il num dei livelli e compreso tra 1 e 3
Valori ammessi:

     1, 2, 3
il num dei livelli e compreso tra 1 e 3
Valori ammessi:

   "sì" o "no"
## Temp
Descrizione	Unità / di misura	Prezzo / €	Manodopera / %	Cod. origine prezzo	Sicurezza / inclusa / €
MANO D'OPERA - SETTORE NON EDILE / Lavori a retribuzione oraria / Costi per squadra e attrezzature in caso di lavori imprevisti, non inclusi nell'offerta. Ora in economia (ora squadra) parete in spritzbeton con chiodi e tiranti. / § / STUNDENLOHNARBEITEN - TIEFBAU / Stundenlohnarbeiten / Kosten für Mannschaft und Gerät bei unvorhergesehenen, im Angebot nicht enthaltenen Arbeiten. Regiestunde (Kolonnenstunde) vernagelte und verankerte Spritzbetonwand.	h § h	€ 198,97		(. / TBIN15 - Provincia BZ - Elenco prezzi informativi - Opere non edili (2015) / § / TBIN15 - Provinz BZ - Richtpreisverzeichnis Tiefbau (2015)) 51.01.05.02

				. / TBIN15 - Provincia BZ - Elenco prezzi informativi - Opere non edili (2015) / § / TBIN15 - Provinz BZ - Richtpreisverzeichnis Tiefbau (2015)
Controlla che la descrizione sia completa e non ridondante... e, nel caso, modifica il livello di accodamento nella cella G3 del foglio Listino. / Alla disperata correggi a mano direttamente qui sopra...
				Estremi del Prezzario

<<<<<<<< questo spazio per scriverci le sigle che instradano a differenti routine di accodamento		sic_%_13	<< serve per riconoscere i listini con 2 col sic e 2 col manodop.
Regione che vai, prezzario che trovi... :-)

Questo è il Documento di Contabilità Corrente (che stai elaborando...)
Non è definito alcun DCC!
ed è lì che invio la voce

La scelta fra le due modalità di invio al DCC dipende dalle vostre preferenze o dalle specifiche di “qualità” del vostro committente. / I codici originali sono lunghi e di difficile memorizzazione, quelli interni consentono una più ordinata organizzazione: a voi la scelta.				Se, dopo l'invio della voce, vuoi rimanere su questo documento devi scrivere “A” nella cella sotto.
				a

										posa * piastrel

## Listino
		. / TBIN15 - Provincia BZ - Elenco prezzi informativi - Opere non edili (2015) / § / TBIN15 - Provinz BZ - Richtpreisverzeichnis Tiefbau (2015)				1	LIVELLI DI / ACCODAMENTO	no	INVIO DIRETTO / AL DCC
Catal.		Codice	livello	Descrizione	Note	Unità / di misura	Prezzo / €	Manodopera / %	Manodopera / €	Sicurezza / inclusa / %	Sicurezza / inclusa / €
				PROVINCIA AUTONOMA DI / BOLZANO - ALTO ADIGE / AOV- Agenzia per i procedimenti e la / vigilanza in materia di contratti pubblici di / Lavori, servizi e forniture / AUTONOME PROVINZ / BOZEN - SÜDTIROL / AOV- Agentur für die Verfahren und die / Aufsicht im Bereich öffentliche Bau-, / Dienstleistungs- und Lieferaufträge	PROVINCIA AUTONOMA DI BOLZANO - ALTO ADIGE
	Capitoli:			nome file:
	ELENCO COMPLETO			BZ-Elenco_prezzi_non_edili-Richtpreisverzeichnis_Tiefbau_2015-leeno	7774 prezzi
	50 PREMESSE GENERALI / Il presente elenco prezzi contiene i prezzi elementari più importanti, nonché i prezzi unitari per le prestazioni più ricorrenti nel settore civile, con l'esclusione delle opere edili. La stima dei costi dei singoli progetti deve essere predisposta avendo come riferimento i prezzi medi del prezziario. I prezzi sono riferiti a prestazioni "normali" con quotazioni medie di mercato. Una modifica dei prezzi e delle descrizioni di singole posizioni, se motivata dal progettista, può essere operata di caso in caso. Per quanto riguarda i prezzi, la variazione può essere giustificata in presenza di particolari situazioni legate al cantiere (ad es. quantità, logistica ideale, particolari difficoltà di esecuzione,prevedibile difficoltà nell’installazione del cantiere o nell’utilizzo di macchine, difficile raggiungibilità della località di lavoro, ecc.). Le voci per le quali non è stato possibile reperire un prezzo di mercato per la presente edizione riportano, al posto del prezzo, l’indicazione (---). I prezzi unitari delle singole lavorazioni comprendono tutte le spese del cantiere in osservanza della normativa vigente, riguardo ai costi della sicurezza di legge. Si evidenzia inoltre che, come indicato dalla Circolare del 29.08.2006 della Provincia di Bolzano ripartizione 11 (nr. prot. 11.5 7350), i costi della sicurezza di legge (generali) sono già compresi nella misura fissa dell’1% in ogni singolo prezzo unitario così come risultante dal computo estimativo. La ditta offerente dovrà impegnarsi a destinare tali importi a misure di sicurezza sul cantiere. I prezzi valgono anche per quei casi in cui l'appaltatore per determinate prestazioni debba ricorrere ad altre ditte. Il rilevamento dei prezzi della presente edizione è stato eseguito nel periodo tra gennaio e marzo 2015. / I prezzi non comprendono l'I.V.A.. / § / ALLGEMEINE VORBEMERKUNGEN / Dieses Preisverzeichnis enthält die wichtigsten Elementarpreise, sowie die Einheitspreise für die gängigsten Leistungen im Bereich Tiefbau. Die Ausarbeitung der Kostenschätzung der einzelnen Projekte muss sich an den durchschnittlichen Preisen des Richtpreisverzeichnisses orientieren. Die Preise beziehen sich auf "normale" Leistungen mit mittleren Marktpreisen. Die Preise und die Beschreibungen einzelner Positionen können mit Begründung der Projektanten fallweise abgeändert werden. Was die Preise betrifft, kann eine Änderung bei außergewöhnlichen Bausituationen begründet werden (z.B. Mengen, ideale Logistik, besondere Ausführungsschwierigkeiten, voraussehbare Schwierigkeit bei der Baustelleneinrichtung oder Nutzung von Baugeräten, schwere Zugänglichkeit des Bauortes usw.). Wo kein Preis eingesetzt ist, war es für diese Ausgabe des Preisverzeichnisses nicht möglich, einen Preis zu erhalten. Dieser wird mit (---) bezeichnet. Die Einheitspreise der einzelnen Arbeitsleistungen beinhalten alle Spesen der Baustelle, unter Berücksichtigung der geltenden Normen bezüglich den gesetzlichen Sicherheitskosten. Gemäß Rundschreiben vom 29.08.2006 Provinz Bozen Abteilung 11 (nr. prot. 11.5 7350) sind die gesetzlichen Sicherheitskosten (allgemeine) im fixen Ausmaß von 1% in den einzelnen Einheitspreisen gemäß dem Richtpreisverzeichnis und in der abgefassten Kostenberechnung inbegriffen. Der Unternehmer verpflichtet sich, die genannten Beträge für Sicherheitsmaßnahmen auf der Baustelle, auszugeben. Die Preise gelten auch dann, wenn der Auftragnehmer für gewisse Leistungen Fremdleistungen in Anspruch nehmen muß. Die Preise dieser Ausgabe wurden im Zeitraum von Jänner bis März 2015 erhoben. Die MwSt. ist in den Preisen nicht enthalten.			BZ-Elenco_prezzi_non_edili-Richtpreisverzeichnis_Tiefbau_2015-50-leeno
	51 DIRITTI DI DISCARICA / È assolutamente vietato depositare in discariche non autorizzate, bruciare od interrare materiale di rifiuto. / Fatta eccezione del puro materiale naturale lapideo di scavo, tutti i materiali di rifiuto devono essere depositati in pubbliche discariche. / Materiali inquinanti, tossici, chimici e comunque quelli che non vengono accettati dalla discarica pubblica "normale" devono essere separati rigorosamente già all'origine e stoccati in un eventuale deposito provvisorio e devono essere depositati nella discarica speciale più vicina oppure consegnati a ditte oppure organizzazioni ufficialmente autorizzate. / Gli oneri per lo smaltimento verranno compensati con le voci - 54.45.00.00 diritti di discarica. / Il compenso verrà riconosciuto sulla base di regolari bolle di accompagnamento, sulle quali devono risultare chiaramente la qualità, la provenienza, la destinazione, la quantità, il tipo del materiale di rifiuto (categoria) e la data della consegna. / Fino ad una distanza di 5,0 km, l'onere di carico, trasporto e scarico non viene compensato a parte, mentre per le distanze eccedenti i 5,0 km, gli oneri di cui sopra verranno compensati con le voci 51.03.00.00. PREZZI ELEMENTARI / 51.01.00.00 Mano d'opera / 51.02.00.00 Noli / 51.03.00.00 Trasporti / 51.04.00.00 Materiali / § / DEPONIEGEBÜHREN / Es ist strengstens verboten, Abfälle in nicht genehmigten Deponien abzulagern, zu verbrennen oder einzugraben. / Mit Ausnahme von reinem, natürlichem Aushubmaterial müssen sämtliche Abfälle in öffentlichen Deponien gelagert werden. / Verschmutzende, chemische, giftige Materialien und alle jene, die von "normalen" Mülldeponien nicht aufgenommen werden, müssen strengstens getrennt gesammelt, zwischengelagert und in die nächstgelegene Sondermülldeponie gebracht werden oder autorisierten Entsorgungsfirmen oder -organisationen übergeben werden. / Die Kosten für die Entsorgung werden mit den Positionen - 54.45.00.00 Deponiegebühren - vergütet. / Die Vergütung wird anerkannt nach Vorlage regulärer Lieferscheine, aus denen die Herkunft, die Bestimmung, die Menge und Art des Abfalles (Deponieklasse) und das Datum der Übergabe klar hervorgehen. / Bis zu einer Entfernung von 5,0 km werden die Kosten für Aufladen, Transport und Abladen nicht gesondert vergütet. Für darüber hinausgehende Entfernungen werden die oben genannten Kosten gemäß 51.03.00.00 vergütet. ELEMENTARPREISE / 51.01.00.00 Stundenlöhne / 51.02.00.00 Mieten / 51.03.00.00 Transporte / 51.04.00.00 Materialien			BZ-Elenco_prezzi_non_edili-Richtpreisverzeichnis_Tiefbau_2015-51-leeno
	52 Torba. Il prezzo unitario per sacchi si riferisce al volume sciolto teorico secondo DIN. ONERI GENERALI E PARTICOLARI DI CANTIERE / La categoria 52. comprende le seguenti sottocategorie: / 52.01.00.00 Oneri generali di cantiere / 52.02.00.00 Oneri particolari di cantiere / 52.05.00.00 Prove di qualità e monitoraggio di materiali e strutture / I compensi previsti nella presente categoria si riferiscono agli oneri descritti nella sottocategoria 50.35.00.00, per l'installazione, la manutenzione e gestione fino all'ultimazione dei lavori, l'eventuale spostamento (per lavori estesi in lunghezza), lo smontaggio finale e lo sgombero del cantiere. / Oltre a quanto detto nella 50.35 si precisa quanto segue: / Agli effetti di un eventuale compenso sono considerati "oneri particolari" esclusivamente quelli per i quali è previsto il relativo compenso. Tutti gli altri ricadono tra quelli "generali". / Se non detto diversamente in una singola voce, i compensi spettano esclusivamente per la durata contrattuale originale. Durante i periodi di termine suppletivo, concessi per qualsiasi ragione, l'appaltatore deve continuare a fornire tutte le prestazioni e sostenere le relative spese. / I pagamenti dei compensi "a corpo" e di quelli riferiti a tempo verranno effettuati con i vari stati d'avanzamento in proporzione al tempo contrattuale originale consumato. / § / Torf. Der Einheitspreis bezieht sich bei Ballen und Säcken auf das theoretische lose Volumen laut DIN. ALLGEMEINE UND BESONDERE LASTEN DER BAUSTELLE / Die Kategorie 52. enthält folgende Unterkategorien: / 52.01.00.00 Allgemeine Baustellenlasten / 52.02.00.00 Besondere Baustellenlasten / 52.05.00.00 Qualitätsprüfungen und Überwachungen von Materialien und Strukturen / Die in dieser Kategorie beschriebenen Vergütungen beziehen sich auf die in der Unterkategorie 50.35.00.00 beschriebenen Lasten für die Installation, die Instandhaltung und die Verwaltung bis zur Beendigung der Arbeiten, das eventuelle Verstellen (bei in der Länge bezogenen Arbeiten), den Endabbau und die Räumung der Baustelle. / Zusätzlich zu dem in 50.35. gesagten wird folgendes festgehalten: / Mit Bezug auf eine eventuelle Vergütung werden als "besondere Lasten" ausschließlich jene bezeichnet, für die, die entsprechende Vergütung vorgesehen ist. Alle anderen Lasten fallen unter die "allgemeinen". / Wenn in einer Position nicht anders festgelegt, stehen die Vergütungen ausschließlich für die ursprüngliche Vertragsdauer zu. Während des Zeitraumes einer zusätzlichen Zeitspanne, unabhängig aus welcher Ursache sie gewährt wurde, muß der Auftragnehmer alle Leistungen fortsetzen und für die betreffenden Kosten selbst aufkommen. / Die Zahlungen der Vergütungen "pauschal" und jener, die zeitbezogen sind, erfolgen mit den einzelnen Baufortschritten, und zwar in Proportion zur abgelaufenen, ursprünglichen Vertragszeit.			BZ-Elenco_prezzi_non_edili-Richtpreisverzeichnis_Tiefbau_2015-52-leeno
	53 Prove su calcestruzzo LAVORI PRELIMINARI E CONCLUSIVI / La categoria 53. comprende le seguenti sottocategorie: / 53.01.00.00 Provvedimenti precauzionali / 53.02.00.00 Lavori di disboscamento / 53.03.00.00 Lavori di trapianto / 53.05.00.00 Taglio di pavimentazioni / 53.10.00.00 Rimozioni / 53.11.00.00 Rimessa in opera di oggetti precedentemente rimossi / § / Proben auf Beton VORBEREITUNGS- UND ABSCHLUSSARBEITEN / Die Kategorie 53. beinhaltet folgende Unterkategorien: / 53.01.00.00 Vorbeugende Maßnahmen / 53.02.00.00 Rodungsarbeiten / 53.03.00.00 Umpflanzungsarbeiten / 53.05.00.00 Belagsschneidearbeiten / 53.10.00.00 Ausbauen von Gegenständen / 53.11.00.00 Wiedereinbau von ausgebauten Gegenständen			BZ-Elenco_prezzi_non_edili-Richtpreisverzeichnis_Tiefbau_2015-53-leeno
	54 RILIEVI MOVIMENTI DI TERRA, DEMOLIZIONI / La categoria 54. comprende le seguenti sottocategorie: / 54.01.00.00 Scavi / 54.02.00.00 Demolizioni / 54.08.00.00 Preparazione del piano di posa dei rilevati / 54.10.00.00 Rilevati e rinterri / 54.14.00.00 Lavori in geotessuto (tessuto nontessuto) / 54.15.00.00 Terre rinforzate con geogriglie / 54.16.00.00 Strati di base (strati portanti ed antigelo) / 54.20.00.00 Drenaggi / 54.25.00.00 Scogliere / 54.27.00.00 Materiali edili riciclati / 54.30.00.00 Lavori con terra vegetale / 54.45.00.00 Diritti di discarica / § / VERMESSUNGEN ERDBEWEGUNGEN, ABBRUCHARBEITEN / Die Kategorie 54. beinhaltet folgende Unterkategorien: / 54.01.00.00 Aushübe / 54.02.00.00 Abbrucharbeiten / 54.08.00.00 Herstellen der Aufstandsfläche von Dämmen / 54.10.00.00 Aufschüttungen und Wiederauffüllungen / 54.14.00.00 Arbeiten mit Geotextilien (Vliese) / 54.15.00.00 Bewehrte Erdkörper -mit Geogitter / 54.16.00.00 Trag- und Frostschutzschichten / 54.20.00.00 Drainagen / 54.25.00.00 Steinwürfe (Steinschüttungen, Uferverbauungen) / 54.27.00.00 Recyclingbaustoffe / 54.30.00.00 Arbeiten mit Muttererde / 54.45.00.00 Deponiegebühren			BZ-Elenco_prezzi_non_edili-Richtpreisverzeichnis_Tiefbau_2015-54-leeno
	55 DIRITTI DI DISCARICA PER RIFIUTI SPECIALI AGGOTTAMENTI, ABBASSAMENTI DI FALDA, POZZI IDRICI / La categoria 55. comprende le seguenti sottocategorie: / 55.01.00.00 Lavori preliminari / 55.02.00.00 Aggottamenti / 55.03.00.00 Abbassamenti - a gravità - di falde / 55.04.00.00 Abbassamenti - a sottopressione - di falde / 55.15.00.00 Pompe / 55.20.00.00 Tubazioni di scarico / 55.21.00.00 Deviazioni provvisorie di canali ed acquedotti / 55.25.00.00 Deviazioni provvisorie di corsi d'acqua / Tutti i compensi delle sottocategorie 55.02, 55.03, 55.04 e 55.15, salvo detto diversamente in una voce, possono essere applicati solo quando sul piano di scavo o di lavoro ubicato sotto il livello di falda, in condizioni di riposo si forma un livello d'acqua con un'altezza superiore a 20 cm e non è possibile scaricare l'acqua senza mezzi meccanici di sollevamento. Per altezza è stabilita quella teorica media riferita alla superficie del piano di scavo. / Per aggottamenti si intendono sistemi di evacuazione nei quali l'acqua defluisce per gravità con l'ausilio di fossi, tubi, strati drenanti, ecc. dal piano di scavo verso pozzi di accumulo, dai quali verrà sollevata con mezzi meccanici idonei. / Per abbassamento di falda si intendono sistemi di evacuazione nei quali l'acqua di falda affluisce in sotterraneo verso pozzi, tubi perforati infissi od altri sistemi di presa sotterranei, lasciando all'asciutto il piano di scavo. / L'afflusso verso i pozzi in terreni permeabili sarà realizzato con mezzi meccanici di sollevamento idonei. In terreni poco permeabili (sabbie, sabbie limose, ecc.) l'afflusso dovrà essere realizzato con sistemi combinati di sottopressione e sollevamento. / In tutti i sistemi di evacuazione, l'acqua sarà scaricata con tubazioni idonee verso un effluente. / Per "livello" d'acqua di falda è definito sempre quello in condizioni di riposo. / Tutti gli impianti di aggottamento e di abbassamento della falda devono essere sorvegliati continuamente e devono essere dotati di idonei sistemi d'allarme per segnalazione di avarie. / Per "potenza" è intesa sempre quella installata. / Se un compenso è previsto per ore di funzionamento delle pompe, devono essere montati contatori tarati e sigillati (ove materialmente possibile). / Se un compenso è previsto per l'energia consumata, l'impianto deve essere dotato di linea elettrica indipendente con contatore tarato e sigillato. / Se un compenso è previsto per il volume di scavo sotto il livello dell'acqua, questo verrà riconosciuto completo anche per i primi 20 cm in sostituzione del compenso "in presenza d'acqua". / Se un compenso è previsto per il volume d'acqua sollevata, devono essere montati sistemi collaudati di misurazione di portata come p. es. stramazzi di misurazione. / Le portate verranno misurate e verbalizzate in contraddittorio, su richiesta di una delle parti. Verrà contabilizzato il volume totale accumulando i volumi delle singole misurazioni. / Con DN è definito il diametro nominale in mm. / DN1 si riferisce al diametro del tubo interno di mandata. / DN2 si riferisce al diametro di un ev. tuboforma esterno. / § / DEPONIEGEFÜHREN FÜR SONDERMÜLL WASSERHALTUNGEN, GRUNDWASSERABSENKUNGEN, NUTZWASSERBRUNNEN / Die Kategorie 55. enthält folgende Unterkategorien: / 55.01.00.00 Vorarbeiten / 55.02.00.00 Wasserhaltungen / 55.03.00.00 Grundwasserabsenkungen - Schwerkraft / 55.04.00.00 Grundwasserabsenkungen - Vakuum / 55.15.00.00 Pumpen / 55.20.00.00 Rohrleitungen / 55.21.00.00 Provisorische Umleitung von Kanälen und Wasserleitungen / 55.25.00.00 Provisorische Umleitung von Wasserläufen / Sämtliche Vergütungen der Unterkategorien 55.02, 55.03, 55.04 und 55.15, wenn in einer Position nicht ausdrücklich anders festgehalten, können nur dann angewandt werden, wenn auf der Grabensohle oder auf der Arbeitsfläche, die unterhalb des Grundwasserspiegels liegt, sich im Ruhezustand ein Wasserspiegel mit einer Höhe von mindestens 20 cm bildet und es nicht möglich ist, das Wasser ohne Zuhilfenahme von Pumpen abzuleiten. Als Wasserhöhe ist die theoretische mittlere Höhe, bezogen auf die Oberfläche der Aushubsohle, definiert. / Als Wasserhaltungen sind jene Systeme definiert, bei denen das Wasser mittels Schwerkraft in Gräben, Rohren, Drainageschichten usw. von der Grabensohle gegen Sammelschächte fließt, von welchen es mit geeigneten Pumpen gehoben wird. / Unter Grundwasserabsenkung sind jene Systeme definiert, bei denen das Grundwasser unterirdisch gegen Brunnenschächte, gerammte Filterrohre oder andere unterirdische Entnahmesysteme zufließt, wobei die Aushubsohle im Trockenen liegt. / In durchlässigen Böden wird der Zufluß zu den Brunnen mittels geeigneter mechanischer Hebeeinrichtungen bewerkstelligt. In wenig durchlässigen Böden (Sand, schluffiger Sand usw.) wird der Zufluß mit kombinierten Systemen - Vakuum und Hebeeinrichtungen - bewerkstelligt. / Bei allen Systemen wird das Wasser mittels geeigneter Rohrleitungen einer Vorflut zugeführt. / Mit "Grundwasserniveau" ist immer der Ruhespiegel definiert. / Sämtliche Wasserhaltungs- und Grundwasserabsenkungsanlagen müssen durchgehend überwacht werden und müssen mit geeigneten Alarmsystemen ausgestattet sein, zwecks Meldung von Fehlern. / Unter "Leistung" ist immer die installierte Leistung gemeint. / Wenn eine Vergütung sich auf die Betriebsstunden der Pumpen bezieht, müssen (soweit materiell möglich) geeichte und versiegelte Betriebsstundenzähler montiert sein. / Wenn eine Vergütung sich auf die verbrauchte Energie bezieht, muß die Anlage mit einer getrennten elektrischen Versorgungslinie und einem geeichten und versiegelten Stromzähler versehen sein. / Wenn eine Vergütung sich auf das Aushubsvolumen unterhalb des Wasserspiegels bezieht, wird die Vergütung auch auf die ersten 20 cm anerkannt und ersetzt jene, die für "Vorhandensein von Wasser" vorgesehen ist. / Wenn eine Vergütung sich auf die geförderte Wassermenge bezieht, müssen bewährte Meßeinrichtungen, wie z.B. Meßwehre, installiert werden. Die Schüttmengen werden einvernehmlich, auf Verlangen einer der Vertragspartner, gemessen und protokolliert. / Es wird das Gesamtwasservolumen vergütet, welches sich aus den einzelnen Teilvolumina zwischen den Messungen ergibt. / Mit DN ist die Nennweite eines Rohres, ausgedrückt in mm, definiert. / DN1 bezieht sich bei Brunnen auf das Förderrohr (Innenrohr). / DN2 bezieht sich bei Brunnen auf ein eventuelles äußeres Schutz- Bohrrohr.			BZ-Elenco_prezzi_non_edili-Richtpreisverzeichnis_Tiefbau_2015-55-leeno
	56 Deviazione provvisoria appoggiata su sostegni oppure sospesa. / Per luci da 5,01 - 10,00 m PROTEZIONI DI PARETI DI SCAVO, RIVESTIMENTI DI SCARPATE / La categoria 56. comprende le seguenti sottocategorie: / 56.01.00.00 Sbadacchiature / 56.02.00.00 Pannelli di grandi dimensioni / 56.04.00.00 Palancole d'acciaio / 56.05.00.00 Reti e guaine di protezione / 56.06.00.00 Calcestruzzo spruzzato / 56.07.00.00 Parete chiodata in spritzbeton / 56.10.00.00 Diaframmi / 56.11.00.00 Paratie di pali trivellati / 56.12.00.00 Paratie in micropali / 56.13.00.00 Opere di sostegno tramite jet grouting / 56.14.00.00 Stabilizzazione del suolo in profondità (DMM) / 56.20.00.00 Tiranti per lavori a cielo aperto / 56.21.00.00 Chiodi (tiranti passivi) per lavori a cielo aperto / 56.22.00.00 Pali GEWI / 56.80.00.00 Lavori ausiliari / I compensi della categoria 56. verranno riconosciuti soltanto se espressamente previsti come prestazioni autonome nel contratto. / L'appaltatore deve rispettare tutte le prescrizioni antinfortunistiche e tecniche in vigore all'atto della prestazione. / Qualunque sia il sistema di sostegno, esso deve aderire - senza interspazi - al terreno, e deve seguire continuamente ed immediatamente in profondità gli scavi. Se tra opere di sostegno e parete di scavo si dovessero formare dei vuoti, questi devono essere riempiti immediatamente con materiale idoneo a cura ed a carico dell'appaltatore. / Negli scavi a sezione ristretta la protezione delle pareti di scavo deve sporgere di almeno 5 cm dal piano di campagna. / Il sistema deve inoltre garantire sufficienti spazi liberi interni, sia per le esigenze costruttive delle successive opere, sia per la garanzia della sicurezza delle persone. / Salvo casi particolari tutte le opere di protezione devono essere rimosse gradualmente, immediatamente prima delle corrispondenti fasi di rinterro parziale. / Nei compensi unitari sono compresi i seguenti oneri: / - impianto cantiere (ove non previsto come prestazione a parte); / - eventuali ponteggi e piani di lavoro; / - tutti i materiali, anche quelli ausiliari, di minuteria, di consumo ed a perdere, nonchè gli sfridi; / - il taglio e la rimozione di eventuali parti esuberanti; / - le prove di carico per pali e tiranti. / Ai fini contabili, se non concordato diversamente, verrà compensata la superficie effettivamente protetta ed in contatto diretto con il terreno fino al piano di scavo. / Se non espresso diversamente, per "profondità" è intesa quella dal piano di campagna al piano di scavo. / Per "larghezza teorica" (ovvero distanza fra le pareti di scavo) è intesa quella risultante dai disegni di progetto, quella minima imposta dalle norme antiinfortunistiche o da altre norme oppure quella ordinata dalla DL. / § / Provisorische Umleitung auf Stützen aufgelagert oder aufgehängt. / Für Lichtweiten von 5,01 - 10,00 m GRABENVERBAUWÄNDE, BÖSCHUNGSVERKLEIDUNGEN / Die Kategorie 56. enthält folgende Unterkategorien: / 56.01.00.00 Pölzungen / 56.02.00.00 Großflächige Verbautafeln / 56.04.00.00 Stahlspundwände / 56.05.00.00 Schutznetze und -folien / 56.06.00.00 Spritzbeton / 56.07.00.00 Vernagelte Spritzbetonwand / 56.10.00.00 Schlitzwände / 56.11.00.00 Bohrpfahlwände / 56.12.00.00 Pfahlwände aus kleinkalibrigen Pfählen / 56.13.00.00 Baugrubenwände mittels Düsenstrahlverfahren / 56.14.00.00 Tiefreichende Bodenstabilisierung (TBS) / 56.20.00.00 Verpressanker für Arbeiten Obertage / 56.21.00.00 Nägel (passive Anker) für Arbeiten Obertage / 56.22.00.00 GEWI-Pfähle / 56.80.00.00 Nebenarbeiten / Die Vergütungen der Kategorie 56. werden nur anerkannt, wenn sie ausdrücklich als autonome Vertragsleistungen vorgesehen sind. / Der AN muß sämtliche technische Vorschriften und jene der Unfallverhütung, die zum Zeitpunkt der Arbeitsausführung in Kraft sind, einhalten. / Unabhängig vom gewählten Abstützsystem muß dieses ohne Zwischenräume am gewachsenen Boden anliegen und muß ständig und unmittelbar mit dem Aushub in die Tiefe weitergeführt werden. Sollten sich zwischen Stützbauten und gewachsenem Boden Hohlräume bilden, müssen diese sofort und mit geeignetem Material auf Veranlassung und zu Lasten des AN gefüllt werden. / Bei Grabenaushüben mit vorgeschriebenem Querschnitt muß der Grabenverbau mindestens 5 cm über Geländeoberkante hervorstehen. / Das gewählte System muß außerdem genügend inneren Freiraum gewährleisten, sowohl für die Erfordernisse der nachfolgenden Bauten als auch unter dem Gesichtspunkt der Sicherheit der Personen. / Ausgenommen in Sonderfällen müssen die Stützbauten sukzessive rückgebaut werden, und zwar unmittelbar vor der jeweiligen Teilwiederverfüllungsphase. / In den Einheitspreisen sind folgende Leistungen inbegriffen: / - Baustelleneinrichtung (außer dort wo nicht als separate Leistung angeführt); / - eventuelle Gerüste und Arbeitsbühnen; / - sämtliche Materialien, auch Hilfsmaterialien, Kleinzeug, Betriebsmittel und nicht rückgewinnbare Materialien, Verschnitt; / - das Ablängen und Entfernen von eventuellen Überständen; / - die Belastungsproben für Pfähle und Zuganker. / Falls nicht anders vereinbart, erfolgt die Vergütung für die effektiv abgestützte und in direktem Kontakt mit dem gewachsenen Boden stehende Fläche bis zur Aushubsohle. / Wenn nicht anders lautend, wird mit "Tiefe" der Bereich zwischen Geländeoberkante und Aushubsohle bezeichnet. / Unter "theoretischer Breite" ist jene Breite zwischen den Grabenwänden definiert, die aus den Projektzeichnungen hervorgeht, die Mindestbreite, die von eventuellen Unfallverhütungsnormen oder von anderen Normen vorgeschrieben ist oder von der BL angeordnet wurde.			BZ-Elenco_prezzi_non_edili-Richtpreisverzeichnis_Tiefbau_2015-56-leeno
	57 Cordolo di collegamento e di ripartizione delle testate di micropali, di qualunque sezione rettangolare, eseguito in conglomerato cementizio della classe C indicata, anche con armatura metallica, compensata a parte. / Nel compenso è compresa la casseratura per struttura superficiale liscia senza sbavature. FONDAZIONI SPECIALI / La categoria 57. comprende le seguenti sottocategorie: / 57.01.00.00 Pali battuti / 57.02.00.00 Pali trivellati / 57.03.00.00 Fondazioni in micropali / 57.04.00.00 Pali GEWI / 57.05.00.00 Sottofondazione di opere esistenti tramite jet grouting / 57.09.00.00 Consolidamento di terreno / 57.10.00.00 Armatura per pali / 57.80.00.00 Lavori ausiliari / Nei compensi unitari sono compresi i seguenti oneri: / - impianto cantiere (ove non previsto come prestazione a parte); / - eventuali ponteggi e piani di lavoro; / - tutti i materiali, anche quelli ausiliari, di minuteria, di consumo ed a perdere, nonchè gli sfridi; / - il taglio e la rimozione di eventuali parti esuberanti a mano, con attrezzi pneumatici; / - le prove di carico, con i relativi verbali. / § / Verbindungs- und Verteilungsträger im Bereich der Pfahlköpfe Kleinbohrpfhäle, mit beliebigem rechteckigen Querschnitt, ausgeführt aus Beton der Festigkeitsklasse C, auch bei Vorhandensein von Stahlbewehrung, die aber separat vergütet wird. / Im Preis inbegriffen ist die Schalung für eine Oberflächenstruktur glatt und ohne Ausgratungen. SPEZIALGRÜNDUNGEN / Die Kategorie 57. enthält folgende Unterkategorien: / 57.01.00.00 Rammpfähle / 57.02.00.00 Bohrpfähle / 57.03.00.00 Kleinkalibrige Gründungspfhäle (micropali) / 57.04.00.00 GEWI-Pfähle / 57.05.00.00 Unterfangung mittels Düsenstrahlverfahren / 57.09.00.00 Bodenverbesserung / 57.10.00.00 Stahlbewehrung für Pfähle / 57.80.00.00 Nebenarbeiten / In den Einheitspreisen sind folgende Leistungen inbegriffen: / - Baustelleneinrichtung (außer dort wo nicht als separate Leistung angeführt); / - eventuelle Gerüste und Arbeitsbühnen; / - sämtliche Materialien, auch Zubehörsmaterialien, Kleinteile, Betriebsmittel und Verschnitt; / - das Ablängen und Entfernen von eventuellen Überständen von Hand, mit pneumatischen Werkzeugen; / - die Belastungsproben, mit entsprechenden Protokollen.			BZ-Elenco_prezzi_non_edili-Richtpreisverzeichnis_Tiefbau_2015-57-leeno
	58 Cordolo di collegamento e di ripartizione delle testate di micropali, di qualunque sezione rettangolare, eseguito con conglomerato cementizio della classe C indicata, anche con armatura metallica, compensata a parte. / Nel compenso è compresa la casseratura idonea per ottenere una struttura superficiale liscia senza sbavature. OPERE IN CONGLOMERATO CEMENTIZIO ARMATO E NON ARMATO / La categoria 58.00.00.00 comprende le seguenti sottocategorie: / 58.01.00.00 Centine / 58.02.00.00 Casseri / 58.03.00.00 Conglomerato cementizio per manufatti armati e non armati / 58.10.00.00 Acciaio per armatura / 58.20.00.00 Trattamenti superficiali / 58.86.00.00 Manufatti tipo / Per le forniture e prestazioni comprese nella categoria 58.00.00.00 non si fa alcuna differenziazione tra opere in conglomerato cementizio armato, precompresso e non armato. Ogni onere di aggravio connesso con la presenza di un'armatura è compensato con le voci della categoria 58.10.00.00 "Acciaio per armatura". Il committente può richiedere in qualunque momento, a condizione che una casseratura eventualmente già posta in opera non debba essere rimossa, la posa in opera di un'armatura metallica. / Nei compensi elencati sono compresi i seguenti oneri: / - la preventiva modinatura precisa dell'opera costruenda; / - impalcati e piani di lavoro fino ad un'altezza "H" = 3,0 m; / - opere di sostegno (centine), se non espressamente previsto diversamente, fino ad "H" = 3,0 m; / - opere di puntellatura (puntelli); / - tutte le forniture - minuteria e sfridi compresi - lavorazioni, mezzi ed attrezzi di lavoro; / - l'onere per tenere umido il getto durante la fase di presa nonché per la protezione delle superfici fresche dalle intemperie; / - l'esecuzione di giunti di dilatazione (esclusa nastri per impermeabilizzazione), nicchie ed aperture, riportati nei disegni di progetto; / - la fornitura e posa, secondo le prescrizioni del produttore, di nastri sagomati in materiale plastico, di produzione industriale e del tipo idoneo, in corrispondenza dei giunti di ripresa. Questo onere viene compensato con i sovrapprezzi per conglomerato impermeabile per i giunti previsti nel progetto costruttivo; / - l'esecuzione di tutti gli elementi accessori, come canalette, cunicoli, mensole, ecc., riportati nei disegni di progetto; / - tutti i provvedimenti per evitare macchie, incrostazioni, danneggiamenti, ecc. delle superfici in vista; / - tutte le parti metalliche come fili, distanziatori ecc. in corrispondenza delle facce in vista devono rispettare un copriferro minimo di 20 mm, per evitare macchie di ruggine e corrosione. Fuoriuscite di boiacca e conglomerato su superfici già eseguite e provenienti da successive fasi di getto devono essere immediatamente eliminate con acqua dalle superfici in vista; / - tutti i mezzi, materiali ed assistenze nelle prove di carico delle opere finite. / Ai fini contabili e di applicazione di un eventuale compenso per opere di sostegno, se espressamente previsto a compenso separato (centine), per altezza "H" è stabilita quella media dei singoli sostegni di una campata oppure per strutture autoportanti l'altezza teorica ottenuta dalla divisione area verticale/interasse oppure volume/superficie proiettata orrizzontalmente. / § / Verbindungs- und Verteilungsträger im Bereich der Pfahlköpfe von Kleinbohrpfhäle, mit beliebigem, rechteckigem Querschnitt, ausgeführt aus Beton der Festigkeitsklasse C, auch bei Vorhandensein von Stahlbewehrung, die aber separat vergütet wird. / Im Preis inbegriffen ist die Schalung für eine glatte Oberflächenstruktur ohne Ausgratungen. BETON UND STAHLBETON / Die Kategorie 58.00.00.00 enthält folgende Unterkategorien: / 58.01.00.00 Lehrgerüste / 58.02.00.00 Schalungen / 58.03.00.00 Beton für bewehrte und unbewehrte Bauwerke / 58.10.00.00 Bewehrungsstahl / 58.20.00.00 Oberflächenbehandlungen / 58.86.00.00 Regelbauwerke / Bei den Lieferungen und Leistungen der Kategorie 58.00.00.00 wird nicht unterschieden zwischen Bauwerken aus bewehrtem, vorgespanntem, und unbewehrtem Beton. Jede Aufwendung und Erschwernis, die in Zusammenhang mit dem Vorhandensein einer Stahlbewehrung auftritt, wird mit den Positionen der Kategorie 58.10.00.00 "Bewehrungsstahl" vergütet. Der AG kann zu jedem Zeitpunkt, unter der Voraussetzung, daß eine bereits eingebaute Schalung nicht abgebaut werden muß, den Einbau einer Stahlbewehrung verlangen. / In den angeführten Einheitspreisen sind folgende Leistungen inbegriffen: / - die genaue Absteckung und Profilierung des zu errichtenden Bauwerkes; / - Gerüste und Arbeitsbühnen bis zu einer Höhe "H" = 3,0 m; / - sämtliche Stützmaßnahmen (Lehrgerüste), wenn nicht ausdrücklich anders vorgesehen, bis "H" = 3,0 m; / - Abstützmaßnahmen (Streben); / - alle Lieferungen - Kleinteile und Verschnitt inbegriffen - Bearbeitungen, Arbeitsmittel und - geräte; / - das Feuchthalten des frischen Betongutes während der Abbindezeit sowie der Schutz der frischen Oberflächen vor den Witterungsunbilden; / - Ausführung von Dehnfugen (ausgenommen die Dichtungsbänder), Nischen und Öffnungen, welche in den Ausführungsplänen vorgeshen sind; / - das Liefern und der Einbau, laut Vorschrift des Herstellers, von profilierten Dichtungsbändern aus Kunststoff, aus industrieller Fertigung und von geeignetem Typ, im Bereich der Arbeitsfugen. Diese Leistung wird für im konstruktiven Projekt vorgesehene Fugen mit den Aufpreisen für wasserdichten Beton vergütet; / - die Ausführung von Zubehörelementen wie Rinnen, Konsolen usw., die in den Projektplänen wiedergegeben sind; / - alle Maßnahmen, um Flecken, Verkrustungen, Beschädigungen usw. der Sichtflächen zu vermeiden; / - insbesondere müssen sämtliche Eisenteile wie Drähte, Abstandhalter usw. an Sichtflächen die Mindesteisenüberdeckung von 20 mm einhalten, um Korrosion und Rostfahnen auf der Sichtfläche zu vermeiden. Betonschlieren und Schlemme auf den bereits ausgeführten Flächen, von nachträglichen Betonierphasen, müssen bei Sichtflächen sofort mit Wasser abgewaschen werden; / - sämtliche Arbeitsmittel, Materialien und Assistenzen bei den Belastungsproben der fertigen Bauwerke. / Zwecks Klärung der Verrechnung und der Anwendung einer eventuellen Vergütung für Stützbauten, wenn diese ausdrücklich als getrennte Vergütung vorgesehen sind (Lehrgerüste), wird unter "H" folgende Höhe festgelegt: entweder die mittlere Höhe sämtlicher Stützen einer Spannweite oder bei selbsttragenden Strukturen die theoretische Höhe, die man erhält, wenn die vertikale Fläche durch die Stützweite oder das überdeckte Volumen durch die horizontale überdeckte Fläche dividiert wird.			BZ-Elenco_prezzi_non_edili-Richtpreisverzeichnis_Tiefbau_2015-58-leeno
	59 Costruzione di pozzetti in conglomerato cementizio C 25/30, spesso / pareti s = 25 cm, secondo disegno tipo TELECOM, struttura superficiale S3. / Il compenso comprende tutte le forniture, anche quella del pozzetto perden- / te o a tenuta, esclusi solo i chiusini in ghisa, gli scavi, ed i rinterri. / Le dimensioni indicate sono quelle interne lunghezza/larghezza/profondità / in cm. OPERE IN PIETRA NATURALE ED ARTIFICIALE / La categoria 59. comprende le seguenti sottocategorie: / 59.05.00.00 Opere in pietrame a secco / 59.07.00.00 Opere in pietrame e malta cementizia / 59.09.00.00 Opere in pietrame e conglomerato cementizio / 59.20.00.00 Opere con blocchi di calcestruzzo / 59.25.00.00 Opere con blocchi di laterizio / 59.80.00.00 Lavori ausiliari / 59.90.00.00 Sovrapprezzi / I compensi della presente categoria si riferiscono ad opere di qualsiasi forma, ubicazione e dimensione. Nelle opere con pietrame naturale, quest'ultimo deve essere, se qualitativamente accettabile, di origine locale o comunque della stessa natura mineralogica. Il pietrame usato deve: / - provenire da cave autorizzate; / - essere accompagnato da regolare documentazione; / - essere di prima scelta, sano, resistente alle azioni meccaniche, resistente alle intemperie ed al gelo; / - essere a spigoli vivi e di dimensioni adeguate all'opera. / In murature a mosaico greggio è da limitare la presenza di sassi con superficie rettangolare. Nei muri di sostegno e controripa sono da prevedere feritoie in numero e posizione adeguati per lo scarico di eventuali acque filtranti. Può essere richiesta la presenza di un geotessuto compensato a parte. Nelle opere in pietrame e malta oppure pietrame e conglomerato cementizio può essere richiesta la presenza di un'armatura metallica, che verrà però compensata a parte. / Nei compensi elencati sono compresi i seguenti oneri: / - la preventiva modinatura dell'opera costruenda; / - impalcati, ponteggi e piani di lavoro; / - opere di sostegno (centine), se non espressamente previsto diversamente; / - opere di puntellatura; / - eventuali casserature; / - tutte le forniture / - minuteria e sfridi compresi / - lavorazioni, mezzi ed attrezzi di lavoro. Se il pietrame viene messo a disposizione dal committente nel prezzo unitario della muratura è compreso il caricamento, trasporto e scaricamento sul luogo di impiego, all'interno del cantiere. / - l'esecuzione di giunti di dilatazione (esclusa la loro impermeabilizzazione), nicchie, aperture, gocciolatoi, smussature degli spigoli, ecc.; - l'esecuzione senza maggior compenso, di elementi accessori, anche se aventi le caratteristiche di "piccoli manufatti", fino ad un massimo del 10 % del volume del corpo principale di cui fanno parte; / - l'esecuzione a perfetta faccia vista di tutte le superfici visibili e tutti i provvedimenti per evitare macchie, incrostazioni, danneggiamenti, ecc. delle superfici in vista; / - la perfetta lavorazione e conformazione della fugatura delle superfici in vista nelle opere in pietrame e malta oppure pietrame e conglomerato cementizio. / - l'esecuzione di tutte le superfici in vista come p.es. testate, coronamenti, ecc. per una profondità di almeno 2/3 dello spessore del muro, con pietra naturale con spigolo esterno continuo, lavorato; / - tutti i mezzi, materiali ed assistenze nelle prove di carico delle opere finite; Ai fini contabili verranno misurate e riconosciute, se non detto diversamente, le misure teoriche delle opere finite. / Nei compensi elencati non sono compresi i seguenti oneri: / – impalcati, ponteggi e piani di lavoro; / § / Herstellen von Schächten aus Beton C25/30, Wandstärke s = 25 cm, / Oberflächenstruktur S3, laut TELECOM-Regelzeichnung. / Die Vergütung beinhaltet sämtliche Materiallieferungen auch jene des Sicker- / oder Sammelsumpfes, ausgenommen sind nur die Schachtabdeckungen, die / Aushub- und Wiederauffüllarbeiten. / Die angegebenen Abmessungen sind Innenabmessungen Länge/Breite/Tiefe in cm. MAUERWERK AUS NATUR- UND KUNSTSTEIN / Die Kategorie 59 enthält folgende Unterkategorien: / 59.05.00.00 Trockenmauerwerk / 59.07.00.00 Bauwerke aus Naturstein und Zementmörtel / 59.09.00.00 Bauwerke aus Naturstein und Beton / 59.20.00.00 Bauwerke aus Betonsteinen / 59.25.00.00 Bauwerke aus Ziegelsteinen / 59.80.00.00 Nebenarbeiten / 59.90.00.00 Aufpreise / Die Vergütungen dieser Kategorie beziehen sich auf Bauwerke jedwelcher Form, Lage und Abmessung. Steine für Natursteinbauwerke müssen, soweit sie qualitativ annehmbar sind, von lokalem Ursprung oder zumindest derselben mineralogischen Natur sein. Die verwendeten Steine müssen: / - aus genehmigten Steinbrüchen stammen; / - von entsprechenden Belegen begleitet werden; / - aus erster Auswahl stammen, gesund, widerstandsfähig, witterungsbeständig, und frostbeständig sein; / - scharfkantig sein und dem Bauwerk angemessene Abmessungen aufweisen. / Bei grobem Mosaikmauerwerk sind Steine mit rechteckiger Oberfläche nach Möglichkeit zu vermeiden. Bei Stütz- und Futtermauern sind Öffnungen in ausreichender Anzahl und an geeigneten Stellen zwecks Entwässerung von evtl. Sickerwasser vorzusehen. Es kann die Verwendung von Geotextilien verlangt werden, die aber separat vergütet werden. Bei Bauwerken aus Naturstein und Mörtel oder Naturstein und Beton kann das Vorhandensein einer Stahlbewehrung verlangt werden, die aber separat vergütet wird. / In den angeführten Vergütungen sind folgende Leistungen mit enthalten: / - vorhergehende Absteckung und Profilierung des zu errichtenden Bauwerkes; / - Gerüste und Arbeitsbühnen; / - Stützmaßnahmen (Lehrgerüste), wenn nicht ausdrücklich anders festgehalten; / - Abstützungen; / - eventuelle Schalungen; / - sämtliche Lieferungen / - Kleinteile und Verschnitt inbegriffen / - Bearbeitungen, Arbeitsmittel und -geräte. Bei bauseits bereitgestelltem Naturstein sind das Aufladen und der Transport vom Lagerort innerhalb der Baustelle zum Verwendungsort sowie das Abladen im Einheitspreis des Mauerwerks inbegriffen. / - die Ausführung von Dehnfugen (deren Abdichtung ausgeschlossen), Nischen, Öffnungen, Tropfnasen, Brechen von Kanten, usw.; / - die Ausführung, ohne zusätzliche Vergütung, von Zusatzelementen, auch wenn sie die Merkmale von Kleinbauwerken haben, bis zu 10 % des Gesamtvolumens dem sie angehören; / - die perfekte Ausführung sämtlicher Sichtflächen und sämtliche Vorkehrungen, um Flecken, Verkrustungen, Beschädigungen, usw. der Sichtflächen zu vermeiden; / - die perfekte Bearbeitung und Ausbildung der zur Sichtflächen gehörenden Verfugung bei Bauwerken aus Naturstein und Mörtel oder Naturstein und Beton. / - der Abschluß aller sichtbaren Flächen wie Stirnflächen, Mauerkronen usw., auf mindestens 2/3 der Mauerstärke mit Naturstein, mit behauenen, durchgehenden Außenkanten; / - sämtliche Mittel, Materialien und Assistenzen bei den Belastungsproben der fertigen Bauwerke; Wenn nicht in einer Position anders festgelegt, werden für die Verrechnung die theoretischen Maße des Bauwerks herangezogen. / In den angeführten Vergütungen sind folgende Leistungen nicht enthalten: / – Gerüste und Arbeitsbühnen;			BZ-Elenco_prezzi_non_edili-Richtpreisverzeichnis_Tiefbau_2015-59-leeno
	61 Sovrapprezzo per l'esecuzione di facce a vista doppie o multiple in relazione a muratura in pietrame, p.es. per muri di confine, pilastri, ecc.. / Il prezzo viene applicato alla superficie effettiva aggiuntiva. Si considera già compensata con il prezzo base della muratura quella superficie che si riferisce al volume di muratura staticamente necessaria. / Nel presente compenso è compreso anche il pietrame aggiuntivo. OPERE IN CONGLOMERATO CEMENTIZIO PREFABBRICATO / La categoria 61. comprende le seguenti sottocategorie: / 61.10.00.00 Opere in conglomerato cementizio prefabbricato armato precompresso / Nei compensi elencati sono compresi i seguenti oneri: / - la fornitura a piè d'opera di tutti i materiali; / - impalcati e piani di lavoro; / - opere di sostegno provvisorie; / - le casserature per eventuali getti in opera. Le casserature devono essere idonee per superfici a faccia vista con tavole piallate a spigoli paralleli od elementi in metallo o legno perfettamente lisci, giunti a tenuta; / - la regolare posa in opera con i mezzi di varo e di lavoro più idonei e la mano d'opera specializzata; / - la regolare predisposizione di giunti di dilatazione; / - i collegamenti tra gli elementi prefabbricati stessi, nonchè tra questi ed eventuali elementi eseguiti in opera; / - tutti i provvedimenti per evitare macchie e danneggiamenti delle superfici in vista; / - le verifiche statiche, in forma dettagliata e facilmente controllabile, le prove di laboratorio e di carico, sia preliminari che di collaudo terminale. / Per luce netta, nel caso di pulvini non paralleli, è intesa quella media. / § / Aufpreis für die Ausführung von zwei- oder mehrseitigen Sichtflächen von Natursteinmauerwerk z.B. bei Einfriedungsmauern, Pfeilern usw. / Der Preis wird auf die effektive, zusätzliche Sichtfläche angewandt. Als bereits mit dem Mauerwerks- Grundpreis vergütet gilt jene Sichtfläche die zur statisch notwendigen Mauerkubatur gehört. / In dieser Vergütung ist der Mehraufwand für die zusätzlichen Natursteine enthalten. BETONFERTIGTEILE / Die Kategorie 61. enthält folgende Unterkategorien: / 61.10.00.00 Bauwerke aus vorgespannten Betonfertigteilen / In den angeführten Einheitspreisen sind folgende Leistungen mit inbegriffen: / - Lieferung an den Verwendungsort von sämtlichen Materialien; / - Gerüste und Arbeitsbühnen; / - provisorische Stützbauten; / - Schalungen für evtl. Ergänzungsbetonierungen. Die Schalungen müssen für Sichtflächen, aus gehobelten, parallelkantigen Brettern oder Metall- oder Holzpaneelen, vollkommen glatt und dichten Stößen bestehen; / - der reguläre Einbau mit den geeignetsten Einbaugeräten und spezialisierten Arbeitskräften; / - die reguläre Ausbildung von Dehnfugen; / - die ordnungsgemäße Verbindung sowohl zwischen den vorgefertigten Elementen, als auch zwischen vorgefertigten und evtl. an Ort und Stelle hergestellten Elementen; / - sämtliche Vorkehrungen zur Vermeidung von Flecken und Beschädigungen von Sichtflächen; / - die statischen Nachweise, in ausführlicher und leicht kontrollierbarer Form, die Laboruntersuchungen und Belastungsproben, sei es vor Beginn der Arbeiten, als auch zur Abnahme des Bauwerks. / Unter lichter Weite, bei nicht parallelen Auflagerbänken ist die mittlere definiert.			BZ-Elenco_prezzi_non_edili-Richtpreisverzeichnis_Tiefbau_2015-61-leeno
	63 Impalcato per ponte stradale di II. categoria (travi a sezione di cassone / con ali inferiori) / Elementi prefabbricati: / - travi a sezione di cassone con ali inferiori sporgenti, da porre in ope- / ra accostate / - conglomerato cementizio: C45/55 / - acciaio: fptk = 1900 N/mm2 / Materiali in opera: / - conglomerato cementizio: C30/37, XF4 / - acciaio: B450C controllato OPERE IN ACCIAIO / La categoria 63. comprende le seguenti sottocategorie: / 63.10.00.00 Ponti stradali / 63.50.00.00 Sollevamento di impalcati di ponti / 63.80.00.00 Lavori accessori / 63.90.00.00 Sovrapprezzi / Gli acciai previsti nella presente categoria sono intesi per opere ingegneristiche civili. / Se non espresso diversamente in una singola voce, gli acciai devono corrispondere sia nella qualità che nella lavorazione alle "Norme Tecniche" in vigore. / Classificazione degli acciai: / Possono essere usati esclusivamente acciai S235, S275, S355 e quelli equiparati ai sensi delle "Norme Tecniche" sopracitate. / Provenienza degli acciai: / L'appaltatore potrà utilizzare esclusivamente acciai documentati da certificati di origine e provvisti di marchiatura di identificazione. / Prove di qualità: / L'appaltatore deve presentare di sua iniziativa il certificato di qualificazione del produttore, con gli estremi dell'ultimo certificato di un laboratorio ufficiale. / Tutte le prove di qualità richieste dal committente, sia in officina che in cantiere, sono a carico dell'appaltatore. / Lavorazione: / La lavorazione delle strutture in acciaio deve venire eseguita esclusivamente da personale qualificato. Le strutture dovranno essere il più possibile premontate in officina riducendo al minimo l'assemblaggio in cantiere. / Saldature: / Potranno essere saldati solo gli acciai dichiarati saldabili. Le saldature dovranno essere eseguite da saldatori patentati con procedimenti e materiali omologati dall'Istituto Italiano della Saldatura (I.I.S.), eseguendo le prove previste dalle "Norme Tecniche" e documentandole. / Bulloni: / Potranno essere eseguite giunzioni a bulloni di tipo "normale" e "ad attrito". / Bulloni, rosette, dadi, ecc. devono essere zincati a caldo. / I fori devono essere eseguiti esclusivamente col trapano, con diametro aumentato di 1,5 mm rispetto a quello del bullone. / La chiusura dei bulloni deve essere eseguita con chiave dinamometrica. / Protezione contro la corrosione: / Verniciatura: / Le strutture per le quali non è richiesta la zincatura devono essere consegnate verniciate secondo il seguente procedimento minimo, che è a carico dell'appaltatore (cioè compreso nel prezzo unitario dell'acciaio): / - sabbiatura Sa2; / - pulizia con soffiaggio ad aria compressa e spazzolatura meccanica; / - immediata applicazione di un primer epossidico di spessore 30 micron; / - applicazione, anche in un secondo momento, di una mano di smalto epossidico, di spessore 30 micron, e di colore a scelta del committente. / L'appaltatore deve garantire, per un periodo di 5 anni dalla data di ultimazione dei lavori, l'assenza di un qualunque segno di ruggine. / Zincatura: / La zincatura, se richiesta dal committente, viene compensata separatamente mediante un apposito sovrapprezzo. / Per zincatura è sempre intesa quella "a caldo". / Tutte le strutture devono essere completamente prefabbricate prima della zincatura. Dopo la zincatura non sono più ammesse saldature, perforazioni, tagli, piegature o altre manomissioni tendenti a danneggiare il manto protettivo. Il montaggio di strutture zincate perciò potrà essere eseguito esclusivamente con giunzioni a bulloni con fori eseguiti prima della zincatura. / Elementi dove il manto di zinco sia stato danneggiato dovranno essere immediatamente smontati e rizincati a caldo. / Acciai autoprotetti contro la corrosione (Corten): / L'utilizzo di acciai tipo Corten, se richiesto dal committente, viene compensato separatamente mediante un apposito sovrapprezzo. / Si avvisa però che al momento l'acciaio Corten è reperibile solo per ordinativi particolari di elevata quantità. / Montaggio: / Sono ad esclusivo carico dell'appaltatore tutti gli oneri di montaggio, compresi trasporto, mezzi di sollevamento, ponteggi, od altre opere ausiliarie di qualunque tipo. / Se non espressamente previsto diversamente in un singolo appalto, nel prezzo unitario sono comprese anche le centine. / Spetta all'appaltatore la scelta della tipologia più adatta e sicura di montaggio. La DL può però chiedere una verifica statica, redatta da persona abilitata, per particolari sistemi di montaggio proposti dall'appaltatore. / Il prezzo unitario, se non previsto diversamente in una singola voce, è sempre riferito alla struttura finita e funzionante in opera. / Calcoli statici, identificazione col progetto: / Se non detto diversamente in uno specifico appalto, i calcoli statici ed i relativi disegni strutturali sono a carico del committente. / E` onere ed obbligo dell'appaltatore il controllo e la verifica degli elaborati. Se questi ultimi non vengono da lui contestati per iscritto prima dell'inizio dei lavori in officina, essi si intendono accettati ed egli si rende responsabile in solido con il calcolatore. / Collaudo statico: / Ove un collaudo statico sia prescritto per legge o richiesto dal committente, i relativi oneri vengono così ripartiti: / - le parcelle professionali e le relative spese sono a carico del committente; / - gli oneri materiali per prove di carico, prove di laboratorio, strumentazioni di misurazione, canneggiatori ecc., sono a carico dell'appaltatore. / Tolleranze: / Sia i singoli elementi strutturali che la struttura nel suo insieme devono rispettare le misure, le quote, e l'andamento planoaltimetrico del progetto, tenendo conto anche delle deformazioni sotto carico e di quelle termiche. / Se l'appaltatore delle opere murarie è diverso da quello delle strutture in acciaio, quest'ultimo deve verificare sul posto le misure effettive delle opere murarie già eseguite, prima di iniziare i lavori in officina. Dal momento dell'inizio della sua prestazione egli deve tenere sotto controllo di sua iniziativa l'ulteriore sviluppo delle opere murarie, per quanto esse possano avere ripercussioni sulle strutture in acciaio. / L'appaltatore delle strutture in acciaio è tenuto a fornire in tempo utile, all'appaltatore delle opere murarie, le misure, le quote, ecc., delle opere murarie da eseguire, nonchè tutti i materiali e le parti strutturali da porre in opera con anticipo. / Caratteristiche costruttive: / Le caratteristiche della struttura devono tener conto, oltre che dei problemi statici, di trasporto e di montaggio, anche di quelli inerenti alla corrosione, all'accessibilità per interventi di manutenzione, al deposito di sporcizia, ecc.. / Nell'utilizzo di materiali differenti è da tener conto di eventuali problemi di corrosione elettrolitica. / Contabilizzazione: / Verrà contabilizzato esclusivamente il materiale posto definitivamente in opera. / Sfridi, strutture ausiliarie, e minuteria non valutabile a peso, non verranno contabilizzati e non verranno compensati, in quanto compresi nel prezzo unitario della struttura della quale facevano parte. / Anche il maggior peso di una protezione superficiale non verrà considerata nel peso, in quanto compresa nel prezzo unitario (verniciatura), o pagata separatamente (zincatura). / La contabilizzazione avverrà in base ai pesi teorici dei profilati e delle lamiere usate. / § / Brückentragwerk für Brücke II. Kategorie (Träger mit Hohlkastenquerschnitt / und Unterflanschen) / vorgefertigte Elemente: / - Träger mit Hohlkastenquerschnitt und hervorstehenden Unterflanschen, / bündig aneinandergereiht / - Beton: C45/55 / - Betonstahl: fptk = 1900 N/mm2 / Ortbeton: / - Beton: C30/37, XF4 / - Betonstahl: B450C, werkgeprüft STAHLBAU / Die Kategorie 63. enthält folgende Unterkategorien: / 63.10.00.00 Straßenbrücken / 63.50.00.00 Anheben von Brückentragwerken / 63.80.00.00 Zusatzarbeiten / 63.90.00.00 Aufpreise / Die in dieser Kategorie vorgesehenen Stähle sind für die Verwendung in Ingenieurbauwerken vorgesehen. / Wenn nicht in einer einzelnen Position ausdrücklich anders festgelegt, müssen die Stähle, sei es was die Materialeigenschaften sei es die Verarbeitung betrifft den Technischen Vorschriften ("Norme Tecniche") entsprechen. / Klassifizierung der Stähle: / Es dürfen ausschließlich Stähle der Sorte S235, S275, S355 und die ihnen gleichgestellten, im Sinne der "Norme Tecniche", verwendet werden. / Herkunft der Stähle: / Der AN darf ausschließlich Stähle mit Ursprungszertifikat und Identifikationsmarkierung verwenden. / Qualitätsproben: / Der AN muß, auf eigene Initiative, das Qualifikationszertifikat des Herstellers mit Angabe der Kenndaten des letzten offiziellen Prüfzertifikates vorlegen. / Sämtliche vom AG verlangten Qualitätskontrollen, sowohl in der Werkstatt als auf der Baustelle gehen zu Lasten des AN. / Verarbeitung: / Die Verarbeitung der Stahltragwerke darf ausschließlich durch qualifiziertes Personal erfolgen. Die Tragwerke müssen so weit als möglich in der Werkstatt vormontiert sein, um die Montagearbeit auf der Baustelle auf ein Mindestmaß zu reduzieren. / Schweißungen: / Geschweißt dürfen nur Stähle werden die als zur Schweißung geeignet ausgewiesen sind. Schweißarbeiten dürfen nur von "patentierten" Schweißern und nach Methoden und mit Materialien durchgeführt werden, die vom "Istituto Italiano della Saldatura (I.I.S.) zugelassen sind. Es müssen die in den "Norme Tecniche" vorgesehenen Proben durchgeführt und dokumentiert werden. / Schrauben: / Es können "normale" und "HV" - Schraubverbindungen ausgeführt werden. / Schrauben, -Muttern und Beilagscheiben müssen immer feuerverzinkt sein. / Löcher dürfen ausschließlich mit dem Bohrer ausgeführt werden und ihr Durchmesser muß um 1,50 mm größer als jener der vorgesehenen Schrauben sein. / Das Anziehen der Schrauben muß mit Momentenschlüssel erfolgen. / Korrosionsschutz: / Lackanstrich: / Bauelemente für die keine Verzinkung vorgeschrieben ist, müssen mit Lackanstrich laut nachfolgender Prozedur die zu Lasten des AN geht, d.h. sie ist im Einheitspreis inbegriffen, geliefert werden: / - Sandstrahlen SA2; / - Nachreinigen mit Druckluft und Bürste; / - Sofortiges Auftragen eines Grundanstriches auf Epoxydbasis, Mindeststärke 30 Mikron. / - Auftragen, auch zu einem späteren Zeitpunkt, eines Deckanstriches aus Lack auf Epoxydbasis, Mindeststärke 30 Mikron, Farbe nach Wahl des AG. / Der AN muß für einen Zeitraum von 5 Jahren ab Beendigung der Arbeiten die absolute Rostfreiheit des Bauwerkes gewährleisten. / Verzinkung: / Die Verzinkung wird, wenn sie vom AG verlangt wurde, separat, mittels eines Aufpreises vergütet. / Unter Verzinkung ist immer die Feuerverzinkung vereinbart. / Sämtliche Bauelemente müssen vor der Verzinkung vollständig vorgefertigt worden sein. Nach der Verzinkung sind keine Schweißungen, Bohrungen, Schnitte, Biegevorgänge oder andere Bearbeitungen, die den Zinkfilm beschädigen könnten, erlaubt. / Die Montage von verzinkten Bauelementen darf deshalb ausschließlich mittels Schraubverbindungen erfolgen, wobei die Löcher vor der Verzinkung gebohrt sein müssen. / Elemente bei denen die Zinkschicht beschädigt worden ist müssen sofort abmontiert und neuerlich verzinkt werden. / Selbstschützende Stähle (Corten): / Die Verwendung von Corten-Stählen, wenn sie vom AG verlangt wurde, wird mittels eines Aufpreises vergütet. / Es wird darauf verwiesen, daß Corten-Stahl derzeit nur bei großen Mengen auf Sonderbestellung erhältlich ist. / Montage: / Sämtliche Aufwendungen im Zusammenhang mit der Montage, inbegriffen Transport, Hebegeräte, Gerüste oder andere Hilfsbauten jedwelcher Art gehen zu Lasten des AN. / Wenn nicht in einem einzelnen Werksvertrag anders vorgehen, sind im Einheitspreis auch die Lehrgerüste enthalten. / Die Wahl der geeignetsten und sichersten Montageart steht dem AN zu. Der AG kann aber bei besonderen, vom AN vorgeschlagenen Montagesystemen einen, von einem autorisierten Techniker verfaßten, statischen Nachweis verlangen. / Der Einheitspreis, außer es ist bei einer einzelnen Position anders vorgesehen, bezieht sich immer auf das fertige, funktionstüchtige Bauwerk. / Statische Berechnung, Identifikation mit dem Projekt: / Wenn nicht für einen bestimmten Werksvertrag anders vereinbart, gehen die statischen Berechnungen und die Ausarbeitung der Konstruktionspläne zu Lasten des AG. Es ist Pflicht des AN, die entsprechenden Unterlagen zu überprüfen. Wenn sie vom AN nicht schriftlich und vor Beginn der Werkstattarbeiten beanstandet werden, kommt dies einer Zustimmung des AN gleich und er haftet solidarisch mit dem Statiker. / Statische Abnahme: / Wo eine statische Abnahme vom Gesetz vorgeschrieben oder vom AG verlangt wird, werden die damit zusammenhängenden Kosten wie folgt aufgeteilt: / - Honorare und damit zusammenhängende Spesen gehen zu Lasten des AG. / - materielle Aufwendungen für Belastungsproben, Laboruntersuchungen, Meßeinrichtungen, Hilfskräfte usw. gehen zu Lasten des AN. / Tolleranzen: / Sowohl die einzelnen Bauelemente als auch das Bauwerk als ganzes müssen die Abmessungen, Höhen, den plani- altimetrischen Verlauf des Projektes einhalten wobei auch die Verformungen unter Belastung und durch Temperatureinwirkung zu berücksichtigen sind. / Wenn der AN der Baumeisterarbeiten nicht mit jenem des Stahlbauwerkes identisch ist, muß letzterer vor Beginn der Werkstattarbeiten an Ort und Stelle die realen Baumaße überprüfen. / Vom Beginn seiner Leistung an muß der AN auf eigene Initiative den weiteren Verlauf der Baumeisterarbeiten im Auge behalten, sofern sie einen Einfluß auf das Stahlbauwerk haben könnten. / Der AN des Stahlbauwerkes muß dem AN der Baumeisterarbeiten rechtzeitig die Abmessungen, Höhen usw. der vorher auszuführenden Baumeisterarbeiten, sowie alle eventuellen Einbauteile liefern. / Konstruktive Merkmale: / Die konstruktiven Merkmale des Stahlbauwerkes müssen außer die statischen Belange, die Transport- und Montageprobleme auch die Probleme der Korrosion, der Zugänglichkeit zu Wartungszwecken, der Schmutzablagerungen usw. berücksichtigen. / Bei Verwendung verschiedenartiger Materialien müssen auch die Gefahren eine elektrolytischen Korrosion berücksichtigt werden. / Aufmaß: / Es wird ausschließlich das endgültig eingebaute Material verrechnet. Verschnitt, Hilfskonstruktionen, Kleinteile die nicht gewichtsmäßig erfaßt werden können, werden nicht verrechnet und nicht vergütet; sie sind im Einheitspreis jenes Bauelementes enthalten zu dem sie gehören. / Auch das Zusatzgewicht eines Oberflächenschutzes wird nicht im Gewicht berücksichtigt da er entweder im Einheitspreis inbegriffen (Lackanstrich) oder mit einem eigenen Einheitspreis (Verzinkung) vergütet wird. / Die Verrechnung erfolgt aufgrund der theoretischen Gewichte der verwendeten Profile und Bleche.			BZ-Elenco_prezzi_non_edili-Richtpreisverzeichnis_Tiefbau_2015-63-leeno
	67 Sovrapprezzo per trattamento anticorrosivo di strutture reticolari mediante zincatura a caldo. / Il prezzo verrà applicato come sovrapprezzo al peso della struttura da trattare. / Con "s" è definito lo spessore finito dello strato di zinco. INTONACI, MASSETTI, PAVIMENTI INDUSTRIALI / La categoria 67. comprende le seguenti sottocategorie: / 67.05.00.00 Intonaci / 67.10.00.00 Massetti, pavimenti industriali / § / Aufpreis für Korrosionsschutz von Fachwerkstrukturen durch Feuerverzinkung. / Der Einheitspreis wird als Aufpreis zum Gewicht des zu behandelnden Bauteiles vergütet. / Als "s" ist die fertige Schichtstärke des Zinkfilmes definiert. PUTZE, ESTRICHE, INDUSTRIEBÖDEN / Die Kategorie 67. beinhaltet folgende Unterkategorien: / 67.05.00.00 Putze / 67.10.00.00 Estriche, Industrieböden			BZ-Elenco_prezzi_non_edili-Richtpreisverzeichnis_Tiefbau_2015-67-leeno
	70 Sigillatura di giunti di dilatazione di pavimenti con mastice plastico, profondità di penetrazione almeno 30 mm IMPERMEABILIZZAZIONI, RIVESTIMENTI PROTETTIVI / La categoria 70. comprende le seguenti sottocategorie: / 70.05.00.00 Impermeabilizzazioni a pittura / 70.07.00.00 Impermeabilizzazioni a spatola / 70.10.00.00 Impermeabilizzazioni con guaine e fogli / 70.15.00.00 Impermeabilizzazioni a reazione chimica / 70.20.00.00 Impermeabilizzazioni con argilla e simili / 70.30.00.00 Impermeabilizzazioni di giunti con nastri / 70.50.00.00 Rivestimenti protettivi / 70.80.00.00 Lavori accessori / Le voci di seguito elencate si riferiscono alla fornitura e posa in opera di tutto quanto occorre: - per impermeabilizzare manufatti o parti di essi, giunti di lavoro, di dilatazione, fessurazioni, ecc.; / - al rivestimento protettivo di superfici di manufatti a base di legante cementizio e di superfici d'acciaio. / A differenza delle impermeabilizzazioni, i rivestimenti protettivi hanno, oltre ad una eventuale funzione di impermeabilizzazione, comunque la funzione di proteggere una superficie da agenti corrosivi, aggressivi, erosivi od abrasivi. Perciò le caratteristiche dei prodotti offerti devono essere indirizzate alle funzioni protettive specifiche richieste. / I relativi prezzi si riferiscono senza distinzione a superfici piane o curve, orizzontali, inclinate, verticali o subverticali. / I lavori possono comprendere la preparazione delle superfici, l'applicazione di manti protettivi, costituiti da pitture in una o più riprese, a freddo o a caldo, da guaine e fogli di carta bitumata, di materiale sintetico o a base di gomma o misti, da applicazioni di prodotti chimici provocanti reazioni di cristallizzazione, o da altri sistemi descritti nelle singole voci. / Nella categoria 70. sono comprese anche le impermeabilizzazioni di giunti di lavoro o di dilatazione mediante installazione di guaine opportunamente profilate e costituite da materiali idonei alla finalità dell'opera. / Per tutte le voci vale l'obbligo di rispettare rigorosamente le prescrizioni e le indicazioni del produttore. / Dove queste non dovessero essere note, è obbligo dell'appaltatore procurarsele. / Spese di addestramento delle forze lavorative da parte del produttore sono a completo carico dell'appaltatore. / L'appaltatore deve, in tempo utile e di sua iniziativa e spese, presentare la documentazione tecnica con i certificati di idoneità previsti dalle Norme Tecniche di Capitolato, per i prodotti che intende impiegare. / In applicazioni a più strati l'appaltatore deve garantire la compatibilità chimico/fisico/meccanica dei vari prodotti tra loro. / Nel trattamento di manufatti destinati ad acqua potabile, l'appaltatore deve integrare la documentazione con il certificato di omologazione per uso potabile. / Se non espressamente previsto in altro modo, i lavori preparatori come la semplice pulizia della superficie da trattare, l'umidificazione ecc. sono sempre a carico dell'appaltatore. / Eventuali lavori di preparazione particolari come la demolizione di intonaci, lavori con scalpello, la raschiatura di pitture, la lisciatura a frattazzo, la messa in opera di malte di egualizzazione ecc., verranno compensati soltanto se si tratta di opere preesistenti, cioè non eseguite dall'appaltatore stesso. / La sabbiatura, o un trattamento equivalente, se richiesta, verrà sempre compensata a parte. / L'appaltatore deve, in tempo utile e di sua iniziativa, verificare i manufatti e le superfici da trattare, e comunicare per iscritto alla DL eventuali dubbi o riserve per quanto riguarda la qualità e le condizioni chimico/fisico/meccaniche del manufatto e delle superfici da trattare. / Con l'inizio dei lavori di applicazione l'appaltatore accetta incondizionatamente il manufatto come pienamente conforme alle sue esigenze, e non potrà far valere le condizioni di cui sopra come ragione giustificatrice nel caso di future contestazioni del suo lavoro. / Le delimitazioni verso superfici da non trattare devono essere eseguite secondo linee logiche, determinate dal manufatto, e geometricamente corrette. / In particolar modo nel caso di applicazioni a spruzzo, le superfici adiacenti da non trattare devono essere sufficientemente coperte. Eventuali macchie devono essere immediatamente rimosse con prodotti idonei, appositamente predisposti a portata di mano. / Nei singoli prezzi sono compresi anche i rispettivi oneri di giunzione, siano essi di saldatura, incollaggio od altri. / E` a carico dell'appaltatore il trattamento richiesto per specifici prodotti dopo la loro applicazione, come per esempio l'umidificazione, la protezione da irradiazione solare diretta ecc.. / E` obbligo dell'appaltatore garantire la perfetta conservazione dell'impermeabilizzazione anche se possibile solo mediante il ricorso a mezzi protettivi come pannelli, contromurature, strati di sabbia ecc.. Questi ultimi verranno indennizzati a parte. / La responsabilità per la qualità del prodotto, la regolare messa in opera e per la perfetta conservazione fino al collaudo o la dichiarazione di regolare esecuzione, rimane unicamente a carico dell'appaltatore. / La DL può chiedere in qualunque momento, a spese dell'appaltatore, la presenza in cantiere di personale di controllo messo a disposizione dal produttore. / Se non espressamente detto in altro modo in una singola voce, nel prezzo unitario sono compresi anche tutti gli oneri secondari, come la fornitura, secondo le modalità richieste dallo scopo, di acqua, eventuali solventi, energia elettrica, impalcati e piani di lavoro fino a 4,00 m dal piano di un possibile appoggio, mezzi di sollevamento, compressori, spruzzatrici ecc.. / Per la contabilità si conviene di misurare la lunghezza in caso di giunti, e altrimenti la superficie trattata, senza tener conto di sovrapposizioni, sfridi ecc.. / Aperture inferiori ad 1.00 m2 non verranno detratte, a compenso di tutti i maggiori oneri. / Per spessore di uno strato è sempre inteso quello finito in opera, dopo l'essiccamento. / § / Versiegelung von Boden-Dehnfugen mit dauerplastischem Mastix, Eindringtiefe mind. 30 mm ABDICHTUNGEN, OBERFLÄCHENSCHUTZ / Die Kategorie 70. beinhaltet folgende Unterkategorien: / 70.05.00.00 Abdichtungsanstriche / 70.07.00.00 Abdichtungsbeschichtungen / 70.10.00.00 Abdichtungen mit Dichtungsbahnen und Folien / 70.15.00.00 Chemische Abdichtungen / 70.20.00.00 Abdichtungen mit Ton und ähnlichem / 70.30.00.00 Abdichtung von Fugen mittels Profilen / 70.50.00.00 Oberflächenschutz / 70.80.00.00 Zusatzarbeiten / Die nachfolgend angeführten Positionen beziehen sich auf die Lieferung und den Einbau von allem, was erforderlich ist: / - um Bauwerke oder Teile von Bauwerken, Arbeitsfugen, Dehnfugen, Risse, usw. abzudichten; / - um Oberflächen von zementgebundenen Bauwerken und Stahloberflächen mit einer Schutzschicht zu versehen. / Zum Unterschied von seinen Abdichtungen, hat der Oberflächenschutz neben seiner eventuellen Funktion als Abdichtung immer die zusätzliche Funktion, eine Oberfläche vor Korrosion, Aggression, Erosion oder Abrasion zu schützen. Dementsprechend müssen die Eigenschaften der angebotenen Produkte jeweils auf die geforderten Schutzfunktionen ausgerichtet sein. / Die angeführten Einheitspreise beziehen sich ohne Unterschied auf ebene oder gekrümmte, horizontale, geneigte, vertikale oder überhängende Flächen. / Die Arbeiten können sich aus einer Vorbehandlung der Oberflächen, aus dem Auftragen der Schutzschichten, bestehend aus Anstrichen in einem oder mehreren Arbeitsgängen, kalt oder warm, im Aufbringen von Folien oder Bitumenpappen, synthetischen Materialien, Materialien auf Gummibasis oder gemischte, im Aufbringen von chemischen Produkten, die Kristallisationsprozesse hervorrufen, oder mit anderen Systemen, wie sie jeweils in der Position beschrieben sind, zusammensetzen. / In der Kategorie 70. ist auch die Abdichtung von Arbeits- und Dehnfugen mittels Einbau von besonders konstruierten Profilen in jeweils für den Verwendungszweck des Bauwerks geeignetem Material enthalten. / Für sämtliche Positionen gilt die Pflicht, die Vorschriften und Anweisungen des Herstellers strengstens zu beachten. / Wo diese nicht bekannt sein sollten, ist es Pflicht des AN sich diese zu besorgen. / Kosten für das Anlernen der Arbeitskräfte durch den Hersteller gehen zu Lasten des AN. / Der AN muß rechtzeitig, aus eigener Initiative und auf eigene Kosten, die technische Dokumentation, gemeinsam mit Eignungszertifikaten wie von den Technischem Bestimmungen der Verdinungsordnung vorgesehen, von jenen Produkten vorlegen, die er zu verwenden gedenkt. / Bei mehrschichtigen Anwendungen muß der AN die chemisch/physikalisch/mechanische Verträglichkeit der verschiedenen Produkte untereinander gewährleisten. / Bei Behandlung von Trinkwasseranlagen ist unaufgefordert auch der Nachweis über die Zulassung des Produktes für Trinkwasseranlagen vorzulegen. / Wenn nicht in einer Position ausdrücklich anders vorgesehen, sind die Vorbereitungsarbeiten, wie das einfache Reinigen der zu behandelnden Oberfläche, das Befeuchten, usw. immer zu Lasten des AN. / Evtl. besondere Vorbereitungsmaßnahmen, wie das Abbrechen von Verputzen, Arbeiten mit dem Meißel, das Abspachteln von Farbschichten, das evtl. Glätten mit dem Reibbrett, das Aufbringen von Ausgleichsmörteln, usw., werden nur vergütet, wenn es sich um bereits vorhandene Bauwerke handelt, d.h. wenn diese nicht vom AN selber hergestellt wurden. / Sandstrahlen oder eine gleichwertige Vorbehandlung wird, wenn verlangt, immer separat vergütet. / Rechtzeitig, vor Beginn der Beschichtungsarbeiten, muß der AN aus eigener Initiative die zu behandelnden Baukörper und Oberflächen begutachten und eventuelle Zweifel oder Vorbehalte über die Qualität oder die chemisch/physikalisch/mechanischen Bedingungen bei den zu behandelnden Baukörpern als ganzes und der Oberflächen insbesondere, schriftlich der BL mitteilen. / Mit Beginn der Beschichtungsarbeiten, nimmt der AN den Baukörper bedingungslos und als voll seiner Bedürfnissen entsprechend an. / Im Falle vom späteren Beanstandungen seiner Arbeit kann der AN oben angeführte Umstände nicht mehr als Rechtfertigung geltend machen. / Die Anschlüsse gegen nicht zu behandelnde Flächen müssen nach logischen, bauwerksbedingten, geometrisch korrekten Linien erfolgen. / Besonders bei gespritzten Anwendungen müssen angrenzende, nicht behandelte Flächen ausreichend abgedeckt werden. Eventuelle Übertritte sind sofort mit griffbereitgehaltenen, geeigneten Produkten zu entfernen. / In den Einheitspreisen sind auch die Aufwendungen für die Herstellung der Stöße, sei es durch Schweißung, Verklebung oder auf andere Art und Weise, enthalten. / Zu Lasten des AN geht auch die notwendige Nachbehandlung für spezielle Produkte nach ihrer Auftragung, wie z.B. das Feuchthalten, der Schutz vor direkter Sonnenbestrahlung, usw. / Es ist Pflicht des AN, die perfekte Erhaltung der Abdichtung zu garantieren, auch wenn dies nur mittels Einbau von besonderen Schutzmaßnahmen, wie Platten, Gegenmauerung, Sandschichten, usw. möglich ist. Diese werden separat vergütet. / Die Verantwortung für die Güte des Produktes, den regulären Einbau und die perfekte Erhaltung bis zur Abnahme oder bis zur Erklärung der ordnungsgemäßen Ausführung bleibt einzig und allein beim AN. / Die BL kann jederzeit und auf Kosten des AN die Präsenz von Überwachungspersonal des Herstellers auf der Baustelle verlangen. / Falls in einer einzelnen Position nicht anders definiert, sind im Einheitspreis immer auch sämtliche Nebenaufwendungen, wie die Lieferung in der im speziellem Fall geeigneten Form von Wasser, evtl. Lösungsmittel, elektrischer Energie, Gerüsten und Arbeitsbühnen bis zu einer Höhe von 4,00 m über dem Niveau einer möglichen Auflage, Hebegeräte, Kompressoren, Sprühgeräten, usw., enthalten. / Für die Verrechnung wird vereinbart, daß bei Fugen die Länge und sonst die behandelte Oberfläche verrechnet wird, wobei Überlappungen, Verschnitt, usw. nicht berücksichtigt werden. / Öffnungen kleiner als 1,00 m2 werden nicht abgezogen, als Abgeltung aller größeren Aufwendungen. / Als Schichtstärke ist immer jene der fertigen, ausgetrockneten Schicht definiert.			BZ-Elenco_prezzi_non_edili-Richtpreisverzeichnis_Tiefbau_2015-70-leeno
	71 Fornitura in opera di blocchi di cs.. I blocchi vanno posti in opera a secco a ridosso del piano da proteggere, man mano che procede il riempimento dell'intercapedine tra manufatto e terreno naturale. / Essi devono appoggiare sulla fondazione e devono essere coperti in sommità da un mattone pieno di cs., a secco, questo compreso. COIBENTAZIONI / La categoria 71. comprende le seguenti sottocategorie: / 71.01.00.00 Vetro cellulare / 71.02.00.00 Fibre di legno mineralizzato / 71.05.00.00 Poliuretano espanso / 71.06.00.00 Polistirene espanso ed estruso / 71.08.00.00 Lana di roccia / 71.80.00.00 Lavori ausiliari / 71.90.00.00 Sovrapprezzi / Le forniture e prestazioni della categoria 71. si riferiscono alla coibentazione di manufatti o parti di essi - con superfici orizzontali, verticali od inclinate piane, di qualunque forma e dimensione - e di tubazioni e serbatoi. Per superfici curve con R <= 5,0 m sono previsti sovrapprezzi. / Le forniture e prestazioni richieste possono essere riassunte in due gruppi: / - 1. La fornitura e posa in opera del materiale coibentante vero e proprio (sottocategoria 71.01.71.09) / - 2. Lavori preparatori, integrativi e conclusivi, raggruppati nella sottocategoria 71.80. "Lavori ausiliari". / La posa in opera del materiale coibentante può avvenire fondamentalmente nei seguenti modi: / - stesa sciolta, senza fissaggio diretto; / - fissaggio a punti o strisce con collanti, leganti bituminosi, cementizi ecc.; / - fissaggio a superficie piena mediante collanti, leganti bituminosi, cementizi, ecc.; / - fissaggio a punti con sistemi meccanici di fissaggio in materiale inossidabile su intelaiatura oppure direttamente sul manufatto. / Il prezzo base delle sottocategorie 71.01 - 71.09 comprende sempre i seguenti oneri: / - la fornitura e posa in opera del materiale coibentante; / - il fissaggio a punti, a strisce o a superficie piena con collanti, leganti, sistemi di fissaggio meccanici, permanentemente protetti contro la corrosione, questi compresi, secondo le indicazioni del produttore; / - la preventiva pulizia dei piani di posa con scopa, spazzola, aria compressa, getto d'acqua ecc.; / - l'impiego di elementi con giunti sagomati ad incastro oppure chiusi completamente con collante o legante bituminoso nel caso di strati semplici; / - la posa con giunti sfalsati nel caso di più di uno strato; / - l'esecuzione di particolari in corrispondenza di nicchie, sporgenze, aperture, angoli ecc.. / Con i compensi della sottocategoria 71.80 "Lavori ausiliari" verranno compensati i seguenti oneri: / - un'eventuale pulizia più radicale dei piani di posa mediante sabbiatura o sistema paragonabile; / - l'esecuzione di strati di livellamento, di collegamento, ecc. con prodotti cementizi o sintetici; / - eventuali intelaiature di sostegno e fissaggio, permanentemente protette contro la corrosione, per gli elementi coibentanti; / - barriere di vapore; / - strati protettivi in geotessuto, guaina, fogli di carta catramata, di polietilene, ecc.. / Sono esclusi e verranno compensati a parte: / - demolizioni di intonaci, lavorazioni con lo scalpello, raschiatura di pitture, ecc.. / Per tutte le prestazioni della categoria 71. vale: / Nei compensi unitari sono compresi i seguenti oneri: / - tutte le forniture, anche quella della minuteria, dei materiali ausiliari di consumo ed a perdere; / - l'addestramento del personale tramite personale specializzato messo a disposizione dal produttore; / - la preventiva presentazione delle specifiche tecniche dei prodotti con relativi certificati di laboratorio, eventuali ulteriori prove di laboratorio richieste dalla DL; / - tutti gli impalcati e piani di lavoro fino a 4,0 m dal piano di un possibile appoggio; / - tutti i mezzi di sollevamento e di lavoro in genere. / Ai fini contabili verrà considerato esclusivamente il materiale in opera, senza tener conto di eventuali sovrapposizioni nei giunti. / Aperture fino a 0,50 m2 non verranno detratte, a compenso di ogni maggior onere. / Nella coibentazione di tubazioni, per i pezzi speciali come curve, diramazioni, flange, ecc. verrà compensato 1 (uno) m supplementare di coibentazione a rivestimento del diametro maggiore. / Nel caso di più di uno strato ad ogni strato verrà applicato il rispettivo compenso. / § / Liefern und Einbau von Filtersteine aus Beton. Die Steine werden trocken aufgemauert, angelehnt an die zu schützende Oberfläche, im Zuge der Wiederauffüllung des Hohlraums zwischen Bauwerk und Erdreich. / Die Steine müssen auf dem Fundament aufliegen und müssen am oberem Ende mit Betonvollziegeln, trocken verlegt, abgedeckt werden, diese im Einheitspreis inbegriffen. WÄRMEDÄMMUNGEN / Die Kategorie 71. enthält folgende Unterkategorien: / 71.01.00.00 Schaumglas / 71.02.00.00 Mineralisch gebundene Holzfaserplatten / 71.05.00.00 Polyurethanschaum / 71.06.00.00 Polystyrol - Weich- und -Hartschaum / 71.08.00.00 Steinwolle / 71.80.00.00 Nebenarbeiten / 71.90.00.00 Aufpreise / Die Lieferungen und Leistungen der Kategorie 71. beziehen sich auf die Wärmedämmung von Bauwerken und Teilen davon - mit horizontalen, vertikalen oder geneigten, ebenen oder beliebig geformten Oberflächen, beliebiger Abmessung, und von Rohrleitungen und Behältern. Für gekrümmte Oberflächen mit R <= 5,0 m sind Aufpreise vorgesehen. / Die Lieferungen und Leistungen können in 2 Gruppen zusammengefasst werden: / - 1. Das eigentliche Liefern und Einbauen von Wärmedämm-Material (Unterkategorie 71.01 - 71.09) / - 2. Vorbereitungs-, Ergänzungs- und Abschlußarbeiten, zusammengefasst in der Unterkategorie 71.80 "Nebenarbeiten". / Der Einbau von Wärmedämm-Material kann prinzipiell nach folgenden Methoden erfolgen: / - loses Ausbreiten ohne direkte Befestigung; / - punktuelles oder streifenweises Befestigen mit Klebern, bituminösen oder Zement- Bindemitteln, usw.; / - vollflächiges Befestigen mit Klebern, bituminösen oder Zement-Bindemitteln, usw.; / - punktuelle Befestigung mit mechanischen Befestigungsmitteln aus rostfreiem Material auf Lattengerüst oder direkt am Bauwerk. / Der Grundpreis der Unterkategorien 71.01 - 71.09 beinhaltet immer folgende Leistungen: / - das Liefern und Einbauen des Wärmedämm- Materials; / - das punktuelle oder streifenweise oder vollflächige Befestigen mit Klebern, Bindemitteln, mechanischen Befestigungssystemen, dauerhaft korrosionsgeschützt, diese mit inbegriffen, nach den Anweisungen des Herstellers; / - die vorausgehende Reinigung der Verlegeoberflächen mittels Besen, Bürste, Druckluft, Wasserstrahl, usw.; / - im Falle von einlagigem Einbau, die Verwendung von Elementen mit Stufenfalz oder das vollflächige Verschließen der Stoßfugen mit Kleber oder bituminösen Bindemittel; / - im Falle von mehrlagiger Verlegung, das Verlegen der nachfolgenden Schichten mit versetzten Stoßfugen; / - das Ausbilden der Details im Bereich von Nischen, Vorsprüngen, Öffnungen, Kanten, Kehlen, usw. / Mit den Vergütungen der Unterkategorie 71.80 "Nebenarbeiten " werden folgende Leistungen vergütet: / - eine evtl. aufwändigere Reinigung der Verlegeoberflächen mittels Sandstrahlen oder vergleichbaren Systemen; / - die Ausführung von Ausgleichs-, Verbindungsschichten, usw. mit zementgebundenen oder synthetischen Produkten; / - evtl. Stütz- und Befestigungslattenroste, aus dauerhaft korrosionsgeschütztem Material; / - Dampfsperren; / - Schutzschichten aus Vlies, Folien, Bitumenpappe, Polyäthylen, usw. / Ausgenommen und separat vergütet werden: / - das Abbrechen von Putzen, die Bearbeitung mit Meißel, das Abspachteln von Farbschichten, usw. / Für alle Leistungen der Kategorie 71. gilt: / In den Einheitspreisen sind folgende Leistungen mit inbegriffen: / - alle Lieferungen, auch jene der Kleinteile, der Hilfsmaterialien, sowie der Betriebsmittel und die verlorenen Materialien; / - das Anlernen des eigenen Personals durch das Fachpersonal des Herstellers; / - das Vorlegen - vor Beginn der Arbeiten - der technischen Spezifikationen der Produkte mit entsprechenden Prüfzertifikaten, evtl. zusätzliche Laborprüfungen, die von der BL verlangt werden; / - sämtliche Gerüste und Arbeitsbühnen bis zu einer Höhe von 4,0 m über dem Niveau einer möglichen Auflage; / - alle Hebegeräte und Arbeitsgeräte im allgemeinen. / Es wird ausschließlich das eingebaute Material, ohne evtl. Überlappungen zu berücksichtigen, verrechnet. / Öffnungen bis 0,50 m2 werden nicht abgezogen als Ausgleich für sämtliche größeren Aufwendungen. / Bei den Wärmedämmungen von Rohrleitungen wird für Formstücke, wie Bögen, Abzweigungen, Flanschen, usw. die zusätzliche Länge von 1,0 m des größeren Durchmessers verrechnet - als Abgeltung für alle größeren Aufwendungen. / Im Fall von mehrlagigen Abdichtungen wird für jede Lage die entsprechende Vergütung angewendet.			BZ-Elenco_prezzi_non_edili-Richtpreisverzeichnis_Tiefbau_2015-71-leeno
	75 SOVRAPPREZZO PER LAVORI A "CONTROSOFFITTO" TUBAZIONI, FORNITURA E POSA IN OPERA / La categoria 75. comprende le seguenti sottocategorie: / 75.01.00.00 Tubi d'acciaio / 75.03.00.00 Tubi di ghisa / 75.10.00.00 Tubi di materiale plastico / 75.20.00.00 Tubi di cemento / 75.22.00.00 Tubi di gres ceramico / 75.25.00.00 Tubi di fibrocemento / 75.80.00.00 Lavori accessori / 75.90.00.00 Sovrapprezzi / Nella categoria 75. le tubazioni sono differenziate in base al materiale, indipendentemente dal loro impiego. L'impiego può consistere nel trasporto di liquidi - solitamente acqua potabile, irrigua, di falda, meteorica, di fogna, da riscaldamento ecc. -, nel trasporto di gas, oppure nella creazione di un canale vuoto per la successiva posa di cavi od altri tubi di diametro inferiore. Se di interesse per l'opera, l'impiego speciale di un tubo verrà specificato nella singola voce. / I compensi di seguito elencati si riferiscono - se non specificato diversamente nella voce - a tubazioni poste in opera prevalentemente in trincea di scavo su letto di materiale granulometricamente assortito, rivestite con lo stesso materiale, e successivamente interrate. Con gli stessi compensi devono essere eseguiti fino al 10 % della lunghezza complessiva delle tubazioni poste in opera - senza differenziazione di diametri - lavori di posa in opera di tubazioni all'interno o all'esterno di manufatti. In tal caso tutti i materiali di fissaggio, sempre almeno in acciaio zincato a caldo, sono compresi nel compenso unitario. Per materiale di fissaggio in acciaio inossidabile (AISI 304), se richiesto, verrà riconosciuto un sovrapprezzo. / Nei prezzi unitari sono compresi i seguenti oneri: / - la fornitura e posa in opera a perfetta regola d'arte di tutti i materiali; / - l'esecuzione delle giunzioni, compresi i relativi materiali, come anelli elastomerici per le giunzioni elastiche a bicchiere, ecc.; / - il taglio di tubi e l'eventuale lavorazione delle teste per l'adattamento a situazioni particolari; / - i maggiori oneri per il passaggio a tenuta d'acqua attraverso pareti di manufatti. E` compresa nel prezzo la fornitura e posa di flange di tenuta, ecc.; / - nelle tubazioni interrate con giunzioni elastiche, l'esecuzione di uno spezzone articolato con giunti flessibili alla distanza di 0,50 - 1,00 m dalla parete esterna di manufatti rigidi; / - tutti i lavori di allacciamento a tubazioni esistenti, compresi adattamenti particolari, tagli, saldature, manicotti speciali ecc., escluso solo l'eventuale valvolame; / - il rilevamento topografico e la fornitura delle relative monografie di tutti gli allacciamenti, diramazioni, ecc. sotterranei eseguiti. Diramazioni non ancora collegate devono essere chiuse con tappo a tenuta e segnalate con una tavola verticale interrata fino a -10 cm sotto il piano campagna; / - la verifica statica per il tubo posto in opera; / - le prove di pressione per le tubazioni a pressione, le prove di tenuta - a 0,50 bar - per le condotte a pelo libero, e tutti gli oneri diretti ed indiretti che ne derivano; / - la prova di linearità e di regolare posa, eseguita normalmente con appositi specchi. In caso di dubbi detta prova deve essere integrata da rilevamento registrato con telecamera; / - l'onere per la posa in opera, ca. 40 cm sotto il piano campagna, di un nastro di avvertimento, che viene compensato separatamente con le voci 75.80. / Sono esclusi dal compenso unitario tutti i lavori di scavo, demolizione e rinterro. / Verranno pure compensati a parte, con le voci 75.80, eventuali blocchi o diaframmi di conglomerato cementizio in corrispondenza di tratti molto pendenti, pezzi speciali ecc., se ordinati dalla DL o previsti in progetto. / I tubi dovranno essere trasportati e posti in opera con mezzi speciali di sollevamento, che garantiscano la loro integrità. / Danneggiamenti di un eventuale rivestimento protettivo interno od esterno devono essere riparati immediatamente da personale specializzato, a cura e spese dell'appaltatore, con l'impiego del prodotto originale e l'uso di adeguata attrezzatura speciale. / La pressione nominale indicata "PN" è quella minima richiesta, espressa in bar. Tubi per condotte a pelo libero devono essere a tenuta fino a PN 0,50 bar. / Le dimensioni indicate sono quelle nominali "DN" oppure quelle interne espresse in cm. / § / AUFPREIS FÜR "ÜBERKOPF"-ARBEITEN ROHRLEITUNGEN, LIEFERUNG UND EINBAU / Die Kategorie 75. enthält folgende Unterkategorien: / 75.01.00.00 Stahlrohre / 75.03.00.00 Gußrohre / 75.10.00.00 Kunststoffrohre / 75.20.00.00 Betonrohre / 75.22.00.00 Steinzeugrohre / 75.25.00.00 Faserzementrohre / 75.80.00.00 Zusatzarbeiten / 75.90.00.00 Aufpreise / In der Kategorie 75. werden die Rohrleitungen aufgrund ihres Materials unterschieden, unabhängig von ihrem Verwendungszweck. Der Verwendungszweck kann der Transport von Flüssigkeiten - meistens Trink-, Beregnungs-Grund-, Oberflächenwasser, Abwasser, Heizungswasser, usw. - der Transport von Gasen oder die Schaffung eines Hohlraumes für das nachträgliche Verlegen von Kabeln oder anderen Rohren geringeren Durchmessers sein. Wenn es für das Bauwerk von Interesse ist, wird der spezielle Verwendungszweck des Rohres in der einzelnen Position angegeben. / Die nachfolgend angeführten Einheitspreise beziehen sich - wenn in der Position nicht anders festgelegt - auf Rohrleitungen, die vorwiegend in einen Aushubgraben verlegt auf einem Lagerbett aus korngrößenmäßig abgestuften Material gebettet und mit demselben Material umhüllt werden und nachträglich mit Erdmaterial überschüttet werden. Mit denselben Einheitspreisen müssen bis zu 10 % der Gesamtlänge der verlegten Rohrleitungen - ohne Unterschied bezüglich Rohrnennweite - auch Verlegearbeiten innerhalb und außerhalb von Bauwerken durchgeführt werden. In diesem Fall sind sämtliche Befestigungsmaterialien, immer mindestens aus feuerverzinktem Stahl, im Einheitspreis mit inbegriffen. Für Befestigungsmaterial aus rostfreiem Stahl (AISI 304), wenn es verlangt ist, wird ein Aufpreis zuerkannt. / In den Einheitspreisen sind folgende Leistungen mit inbegriffen: / - die Lieferung und der Einbau sämtlicher Materialien nach den Regeln der Technik; / - die Ausbildung der Rohrverbindungen, inbegriffen die jeweiligen Materialien wie elastomerische Dichtungsringe für elastische Muffenverbindungen usw.; / - das Schneiden der Rohrleitungen und die evtl. Bearbeitung der Rohrenden zwecks Anpassung an lokale Situationen; / - alle größeren Aufwendungen für das wasserdichte Queren von Bauwerkswänden. Im Preis inbegriffen ist das Liefern und der Einbau von Dichtungsflanschen, usw.; / - bei erdverlegten Rohrleitungen mit elastischen Rohrverbindungen die Ausführung eines Gelenkstückes mit einer gelenkigen Rohrverbindung im Abstand von 0,50 - 1,00 m von der Außenwand eines starren Bauwerkes; / - sämtliche Anschlüsse an bestehende Rohrleitungen, mit inbegriffen spezielle Anpassungen, Schneiden, Schweißen, Spezialmuffen, usw., ausgenommen nur evtl. Armaturen; / - die vermessungstechnische Aufnahme und das Liefern der entsprechenden Monografien sämtlicher unterirdischen Anschlüsse, Abzweigungen, usw. Noch nicht angeschlossene Abzweigungen müssen mit einem wasserdichten Stöpsel verschlossen werden und mittels eines senkrechten bis auf 10 cm unter Geländeoberfläche geführten Brettes gekennzeichnet sein; / - der statische Nachweis für das verlegte Rohr; / - die Druckproben bei Druckrohrleitungen, die Dichtheitsprobe - 0,50 bar - bei Freispiegelleitungen, und alle sich daraus ergebenden direkten und indirekten Aufwendungen; / - der Nachweis der geradlinigen und regulären Verlegung, normalerweise mit Kanalspiegeln ausgeführt. Im Zweifelsfall muß diese Probe mittels Kanalfernsehen und entsprechender Aufzeichnung ergänzt werden; / - die Erschwernis für den Einbau, ca. 40 cm unter Geländeoberfläche, eines Hinweisbandes, welches separat, mit den Positionen 75.80., vergütet wird. / In den Einheitspreisen nicht inbegriffen sind sämtliche Aushub-, Abbruch- und Wiederauffüllarbeiten. / Ebenfalls separat vergütet werden - mit den Positionen 75.80. - eventuell bei Steilstrecken und Formstücken notwendigen Verankerungsblöcke und -schote aus Beton wenn von der Bauleitung verlangt oder im Projekt vorgesehen. / Die Rohre müssen derart mit geeigneten Hebegeräten transportiert und eingebaut werden, daß keine Beschädigungen auftreten. / Evtl. Beschädigungen einer inneren oder äußeren Beschichtung müssen sofort und auf Initiative des AN von Fachpersonal und mit dem Originalprodukt und der entsprechenden Spezialausrüstung repariert werden. / Der angegebene Nenndruck "PN" ist der geforderte Mindestdruck, in bar ausgedrückt. Freispiegelrohre müssen wasserdicht bis PN 0,50 bar sein. / Die angegebenen Abmessungen sind die Nennweiten "DN" oder die Innenabmessung in cm.			BZ-Elenco_prezzi_non_edili-Richtpreisverzeichnis_Tiefbau_2015-75-leeno
	77 Sovrapprezzo per l'esecuzione di una fasciatura dei tubi con nastro adesivo di polietilene resistente alla putrefazione. / La fasciatura deve essere eseguita dalla ditta produttrice delle tubazioni. / Nel prezzo e compresa la protezione dei giunti che verrà applicata in cantiere secondo le indicazioni della ditta produttrice con tubi calettati o rivestimenti a contratto. / DN è il diametro in mm della tubazione. POZZETTI PREFABBRICATI / La categoria 77. comprende le seguenti sottocategorie: / 77.01.00.00 Pozzetti in conglomerato cementizio non armato, circolari, non unificati / 77.02.00.00 Pozzetti in conglomerato cementizio non armato, circolari / 77.03.00.00 Pozzetti stradali / 77.06.00.00 Pozzetti in conglomerato cementizio non armato, rettangolari / 77.11.00.00 Pozzetti in conglomerato cementizio armato, circolari, non unificati / 77.12.00.00 Pozzetti in conglomerato cementizio armato, circolari / 77.16.00.00 Pozzetti in conglomerato cementizio armato, rettangolari / 77.21.00.00 Pozzetti in fibrocemento / 77.26.00.00 Pozzetti in vetroresina / 77.27.00.00 Pozzetti monolitici in polietilene / 77.40.00.00 Sistemi di dispersione / 77.50.00.00 Canalette di scorrimento e manicotti / 77.51.00.00 Rivestimenti protettivi / 77.90.00.00 Sovrapprezzi / I pozzetti prefabbricati, secondo l'impostazione del presente elenco, si compongono di regola dei seguenti elementi: / - Elemento base di fondo (escluso cunicolo di scorrimento). Questo elemento può essere prefabbricato oppure confezionato parzialmente o completamente in opera. Elementi prefabbricati per canalizzazioni devono avere premontati in stabilimento i manicotti corrispondenti al tipo ed alle dimensioni della tubazione prevista. Elementi gettati in opera devono garantire la stessa qualità degli elementi prefabbricati. In essi devono essere integrati nella fase del getto i manicotti corrispondenti al tipo ed alle dimensioni della tubazione. Se non espressamente stabilito in modo diverso in una voce, i manicotti stessi verranno compensati a parte. L'elemento base di fondo, sia preconfezionato che gettato parzialmente o completamente in opera, deve essere costruito in getto monolitico fino ad almeno 15 cm sopra la generatrice superiore del tubo più grande previsto. La soletta di base di elementi di fondo gettati in opera deve avere uno spessore minimo di 20 cm. / Il collegamento tra elemento di base gettato in opera ed il primo anello prefabbricato deve garantire le stesse caratteristiche di tenuta idraulica e statica dei collegamenti fra elementi prefabbricati. / - Elementi di prolunga. Questi elementi hanno le stesse dimensioni interne dell'elemento base. Essi formano di solito la camera di ispezione. / - Elemento troncoconico di riduzione. Questo elemento costituisce il raccordo tra le dimensioni della camera di ispezione e quelle di un elemento con dimensioni più ridotte, di solito l'apertura di accesso; esso deve essere sempre dotato di armatura statica. / - Anello di compensazione e di appoggio. Questo elemento rappresenta la possibilità dell'adattamento altimetrico e serve contemporaneamente all'appoggio per il telaio del chiusino o della caditoia. / - Eventuale soletta con passo d'uomo. / Tutti gli elementi, ad eccezione dell'anello di appoggio, devono essere collegati tra di loro con sistemi di giunzione ad incastro od a bicchiere, completi dei relativi sistemi plastico/elastici di tenuta idraulica (nastri, anelli). / Tutti i materiali che formano il corpo del pozzetto devono essere impermeabili e, montati in opera, devono garantire la tenuta d'acqua. / Le superfici interne ed esterne devono essere chiuse e lisce. / In tutti i pozzetti, la parte superiore di accesso deve essere limitata nelle dimensioni e ridotta all'altezza minima necessaria. E` da contenere perciò il più possibile l'uso di anelli di compensazione. La superficie interna deve essere assolutamente liscia e priva di spigoli acuti e sbavature di malta o boiacca. / La precisa posizione planialtimetrica di pozzetti stradali, dotati di caditoie e previsti per lo smaltimento delle acque meteoriche, è da verificare in loco a cura dell'appaltatore. / Il compenso base si riferisce ai seguenti oneri, forniture e prestazioni: / - la fornitura in opera di un sottofondo in conglomerato cementizio C12/15, spessore medio 15 cm, tirato a frattazzo alla quota precisa di imposta; / - la fornitura in opera di tutti gli elementi costituenti il pozzetto stesso, completi del materiale standardizzato di giunzione: elemento di base, escluso il piano di scorrimento con cunicolo, elementi di prolunga, ev. soletta prefabbricata di copertura con apertura d'accesso, elemento troncoconico di raccordo, anelli di compensazione altimetrica e di appoggio dei chiusini. / Per quanto riguarda l'elemento di base, questo può essere costituito anche da un elemento gettato parzialmente o completamente in opera, con le caratteristiche sopradescritte. Il compenso si riferisce in tutti i casi all'elemento con un pavimento piano; / - la presenza di manicotti (che verranno compensati a parte) o l'inserimento diretto di tubazioni nelle pareti, anche nel pozzetto già posto in opera; / - la verifica statica nei casi non standardizzati; / - tutte le prove di laboratorio; / - per i pozzetti ispezionabili i maniglioni d'accesso di sicurezza, ad una reciproca distanza verticale non superiore a 33 cm. Nel caso standard i maniglioni saranno in ghisa. Per maniglioni rivestiti in materiale sintetico verrà pagato un sovrapprezzo; / - tutti i materiali di fissaggio che, se in metallo, devono essere in acciaio inossidabile AISI 304; / - nei pozzetti leggeri come p.es. quelli in fibrocemento, vetroresina, ecc., la soletta di base, dimensionata contro il galleggiamento; / - tutti i lavori di fissaggio, compresi i materiali per gli anelli di compensazione altimetrica. / Prestazioni esclusi: / - tutti i movimenti di terra; / - canalette di scorrimento diverse dalla semplice soletta di fondo; / - manicotti per collegamento tubi; / - chiusini e caditoie; / - eventuali rivestimenti protettivi. / DN = Dimensioni interne / § / Aufpreis für die im Herstellerwerk der Rohre getätigte Umwicklung der Rohre mit verklebbaren verrottungsfesten Polyäthylenbandagen. / Inbegriffen ist der Muffenschutz aus wärmeschrumpfenden Schläuchen bzw. Manschetten welcher vor Ort, gemäß den Richtlinien des Herstellerwerkes aufgebracht wird. / DN ist der Durchmesser in mm des Rohres. VORGEFERTIGTE SCHÄCHTE / Die Kategorie 77. enthält folgende Unterkategorien: / 77.01.00.00 Unbewehrte Betonschächte, kreisrund, ungenormt / 77.02.00.00 Unbewehrte Betonschächte, kreisrund / 77.03.00.00 Straßeneinlaufschächte / 77.06.00.00 Unbewehrte Betonschächte, rechteckig / 77.11.00.00 Schächte aus Stahlbeton, kreisrund, ungenormt / 77.12.00.00 Schächte aus Stahlbeton, kreisrund / 77.16.00.00 Schächte aus Stahlbeton, rechteckig / 77.21.00.00 Schächte aus Faserbeton / 77.26.00.00 Schächte aus glasfaserverstärktem Kunststoff / 77.27.00.00 Monolithische Schächte aus Polyethylen / 77.40.00.00 Versicherungssysteme / 77.50.00.00 Schachtgerinne und Schachtfutter / 77.51.00.00 Schutzbeschichtungen / 77.90.00.00 Aufpreise / Vorgefertigte Schächte im Sinne dieses Verzeichnisses bestehen im Regelfall aus folgenden Bestandteilen: / - Bodenelement (Gerinne ausgenommen). Dieses Element kann vorgefertigt sein oder teilweise oder vollständig an Ort und Stelle errichtet werden. Vorgefertigte Schachtelemente für Kanalisation müssen werkseits eingebaute Schachtfutter vom Typ und Abmessung des vorgesehenen Kanalrohres aufweisen. An Ort und Stelle hergestellte Elemente müssen die gleichen Qualitätseigenschaften aufweisen, wie die vorgefertigten Elemente. Bei ihnen muß beim Betonieren das dem Rohrtyp und der Rohrabmessung entsprechende Schachtfutter mit eingebaut werden. Wenn in einer Position nicht ausdrücklich anders festgelegt, werden die Schachtfutter separat vergütet. Das Bodenelement, sei es in vorgefertigter Form oder an Ort und Stelle hergestellt, muß aus monolytischem Guß bis mind. 15 cm ober dem Rohrscheitel des größten vorgesehenen Rohres hergestellt sein. Die Bodenplatte von Ortsbeton Bodenelementen muß eine Mindeststärke von 20 cm aufweisen. / Die Verbindung zwischen Ortsbeton Bodenelement und dem ersten vorgefertigen Schachtring muß die gleichen hydraulischen Dichtheits- und statischen Eigenschaften aufweisen, wie die Verbindungen der vorgefertigten Teile untereinander. / - Verlängerungsschachtringe. Diese Elemente haben dieselben Innenabmessungen wie das Bodenelement. Sie stellen in der Regel die Schachtkammer dar. / - Schachtkonus. Dieses Element stellt den Übergang zwischen der Abmessung der Schachtkammer und den Abmessungen des Einstiegselementes, meistens die Einstiegsöffnung, dar. Es muß immer mit einer statischen Bewehrung versehen sein. / - Ausgleichs- und Auflagerring. Dieses Element stellt die Möglichkeit der höhenmäßigen Anpassung und gleichzeitig die Auflagerbasis für den Rahmen der Schachtabdeckung oder des Einlaufes dar. / - Evtl. Abdeckplatte mit Einstiegsloch. / Sämtliche Elemente mit Ausnahme des Auflagerringes müssen untereinander mit Verbindungssystemen, Stufenfalz oder Glockenmuffe, komplett mit den entsprechenden plastischen/elastischen Dichtungselementen (Bänder, Ringe) versehen sein. / Sämtliche Materialien, die den Schachtkörper bilden müssen wasserdicht sein und im montierten Zustand die Wasserdichtheit garantieren. / Die Innen- und Außenfläche muß geschlossen und glatt sein. / Bei allen Schächten muß der obere Einstiegsteil mit beengten Abmessungen so kurz wie möglich gehalten werden. Aus diesem Grunde ist die Verwendung von Ausgleichsringen auf ein Mindestmaß zu beschränken. Dieser Bereich muß auf der Innenseite vollkommen glatt und frei von scharfen Kanten und Graten aus Zementmörtel oder Schlämme sein. / Die genaue plani-altimetrische Lage von Straßeneinlaufschächten muß vom AN an Ort und Stelle überprüft und festgelegt werden. / Der Einheitspreis beinhaltet folgende Aufwendungen, Lieferungen und Leistungen: / - das Liefern und Einbauen eines Betonunterbaues C12/15, Mindeststärke 15 cm mit Reibbrett auf die genaue Einbauhöhe abgezogen; / - die Lieferung und den Einbau sämtlicher Elemente, die den Schacht darstellen, komplett mit dem standardisierten Dichtungsmaterial: Bodenelement, ausgenommen das Gerinne, Verlängerungselemente, evtl. vorgefertigte Abdeckplatte mit Einstiegsöffnung, Schachtkonus, Ausgleichs- und Auflagerringe. / Das Bodenelement kann auch an Ort und Stelle hergestellt werden, teilweise oder vollständig nach den oben beschriebenden Merkmalen. Die Vergütung bezieht sich immer auf ein Bodenelement mit ebener Bodenplatte; / - das Vorhandensein von Schachtfuttern (die separat vergütet werden) oder die direkte Einführung von Rohren, auch bei Schächten, die bereits verlegt sind; / - der statische Nachweis bei nicht Standardsituationen; / - die Proben im Laboratorium; / - bei begehbaren Schächten die Sicherheitseinstiegsbügel in einem vertikalen Abstand untereinander von nicht mehr als 33 cm eingebaut. Im Standardfall sind die Steigbügel aus Gußeisen. Für kunststoffüberzogene Bügel wird ein Aufpreis bezahlt; / - sämtliche Befestigungsmaterialien, die - wenn sie aus Metall sind - aus rostfreiem Stahl AISI 304 sein müssen; / - bei leichten Schächten, wie z.B. Faserzement, glasfaserverstärktem Kunststoff, usw., die Bodenplatte, gegen Auftrieb dimensioniert; / - sämtliche Befestigungsmaterialien, inbegriffen jene für die Ausgleichsringe. / Ausgeschlossene Leistungen: / - sämtliche Erdbewegungen; / - Schachtgerinne, außer die einfache Bodenplatte; / - Schachtfutter für den Anschluß der Rohre; / - Schachtabdeckungen und Einlaufroste; / - evtl. Schutzbeschichtungen. / DN = Innenabmessungen			BZ-Elenco_prezzi_non_edili-Richtpreisverzeichnis_Tiefbau_2015-77-leeno
	78 Sovrapprezzo ai maniglioni standard per la fornitura in opera di maniglioni metallici di sicurezza, prodotti industrialmente, costituiti da nucleo metallico a sezione circolare sagomato opportunamente in stabilimento, con distanza della pedata dalla parete di almeno 150 mm e larghezza utile della pedata di almeno 300 mm, rivestiti con materiale resistente all'usura meccanica ed alla corrosione in ambiente aggressivo.Ev. perforazioni necessarie sono compensate separatamente. CHIUSINI, CADITOIE, GRIGLIE, CANALETTE PREFABBRICATE, ACCESSORI PER POZZETTI / La categoria 78. comprende le seguenti sottocategorie: / 78.01.00.00 Chiusini in ghisa / 78.02.00.00 Caditoie in ghisa / 78.04.00.00 Chiusini in acciaio / 78.05.00.00 Griglie e caditoie in acciaio / 78.10.00.00 Canalette prefabbricate / 78.15.00.00 Maniglioni e scale d'accesso / 78.80.00.00 Lavori accessori / I compensi comprendono la fornitura e posa in opera di tutti i materiali, anche quelli ausiliari come telai, malta cementizia a 500 kg, materiali diversi di fissaggio, ecc. per dare funzionante in opera l'oggetto della fornitura. / Chiusini e caditoie di fabbricazione industriale possono essere richiesti per qualunque forma e dimensione reperibile in normali condizioni di mercato. / Materiale in acciaio, protetto contro la corrosione mediante zincatura, deve essere zincato a caldo con uno spessore di almeno 40 µ (ca. 300 g/m2). / Materiale in acciaio, protetto contro la corrosione mediante vernice, deve essere rigorosamente pulito a superficie lucida, coperto con due pitture al minio e due mani di vernice del colore a scelta della DL. / Nella posa sono da osservare con particolare cura la quota, l'allineamento e la pendenza previsti nel progetto, richiesti dalla DL oppure chiaramente occorrenti per la funzionalità dell'opera. / Le caditoie devono essere posate nei punti più depressi per poter raccogliere tutte le acque che scorrono attorno ad esse. / La posizione di pozzetti stradali e delle caditoie nei disegni di progetto non è vincolante. L'appaltatore deve controllare sul posto, prima di porla definitivamente in opera, la corretta ubicazione planialtimetrica della caditoia. / Verranno rifiutati chiusini e griglie traballanti. / Chiusini, griglie e caditoie devono essere idonei ai carichi stradali previsti nel progetto oppure ordinati dalla DL. / § / Aufpreis auf Standardsteigbügel, für das Liefern und Einbauen von metallischen Sicherheitsbügeln, industrielle Fertigung, bestehend aus metallischem Kern mit Kreisquerschnitt, werkseits auf die geeignete Form gebogen, mit Abstand der Auftrittslinie von der Wand min. 150 mm und Nutzbreite des Auftritts mind. 300 mm, überzogen mit Material, welches sowohl dem mechanischen Verschleiß, als auch der Korrosion in aggressivem Milieu widersteht. Die Bohrung der notwendigen Löcher wird separat vergütet. SCHACHTABDECKUNGEN, EINLÄUFE, ROSTE, RIGOLEN, SCHACHTZUBEHÖR / Die Kategorie 78. enthält folgende Unterkategorien: / 78.01.00.00 Schachtabdeckungen aus Gußeisen / 78.02.00.00 Straßeneinläufe aus Gußeisen / 78.04.00.00 Schachtabdeckungen aus Stahl / 78.05.00.00 Roste und Einläufe aus Stahl / 78.10.00.00 Vorgefertigte Rigolen / 78.15.00.00 Steigbügel und Einstiegsleitern / 78.80.00.00 Zusatzarbeiten / Die Vergütungen beinhalten die Lieferung und den Einbau sämtlicher Materialien, auch der Zubehörmaterialien, wie Rahmen, Zementmörtel zu 500 kg, diverses Befestigungsmaterial, usw., um den Gegenstand der Lieferung gebrauchsfertig zu übergeben. / Industriell hergestellte Abdeckungen und Einläufe können in jeder unter normalen Handelsbedingungen erhältlichen Form und Abmessung verlangt werden. / Stahlerzeugnisse, die durch Verzinkung gegen Korrosion geschützt sind, müssen feuerverzinkt mit einer Schichtstärke von mind. 40 µ (ca. 300 g/m2) überzogen sein. / Stahlerzeugnisse, die mittels Anstrich gegen Korrosion geschützt sind, müssen gründlich gereinigt werden, bis auf glänzende Oberfläche, mit 2-maligem Rostschutz-Miniumanstrich und 2-maligem Lackanstrich, Farbe nach Wahl der BL, versehen sein. / Beim Einbau sind mit besonderer Sorgfalt die Höhe, die Ausrichtung und die Neigung zu beachten, so wie sie im Projekt vorgesehen, von der BL angeordnet oder offensichtlich für die Erfüllung ihres Zweckes notwendig sind. / Einläufe müssen immer am niedrigsten Punkt eingebaut werden, so daß sie sämtliches Oberflächenwasser aus ihrem Einzugsbereich erfassen. / Die in den Projektzeichnungen angegebenen Lagen der Straßeneinlaufschächte sind nicht verbindlich. Der AN muß an Ort und Stelle vor dem definitiven Einbau die korrekte planialtimetrische Lage des Einlaufes überprüfen. / Wackelnde Schachtabdeckungen und Roste werden nicht angenommen. / Schachtabdeckungen, Roste und Einläufe müssen für die im Projekt vorgesehenen oder von der BL angeordneten Verkehrslasten geeignet sein.			BZ-Elenco_prezzi_non_edili-Richtpreisverzeichnis_Tiefbau_2015-78-leeno
	80 ANELLI DI COMPENSAZIONE / Fornitura e posa in opera, come prestazione autonoma, di anelli di compensazione prefabbricati in conglomerato cementizio, anche armato, per adattamento altimetrico di pozzetti preesistenti. / L'anello posto in opera deve garantire, tramite provvedimenti costruttivi dell'anello stesso, o tramite sufficiente ancoraggio con letto di malta cementizia a 500 kg R42.5, sufficiente stabilità contro movimenti orizzontali nelle condizioni di esercizio. / Il compenso comprende anche i lavori di sigillatura con malta cementizia a 500 kg R42.5. / Nel prezzo unitario sono compresi tutti i materiali, sono esclusi i lavori in terra e di demolizione. / Per "D" è inteso il diametro interno in cm dell'anello. / Verrà misurata e compensata l'altezza in cm tra il piano di posa ed il piano superiore dell'anello posto in opera, se obliquo, misurato nel baricentro. ACCESSORI PER ACQUEDOTTO / La categoria 80. comprende le seguenti sottocategorie: / 80.01.00.00 Valvolame / 80.05.00.00 Idranti / 80.10.00.00 Giunti / 80.15.00.00 Allacciamenti a tubazioni preesistenti / 80.20.00.00 Chiusini stradali per acquedotto / 80.25.00.00 Equipaggiamento per serbatoi ed opere di captazione di sorgenti / 80.27.00.00 Tubazioni all'interno di manufatti / Le voci della presente categoria possono essere applicate anche a lavori di fognatura e di altro tipo paragonabile. / Il compenso unitario comprende i seguenti oneri: / - fornitura e posa in opera di tutti i materiali, anche quelli ausiliari, di minuteria, di fissaggio, di consumo ed a perdere, nonchè gli sfridi. Si avverte che tutti i materiali di fissaggio come piedistalli, mensole, bulloni ecc., se non richiesti in acciaio INOX AISI 304, devono essere almeno zincati a caldo; / - la preventiva presentazione, in tempo utile, delle specifiche tecniche dei prodotti che l'appaltatore intende fornire. Se richiesto dalla DL, dovranno essere messi a disposizione campioni. Dove necessitano per una posa in opera a regola d'arte, sono da fornire in tempo utile disegni particolareggiati per eventuali nicchie, aperture, basamenti ecc.; / - la fornitura e posa in opera delle guarnizioni, delle controflange e dei bulloni nel caso di accessori flangiati; / - la fornitura e posa in opera degli anelli di tenuta e dei sistemi antisfilamento nel caso di accessori con bicchieri; / - la posa in opera sia in trincea di scavo che all'interno di manufatti; / - le prove di pressione. / Se non espressamente stabilito diversamente in una voce sono esclusi dal prezzo unitario e vengono compensati separatamente: / - scavi, demolizioni e lavori di rinterro; / - la sigillatura di fori o aperture di passaggio attraverso pareti ecc.. / Per zincatura è sempre intesa quella a caldo, con spessore almeno 40 µ. / Verrà misurato solo il materiale definitivamente posto in opera. / § / AUSGLEICHSRINGE / Liefern und einbauen von vorgefertigten, auch bewehrten Beton-, Ausgleichsringen als autonome Leistung, zum höhenmäßigen Anpassen von bestehenden Schächten. / Der eingebaute Ring muß,entweder durch konstruktive Vorkehrungen am Ring selbst oder durch ausreichende Verankerung mit Zementmörtel zu 500 kg R42.5, ausreichende Stabilität gegen zeitliches Verrutschen unter Gebrauchsbedingungen aufweisen. / Die Vergütung umfaßt die Versiegelung mit Zementmörtel sowie alle Materialien. Ausgenommen sind die Erd- und Abbrucharbeiten. / Mit "D" ist der Innendurchmesser des Ringes definiert. / Es wird die Höhe in cm zwischen der Auflageebene und der Oberkante des Ringes, bei geneigtem Einbau im Schwerpunkt, gemessen und vergütet. WASSERLEITUNGSZUBEHÖR / Die Kategorie 80. enthält folgende Unterkategorien: / 80.01.00.00 Armaturen / 80.05.00.00 Hydranten / 80.10.00.00 Kupplungen / 80.15.00.00 Rohranschlüsse an bestehende Leitungen / 80.20.00.00 Straßenkappen für Wasserleitungen / 80.25.00.00 Ausstattungszubehör für Wasserbehälter und Quellkammern / 80.27.00.00 Rohrleitungen innerhalb von Bauwerken / Die Positionen dieser Kategorie können auch für Kanalisationsarbeiten und vergleichbare, andere Arbeiten angewandt werden. / Der Einheitspreis beinhaltet folgende Leistungen: / - das Liefern und Einbauen sämtlicher Materialien, auch der Zubehör- und Hilfsmaterialien, der Kleinteile, der Befestigungsmittel und der Betriebsmittel, sowie den Verschnitt. Es wird darauf hingewiesen, daß sämtliche Befestigungsmittel, wie Unterstützungen, Konsolen, Schrauben, usw. wenn sie nicht in rostfreiem Stahl AISI 304 verlangt sind, mind. feuerverzinkt sein müssen; / - die rechtzeitige, - vor Beginn der Arbeiten - Vorlegung der technischen Spezifikationen der Produkte, die der Auftragnehmer zu verwenden gedenkt. Wenn von der BL verlangt, müssen Muster vorgelegt werden. Wenn es für den ordnungsgemäßen Einbau erforderlich ist, müssen rechtzeitig Detailzeichnungen über evtl. Nischen, Öffnungen, Fundamente, usw. geliefert werden; / - die Lieferung und der Einbau der Dichtungen, der Gegenflanschen und der Schrauben im Fall von geflanschten Zubehörteilen; / - die Lieferung und der Einbau der Dichtungsringe und der Schubsicherungselemente im Fall von Zubehörteilen mit Glockenmuffe; / - der Einbau sei es im Graben, als auch innerhalb von Bauwerken; / - die Druckproben. / Wenn nicht ausdrücklich in einer Position anders festgehalten, sind von Einheitspreis ausgeschlossen und werden separat vergütet: / - Aushub, Abbrucharbeiten und Wiederauffüllungen; / - das Versiegeln und Vergießen von Öffnungen bei Durchquerungen von Wänden. / Unter Verzinkung ist immer eine Feuerverzinkung mit Mindeststärke 40 µ definiert. / Es wird nur das endgültig eingebaute Material verrechnet.			BZ-Elenco_prezzi_non_edili-Richtpreisverzeichnis_Tiefbau_2015-80-leeno
	81 Giunzione con flangie, completa di 2 flangie in acciaio AISI 304, guarnizione e bulloni in AISI 304, PN 10 ACCESSORI PER FOGNATURA / La categoria 81. comprende le seguenti sottocategorie: / 81.01.00.00 Paratoie / 81.02.00.00 Clapets / Il compenso unitario comprende i seguenti oneri: / - fornitura e posa in opera di tutti i materiali, anche quelli ausiliari, di minuteria, di fissaggio, di consumo ed a perdere nonchè gli sfridi. Si avverte che tutti i materiali di fissaggio come piedistalli, mensole, bulloni ecc., se non richiesti in acciaio INOX AISI 304, devono essere zincati a caldo; / - la preventiva presentazione, in tempo utile, delle specifiche tecniche dei prodotti che l'appaltatore intende fornire. Se richiesto dalla DL, dovranno essere messi a disposizione campioni. Dove necessitano, sono da fornire in tempo utile disegni particolareggiati per eventuali nicchie, aperture, basamenti ecc.; / - la fornitura e posa in opera delle guarnizioni, delle controflange e dei bulloni nel caso di accessori flangiati; / - la fornitura e posa in opera degli anelli di tenuta e dei sistemi antisfilamento nel caso di accessori con bicchieri; / - la posa in opera sia in trincea di scavo che all'interno di manufatti; / - le prove di tenuta e di pressione. / Se non espressamente detto in modo diverso in una voce, sono esclusi e vengono compensati separatamente: / - scavi, demolizioni e lavori di rinterro; / - la sigillatura di ev. fori o aperture di passaggio attraverso pareti ecc.. / § / INOX-Flanschverbindung, komplett mit 2 Flanschen in AISI 304, Dichtung und INOX Schrauben, PN 10 KANALISATIONSZUBEHÖR / Die Kategorie 81. enthält folgende Unterkategorien: / 81.01.00.00 Absperrschieber / 81.02.00.00 Rücklaufverhinderer / Der Einheitspreis beinhaltet folgende Leistungen: / - das Liefern und Einbauen sämtlicher Materialien, auch der Zubehör- und Hilfsmaterialien, der Kleinteile, der Befestigungsmittel und der Betriebsmittel, sowie den Verschnitt. Es wird darauf hingewiesen, daß sämtliche Befestigungsmittel, wie Unterstützungen, Konsolen, Schrauben, usw. wenn sie nicht in rostfreiem Stahl AISI 304 verlangt sind, mind. feuerverzinkt sein müssen; / - das rechtzeitige Vorlegen, vor Beginn der Arbeiten, der technischen Spezifikationen der Produkte, die der Auftragnehmer zu verwenden gedenkt. Wenn von der BL verlangt, müssen Muster vorgelegt werden. Wo dies notwendig ist, müssen rechtzeitig Detailzeichnungen über evtl. Nischen, Öffnungen, Fundamente, usw. geliefert werden; / - die Lieferung und der Einbau der Dichtungen, der Gegenflanschen und der Schrauben im Fall von geflanschten Zubehörteilen; / - die Lieferung und der Einbau der Dichtungsringe und der Schubsicherungselemente im Fall von Zubehörteilen mit Glockenmuffe; / - der Einbau sei es im Graben, als auch innerhalb von Bauwerken; / - die Druckproben. / Wenn nicht ausdrücklich in einer Position anders festgehalten, sind von Einheitspreis ausgeschlossen und werden separat vergütet: / - Aushub, Abbrucharbeiten und Wiederauffüllungen; / - das Vergießen eventueller Rohrdurchbrüche durch Wände usw.			BZ-Elenco_prezzi_non_edili-Richtpreisverzeichnis_Tiefbau_2015-81-leeno
	85 AISI 304, DN 1000 mm PAVIMENTAZIONI / La categoria 85 comprende le seguenti sottocategorie: / 85.05.00.00 Pavimentazioni bituminose / 85.10.00.00 Pavimentazioni con pietre naturali / 85.15.00.00 Pavimentazioni con pietre artificiali a base cementizia / Le voci della presente categoria includono l'esecuzione di pavimentazioni stradali, sia per superfici soggette continuamente a traffico stradale, sia per superfici di zone pedonali, che devono comunque avere le stesse caratteristiche fisico/meccaniche . / L'appaltatore deve, di sua iniziativa, verificare il piano di posa, per quanto riguarda le tolleranze planialtimetriche. / Una volta iniziato con i lavori di posa, l'intero piano di posa si intende accettato senza riserva (per quanto riguarda le tolleranze planialtimetriche). / Se non specificato diversamente in una voce, il compenso unitario comprende tutte le forniture, anche quelle accessorie, e tutti gli oneri specifici della posa in opera. / § / AISI 304, DN 1000 mm BELAGSARBEITEN / Die Kategorie 85 enthält folgende Unterkategorien: / 85.05.00.00 Bituminöse Beläge / 85.10.00.00 Beläge aus Naturstein / 85.15.00.00 Beläge aus zementgebundenem Kunststein / Die Positionen dieser Kategorie beinhalten das Herstellen von Straßenbelägen, sowohl für Straßen mit ständiger Verkehrsbelastung als auch für Fußgängerbereiche, die jedoch dieselben physikalisch/mechanischen Eigenschaften aufweisen müssen. / Der AN muss auf eigene Initiative das Verlegeplanum auf dessen plani-altimetrische Maßgenauigkeit überprüfen. / Sobald der AN mit den Verlegearbeiten beginnt gilt das Planum, als plani-altimetrisch angenommen. / Wenn nicht in einer Position ausdrücklich anders definiert, beinhaltet die Einheitsvergütung sämtliche Lieferungen auch jene des Zusatzmaterials und alle spezifischen Aufwendungen der Verlegung.			BZ-Elenco_prezzi_non_edili-Richtpreisverzeichnis_Tiefbau_2015-85-leeno
	86 Sovrapprezzo per il rispetto di tolleranze altimetriche di posa ridotte con il piano finito della pavimentazione. / Lo scopo delle tolleranze ridotte è la riduzione dei rumori provocati dai mezzi in transito. / Il valore "s" in mm che non potrà essere oltrepassato rispetto alle quote teoriche è misurato mediante un'asta perfettamente rettilinea lunga 1,00 m in qualunque posizione ed in qualunque direzione. / Il prezzo verrà applicato alla superficie di pavimentazione per la quale è richiesto il rispetto della tolleranza ridotta. / Dove il limite di tolleranza prescritto è stato superato, la pavimentazione dovrà essere corretta, oppure dovrà essere rifatta su una superficie comunque sufficientemente estesa. MANUFATTI TIPO ED ACCESSORI STRADALI, SEGNALETICA / La categoria 86. comprende le seguenti sottocategorie: / 86.01.00.00 Cordonate / 86.02.00.00 Cunette e banchettoni / 86.10.00.00 Barriere stradali / 86.12.00.00 Ringhiere / 86.14.00.00 Paracarri / 86.15.00.00 Barriere antirumore / 86.18.00.00 Consolidamento rocce / 86.20.00.00 Paramassi / 86.21.00.00 Voci aggiuntive per consolidamento rocce (86.18) e paramassi (86.20) / 86.22.00.00 Reti protettive, recinzioni, steccati / 86.30.00.00 Segnaletica verticale ed orizzontale / Il compenso unitario comprende i seguenti oneri: / - fornitura e posa in opera di tutti i materiali, anche quelli ausiliari, di minuteria, di fissaggio, di consumo ed a perdere. Si avverte in particolar modo che nei manufatti in cemento armato è compresa anche la armatura metallica; / - fornitura e posa in opera di sottofondo in conglomerato cementizio della classe minima C12/15, con spessore minimo di 15cm. / Nella posa in opera sono compresi il rizzamento, tutti i lavori di perforazione e fissaggio, i lavori di sigillatura con malta cementizia, ecc. / Se non detto espressamente in modo diverso, sono esclusi solo scavi, demolizioni e fondazioni in conglomerato cementizio. / § / Aufpreis für das Einhalten von eingeschränkten Höhentolleranzen mit der fertig verlegten Belagsoberfläche. / Zweck der eingeschränkten Tolleranzen ist das Vermindern der Geräuschentwicklung durch die Fahrzeuge. / Der Tolleranzwert "s" in mm, der nicht überschritten werden darf (bezogen auf die theoretische Höhe), wird mit einer 1,0 m langen, perfekt geradlinigen Meßlatte an jeder beliebigen Stelle und in jede beliebige Richtung gemessen. / Der Preis wird auf jene Belagsfläche angewandt, für die eine Tolleranzgrenze vorgeschrieben wurde. / Wo die vorgeschriebene Tolleranzgrenze überschritten wurde, muss der Belag neu angepaßt oder großflächig neu verlegt werden. STRASSENREGELBAUWERKE, STRASSENZUBEHÖR, STRASSENBESCHILDERUNG UND BODENMARKIERUNG / Die Kategorie 86. enthält folgende Unterkategorien: / 86.01.00.00 Randsteine / 86.02.00.00 Kunetten und Stützmaueraufsätze / 86.10.00.00 Straßenleitplanken / 86.12.00.00 Geländer / 86.14.00.00 Leitpflöcke / 86.15.00.00 Lärmschutzwände / 86.18.00.00 Felssicherung / 86.20.00.00 Steinschlagschutzbauten / 86.21.00.00 Ergänzende Position zu den Felssicherungen (86.18) und Steinschlagschutzbauten / 86.22.00.00 Schutznetze, Einzäunungen / 86.30.00.00 Straßenbeschilderung und Bodenmarkierung / Im Einheitspreis sind folgende Leistungen mit inbegriffen: / - die Lieferung und der Einbau sämtlicher Materialien, auch der Zubehörmaterialien, Kleinteile, Befestigungsmittel, Vergußmaterial, Betriebsmittel und Verschnitt. Es wird besonders darauf verwiesen, daß bei Stahlbetonbauwerken auch die Stahlbewehrung mit inbegriffen ist; / - ein Unterbau aus Beton der minimalen Festigkeitsklasse C 12/15 mit einer Mindeststärke von 15 cm. / Unter Einbau sind sämtliche Aufwendungen für eine fachgerechte Arbeit enthalten, inbegriffen Ausrichten, Bohr- und Befestigungsarbeiten, Vergußarbeiten mit Vergußmörtel usw. / Wenn nicht besonders angeführt, sind ausgenommen nur Aushub, Abbrucharbeiten und Betonfundamente.			BZ-Elenco_prezzi_non_edili-Richtpreisverzeichnis_Tiefbau_2015-86-leeno
	87 Cancellatura di segnaletica orizzontale esistente mediante fresatura, raschiamento, a fiamma o con altro adeguato sistema. / Se col sistema adottato viene asportato spessore alla pavimentazione, quest'ultima deve essere nuovamente riportata allo spessore originale. LINEE ELETTRICHE, ILLUMINAZIONE PUBBLICA / La categoria 87. comprende le seguenti sottocategorie: / 87.05.00.00 Fondazioni per pali / 87.10.00.00 Pali di illuminazione / 87.20.00.00 Cavi interrati / 87.35.00.00 Lavori per la messa a terra / I prezzi unitari di seguito elencati si riferiscono a tutte le prestazioni, forniture ed oneri in relazione con lavori di elettrificazione e di impianti di illuminazione per esterni. / Impianti elettrici all'interno di edifici non sono oggetto della presente categoria. / Nei prezzi unitari elencati sono sempre compresi minuteria, materiali di fissaggio e di consumo che non vengono compensati separatamente. / Verrà contabilizzato sempre il materiale posto definitivamente in opera. / Con l'assunzione del lavoro, l'appaltatore garantisce l'esecuzione secondo le norme e prescrizioni in vigore ed egli è responsabile ai fini del rispetto di tutte le prescrizioni e disposizioni in materia di risparmio energetico e di sicurezza. / Se non detto diversamente in una singola voce i lavori di terra e di demolizione nonchè i lavori civili in genere, non sono oggetto della presente categoria e verranno compensati separatamente. / § / Löschen von bestehender Bodenmarkierung mittels Fräsen, Abspachteln, Abflammen, Überstreichen oder anderem geeignetem System. / Wenn beim angewendeten System Belagsstärke abgetragen wird, muß der Belag wieder auf die ursprüngliche Stärke gebracht werden. ELEKTRISCHE LEITUNGEN, ÖFFENTLICHE BELEUCHTUNG / Die Kategorie 87 enthält folgende Unterkategorien / 87.05.00.00 Mastenfundamente / 87.10.00.00 Beleuchtungsmasten / 87.20.00.00 Erdkabel / 87.35.00.00 Erdungsarbeiten / Die nachfolgend angeführten Einheitspreise beziehen sich auf sämtliche Leistungen, Lieferungen und Aufwendungen im Zusammenhang mit Elektrifizierungsarbeiten und mit der Errichtung von Außenbeleuchtungsanlagen. Nicht Gegenstand dieser Leistungskategorie sind Gebäudeinstallationen. / In den angeführten Einheitspreisen sind immer alle Kleinteile, Befestigungsmittel, Verschleißmittel usw. enthalten und werden nicht separat vergütet. Verrechnet wird immer das endgültig eingebaute Material. / Der AN verbürgt sich durch die Übernahme der Arbeiten für eine norm- und vorschriftsgerechte Ausführung und er haftet dafür, daß sämtliche Vorschriften bezüglich Energiesparen und Sicherheit eingehalten worden sind. Soweit nicht in einzelnen Positionen anders festgelegt, sind Erdarbeiten, Abbrüche und - Baumeisterarbeiten im allgemeinen - nicht Gegenstand dieser Kategorie und werden separat vergütet.			BZ-Elenco_prezzi_non_edili-Richtpreisverzeichnis_Tiefbau_2015-87-leeno
	90 Puntazza a croce 50/50/3 mm, zincata a fuoco. LAVORI IN SOTTERRANEO / La categoria 90.00.00.00 comprende le seguenti sottocategorie: / 90.05.00.00 Lavori preliminari, lavori conclusivi / 90.10.00.00 Lavori di scavo / 90.12.00.00 Aggottamenti / 90.15.00.00 Provvedimenti di sostegno / 90.16.00.00 Sostegno preliminare, sostegno del fronte di scavo / 90.20.00.00 Impermeabilizzazioni / 90.25.00.00 Lavori in conglomerato cementizio / 90.35.00.00 Lavori di rifinitura / 90.75.00.00 Controlli geotecnici / 90.90.00.00 Sovrapprezzi / PREMESSE: / I prezzi unitari di seguito elencati si riferiscono a tutte le prestazioni, forniture ed oneri connessi con esecuzione di vuoti sotterranei come gallerie, caverne, pozzi ecc., indipendentemente dal loro scopo di utilizzo. / Per motivi informatico-gestionali, importanti definizioni e premesse sono state esportate dal presente elenco, esse sono disponibili in forma di testo autonomo, facente parte della fornitura del presente elenco. Tale testo è da inserire nella parte seconda : "Norme tecniche" del capitolato speciale d'appalto del singolo progetto che fa uso delle voci della categoria 90. / Caratteristica per l'appartenenza a questa categoria è l'esecuzione in "sotterraneo". Le prestazioni connesse con l'attacco del lavoro in sotterraneo (zone dei portali) non sono oggetto della presente categoria. Le relative prestazioni vengono compensate con le relative voci delle altre categorie fino al limite di seguito precisato. Questo vale anche per i lavori di perforazione, iniezione ed ancoraggio aventi come unico scopo l'attacco dell'opera, anche se questi ultimi oltrepassano il limite citato. / Se non precisato diversamente in una sottocategoria o in una voce, il limite per l'applicazione della presente categoria è costituito dal punto di intersezione della linea di calotta della sezione teorica di scavo con la superficie naturale del terreno. Quest'ultima può essere stata creata anche artificialmente con uno scavo a cielo aperto. / Le presenti voci valgono per l'avanzamento mediante uso di esplosivi, con mezzi meccanici e con frese a sezione parziale o totale. La realizzazione di un "vuoto sotterraneo" comprende lo scavo, il caricamento, il trasporto entro un raggio fissato, lo scaricamento del materiale di scavo, nonchè i provvedimenti precauzionali di sostegno dello scavo. / ACQUA SOTTERRANEA / Oneri ed aggravi nell'avanzamento causati da venute d'acqua fino a 5 l/s non verranno compensati separatamente. Per portate oltre questo valore sono previsti sovrapprezzi sullo scavo. Eventuale acqua tecnologica non viene misurata. / AGGOTTAMENTO / Oneri in relazione alla raccolta, al trasporto ed allo smaltimento di acqua sotterranea sono compresi parzialmente come prestazioni complementari nei prezzi unitari dell'avanzamento. In parte vengono compensati separatamente. Sia che si tratti di prestazioni compensate separatamente o di prestazioni complementari, devono essere presi tutti i provvedimenti atti a garantire nell'ambito del tecnicamente possibile un piano di lavoro e di trasporto il più possibile asciutto. / Non vengono compensati separatamente in quanto compresi nel prezzo unitario dell'avanzamento: / - la presa e la raccolta dell'acqua sotterranea immediatamente alla sua sorgente, il trasporto tramite tubazioni e canali aperti fino al più vicino pozzetto di raccolta / - la costruzione, l'esercizio e la manutenzione di tutti i punti necessari di raccolta, dei pozzetti di raccolta, dei pozzetti di adescamento e la loro demolizione o rispettivamente il riempimento con conglomerato cementizio della resistenza adatta, dopo la messa fuori esercizio / - il trasporto, senza limitazione in lunghezza, dell'acqua sotterranea in canali aperti non rivestiti, compresi tutti i pozzetti di ispezione, di raccolta e di distribuzione, nonchè la loro demolizione o rispettivamente il loro riempimento con conglomerato cementizio di idonea resistenza dopo la loro messa fuori esercizio / - il rivestimento di canali con fondelli, elementi prefabbricati od eseguiti in opera in conglomerato cementizio, fino alla lunghezza dei primi 100 m, posti in opera cronologicamente / - i maggiori oneri per tutte le prestazioni connesse con l'esecuzione di nicchie, di sovrasagome, di allargamenti, locali accessori ecc. fino ad un volume teorico di scavo dell'1 % della corrente voce di scavo, a condizione che siano stati ordinati durante lo scavo della sezione standard. Per scavi ordinati successivamente e per scavi superanti l'1 % verrà riconosciuto unicamente un apposito prezzo di scavo. Tutte le altre prestazioni verranno compensate con i prezzi unitari correnti. / OSTACOLAMENTI E RIDUZIONI DEL RENDIMENTO: / Non verranno compensati separatamente in quanto compresi nei prezzi unitari come caratteristiche della categoria, ostacolamenti e riduzioni del rendimento causati da: / - operazioni topografiche, di contabilità e di altre operazioni di controllo in genere / - provvedimenti di sostegno dovute dalle caratteristiche della classe di qualità della roccia / - studi e misurazioni geotecnici. / STUDI E MISURAZIONI GEOTECNICHE / Controlli geotecnici verranno compensati separatamente soltanto se espressamente previsti nel capitolato di progetto. / SOVRAPROFILO CAUSATO DALLE CONDIZIONI GEOLOGICHE / La definizione e la delimitazione del sovraprofilo causato dalle condizioni geologiche deve avvenire nel rispettivo capitolato di progetto. / Tutte le prestazioni effettuate in relazione a questi sovraprofili verranno compensate con i prezzi unitari correnti dell'avanzamento normale, salvo che siano previste delle apposite voci. / MISURE E CONTABILITÀ / Per la contabilità vale il principio che per gli scavi verrà riconosciuta e contabilizzata soltanto la sezione teorica. Per tutti i provvedimenti successivi allo scavo verranno riconosciute e contabilizzate soltanto le quantità poste in opera definitivamente e necessarie come quantitativi teorici, rispettando la sezione di scavo teorica (cioè quantitativi maggiori per esempio dovuti per sovraprofili non geologicamente causati, non verranno compensati). Come sovrascavo non geologico e quindi fisiologico dovuto alla natura della roccia e/o ad una non ottimizzazione della volata, si considera uno strato di 10 cm da intendersi al di sopra della linea teorica dello scavo per cunicoli e gallerie con diametro inferiori ai 12m. / Per gallerie con diametro superiore ai 12 m e per caverne tale fascia deve intendersi con spessore pari a 20cm. La contabilizzazione deve essere congruente con quanto riportato nelle linee guida DTC per la determinazione della posizione delle fasce qui stabilite. / La contabilità avviene secondo le linee di contabilizzazione delle Disposizioni tecnico-contrattuali (DTC) per i lavori in sotterraneo con avanzamento ciclico e/o continuo. / § / Kreuzprofilerder 50/50/3 mm, feuerverzinkt UNTERTAGEBAU / Die Kategorie 90.00.00.00 enthält folgende Unterkategorien: / 90.05.00.00 Vorarbeiten, nacharbeiten / 90.10.00.00 Ausbruchsarbeiten / 90.12.00.00 Wasserhaltung / 90.15.00.00 Stützmaßnahmen / 90.16.00.00 Vorauseilende Sicherung Ortsbrustsicherung / 90.20.00.00 Abdichtungsmaßnahmen / 90.25.00.00 Betonarbeiten / 90.35.00.00 Ausstattungsarbeiten / 90.75.00.00 Geotechnische Messungen / 90.90.00.00 Aufpreise / VORBEMERKUNGEN / Die nachfolgend angeführten Einheitspreise beziehen sich auf sämtliche Leistungen, Lieferungen und Aufwendungen im Zusammenhang mit der Ausführung von unterirdischen Hohlräumen, wie Stollen, Tunnels, Kavernen, Schächten, usw., unabhängig von ihrem Verwendungszweck. / Aus programmtechnischen Gründen mußten einige grundlegende und fÜr die gesamte Kategorie geltende Definitionen und Vorbemerkungen aus diesem Verzeichnis ausgelagert werden. / Sie sind als getrennter Text im Lieferumfang dieses Verzeichnisses enthalten und müssen in der Projektsverdingungsordnung unter : Teil 2, "Technische Bestimmungen" beigelegt werden, wenn Positionen der Kategorie 90. verwendet werden. / Merkmal für die Zugehörigkeit zu dieser Kategorie ist die bergmännische Ausführungsart im sogenannten "Untertagebau". / Die Leistungen im Zusammenhang mit dem Anschlagen des Untertagebaues (Portalbereich) sind nicht Gegenstand dieser Kategorie. Diese Leistungen werden, bis zur nachfolgend definierten Grenze, mit den entsprechenden Positionen der anderen Kategorien vergütet. Dies gilt auch für Bohr-, Injektions- und Verankerungsarbeiten, die nur dem Anschlagen des Bauwerkes dienen, auch wenn sie über diese Grenze hinausreichen. / Wenn nicht in einer Unterkategorie oder Position anders definiert, gilt als Grenze für die Anwendung dieser Kategorie der Schnittpunkt der Firstlinie des theoretischen Ausbruchprofils mit der Geländeoberfläche. Letztere kann auch vorher, in Zusammenhang mit einem offenen Voreinschnitt, künstlich hergestellt worden sein. / Vorliegende Leistungsbeschreibungen gelten für den Vortrieb mittels Sprengung, mittels maschinellem Aushub und mittels Teil- und Vollschnittmaschinen (-fräsen). / Das Herstellen eines "unterirdischen" Hohlraumes umfaßt das Lösen, Aufladen, Abtransportieren innerhalb einer festgelegten Distanz, Abladen des Ausbruchmaterials sowie die Sicherung des Hohlraumes. / GEBIRGSWASSER / Aufwendungen und Erschwernisse beim Vortrieb, die durch Gebirgswasseraustritte bis zu 5 l/s verursacht werden, werden nicht separat vergütet. Für darüber hinausgehende Wasserschüttungen sind Aufpreise auf den Ausbruch vorgesehen. Eventuell anfallendes Brauchwasser wird nicht gemessen. / WASSERHALTUNG / Aufwendungen im Zusammenhang mit dem Sammeln, Fördern und Ableiten von Gebirgswasser sind teilweise als Nebenleistungen in den EP des Vortriebes enthalten, teilweise werden sie separat vergütet. / Unabhängig, ob es sich um separat vergütete oder um Nebenleistungen handelt, müssen sämtliche Maßnahmen ergriffen werden, die ein, im Rahmen des technisch möglichen, weitgehend trockenes Arbeits- und Transportplanum gewährleisten. / Nicht separat vergütet, weil in den EP des Vortriebes enthalten, werden: / - das Fassen und Sammeln des Gebirgswassers unmittelbar an den jeweiligen Austrittsstellen, die Zuleitung mittels Rohrleitungen und Kanälen zu den nächstgelegenen Sammelstellen / - das Herstellen, Betreiben und Warten aller notwendigen Sammelstellen, Sammelschächte, Pumpensümpfe und deren Abbruch bzw. Verfüllung mit Beton geeigneter Festigkeit nach Außerbetriebsetzung / - das Ableiten, ohne Längenbegrenzung, des Gebirgswassers, in offenen unverkleideten Gräben und Kanälen, inklusive aller Inspektions-, Sammel- und Verteilerschächte und deren Abbruch bzw. Verfüllen mit geeigneten Beton nach Außerbetriebnahme / - die Auskleidung von Gräben und Kanälen mit Rohrschalen, Fertigteilen oder Ortbeton bis zu einer Länge der zeitlich ersten verlegten 100 m / - der Mehraufwand für alle Leistungen im Zusammenhang mit dem Ausführen von Nischen, Überprofilen, Aufweitungen, Nebenräumen usw. bis zu einem theoretischen Ausbruchsvolumen von 1 % der laufenden Ausbruchsposition, sofern sie spätestens während des Ausbruchs des Standardquerschnittes, angeordnet wurden. Für nachträglich angeordnete oder über das Ausmaß von 1 % hinausgehende Ausbrüche wird einzig und allein ein eigener Ausbruchspreis zuerkannt. Alle anderen Maßnahmen werden mit den laufenden EP vergütet. / BEHINDERUNGEN UND LEISTUNGSMINDERUNGEN: / Nicht separat vergütet, da in den EP als kategoriespezifisch mitenthalten, werden Behinderungen und Leistungsminderungen die: / - durch vermessungstechnische, abrechnungstechnische und sonstige Kontrolloperationen entstehen / - durch gebirgsgüteklassenspezifische Stützmaßnahmen entstehen / - durch geologisch-geotechnische Untersuchungen und Messungen entstehen. / GEOTECHNISCHE MESSUNGEN: / Geotechnische Messungen werden nur dann separat vergütet, wenn dies im Projekt Leistungsverzeichnis ausdrücklich vorgesehen sind. / GEOLOGISCH BEDINGTES ÜBERPROFIL: / Definition und Abgrenzung von geologisch bedingtem Überprofil sind im jeweiligen Projektsleistungsverzeichnis festzulegen. / Die Vergütung aller im Zusammenhang mit geologisch bedingtem Überprofil stehenden Leistungen erfolgt - soweit nicht eigene Leistungspositionen vorgesehen sind - mit den Einheitspreisen des normalen Vortriebes. / AUFMASS UND ABRECHNUNG: / Für das Aufmaß gilt grundsätzlich, dass bei den Ausbruchsarbeiten nur der theoretische Querschnitt anerkannt und verrechnet wird. / Für die dem Ausbruch folgenden Maßnahmen gilt, dass nur jene Mengen anerkannt und verrechnet werden, die definitiv eingebaut sind und sich bei Einhaltung des theoretischen Ausbruchprofiles als theoretische Mengen ergeben (d.h. Mehrmengen z.B. wegen nicht geologisch bedingten Überprofilen werden nicht vergütet). Als „nicht-geologisches Überprofil“, physiologisch bedingt durch die Natur des Felsen und/oder einen nicht optimalen Sprengvortrieb, gilt für Stollen und Tunnel mit Durchmesser kleiner als 12 m eine Schicht der Stärke 10 cm oberhalb der theoretischen Ausbruchslinie. Für Tunnel mit Durchmesser größer als 12 m und Kavernen ist diese Schichtstärke auf 20 cm festgelegt. / Die Lage der Abrechnungslinien sind in den ATV festgelegt. / Die Abrechnung erfolgt gemäß den Abrechnungslinien der Allgemeinen technischen Vertragsbestimmungen (ATV) für Untertagebauarbeiten mit zyklischem bzw. mit kontinuierlichem Vortrieb.			BZ-Elenco_prezzi_non_edili-Richtpreisverzeichnis_Tiefbau_2015-90-leeno
	96 Sovrapprezzo per livelletta di avanzamento in discesa, VK V D, E INERBIMENTI E LAVORI DA GIARDINIERE / La categoria 96. comprende le seguenti sottocategorie: / 96.01.00.00 Inerbimenti / § / Aufpreis bei fallender Vortriebsgradiente, VK V D, E BEGRÜNUNGS- UND GÄRTNERARBEITEN / Die Kategorie 96. enthält folgende Unterkategorien: / 96.01.00.00 Begrünungsarbeiten			BZ-Elenco_prezzi_non_edili-Richtpreisverzeichnis_Tiefbau_2015-96-leeno
	97 Fornitura in opera di tessuto in filo di canapa a maglie rettangolari, compresi gli ancoraggi con staffe di tondino di acciaio e cucitura dei giunti. / Il prezzo unitario vale per qualunque ubicazione, inclinazione e forma della superficie da coprire. OPERE DI METANIZZAZIONE / La categoria 97. comprende le seguenti sottocategorie: / 97.01.00.00 Lavori preliminari / 97.02.00.00 Attraversamenti / 97.03.00.00 Ponteggi / 97.04.00.00 Fornitura e posa in opera tubazioni gas naturale in acciaio / 97.05.00.00 Fornitura e posa in opera giunti dielettrici / 97.06.00.00 Fornitura e posa in opera tubazioni gas in polietilene / 97.07.00.00 Fornitura e posa in opera tubazioni corrugate in polietilene / 97.08.00.00 Fornitura e posa in opera nastro segnaletico / 97.09.00.00 Fornitura e posa in opera valvole a sfera / 97.10.00.00 Intercettazione di tubazioni gas / 97.11.00.00 Collegamento in gas / 97.12.00.00 Esecuzione di allacciamenti d' utenza / 97.13.00.00 Fornitura e posa in opera di gruppi di riduzione / 97.14.00.00 Protezione catodica / § / Liefern und Einbauen von Hanfgewebe mit rechteckigen Maschen, inbegriffen die notwendigen Verankerungsbügel aus Rundstahl und das Vernähen der Stöße. / Der Einheitspreis gilt für jedwelchen Ort, jedwelche Neigung und Form der zu bedeckenden Oberfläche. ERDGASVERSORGUNG / Die Kategorie 97. enthält folgende Unterkategorien: / 97.01.00.00 Vorbereitungsarbeiten / 97.02.00.00 Querungen / 97.03.00.00 Gerüste / 97.04.00.00 Lieferung und Verlegung von Erdgasrohren aus Stahl / 97.05.00.00 Lieferung und Verlegung von Stromisolierstücke / 97.06.00.00 Lieferung und Verlegung von Gasrohren aus Polyethylen / 97.07.00.00 Lieferung und Verlegung von Drainagerohren aus Polyethylen / 97.08.00.00 Lieferung und Verlegung von Warnband / 97.09.00.00 Lieferung und Verlegung von Kugelventilen / 97.10.00.00 Absperrung von Gasleitungen / 97.11.00.00 Gasanschluss / 97.12.00.00 Ausführung von Gas-Abnehmeranschlüsse / 97.13.00.00 Lieferung und Verlegung von Druckreduzieranlagen / 97.14.00.00 Kathodischer Korrosionsschutz			BZ-Elenco_prezzi_non_edili-Richtpreisverzeichnis_Tiefbau_2015-97-leeno
					ATTENZIONE!

21		50		PREMESSE GENERALI / Il presente elenco prezzi contiene i prezzi elementari più importanti, nonché i prezzi unitari per le prestazioni più ricorrenti nel settore civile, con l'esclusione delle opere edili. La stima dei costi dei singoli progetti deve essere predisposta avendo come riferimento i prezzi medi del prezziario. I prezzi sono riferiti a prestazioni "normali" con quotazioni medie di mercato. Una modifica dei prezzi e delle descrizioni di singole posizioni, se motivata dal progettista, può essere operata di caso in caso. Per quanto riguarda i prezzi, la variazione può essere giustificata in presenza di particolari situazioni legate al cantiere (ad es. quantità, logistica ideale, particolari difficoltà di esecuzione,prevedibile difficoltà nell’installazione del cantiere o nell’utilizzo di macchine, difficile raggiungibilità della località di lavoro, ecc.). Le voci per le quali non è stato possibile reperire un prezzo di mercato per la presente edizione riportano, al posto del prezzo, l’indicazione (---). I prezzi unitari delle singole lavorazioni comprendono tutte le spese del cantiere in osservanza della normativa vigente, riguardo ai costi della sicurezza di legge. Si evidenzia inoltre che, come indicato dalla Circolare del 29.08.2006 della Provincia di Bolzano ripartizione 11 (nr. prot. 11.5 7350), i costi della sicurezza di legge (generali) sono già compresi nella misura fissa dell’1% in ogni singolo prezzo unitario così come risultante dal computo estimativo. La ditta offerente dovrà impegnarsi a destinare tali importi a misure di sicurezza sul cantiere. I prezzi valgono anche per quei casi in cui l'appaltatore per determinate prestazioni debba ricorrere ad altre ditte. Il rilevamento dei prezzi della presente edizione è stato eseguito nel periodo tra gennaio e marzo 2015. / I prezzi non comprendono l'I.V.A.. / § / ALLGEMEINE VORBEMERKUNGEN / Dieses Preisverzeichnis enthält die wichtigsten Elementarpreise, sowie die Einheitspreise für die gängigsten Leistungen im Bereich Tiefbau. Die Ausarbeitung der Kostenschätzung der einzelnen Projekte muss sich an den durchschnittlichen Preisen des Richtpreisverzeichnisses orientieren. Die Preise beziehen sich auf "normale" Leistungen mit mittleren Marktpreisen. Die Preise und die Beschreibungen einzelner Positionen können mit Begründung der Projektanten fallweise abgeändert werden. Was die Preise betrifft, kann eine Änderung bei außergewöhnlichen Bausituationen begründet werden (z.B. Mengen, ideale Logistik, besondere Ausführungsschwierigkeiten, voraussehbare Schwierigkeit bei der Baustelleneinrichtung oder Nutzung von Baugeräten, schwere Zugänglichkeit des Bauortes usw.). Wo kein Preis eingesetzt ist, war es für diese Ausgabe des Preisverzeichnisses nicht möglich, einen Preis zu erhalten. Dieser wird mit (---) bezeichnet. Die Einheitspreise der einzelnen Arbeitsleistungen beinhalten alle Spesen der Baustelle, unter Berücksichtigung der geltenden Normen bezüglich den gesetzlichen Sicherheitskosten. Gemäß Rundschreiben vom 29.08.2006 Provinz Bozen Abteilung 11 (nr. prot. 11.5 7350) sind die gesetzlichen Sicherheitskosten (allgemeine) im fixen Ausmaß von 1% in den einzelnen Einheitspreisen gemäß dem Richtpreisverzeichnis und in der abgefassten Kostenberechnung inbegriffen. Der Unternehmer verpflichtet sich, die genannten Beträge für Sicherheitsmaßnahmen auf der Baustelle, auszugeben. Die Preise gelten auch dann, wenn der Auftragnehmer für gewisse Leistungen Fremdleistungen in Anspruch nehmen muß. Die Preise dieser Ausgabe wurden im Zeitraum von Jänner bis März 2015 erhoben. Die MwSt. ist in den Preisen nicht enthalten.
22		50.05		PREMESSE GENERALI / Il presente elenco prezzi contiene i prezzi elementari più importanti, nonché i prezzi unitari per le prestazioni più ricorrenti nel settore civile, con l'esclusione delle opere edili. La stima dei costi dei singoli progetti deve essere predisposta avendo come riferimento i prezzi medi del prezziario. I prezzi sono riferiti a prestazioni "normali" con quotazioni medie di mercato. Una modifica dei prezzi e delle descrizioni di singole posizioni, se motivata dal progettista, può essere operata di caso in caso. Per quanto riguarda i prezzi, la variazione può essere giustificata in presenza di particolari situazioni legate al cantiere (ad es. quantità, logistica ideale, particolari difficoltà di esecuzione,prevedibile difficoltà nell’installazione del cantiere o nell’utilizzo di macchine, difficile raggiungibilità della località di lavoro, ecc.). Le voci per le quali non è stato possibile reperire un prezzo di mercato per la presente edizione riportano, al posto del prezzo, l’indicazione (---). I prezzi unitari delle singole lavorazioni comprendono tutte le spese del cantiere in osservanza della normativa vigente, riguardo ai costi della sicurezza di legge. Si evidenzia inoltre che, come indicato dalla Circolare del 29.08.2006 della Provincia di Bolzano ripartizione 11 (nr. prot. 11.5 7350), i costi della sicurezza di legge (generali) sono già compresi nella misura fissa dell’1% in ogni singolo prezzo unitario così come risultante dal computo estimativo. La ditta offerente dovrà impegnarsi a destinare tali importi a misure di sicurezza sul cantiere. I prezzi valgono anche per quei casi in cui l'appaltatore per determinate prestazioni debba ricorrere ad altre ditte. Il rilevamento dei prezzi della presente edizione è stato eseguito nel periodo tra gennaio e marzo 2015. / I prezzi non comprendono l'I.V.A.. SPESE GENERALI ED UTILE D'IMPRESA / Nei prezzi elencati sono comprese le spese generali in ragione del 13 %, nonchè l'utile d'impresa in ragione del 10 %. / § / ALLGEMEINE VORBEMERKUNGEN / Dieses Preisverzeichnis enthält die wichtigsten Elementarpreise, sowie die Einheitspreise für die gängigsten Leistungen im Bereich Tiefbau. Die Ausarbeitung der Kostenschätzung der einzelnen Projekte muss sich an den durchschnittlichen Preisen des Richtpreisverzeichnisses orientieren. Die Preise beziehen sich auf "normale" Leistungen mit mittleren Marktpreisen. Die Preise und die Beschreibungen einzelner Positionen können mit Begründung der Projektanten fallweise abgeändert werden. Was die Preise betrifft, kann eine Änderung bei außergewöhnlichen Bausituationen begründet werden (z.B. Mengen, ideale Logistik, besondere Ausführungsschwierigkeiten, voraussehbare Schwierigkeit bei der Baustelleneinrichtung oder Nutzung von Baugeräten, schwere Zugänglichkeit des Bauortes usw.). Wo kein Preis eingesetzt ist, war es für diese Ausgabe des Preisverzeichnisses nicht möglich, einen Preis zu erhalten. Dieser wird mit (---) bezeichnet. Die Einheitspreise der einzelnen Arbeitsleistungen beinhalten alle Spesen der Baustelle, unter Berücksichtigung der geltenden Normen bezüglich den gesetzlichen Sicherheitskosten. Gemäß Rundschreiben vom 29.08.2006 Provinz Bozen Abteilung 11 (nr. prot. 11.5 7350) sind die gesetzlichen Sicherheitskosten (allgemeine) im fixen Ausmaß von 1% in den einzelnen Einheitspreisen gemäß dem Richtpreisverzeichnis und in der abgefassten Kostenberechnung inbegriffen. Der Unternehmer verpflichtet sich, die genannten Beträge für Sicherheitsmaßnahmen auf der Baustelle, auszugeben. Die Preise gelten auch dann, wenn der Auftragnehmer für gewisse Leistungen Fremdleistungen in Anspruch nehmen muß. Die Preise dieser Ausgabe wurden im Zeitraum von Jänner bis März 2015 erhoben. Die MwSt. ist in den Preisen nicht enthalten. ALLGEMEINSPESEN UND UNTERNEHMERGEWINN / In den angeführten Preisen sind die allgemeinen Spesen mit 13 %, sowie der Unternehmergewinn mit 10 % enthalten.
23		50.10		SPESE GENERALI ED UTILE D'IMPRESA / Nei prezzi elencati sono comprese le spese generali in ragione del 13 %, nonchè l'utile d'impresa in ragione del 10 %. NUMERO DI CODICE / Ogni voce dell'elenco prezzi è identificata da un numero di codice composto da 4 gruppi a 2 cifre. In caso di necessità il numero di codice può essere esteso con una lettera sul lato destro. / Il significato, da sinistra verso destra, delle coppie di cifre è il seguente: / XX.00.00.00. Categoria / XX.XX.00.00. Sottocategoria / XX.XX.XX.00. Voce principale / XX.XX.XX.XX. Voce / XX.XX.XX.XX.X Sottovoce / Il testo completo di una voce o sottovoce si compone sommando i singoli blocchi di testo connessi alle coppie di cifre, procedendo da sinistra verso destra nel numero di codice. Così il testo connesso ad una coppia di cifre di gerarchia superiore vale per tutto il testo connesso a coppie di cifre con gerarchia inferiore. / § / ALLGEMEINSPESEN UND UNTERNEHMERGEWINN / In den angeführten Preisen sind die allgemeinen Spesen mit 13 %, sowie der Unternehmergewinn mit 10 % enthalten. POSITIONSNUMMER / Jede Position des Preisverzeichnisses ist durch eine Positionsnummer, bestehend aus 4 Gruppen zu 2 Ziffern, gekennzeichnet. Bei Bedarf kann die Positionsnummer durch einen Buchstaben am rechten Rand erweitert werden. Die Bedeutung der Zifferngruppen, von links gegen rechts, ist: / XX.00.00.00. Kategorie / XX.XX.00.00. Unterkategorie / XX.XX.XX.00. Hauptposition / XX.XX.XX.XX. Position / XX.XX.XX.XX.X Unterposition / Der vollständige Text einer Position oder Unterposition setzt sich zusammen, indem man die einzelnen Textblöcke, die mit den jeweiligen Zifferngruppen verbunden sind, zusammensetzt, und zwar von links nach rechts in der Positionsnummer fortschreitend. Jener Text, der mit einer Zifferngruppe höherer Hierarchie gekoppelt ist, gilt für den gesamten folgenden Text, der an die Zifferpaare mit niedrigerer Hierarchie gekoppelt ist.
24		50.11		NUMERO DI CODICE / Ogni voce dell'elenco prezzi è identificata da un numero di codice composto da 4 gruppi a 2 cifre. In caso di necessità il numero di codice può essere esteso con una lettera sul lato destro. / Il significato, da sinistra verso destra, delle coppie di cifre è il seguente: / XX.00.00.00. Categoria / XX.XX.00.00. Sottocategoria / XX.XX.XX.00. Voce principale / XX.XX.XX.XX. Voce / XX.XX.XX.XX.X Sottovoce / Il testo completo di una voce o sottovoce si compone sommando i singoli blocchi di testo connessi alle coppie di cifre, procedendo da sinistra verso destra nel numero di codice. Così il testo connesso ad una coppia di cifre di gerarchia superiore vale per tutto il testo connesso a coppie di cifre con gerarchia inferiore. PRIORITA' IN CASO DI DEFINIZIONI CONTRADDITTORIE / In caso di descrizioni contraddittorie, vale il principio che disposizioni più specifiche e più dettagliate prevalgono su quelle più generiche ed in linea generale così come di seguito riportato: / 1. nella voce, sottovoce o disegni e particolari richiamati; / 2. nella voce principale; / 3. nella sottocategoria; / 4. nella categoria; / 5. negli ulteriori disegni; / 6. nelle premesse generali dell'Elenco Prezzi; / 7. nel capitolato speciale e generale d'appalto; / 8. negli altri allegati di progetto; / 9. nelle norme riconosciute in Italia; / 10. nelle norme della Comunità Europea. / § / POSITIONSNUMMER / Jede Position des Preisverzeichnisses ist durch eine Positionsnummer, bestehend aus 4 Gruppen zu 2 Ziffern, gekennzeichnet. Bei Bedarf kann die Positionsnummer durch einen Buchstaben am rechten Rand erweitert werden. Die Bedeutung der Zifferngruppen, von links gegen rechts, ist: / XX.00.00.00. Kategorie / XX.XX.00.00. Unterkategorie / XX.XX.XX.00. Hauptposition / XX.XX.XX.XX. Position / XX.XX.XX.XX.X Unterposition / Der vollständige Text einer Position oder Unterposition setzt sich zusammen, indem man die einzelnen Textblöcke, die mit den jeweiligen Zifferngruppen verbunden sind, zusammensetzt, und zwar von links nach rechts in der Positionsnummer fortschreitend. Jener Text, der mit einer Zifferngruppe höherer Hierarchie gekoppelt ist, gilt für den gesamten folgenden Text, der an die Zifferpaare mit niedrigerer Hierarchie gekoppelt ist. PRIORITÄTEN BEI WIDERSPRÜCHLICHEN DEFINITIONEN / Im Falle widersprüchlicher Beschreibungen gilt der Grundsatz, dass die jeweils spezifischeren und detaillierteren Angaben über die allgemeineren überwiegen. Dabei wird im Allgemeinen folgendermaßen vorgegangen: / 1. Position, Unterposition oder im Text erwähnte Zeichnungen und Details; / 2. Hauptposition; / 3. Unterkategorie; / 4. Kategorie; / 5. In weiteren Zeichnungen; / 6. Allgemeine Vorbemerkungen dieses Preisverzeichnisses; / 7. Besondere und Allgemeine Vergabebedingungen; / 8. In den anderen Projektunterlagen; / 9. In Italien anerkannte Normen; / 10. In den Normen der Europäischen Union.
25		50.12		PRIORITA' IN CASO DI DEFINIZIONI CONTRADDITTORIE / In caso di descrizioni contraddittorie, vale il principio che disposizioni più specifiche e più dettagliate prevalgono su quelle più generiche ed in linea generale così come di seguito riportato: / 1. nella voce, sottovoce o disegni e particolari richiamati; / 2. nella voce principale; / 3. nella sottocategoria; / 4. nella categoria; / 5. negli ulteriori disegni; / 6. nelle premesse generali dell'Elenco Prezzi; / 7. nel capitolato speciale e generale d'appalto; / 8. negli altri allegati di progetto; / 9. nelle norme riconosciute in Italia; / 10. nelle norme della Comunità Europea. VALIDITA` DI NORME ESTERE / Dove risulta citata una norma estera, quest'ultima si intende sostituita con quella analoga nazionale od europea dal momento della sua entrata in vigore. / § / PRIORITÄTEN BEI WIDERSPRÜCHLICHEN DEFINITIONEN / Im Falle widersprüchlicher Beschreibungen gilt der Grundsatz, dass die jeweils spezifischeren und detaillierteren Angaben über die allgemeineren überwiegen. Dabei wird im Allgemeinen folgendermaßen vorgegangen: / 1. Position, Unterposition oder im Text erwähnte Zeichnungen und Details; / 2. Hauptposition; / 3. Unterkategorie; / 4. Kategorie; / 5. In weiteren Zeichnungen; / 6. Allgemeine Vorbemerkungen dieses Preisverzeichnisses; / 7. Besondere und Allgemeine Vergabebedingungen; / 8. In den anderen Projektunterlagen; / 9. In Italien anerkannte Normen; / 10. In den Normen der Europäischen Union. GÜLTIGKEIT VON AUSLÄNDISCHEN NORMEN / Wo eine ausländische Norm angeführt ist, versteht sich diese durch das Erscheinen einer entsprechenden nationalen oder europäischen Norm ersetzt.
26		50.13		VALIDITA` DI NORME ESTERE / Dove risulta citata una norma estera, quest'ultima si intende sostituita con quella analoga nazionale od europea dal momento della sua entrata in vigore. CRITERI DI MISURAZIONE E VALUTAZIONE DELLE OPERE / Tutti i materiali e i lavori verranno calcolati nelle loro effettive dimensioni quando queste rispondano alle prescrizioni del progetto od alle istruzioni impartite dalla direzione dei lavori. / Nei prezzi si intendono pertanto comprese tutte le prestazioni e somministrazioni occorrenti, dallo scarico dei materiali in cantiere, fino alla loro completa e perfetta posa, alla protezione delle opere, fino al collaudo. / Se non diversamente specificato valgono le norme di misurazione secondo il capitolato speciale d'appalto parte II ed ove presenti secondo le disposizioni tecnico contrattuali (DTC). / § / GÜLTIGKEIT VON AUSLÄNDISCHEN NORMEN / Wo eine ausländische Norm angeführt ist, versteht sich diese durch das Erscheinen einer entsprechenden nationalen oder europäischen Norm ersetzt. ABRECHNUNGSBESTIMMUNGEN / Materialien und Leistungen werden nach ihrem tatsächlichen Umfang berechnet, soweit diese Leistung den Zeichnungen bzw. den Anordnungen der Bauleitung entspricht. Die angeführten Einheitspreise gelten alle Leistungen ab, die zur Ausführung der Arbeiten gehören: Vom Abladen auf der Baustelle bis zur Fertigstellung, von der Ergreifung von Schutzmaßnahmen bis zur durchgeführten Abnahme. / Wenn nicht anders beschrieben gelten die in den besonderen Vergabebedingungen für öffentliche Bauarbeiten Teil II und wo vorhanden die in den allgemeinen technischen Vertragsbestimmungen (ATV) angeführten Abrechnungsbestimmungen.
27		50.15		CRITERI DI MISURAZIONE E VALUTAZIONE DELLE OPERE / Tutti i materiali e i lavori verranno calcolati nelle loro effettive dimensioni quando queste rispondano alle prescrizioni del progetto od alle istruzioni impartite dalla direzione dei lavori. / Nei prezzi si intendono pertanto comprese tutte le prestazioni e somministrazioni occorrenti, dallo scarico dei materiali in cantiere, fino alla loro completa e perfetta posa, alla protezione delle opere, fino al collaudo. / Se non diversamente specificato valgono le norme di misurazione secondo il capitolato speciale d'appalto parte II ed ove presenti secondo le disposizioni tecnico contrattuali (DTC). ABBREVIAZIONI USATE / mm millimetro / cm centimetro / dm decimetro / m metro lineare / km chilometro / mm2 millimetro quadrato / cm2 centimetro quadrato / dm2 decimetro quadrato / m2 metro quadrato / cm3 centimetro cubo / dm3 decimetro cubo / m3 metro cubo / l litro / hl ettolitro / kg chilogrammo / kN chilonewton / t tonnellata / s secondo / min minuto / h ora / d giorno / kWh chilowattora / nr a numero / ac a corpo / W watt / kW chilowatt / HP cavallo / DN diametro nominale / PN pressione nominale / K °Kelvin / AP appaltatore / CO committente / DL direzione dei lavori / PU prezzo unitario / § / ABRECHNUNGSBESTIMMUNGEN / Materialien und Leistungen werden nach ihrem tatsächlichen Umfang berechnet, soweit diese Leistung den Zeichnungen bzw. den Anordnungen der Bauleitung entspricht. Die angeführten Einheitspreise gelten alle Leistungen ab, die zur Ausführung der Arbeiten gehören: Vom Abladen auf der Baustelle bis zur Fertigstellung, von der Ergreifung von Schutzmaßnahmen bis zur durchgeführten Abnahme. / Wenn nicht anders beschrieben gelten die in den besonderen Vergabebedingungen für öffentliche Bauarbeiten Teil II und wo vorhanden die in den allgemeinen technischen Vertragsbestimmungen (ATV) angeführten Abrechnungsbestimmungen. VERWENDETE ABKÜRZUNGEN / mm Millimeter / cm Zentimeter / dm Dezimeter / m Laufmeter / km Kilometer / mm2 Quadratmillimeter / cm2 Quadratzentimeter / dm2 Quadratdezimeter / m2 Quadratmeter / cm3 Kubikzentimeter / dm3 Kubikdezimeter / m3 Kubikmeter / l Liter / hl Hektoliter / kg Kilogramm / kN Kilonewton / t Tonne / s Sekunde / min Minute / h Stunde / d Tag / kWh Kilowattstunde / Nr Stück, Nummer / psch pauschal / W Watt / kW Kilowatt / PS Pferdestärke / DN Nennweite / PN Nenndruck / K °Kelvin / AN Auftragnehmer / AG Auftraggeber / BL Bauleitung / EP Einheitspreis
28		50.20		ABBREVIAZIONI USATE / mm millimetro / cm centimetro / dm decimetro / m metro lineare / km chilometro / mm2 millimetro quadrato / cm2 centimetro quadrato / dm2 decimetro quadrato / m2 metro quadrato / cm3 centimetro cubo / dm3 decimetro cubo / m3 metro cubo / l litro / hl ettolitro / kg chilogrammo / kN chilonewton / t tonnellata / s secondo / min minuto / h ora / d giorno / kWh chilowattora / nr a numero / ac a corpo / W watt / kW chilowatt / HP cavallo / DN diametro nominale / PN pressione nominale / K °Kelvin / AP appaltatore / CO committente / DL direzione dei lavori / PU prezzo unitario ORGANIZZAZIONE DELL'ELENCO / Per quanto possibile, l'elenco si struttura secondo la sequenza cronologica dei lavori di un'opera di ingegneria civile non edile. / La struttura modulare gerarchica dell'elenco favorisce il massimo di informazioni con il minimo uso di parole. / La strutturazione scelta si presta bene ad una elaborazione elettronica. / § / VERWENDETE ABKÜRZUNGEN / mm Millimeter / cm Zentimeter / dm Dezimeter / m Laufmeter / km Kilometer / mm2 Quadratmillimeter / cm2 Quadratzentimeter / dm2 Quadratdezimeter / m2 Quadratmeter / cm3 Kubikzentimeter / dm3 Kubikdezimeter / m3 Kubikmeter / l Liter / hl Hektoliter / kg Kilogramm / kN Kilonewton / t Tonne / s Sekunde / min Minute / h Stunde / d Tag / kWh Kilowattstunde / Nr Stück, Nummer / psch pauschal / W Watt / kW Kilowatt / PS Pferdestärke / DN Nennweite / PN Nenndruck / K °Kelvin / AN Auftragnehmer / AG Auftraggeber / BL Bauleitung / EP Einheitspreis ORGANISATION DES VERZEICHNISSES / Soweit möglich, folgt die Struktur dieses Verzeichnisses der chronologischen Abfolge einer Tiefbauarbeit. / Die modulare hierarchische Struktur des Verzeichnisses ermöglicht ein Maximum an Information mit einem Minimum von verwendeten Worten. / Die gewählte Struktur eignet sich gut für eine elektronische Bearbeitung.
29		50.20.01		ORGANIZZAZIONE DELL'ELENCO / Per quanto possibile, l'elenco si struttura secondo la sequenza cronologica dei lavori di un'opera di ingegneria civile non edile. / La struttura modulare gerarchica dell'elenco favorisce il massimo di informazioni con il minimo uso di parole. / La strutturazione scelta si presta bene ad una elaborazione elettronica. INDICE DELLE CATEGORIE / 51.00.00.00 Prezzi elementari / 52.00.00.00 Oneri generali e particolari di cantiere / 53.00.00.00 Lavori preliminari e conclusivi / 54.00.00.00 Movimenti di terra, demolizioni / 55.00.00.00 Aggottamenti, abbassamento di falda, pozzi idrici / 56.00.00.00 Protezioni di pareti di scavo, rivestimenti di scarpate / 57.00.00.00 Fondazioni speciali / 58.00.00.00 Opere in conglomerato cementizio armato e non armato / 59.00.00.00 Opere in pietra naturale ed artificiale / 61.00.00.00 Opere in conglomerato cementizio prefabbricato / 63.00.00.00 Opere in acciaio / 67.00.00.00 Intonaci, massetti, pavimenti industriali / 70.00.00.00 Impermeabilizzazioni, rivestimenti protettivi / 71.00.00.00 Coibentazioni / 75.00.00.00 Tubazioni, fornitura e posa in opera / 77.00.00.00 Pozzetti prefabbricati / 78.00.00.00 Chiusini, caditoie, griglie, canalette prefabbricate, accessori per pozzetti / 80.00.00.00 Accessori per acquedotto / 81.00.00.00 Accessori per fognatura / 85.00.00.00 Pavimentazioni / 86.00.00.00 Manufatti tipo ed accessori stradali, segnaletica / 87.00.00.00 Linee elettriche, illuminazione pubblica / 90.00.00.00 Lavori in sotterraneo / 96.00.00.00 Inerbimenti e lavori da giardiniere / 97.00.00.00 Voci particolari, non standard / 98.00.00.00 Lavori e forniture esclusi dall'appalto / 99.00.00.00 Indennità / § / ORGANISATION DES VERZEICHNISSES / Soweit möglich, folgt die Struktur dieses Verzeichnisses der chronologischen Abfolge einer Tiefbauarbeit. / Die modulare hierarchische Struktur des Verzeichnisses ermöglicht ein Maximum an Information mit einem Minimum von verwendeten Worten. / Die gewählte Struktur eignet sich gut für eine elektronische Bearbeitung. VERZEICHNIS DER KATEGORIEN / 51.00.00.00 Elementarpreise / 52.00.00.00 Allgemeine und besondere Lasten der Baustellen / 53.00.00.00 Vorbereitungs- und Abschlußarbeiten / 54.00.00.00 Erdbewegungen, Abbruchsarbeiten / 55.00.00.00 Wasserhaltungen, Grundwasserabsenkungen, Nutzwasserbrunnen / 56.00.00.00 Grabenverbauwände, Böschungsverkleidungen / 57.00.00.00 Spezialgründungen / 58.00.00.00 Beton und Stahlbeton / 59.00.00.00 Mauerwerk aus Natur- und Kunststein / 61.00.00.00 Betonfertigteile / 63.00.00.00 Stahlbau / 67.00.00.00 Putze, Estriche, Industrieböden / 70.00.00.00 Abdichtungen, Oberflächenschutz / 71.00.00.00 Wärmedämmungen / 75.00.00.00 Rohrleitungen Lieferung und Einbau / 77.00.00.00 Vorgefertigte Schächte / 78.00.00.00 Schachtabdeckungen, Einläufe, Roste, Rigolen, Schachtzubehör / 80.00.00.00 Wasserleitungszubehör / 81.00.00.00 Kanalisationszubehör / 85.00.00.00 Belagsarbeiten / 86.00.00.00 Straßenregelbauwerke, Straßenzubehör,Straßenbeschilderung und Bodenmarkierung / 87.00.00.00 Elektrische Leitungen, öffentliche Beleuchtung / 90.00.00.00 Untertagebau / 96.00.00.00 Begrünungen, Gärtnerarbeiten / 97.00.00.00 Sonderpositionen / 98.00.00.00 Von den Vertragsarbeiten ausgeschlossene Arbeiten und Lieferungen / 99.00.00.00 Entschädigungen
30		50.25		INDICE DELLE CATEGORIE / 51.00.00.00 Prezzi elementari / 52.00.00.00 Oneri generali e particolari di cantiere / 53.00.00.00 Lavori preliminari e conclusivi / 54.00.00.00 Movimenti di terra, demolizioni / 55.00.00.00 Aggottamenti, abbassamento di falda, pozzi idrici / 56.00.00.00 Protezioni di pareti di scavo, rivestimenti di scarpate / 57.00.00.00 Fondazioni speciali / 58.00.00.00 Opere in conglomerato cementizio armato e non armato / 59.00.00.00 Opere in pietra naturale ed artificiale / 61.00.00.00 Opere in conglomerato cementizio prefabbricato / 63.00.00.00 Opere in acciaio / 67.00.00.00 Intonaci, massetti, pavimenti industriali / 70.00.00.00 Impermeabilizzazioni, rivestimenti protettivi / 71.00.00.00 Coibentazioni / 75.00.00.00 Tubazioni, fornitura e posa in opera / 77.00.00.00 Pozzetti prefabbricati / 78.00.00.00 Chiusini, caditoie, griglie, canalette prefabbricate, accessori per pozzetti / 80.00.00.00 Accessori per acquedotto / 81.00.00.00 Accessori per fognatura / 85.00.00.00 Pavimentazioni / 86.00.00.00 Manufatti tipo ed accessori stradali, segnaletica / 87.00.00.00 Linee elettriche, illuminazione pubblica / 90.00.00.00 Lavori in sotterraneo / 96.00.00.00 Inerbimenti e lavori da giardiniere / 97.00.00.00 Voci particolari, non standard / 98.00.00.00 Lavori e forniture esclusi dall'appalto / 99.00.00.00 Indennità USO DEL PRESENTE ELENCO PREZZI / Nei capitolati speciali d'appalto, nei fogli d'oneri ecc. devono essere usate possibilmente le voci del presente elenco prezzi con il loro numero di codice originale. / - Se in una voce ufficiale vengono fatte modifiche nel testo, oppure se vengono inserite voci non previste nel presente elenco, alla corrispondente voce deve essere assegnato un numero di codice non usato nell'elenco standard, ed il numero di codice deve essere seguito da un asterisco, (*). / Al fine di poter redigere stime complete con un unico criterio, i codici delle categorie 97., 98., 99. sono riservati per le seguenti funzioni: / 97. "Voci particolari, non standard" / In questa categoria possono essere inserite voci che fanno parte di un determinato progetto. Esse faranno parte dell'"Elenco Prezzi" di quel progetto senza che vengano inserite permanentemente nell'elenco standard. / 98. In questa categoria possono essere inseriti tutti i lavori e forniture "esclusi dall'appalto". Queste voci non vengono riportate nell'"Elenco Prezzi" di progetto, ma possono essere elaborate con gli stessi criteri, affinchè risultino nella "stima di progetto". / 99. In questa categoria possono essere inserite indennità di esproprio o di altro tipo. Per le relative voci vale quanto detto per la cat. 98. / Tutti i materiali del presente elenco prezzi dovranno, laddove previsto, essere contrassegnati secondo la normativa vigente. / § / VERZEICHNIS DER KATEGORIEN / 51.00.00.00 Elementarpreise / 52.00.00.00 Allgemeine und besondere Lasten der Baustellen / 53.00.00.00 Vorbereitungs- und Abschlußarbeiten / 54.00.00.00 Erdbewegungen, Abbruchsarbeiten / 55.00.00.00 Wasserhaltungen, Grundwasserabsenkungen, Nutzwasserbrunnen / 56.00.00.00 Grabenverbauwände, Böschungsverkleidungen / 57.00.00.00 Spezialgründungen / 58.00.00.00 Beton und Stahlbeton / 59.00.00.00 Mauerwerk aus Natur- und Kunststein / 61.00.00.00 Betonfertigteile / 63.00.00.00 Stahlbau / 67.00.00.00 Putze, Estriche, Industrieböden / 70.00.00.00 Abdichtungen, Oberflächenschutz / 71.00.00.00 Wärmedämmungen / 75.00.00.00 Rohrleitungen Lieferung und Einbau / 77.00.00.00 Vorgefertigte Schächte / 78.00.00.00 Schachtabdeckungen, Einläufe, Roste, Rigolen, Schachtzubehör / 80.00.00.00 Wasserleitungszubehör / 81.00.00.00 Kanalisationszubehör / 85.00.00.00 Belagsarbeiten / 86.00.00.00 Straßenregelbauwerke, Straßenzubehör,Straßenbeschilderung und Bodenmarkierung / 87.00.00.00 Elektrische Leitungen, öffentliche Beleuchtung / 90.00.00.00 Untertagebau / 96.00.00.00 Begrünungen, Gärtnerarbeiten / 97.00.00.00 Sonderpositionen / 98.00.00.00 Von den Vertragsarbeiten ausgeschlossene Arbeiten und Lieferungen / 99.00.00.00 Entschädigungen ANWENDUNG DIESES PREISVERZEICHNISSES / In den besonderen Vergabebedingungen, Lastenheften usw. sollen nach Möglichkeit die Positionen dieses Preisverzeichnis mit ihrer Originalpositionsnummer verwendet werden. / - Sobald in einer offiziellen Position Änderungen im Text vorgenommen werden oder sobald eine Position eingefügt wird, die in diesem Verzeichnis nicht vorgesehen ist, muß der entsprechenden Position eine Positionsnummer zugeordnet werden, die nicht bereits in diesem Preisverzeichnis verwendet worden ist. Außerdem muß die Positionsnummer durch einen Stern gekennzeichnet werden (*). / Um mit einheitlichen Kriterien komplette Kostenberechnungen erstellen zu können, sind die Positionsnummern der Kategorie 97., 98. und 99. für folgende Funktionen reserviert: / 97. "Sonderpositionen". / In diese Kategorie können Positionen aufgenommen werden, die nur Bestandteil eines bestimmten Projektes sind. Sie werden Bestandteil des "Einheitspreisverzeichnisses" jenes Projektes ohne daß sie für immer in das Standardverzeichnis aufgenommen werden. / 98. In diese Kategorie können alle Arbeiten und Lieferungen aufgenommen werden, die "von den Vertragsarbeiten ausgenommen sind". Diese Positionen werden nicht in das Einheitspreisverzeichnis des Projektes aufgenommen, können aber mit den gleichen Kriterien verarbeitet werden, um in der Kostenberechnung des Projektes aufzuscheinen. / 99. In diese Kategorie können Enteignungsentschädigungen oder andere aufgenommen werden. Für die entsprechenden Positionen gilt, was für die Kategorie 98. gesagt wurde. / Alle gelieferten Bau- und Werkstoffe müssen, sofern vorgesehen, mit dem lt. geltender Norm vorgesehenen Gütezeichen gekennzeichnet sein.
31		50.30		USO DEL PRESENTE ELENCO PREZZI / Nei capitolati speciali d'appalto, nei fogli d'oneri ecc. devono essere usate possibilmente le voci del presente elenco prezzi con il loro numero di codice originale. / - Se in una voce ufficiale vengono fatte modifiche nel testo, oppure se vengono inserite voci non previste nel presente elenco, alla corrispondente voce deve essere assegnato un numero di codice non usato nell'elenco standard, ed il numero di codice deve essere seguito da un asterisco, (*). / Al fine di poter redigere stime complete con un unico criterio, i codici delle categorie 97., 98., 99. sono riservati per le seguenti funzioni: / 97. "Voci particolari, non standard" / In questa categoria possono essere inserite voci che fanno parte di un determinato progetto. Esse faranno parte dell'"Elenco Prezzi" di quel progetto senza che vengano inserite permanentemente nell'elenco standard. / 98. In questa categoria possono essere inseriti tutti i lavori e forniture "esclusi dall'appalto". Queste voci non vengono riportate nell'"Elenco Prezzi" di progetto, ma possono essere elaborate con gli stessi criteri, affinchè risultino nella "stima di progetto". / 99. In questa categoria possono essere inserite indennità di esproprio o di altro tipo. Per le relative voci vale quanto detto per la cat. 98. / Tutti i materiali del presente elenco prezzi dovranno, laddove previsto, essere contrassegnati secondo la normativa vigente. ELABORAZIONE ELETTRONICA / Al fine di facilitare un'elaborazione elettronica il presente Elenco Prezzi è disponibile anche su supporto magnetico. / Le specifiche di formato e di codificazione possono essere richieste dall'Amministrazione Provinciale di Bolzano. / § / ANWENDUNG DIESES PREISVERZEICHNISSES / In den besonderen Vergabebedingungen, Lastenheften usw. sollen nach Möglichkeit die Positionen dieses Preisverzeichnis mit ihrer Originalpositionsnummer verwendet werden. / - Sobald in einer offiziellen Position Änderungen im Text vorgenommen werden oder sobald eine Position eingefügt wird, die in diesem Verzeichnis nicht vorgesehen ist, muß der entsprechenden Position eine Positionsnummer zugeordnet werden, die nicht bereits in diesem Preisverzeichnis verwendet worden ist. Außerdem muß die Positionsnummer durch einen Stern gekennzeichnet werden (*). / Um mit einheitlichen Kriterien komplette Kostenberechnungen erstellen zu können, sind die Positionsnummern der Kategorie 97., 98. und 99. für folgende Funktionen reserviert: / 97. "Sonderpositionen". / In diese Kategorie können Positionen aufgenommen werden, die nur Bestandteil eines bestimmten Projektes sind. Sie werden Bestandteil des "Einheitspreisverzeichnisses" jenes Projektes ohne daß sie für immer in das Standardverzeichnis aufgenommen werden. / 98. In diese Kategorie können alle Arbeiten und Lieferungen aufgenommen werden, die "von den Vertragsarbeiten ausgenommen sind". Diese Positionen werden nicht in das Einheitspreisverzeichnis des Projektes aufgenommen, können aber mit den gleichen Kriterien verarbeitet werden, um in der Kostenberechnung des Projektes aufzuscheinen. / 99. In diese Kategorie können Enteignungsentschädigungen oder andere aufgenommen werden. Für die entsprechenden Positionen gilt, was für die Kategorie 98. gesagt wurde. / Alle gelieferten Bau- und Werkstoffe müssen, sofern vorgesehen, mit dem lt. geltender Norm vorgesehenen Gütezeichen gekennzeichnet sein. ELEKTRONISCHE BEARBEITUNG / Um die elektronische Bearbeitung zu erleichtern, ist dieses Preisverzeichnis auch auf Magnetdatenträger erhältlich. / Die Codierungs- und Formatspezifikationen können von der Landesverwaltung Bozen angefordert werden.
32		50.35		ELABORAZIONE ELETTRONICA / Al fine di facilitare un'elaborazione elettronica il presente Elenco Prezzi è disponibile anche su supporto magnetico. / Le specifiche di formato e di codificazione possono essere richieste dall'Amministrazione Provinciale di Bolzano. ONERI GENERALI DI CANTIERE / Oneri generali di cantiere sono considerati tutti gli oneri connessi con l'installazione, la manutenzione e gestione fino all'ultimazione dei lavori, l'eventuale spostamento (lavori estesi in lunghezza), lo smontaggio finale e lo sgombero del cantiere. / A questo proposito per cantiere sono intese tutte le attrezzature, infrastrutture, e macchinari con il relativo personale, occorrenti per eseguire l'opera. / Il termine "oneri generali" sta a precisare che si tratta di oneri non misurabili direttamente nell'opera definitiva stessa. / Per infrastrutture sono intesi: strada di accesso al cantiere ed ai vari luoghi di lavoro, acqua potabile, smaltimento delle acque nere e meteoriche, energia elettrica, telefono, servizi sanitari, parcheggi, locali per uffici, per riparo, riposo, ristoro, depositi aperti, coperti, chiusi, recinzioni, ecc.. / Tra gli oneri di manutenzione e gestione sono compresi quelli per il trasporto in tempo utile di tutte le attrezzature, macchinari, materiali occorrenti sui luoghi di lavoro, la depolverizzazione e pulizia continuativa delle aree di transito manomesse od usate dai mezzi di lavoro e lo sgombero neve durante i periodi di lavoro. / Lo smontaggio e lo sgombero del cantiere comprendono tutti gli oneri per ripristinare le aree ev. occupate nel loro stato preesistente. / Nella formulazione dei prezzi unitari è stato tenuto conto di tutti gli oneri generali, fissi e continuativi, di cantiere. Perciò, se non sono previsti particolari compensi integrativi nella categoria 52.00.00.00, l'appaltatore ne deve tenere conto nelle sue valutazioni e nella formulazione della sua offerta. / § / ELEKTRONISCHE BEARBEITUNG / Um die elektronische Bearbeitung zu erleichtern, ist dieses Preisverzeichnis auch auf Magnetdatenträger erhältlich. / Die Codierungs- und Formatspezifikationen können von der Landesverwaltung Bozen angefordert werden. ALLGEMEINE LASTEN DER BAUSTELLE / Als allgemeine Lasten der Baustelle werden alle Lasten bezeichnet, die im Zusammenhang mit der Installation, der Instandhaltung und der Führung bis zur Beendigung der Arbeiten, mit dem eventuellen Versetzen (Arbeiten mit Längencharakteristik), dem endgültigen Abbau und der Räumung der Baustelle stehen. / In diesem Zusammenhang versteht man unter Baustelle alle Einrichtungen, Infrastrukturen und Maschinen mit dem entsprechenden Personal, die notwendig sind, um das Bauwerk zu erstellen. / Der Ausdruck "Allgemeine Lasten" wird verwendet, um zu präzisieren, daß es sich um Lasten handelt, die nicht direkt im endgültigen Bauwerk meßbar sind. / Unter Infrastrukturen versteht man: die Zufahrtsstraße zu der Baustelle und zu den jeweiligen Arbeitsstellen, Trinkwasser, die Ableitung des Schmutz- und Regenwassers, die elektrische Energie, Telefon, sanitäre Einrichtungen, Parkplätze, Lokale für Büro, für Unterstand, für Unterkunft, für Verpflegung, offene, überdachte, geschlossene Lagerplätze, Einzäunung usw. / Unter die Lasten der Instandhaltung und Führung fallen: der rechtzeitige Transport aller notwendigen Einrichtungen, Maschinen und Materialien zu den jeweiligen Arbeitsstellen, die Staubfreihaltung und die durchgehende Reinigung aller Verkehrsflächen, die von den Arbeitsgeräten verändert oder verwendet werden, und die Schneeräumung während der Arbeitsperioden. / Der Abbau und die Räumung der Baustelle schließt alle Lasten ein, um evtl. besetzte Grundstücke in ihren vorherigen Zustand wiederherzustellen. / Bei der Gestaltung der Einheitspreise wurden alle allgemeinen fixen und laufenden Lasten der Baustelle berücksichtigt. Wenn in der Kategorie 52.00.00.00 nicht eigene ergänzende Vergütungen vorgesehen sind, muß der Unternehmer bei seinen Überlegungen und bei seiner Offertgestaltung diese Lasten berücksichtigen.
33		50.40		ONERI GENERALI DI CANTIERE / Oneri generali di cantiere sono considerati tutti gli oneri connessi con l'installazione, la manutenzione e gestione fino all'ultimazione dei lavori, l'eventuale spostamento (lavori estesi in lunghezza), lo smontaggio finale e lo sgombero del cantiere. / A questo proposito per cantiere sono intese tutte le attrezzature, infrastrutture, e macchinari con il relativo personale, occorrenti per eseguire l'opera. / Il termine "oneri generali" sta a precisare che si tratta di oneri non misurabili direttamente nell'opera definitiva stessa. / Per infrastrutture sono intesi: strada di accesso al cantiere ed ai vari luoghi di lavoro, acqua potabile, smaltimento delle acque nere e meteoriche, energia elettrica, telefono, servizi sanitari, parcheggi, locali per uffici, per riparo, riposo, ristoro, depositi aperti, coperti, chiusi, recinzioni, ecc.. / Tra gli oneri di manutenzione e gestione sono compresi quelli per il trasporto in tempo utile di tutte le attrezzature, macchinari, materiali occorrenti sui luoghi di lavoro, la depolverizzazione e pulizia continuativa delle aree di transito manomesse od usate dai mezzi di lavoro e lo sgombero neve durante i periodi di lavoro. / Lo smontaggio e lo sgombero del cantiere comprendono tutti gli oneri per ripristinare le aree ev. occupate nel loro stato preesistente. / Nella formulazione dei prezzi unitari è stato tenuto conto di tutti gli oneri generali, fissi e continuativi, di cantiere. Perciò, se non sono previsti particolari compensi integrativi nella categoria 52.00.00.00, l'appaltatore ne deve tenere conto nelle sue valutazioni e nella formulazione della sua offerta. DEFINIZIONI / Le definizioni di seguito specificate si riferiscono solamente al presente Elenco. / § / ALLGEMEINE LASTEN DER BAUSTELLE / Als allgemeine Lasten der Baustelle werden alle Lasten bezeichnet, die im Zusammenhang mit der Installation, der Instandhaltung und der Führung bis zur Beendigung der Arbeiten, mit dem eventuellen Versetzen (Arbeiten mit Längencharakteristik), dem endgültigen Abbau und der Räumung der Baustelle stehen. / In diesem Zusammenhang versteht man unter Baustelle alle Einrichtungen, Infrastrukturen und Maschinen mit dem entsprechenden Personal, die notwendig sind, um das Bauwerk zu erstellen. / Der Ausdruck "Allgemeine Lasten" wird verwendet, um zu präzisieren, daß es sich um Lasten handelt, die nicht direkt im endgültigen Bauwerk meßbar sind. / Unter Infrastrukturen versteht man: die Zufahrtsstraße zu der Baustelle und zu den jeweiligen Arbeitsstellen, Trinkwasser, die Ableitung des Schmutz- und Regenwassers, die elektrische Energie, Telefon, sanitäre Einrichtungen, Parkplätze, Lokale für Büro, für Unterstand, für Unterkunft, für Verpflegung, offene, überdachte, geschlossene Lagerplätze, Einzäunung usw. / Unter die Lasten der Instandhaltung und Führung fallen: der rechtzeitige Transport aller notwendigen Einrichtungen, Maschinen und Materialien zu den jeweiligen Arbeitsstellen, die Staubfreihaltung und die durchgehende Reinigung aller Verkehrsflächen, die von den Arbeitsgeräten verändert oder verwendet werden, und die Schneeräumung während der Arbeitsperioden. / Der Abbau und die Räumung der Baustelle schließt alle Lasten ein, um evtl. besetzte Grundstücke in ihren vorherigen Zustand wiederherzustellen. / Bei der Gestaltung der Einheitspreise wurden alle allgemeinen fixen und laufenden Lasten der Baustelle berücksichtigt. Wenn in der Kategorie 52.00.00.00 nicht eigene ergänzende Vergütungen vorgesehen sind, muß der Unternehmer bei seinen Überlegungen und bei seiner Offertgestaltung diese Lasten berücksichtigen. DEFINITIONEN / Die nachfolgenden Definitionen beziehen sich nur auf dieses Preisverzeichnis.
34		50.40.01		DEFINIZIONI / Le definizioni di seguito specificate si riferiscono solamente al presente Elenco. FORNITURA / Per fornitura si intende la messa a disposizione in tempo utile - a piè d'opera oppure in deposito di cantiere - di materiale destinato all'impiego definitivo, passante in proprietà del committente nel momento stabilito in contratto. Nel compenso per la fornitura sono compresi gli oneri di caricamento, trasporto, scaricamento a piè d'opera oppure accatastamento, deposito provvisorio e custodia fino all'impiego, in luogo protetto e coperto. / Se non detto diversamente in una voce, nella fornitura sono sempre compresi i materiali accessori, di consumo, di minuteria e gli sfridi, senza che questi vengano compensati a parte. / Nei confronti del committente l'appaltatore risponde come unico responsabile della qualità di tutti i materiali da lui forniti; questo anche se il materiale - in assenza di difetti evidenti - è stato accettato dalla DL. / Nei compensi unitari sono compresi tutti gli oneri per le preventive prove di qualità ed idoneità, che devono essere eseguite - su iniziativa dell'appaltatore - presso laboratori ufficiali. / Per prodotti industriali l'appaltatore deve fornire di sua iniziativa ed in tempo utile la completa documentazione tecnica del prodotto. / § / DEFINITIONEN / Die nachfolgenden Definitionen beziehen sich nur auf dieses Preisverzeichnis. LIEFERUNG / Unter Lieferung ist die termingerechte Bereitstellung -am Verwendungsort oder im Lager auf der Baustelle -jenes Materials zu verstehen, welches für den endgültigen Einbau bestimmt ist, und welches zu dem im Vertrag vereinbarten Zeitpunkt in das Eigentum des Auftraggebers übergeht. In der Vergütung für das Liefern sind das Aufladen, der Transport, das Abladen am Verwendungsort oder das Stapeln, das provisorische Lagern und die Bewachung bis zur Verwendung an einem geschützten und überdachten Ort inbegriffen. Wenn in einer Position nicht anders definiert, sind bei der Lieferung immer die Zubehörmaterialien, die Betriebsmittel, das Kleinzeug und der Verschnitt enthalten, ohne daß diese separat vergütet werden. / Der Auftragnehmer haftet dem Auftraggeber gegenüber als einziger Verantwortlicher über die Qualität aller von ihm gelieferten Materialien; dies auch, wenn das Material - ohne offensichtliche Fehler - von der BL angenommen worden ist. / In den Einheitspreisen sind auch alle Lasten für die präventiven Qualitäts- und Eignungsprüfungen inbegriffen. Diese müssen auf Initiative des Auftragnehmers von offiziellen Laboratorien durchgeführt werden. / Für Industrieprodukte muß der Auftragnehmer aus eigener Initiative und termingerecht die komplette technische Dokumentation der Produkte vorlegen.
35		50.40.02		FORNITURA / Per fornitura si intende la messa a disposizione in tempo utile - a piè d'opera oppure in deposito di cantiere - di materiale destinato all'impiego definitivo, passante in proprietà del committente nel momento stabilito in contratto. Nel compenso per la fornitura sono compresi gli oneri di caricamento, trasporto, scaricamento a piè d'opera oppure accatastamento, deposito provvisorio e custodia fino all'impiego, in luogo protetto e coperto. / Se non detto diversamente in una voce, nella fornitura sono sempre compresi i materiali accessori, di consumo, di minuteria e gli sfridi, senza che questi vengano compensati a parte. / Nei confronti del committente l'appaltatore risponde come unico responsabile della qualità di tutti i materiali da lui forniti; questo anche se il materiale - in assenza di difetti evidenti - è stato accettato dalla DL. / Nei compensi unitari sono compresi tutti gli oneri per le preventive prove di qualità ed idoneità, che devono essere eseguite - su iniziativa dell'appaltatore - presso laboratori ufficiali. / Per prodotti industriali l'appaltatore deve fornire di sua iniziativa ed in tempo utile la completa documentazione tecnica del prodotto. MESSA A DISPOSIZIONE / § / LIEFERUNG / Unter Lieferung ist die termingerechte Bereitstellung -am Verwendungsort oder im Lager auf der Baustelle -jenes Materials zu verstehen, welches für den endgültigen Einbau bestimmt ist, und welches zu dem im Vertrag vereinbarten Zeitpunkt in das Eigentum des Auftraggebers übergeht. In der Vergütung für das Liefern sind das Aufladen, der Transport, das Abladen am Verwendungsort oder das Stapeln, das provisorische Lagern und die Bewachung bis zur Verwendung an einem geschützten und überdachten Ort inbegriffen. Wenn in einer Position nicht anders definiert, sind bei der Lieferung immer die Zubehörmaterialien, die Betriebsmittel, das Kleinzeug und der Verschnitt enthalten, ohne daß diese separat vergütet werden. / Der Auftragnehmer haftet dem Auftraggeber gegenüber als einziger Verantwortlicher über die Qualität aller von ihm gelieferten Materialien; dies auch, wenn das Material - ohne offensichtliche Fehler - von der BL angenommen worden ist. / In den Einheitspreisen sind auch alle Lasten für die präventiven Qualitäts- und Eignungsprüfungen inbegriffen. Diese müssen auf Initiative des Auftragnehmers von offiziellen Laboratorien durchgeführt werden. / Für Industrieprodukte muß der Auftragnehmer aus eigener Initiative und termingerecht die komplette technische Dokumentation der Produkte vorlegen. VORHALTEN
36		50.40.02.01		MESSA A DISPOSIZIONE Messa a disposizione di materiali. / Con questa espressione si fa riferimento ai materiali messi a disposizione per un determinato periodo, che non passano di proprietà al committente, ma che, ad ultimazione del predetto periodo, vengono recuperati dall'appaltatore. / I materiali devono essere messi a disposizione - in tempo utile - a piè d'opera oppure in deposito di cantiere. Nei relativi compensi sono compresi gli oneri di caricamento, trasporto, scaricamento a piè d'opera oppure accatastamento, deposito provvisorio e custodia fino all'impiego in luogo protetto e coperto. I materiali devono essere in perfetto stato di conservazione e nel compenso unitario sono comprese la manutenzione e la sostituzione dei materiali difettosi o persi. / Se non detto diversamente in una voce, nella fornitura sono sempre compresi i materiali accessori, di consumo, minuteria e gli sfridi, senza che questi vengano compensati a parte. / Alla fine del periodo di messa a disposizione i materiali recuperabili e riutilizzabili devono essere recuperati, smontati, puliti, accatastati in depositi idonei, caricati e trasportati fuori cantiere. / Materiali non utilizzabili devono essere allontanati immediatamente dal cantiere. / § / VORHALTEN Vorhalten von Materialien. / Unter diesem Begriff versteht man die Bereitstellung von Materialien für einen bestimmten Zeitraum, ohne daß diese in das Eigentum des Auftraggebers übergehen, und die nach Ablauf dieser Periode vom Auftragnehmer wieder übernommen werden. Die Materialien müssen - termingerecht - am Verwendungsort oder im Lager auf der Baustelle bereitgestellt werden. In den entsprechenden Vergütungen sind folgende Lasten inbegriffen: das Aufladen, der Transport, das Abladen am Verwendungsort oder das provisorische Lagern und Bewachen bis zur Verwendung, an einem geschützten und überdachten Ort. Die Materialien müssen in einem perfekten Zustand sein, und im Einheitspreis sind die Instandhaltung und das Ersetzen von fehlerhaftem oder verlorenem Material inbegriffen. / Wenn in einer Position nicht anders definiert, sind bei der Lieferung immer die Zubehörmaterialien, die Betriebsmittel, das Kleinzeug und der Verschnitt enthalten, ohne daß diese separat vergütet werden. / Nach Ablaufen der Zeitspanne der Vorhaltung müssen die bergungsfähigen und wiederverwendbaren Materialien geborgen, demontiert, gereinigt, in geeigneten Lagern gestapelt, aufgeladen und von der Baustelle entfernt werden. Nicht wiederverwendbare Materialien müssen sofort von der Baustelle entfernt werden.
37		50.40.02.02		Messa a disposizione di materiali. / Con questa espressione si fa riferimento ai materiali messi a disposizione per un determinato periodo, che non passano di proprietà al committente, ma che, ad ultimazione del predetto periodo, vengono recuperati dall'appaltatore. / I materiali devono essere messi a disposizione - in tempo utile - a piè d'opera oppure in deposito di cantiere. Nei relativi compensi sono compresi gli oneri di caricamento, trasporto, scaricamento a piè d'opera oppure accatastamento, deposito provvisorio e custodia fino all'impiego in luogo protetto e coperto. I materiali devono essere in perfetto stato di conservazione e nel compenso unitario sono comprese la manutenzione e la sostituzione dei materiali difettosi o persi. / Se non detto diversamente in una voce, nella fornitura sono sempre compresi i materiali accessori, di consumo, minuteria e gli sfridi, senza che questi vengano compensati a parte. / Alla fine del periodo di messa a disposizione i materiali recuperabili e riutilizzabili devono essere recuperati, smontati, puliti, accatastati in depositi idonei, caricati e trasportati fuori cantiere. / Materiali non utilizzabili devono essere allontanati immediatamente dal cantiere. Messa a disposizione di mezzi d'opera. / Con questa espressione si fa riferimento ai mezzi d'opera, impianti completi o parti di essi ed attrezzature in genere, di volta in volta descritti nella singola voce, qui chiamati genericamente "mezzi d'opera", messi a disposizione per un determinato periodo. / I mezzi d'opera devono essere del tipo più idoneo reperibile sul mercato, di dimensioni e di potenza sufficienti, e devono essere in perfetto stato di conservazione. / Il compenso unitario comprende il trasporto a piè d'opera in tempo utile, il montaggio, l'installazione e tutti gli allacciamenti, la messa in esercizio, la manutenzione e la sostituzione in caso di avaria o perdita del mezzo. / Alla fine del periodo di messa a disposizione, i mezzi d'opera e tutte le parti accessorie devono essere recuperati, se è il caso smontati, puliti, eventualmente depositati e trasportati fuori cantiere. / I compensi, sempre onnicomprensivi di tutto quanto sopra elencato, verranno riconosciuti solo per le necessità effettivamente richieste, per cui i mezzi d'opera con prestazioni maggiori verranno compensati come se ricadessero nella fascia richiesta. / Se i mezzi d'opera messi a disposizione forniscono prestazioni inferiori a quelle necessarie, per cui se ne deve accrescere il numero, verrà compensata solo la prestazione della fascia richiesta, come se i mezzi fossero disponibili nella misura richiesta. / § / Vorhalten von Materialien. / Unter diesem Begriff versteht man die Bereitstellung von Materialien für einen bestimmten Zeitraum, ohne daß diese in das Eigentum des Auftraggebers übergehen, und die nach Ablauf dieser Periode vom Auftragnehmer wieder übernommen werden. Die Materialien müssen - termingerecht - am Verwendungsort oder im Lager auf der Baustelle bereitgestellt werden. In den entsprechenden Vergütungen sind folgende Lasten inbegriffen: das Aufladen, der Transport, das Abladen am Verwendungsort oder das provisorische Lagern und Bewachen bis zur Verwendung, an einem geschützten und überdachten Ort. Die Materialien müssen in einem perfekten Zustand sein, und im Einheitspreis sind die Instandhaltung und das Ersetzen von fehlerhaftem oder verlorenem Material inbegriffen. / Wenn in einer Position nicht anders definiert, sind bei der Lieferung immer die Zubehörmaterialien, die Betriebsmittel, das Kleinzeug und der Verschnitt enthalten, ohne daß diese separat vergütet werden. / Nach Ablaufen der Zeitspanne der Vorhaltung müssen die bergungsfähigen und wiederverwendbaren Materialien geborgen, demontiert, gereinigt, in geeigneten Lagern gestapelt, aufgeladen und von der Baustelle entfernt werden. Nicht wiederverwendbare Materialien müssen sofort von der Baustelle entfernt werden. Vorhalten von Arbeitsmitteln. / Darunter versteht man die Bereitstellung von Arbeitsmitteln, kompletten Anlagen oder Teilen davon und Einrichtungen im allgemeinen, von Fall zu Fall in der entsprechenden Position beschrieben und hier generell "Arbeitsmittel" genannt, die für eine bestimmte Zeitspanne zur Verfügung gestellt werden. / Die Arbeitsmittel müssen vom geeignetsten Typ, der am Markt erhältlich ist, sein, sie müssen ausreichende Dimensionen und Leistungen aufweisen und müssen sich in einem perfekten Erhaltungszustand befinden. / Der Einheitspreis beinhaltet den termingerechten Transport an die Verwendungsstelle, die Montage, die Installation und alle Anschlüsse, die Inbetriebnahme, die Instandhaltung und das Ersetzen bei Schäden oder Verlust des Arbeitsmittels. / Nach Ablauf der Frist der Zurverfügungstellung müssen die Arbeitsmittel und alle Zubehörteile geborgen werden, wenn nötig demontiert, gereinigt, evtl. zwischengelagert und aus dem Bereich der Baustelle transportiert werden. / Die Vergütungen, die immer alles oben Gesagte beinhalten, werden nur für die effektiven Notwendigkeiten anerkannt. Arbeitsmittel mit höheren Leistungen werden so vergütet, als wenn sie in den Bereich der geforderten Leistung fallen würden. / Wenn die bereitgestellten Arbeitsmittel geringere Leistung aufweisen als notwendig und deshalb eine größere Anzahl bereitgestellt werden muß, wird nur die Leistung des geforderten Bereichs vergütet, so als ob das geeignete Mittel vorhanden wäre.
38		50.40.03		Messa a disposizione di mezzi d'opera. / Con questa espressione si fa riferimento ai mezzi d'opera, impianti completi o parti di essi ed attrezzature in genere, di volta in volta descritti nella singola voce, qui chiamati genericamente "mezzi d'opera", messi a disposizione per un determinato periodo. / I mezzi d'opera devono essere del tipo più idoneo reperibile sul mercato, di dimensioni e di potenza sufficienti, e devono essere in perfetto stato di conservazione. / Il compenso unitario comprende il trasporto a piè d'opera in tempo utile, il montaggio, l'installazione e tutti gli allacciamenti, la messa in esercizio, la manutenzione e la sostituzione in caso di avaria o perdita del mezzo. / Alla fine del periodo di messa a disposizione, i mezzi d'opera e tutte le parti accessorie devono essere recuperati, se è il caso smontati, puliti, eventualmente depositati e trasportati fuori cantiere. / I compensi, sempre onnicomprensivi di tutto quanto sopra elencato, verranno riconosciuti solo per le necessità effettivamente richieste, per cui i mezzi d'opera con prestazioni maggiori verranno compensati come se ricadessero nella fascia richiesta. / Se i mezzi d'opera messi a disposizione forniscono prestazioni inferiori a quelle necessarie, per cui se ne deve accrescere il numero, verrà compensata solo la prestazione della fascia richiesta, come se i mezzi fossero disponibili nella misura richiesta. POSA IN OPERA / Per posa in opera si intende il prelievo di tutti i materiali occorrenti dai depositi, il caricamento, trasporto e scaricamento sul luogo di impiego e la loro posa in opera a regola d'arte con la mano d'opera specializzata e con i mezzi di lavoro più idonei disponibili sul mercato. / Nel caso di materiale recuperabile è compreso anche il recupero per il prossimo impiego. / La posa in opera comprende sempre tutti i mezzi d'opera accessori, compresi mezzi di sollevamento, di trasporto, di costipamento, ecc., ponteggi e piani di lavoro, ecc., energia, acqua, ecc.. / Nel caso di prodotti industriali, l'appaltatore deve procurarsi - di sua iniziativa ed a sue spese - eventuali indicazioni specifiche per la posa direttamente dal produttore. / Nei confronti del committente l'appaltatore risponde, come unico responsabile, della regolare posa in opera dei materiali, sia di quelli da lui stesso forniti, che di quelli presi in consegna dal committente o da terzi. / § / Vorhalten von Arbeitsmitteln. / Darunter versteht man die Bereitstellung von Arbeitsmitteln, kompletten Anlagen oder Teilen davon und Einrichtungen im allgemeinen, von Fall zu Fall in der entsprechenden Position beschrieben und hier generell "Arbeitsmittel" genannt, die für eine bestimmte Zeitspanne zur Verfügung gestellt werden. / Die Arbeitsmittel müssen vom geeignetsten Typ, der am Markt erhältlich ist, sein, sie müssen ausreichende Dimensionen und Leistungen aufweisen und müssen sich in einem perfekten Erhaltungszustand befinden. / Der Einheitspreis beinhaltet den termingerechten Transport an die Verwendungsstelle, die Montage, die Installation und alle Anschlüsse, die Inbetriebnahme, die Instandhaltung und das Ersetzen bei Schäden oder Verlust des Arbeitsmittels. / Nach Ablauf der Frist der Zurverfügungstellung müssen die Arbeitsmittel und alle Zubehörteile geborgen werden, wenn nötig demontiert, gereinigt, evtl. zwischengelagert und aus dem Bereich der Baustelle transportiert werden. / Die Vergütungen, die immer alles oben Gesagte beinhalten, werden nur für die effektiven Notwendigkeiten anerkannt. Arbeitsmittel mit höheren Leistungen werden so vergütet, als wenn sie in den Bereich der geforderten Leistung fallen würden. / Wenn die bereitgestellten Arbeitsmittel geringere Leistung aufweisen als notwendig und deshalb eine größere Anzahl bereitgestellt werden muß, wird nur die Leistung des geforderten Bereichs vergütet, so als ob das geeignete Mittel vorhanden wäre. EINBAU / Unter Einbau ist definiert: die Entnahme aller nötigen Materialien aus den Lagern, das Aufladen, der Transport und das Abladen am Verwendungsort und der Einbau nach den Regeln der Technik mitden spezialisierten Arbeitskräften und mit geeignetsten am Markt verfügbaren Arbeitsmitteln. / Wenn es sich um Material handelt, das geborgen werden kann, ist im Preis auch die Bergung für die nächste Verwendung enthalten. / Der Einbau schließt immer alle Hilfsmittel, inbegriffen Hebevorrichtungen, Transportmittel, Verdichtungsgeräte usw., Gerüste und Arbeitsbühnen usw., Energie, Wasser usw. ein. / Wenn es sich um Industrieprodukte handelt, muß der Auftragnehmer sich auf eigene Initiative und Kosten eventuelle spezielle Einbauanleitungen direkt beim Hersteller besorgen. / Dem Auftraggeber gegenüber haftet der Auftragnehmer als einziger Verantwortlicher für den regulären Einbau der Materialien, sowohl für die von ihm selbst gelieferten als auch für jene, die er vom Auftraggeber oder von Dritten übernommen hat.
39		50.40.06		POSA IN OPERA / Per posa in opera si intende il prelievo di tutti i materiali occorrenti dai depositi, il caricamento, trasporto e scaricamento sul luogo di impiego e la loro posa in opera a regola d'arte con la mano d'opera specializzata e con i mezzi di lavoro più idonei disponibili sul mercato. / Nel caso di materiale recuperabile è compreso anche il recupero per il prossimo impiego. / La posa in opera comprende sempre tutti i mezzi d'opera accessori, compresi mezzi di sollevamento, di trasporto, di costipamento, ecc., ponteggi e piani di lavoro, ecc., energia, acqua, ecc.. / Nel caso di prodotti industriali, l'appaltatore deve procurarsi - di sua iniziativa ed a sue spese - eventuali indicazioni specifiche per la posa direttamente dal produttore. / Nei confronti del committente l'appaltatore risponde, come unico responsabile, della regolare posa in opera dei materiali, sia di quelli da lui stesso forniti, che di quelli presi in consegna dal committente o da terzi. REGOLA D'ARTE / Con il termine "regola d'arte" è definito tra l'altro anche l'insieme di esperienze e conoscenze professionali - queste ultime aggiornate all'ultimo livello consolidato della tecnica - dell'appaltatore e del suo personale. / Nel caso che l'appaltatore riscontrasse, a suo avviso, errori di progetto, oppure ritenesse tecnicamente sbagliati ordini impartiti dalla DL o indicazioni fornite dal produttore, ne deve fare comunicazione scritta alla DL esponendo le sue controproposte documentate. In assenza di tale comunicazione l'appaltatore si identifica con il progetto e con gli eventuali ordini tecnici impartiti dalla DL e ne assume la piena ed unica responsabilità. / Con il riferimento generale alla "regola d'arte", l'appaltatore - in base alle prestazioni di qualità corrispondentemente richieste - deve garantire la perfetta riuscita dell'opera, scegliendo i materiali, i metodi esecutivi, la mano d'opera ed i mezzi d'opera più idonei e sicuri. / § / EINBAU / Unter Einbau ist definiert: die Entnahme aller nötigen Materialien aus den Lagern, das Aufladen, der Transport und das Abladen am Verwendungsort und der Einbau nach den Regeln der Technik mitden spezialisierten Arbeitskräften und mit geeignetsten am Markt verfügbaren Arbeitsmitteln. / Wenn es sich um Material handelt, das geborgen werden kann, ist im Preis auch die Bergung für die nächste Verwendung enthalten. / Der Einbau schließt immer alle Hilfsmittel, inbegriffen Hebevorrichtungen, Transportmittel, Verdichtungsgeräte usw., Gerüste und Arbeitsbühnen usw., Energie, Wasser usw. ein. / Wenn es sich um Industrieprodukte handelt, muß der Auftragnehmer sich auf eigene Initiative und Kosten eventuelle spezielle Einbauanleitungen direkt beim Hersteller besorgen. / Dem Auftraggeber gegenüber haftet der Auftragnehmer als einziger Verantwortlicher für den regulären Einbau der Materialien, sowohl für die von ihm selbst gelieferten als auch für jene, die er vom Auftraggeber oder von Dritten übernommen hat. REGEL DER TECHNIK / Mit dem Begriff "Regel der Technik" ist unter anderem die Erfahrung und das Fachwissen - letzteres auf den letzten konsolidierten Stand der Technik gebracht - des Auftragnehmers und seines Personals definiert. / Wenn der Auftragnehmer glaubt, Projektfehler festgestellt zu haben oder der Meinung ist, daß Anweisungen der Bauleitung oder Anweisungen, die vom Hersteller geliefert wurden, technisch falsch sind, muß er dies schriftlich der Bauleitung mitteilen und seine dokumentierten Gegenvorschläge vorlegen. Wenn dies nicht geschieht, identifiziert sich der Auftragnehmer mit dem Projekt und mit den evtl. von der Bauleitung erlassenen technischen Vorschriften, und er übernimmt die volle und alleinige Verantwortung. / Durch die allgemeine Bezugnahme auf die "Regel der Technik", muß der Auftragnehmer - aufgrund dieser geforderten Qualitäten - das perfekte Gelingen des Bauwerks garantieren, indem er die geeignetsten und sichersten Materialien, Ausführungsmethoden, Arbeitskräfte und Arbeitsmittel wählt.
40		50.45		REGOLA D'ARTE / Con il termine "regola d'arte" è definito tra l'altro anche l'insieme di esperienze e conoscenze professionali - queste ultime aggiornate all'ultimo livello consolidato della tecnica - dell'appaltatore e del suo personale. / Nel caso che l'appaltatore riscontrasse, a suo avviso, errori di progetto, oppure ritenesse tecnicamente sbagliati ordini impartiti dalla DL o indicazioni fornite dal produttore, ne deve fare comunicazione scritta alla DL esponendo le sue controproposte documentate. In assenza di tale comunicazione l'appaltatore si identifica con il progetto e con gli eventuali ordini tecnici impartiti dalla DL e ne assume la piena ed unica responsabilità. / Con il riferimento generale alla "regola d'arte", l'appaltatore - in base alle prestazioni di qualità corrispondentemente richieste - deve garantire la perfetta riuscita dell'opera, scegliendo i materiali, i metodi esecutivi, la mano d'opera ed i mezzi d'opera più idonei e sicuri. DIRITTI DI DISCARICA / È assolutamente vietato depositare in discariche non autorizzate, bruciare od interrare materiale di rifiuto. / Fatta eccezione del puro materiale naturale lapideo di scavo, tutti i materiali di rifiuto devono essere depositati in pubbliche discariche. / Materiali inquinanti, tossici, chimici e comunque quelli che non vengono accettati dalla discarica pubblica "normale" devono essere separati rigorosamente già all'origine e stoccati in un eventuale deposito provvisorio e devono essere depositati nella discarica speciale più vicina oppure consegnati a ditte oppure organizzazioni ufficialmente autorizzate. / Gli oneri per lo smaltimento verranno compensati con le voci - 54.45.00.00 diritti di discarica. / Il compenso verrà riconosciuto sulla base di regolari bolle di accompagnamento, sulle quali devono risultare chiaramente la qualità, la provenienza, la destinazione, la quantità, il tipo del materiale di rifiuto (categoria) e la data della consegna. / Fino ad una distanza di 5,0 km, l'onere di carico, trasporto e scarico non viene compensato a parte, mentre per le distanze eccedenti i 5,0 km, gli oneri di cui sopra verranno compensati con le voci 51.03.00.00. / § / REGEL DER TECHNIK / Mit dem Begriff "Regel der Technik" ist unter anderem die Erfahrung und das Fachwissen - letzteres auf den letzten konsolidierten Stand der Technik gebracht - des Auftragnehmers und seines Personals definiert. / Wenn der Auftragnehmer glaubt, Projektfehler festgestellt zu haben oder der Meinung ist, daß Anweisungen der Bauleitung oder Anweisungen, die vom Hersteller geliefert wurden, technisch falsch sind, muß er dies schriftlich der Bauleitung mitteilen und seine dokumentierten Gegenvorschläge vorlegen. Wenn dies nicht geschieht, identifiziert sich der Auftragnehmer mit dem Projekt und mit den evtl. von der Bauleitung erlassenen technischen Vorschriften, und er übernimmt die volle und alleinige Verantwortung. / Durch die allgemeine Bezugnahme auf die "Regel der Technik", muß der Auftragnehmer - aufgrund dieser geforderten Qualitäten - das perfekte Gelingen des Bauwerks garantieren, indem er die geeignetsten und sichersten Materialien, Ausführungsmethoden, Arbeitskräfte und Arbeitsmittel wählt. DEPONIEGEBÜHREN / Es ist strengstens verboten, Abfälle in nicht genehmigten Deponien abzulagern, zu verbrennen oder einzugraben. / Mit Ausnahme von reinem, natürlichem Aushubmaterial müssen sämtliche Abfälle in öffentlichen Deponien gelagert werden. / Verschmutzende, chemische, giftige Materialien und alle jene, die von "normalen" Mülldeponien nicht aufgenommen werden, müssen strengstens getrennt gesammelt, zwischengelagert und in die nächstgelegene Sondermülldeponie gebracht werden oder autorisierten Entsorgungsfirmen oder -organisationen übergeben werden. / Die Kosten für die Entsorgung werden mit den Positionen - 54.45.00.00 Deponiegebühren - vergütet. / Die Vergütung wird anerkannt nach Vorlage regulärer Lieferscheine, aus denen die Herkunft, die Bestimmung, die Menge und Art des Abfalles (Deponieklasse) und das Datum der Übergabe klar hervorgehen. / Bis zu einer Entfernung von 5,0 km werden die Kosten für Aufladen, Transport und Abladen nicht gesondert vergütet. Für darüber hinausgehende Entfernungen werden die oben genannten Kosten gemäß 51.03.00.00 vergütet.
41		51		DIRITTI DI DISCARICA / È assolutamente vietato depositare in discariche non autorizzate, bruciare od interrare materiale di rifiuto. / Fatta eccezione del puro materiale naturale lapideo di scavo, tutti i materiali di rifiuto devono essere depositati in pubbliche discariche. / Materiali inquinanti, tossici, chimici e comunque quelli che non vengono accettati dalla discarica pubblica "normale" devono essere separati rigorosamente già all'origine e stoccati in un eventuale deposito provvisorio e devono essere depositati nella discarica speciale più vicina oppure consegnati a ditte oppure organizzazioni ufficialmente autorizzate. / Gli oneri per lo smaltimento verranno compensati con le voci - 54.45.00.00 diritti di discarica. / Il compenso verrà riconosciuto sulla base di regolari bolle di accompagnamento, sulle quali devono risultare chiaramente la qualità, la provenienza, la destinazione, la quantità, il tipo del materiale di rifiuto (categoria) e la data della consegna. / Fino ad una distanza di 5,0 km, l'onere di carico, trasporto e scarico non viene compensato a parte, mentre per le distanze eccedenti i 5,0 km, gli oneri di cui sopra verranno compensati con le voci 51.03.00.00. PREZZI ELEMENTARI / 51.01.00.00 Mano d'opera / 51.02.00.00 Noli / 51.03.00.00 Trasporti / 51.04.00.00 Materiali / § / DEPONIEGEBÜHREN / Es ist strengstens verboten, Abfälle in nicht genehmigten Deponien abzulagern, zu verbrennen oder einzugraben. / Mit Ausnahme von reinem, natürlichem Aushubmaterial müssen sämtliche Abfälle in öffentlichen Deponien gelagert werden. / Verschmutzende, chemische, giftige Materialien und alle jene, die von "normalen" Mülldeponien nicht aufgenommen werden, müssen strengstens getrennt gesammelt, zwischengelagert und in die nächstgelegene Sondermülldeponie gebracht werden oder autorisierten Entsorgungsfirmen oder -organisationen übergeben werden. / Die Kosten für die Entsorgung werden mit den Positionen - 54.45.00.00 Deponiegebühren - vergütet. / Die Vergütung wird anerkannt nach Vorlage regulärer Lieferscheine, aus denen die Herkunft, die Bestimmung, die Menge und Art des Abfalles (Deponieklasse) und das Datum der Übergabe klar hervorgehen. / Bis zu einer Entfernung von 5,0 km werden die Kosten für Aufladen, Transport und Abladen nicht gesondert vergütet. Für darüber hinausgehende Entfernungen werden die oben genannten Kosten gemäß 51.03.00.00 vergütet. ELEMENTARPREISE / 51.01.00.00 Stundenlöhne / 51.02.00.00 Mieten / 51.03.00.00 Transporte / 51.04.00.00 Materialien
42		51.01		PREZZI ELEMENTARI / 51.01.00.00 Mano d'opera / 51.02.00.00 Noli / 51.03.00.00 Trasporti / 51.04.00.00 Materiali MANO D'OPERA / I prezzi di seguito elencati si riferiscono alla mano d'opera del livello richiesto, messo a disposizione a piè d'opera. / 51.01.01.00 Settore edile/civile / 51.01.02.00 Settore metalmeccanico / 51.01.03.00 Settore artigianale / 51.01.04.00 Settore agricolo / 51.01.05.00 Mano d'opera - settore non edile / § / ELEMENTARPREISE / 51.01.00.00 Stundenlöhne / 51.02.00.00 Mieten / 51.03.00.00 Transporte / 51.04.00.00 Materialien STUNDENLÖHNE / Die nachfolgend angeführten Preise beziehen sich auf Stundenlöhne für Arbeitskräfte vom geforderten Niveau, am Verwendungsort bereitgestellt. / 51.01.01.00 Bausektor / 51.01.02.00 Metallsektor / 51.01.03.00 Handwerkssektor / 51.01.04.00 Landwirtschaftssektor / 51.01.05.00 Stundenlohnarbeiten - Tiefbau
43		51.01.01		MANO D'OPERA / I prezzi di seguito elencati si riferiscono alla mano d'opera del livello richiesto, messo a disposizione a piè d'opera. / 51.01.01.00 Settore edile/civile / 51.01.02.00 Settore metalmeccanico / 51.01.03.00 Settore artigianale / 51.01.04.00 Settore agricolo / 51.01.05.00 Mano d'opera - settore non edile MANO D'OPERA - SETTORE EDILE/CIVILE / § / STUNDENLÖHNE / Die nachfolgend angeführten Preise beziehen sich auf Stundenlöhne für Arbeitskräfte vom geforderten Niveau, am Verwendungsort bereitgestellt. / 51.01.01.00 Bausektor / 51.01.02.00 Metallsektor / 51.01.03.00 Handwerkssektor / 51.01.04.00 Landwirtschaftssektor / 51.01.05.00 Stundenlohnarbeiten - Tiefbau STUNDENLÖHNE - BAUSEKTOR
44		51.01.01.01		MANO D'OPERA - SETTORE EDILE/CIVILE Operaio altamente specializzato / § / STUNDENLÖHNE - BAUSEKTOR Hochspezialisierter Facharbeiter		h § h	40,23000
45		51.01.01.02		MANO D'OPERA - SETTORE EDILE/CIVILE Operaio specializzato / § / STUNDENLÖHNE - BAUSEKTOR Spezialisierter Arbeiter		h § h	37,95000
46		51.01.01.03		MANO D'OPERA - SETTORE EDILE/CIVILE Operaio qualificato / § / STUNDENLÖHNE - BAUSEKTOR Qualifizierter Arbeiter		h § h	35,00000
47		51.01.01.04		MANO D'OPERA - SETTORE EDILE/CIVILE Operaio comune / § / STUNDENLÖHNE - BAUSEKTOR Arbeiter		h § h	31,00000
48		51.01.02		MANO D'OPERA - SETTORE EDILE/CIVILE MANO D'OPERA - SETTORE METALMECCANICO / § / STUNDENLÖHNE - BAUSEKTOR STUNDENLÖHNE - METALLSEKTOR
49		51.01.02.01		MANO D'OPERA - SETTORE METALMECCANICO Operaio di 5. livello / § / STUNDENLÖHNE - METALLSEKTOR Arbeiter 5. Stufe		h § h	37,62000
50		51.01.02.02		MANO D'OPERA - SETTORE METALMECCANICO Operaio di 4. livello / § / STUNDENLÖHNE - METALLSEKTOR Arbeiter 4. Stufe		h § h	35,97000
51		51.01.02.03		MANO D'OPERA - SETTORE METALMECCANICO Operaio di 3. livello / § / STUNDENLÖHNE - METALLSEKTOR Arbeiter 3. Stufe		h § h	34,64000
52		51.01.02.04		MANO D'OPERA - SETTORE METALMECCANICO Operaio di 2. livello / § / STUNDENLÖHNE - METALLSEKTOR Arbeiter 2. Stufe		h § h	32,40000
53		51.01.03		MANO D'OPERA - SETTORE METALMECCANICO MANO D'OPERA - SETTORE ARTIGIANALE / § / STUNDENLÖHNE - METALLSEKTOR STUNDENLÖHNE - HANDWERKSSEKTOR
54		51.01.03.01		MANO D'OPERA - SETTORE ARTIGIANALE Operaio altamente specializzato / § / STUNDENLÖHNE - HANDWERKSSEKTOR Hochspezialisierter Arbeiter		h § h	38,39000
55		51.01.03.02		MANO D'OPERA - SETTORE ARTIGIANALE Operaio caposquadra / § / STUNDENLÖHNE - HANDWERKSSEKTOR Vorarbeiter		h § h	34,37000
56		51.01.03.03		MANO D'OPERA - SETTORE ARTIGIANALE Operaio specializzato / § / STUNDENLÖHNE - HANDWERKSSEKTOR Facharbeiter		h § h	34,35000
57		51.01.03.04		MANO D'OPERA - SETTORE ARTIGIANALE Operaio qualificato / § / STUNDENLÖHNE - HANDWERKSSEKTOR Qualifizierter Arbeiter		h § h	32,30000
58		51.01.03.05		MANO D'OPERA - SETTORE ARTIGIANALE Aiuto / § / STUNDENLÖHNE - HANDWERKSSEKTOR Hilfsarbeiter		h § h	24,66000
59		51.01.05		MANO D'OPERA - SETTORE ARTIGIANALE MANO D'OPERA - SETTORE NON EDILE / Lavori a retribuzione oraria / Costi per squadra e attrezzature in caso di lavori imprevisti, non inclusi nell'offerta. / § / STUNDENLÖHNE - HANDWERKSSEKTOR STUNDENLOHNARBEITEN - TIEFBAU / Stundenlohnarbeiten / Kosten für Mannschaft und Gerät bei unvorhergesehenen, im Angebot nicht enthaltenen Arbeiten.
60		51.01.05.01		MANO D'OPERA - SETTORE NON EDILE / Lavori a retribuzione oraria / Costi per squadra e attrezzature in caso di lavori imprevisti, non inclusi nell'offerta. Ora in economia (ora squadra) parete chiodata in spritzbeton. / § / STUNDENLOHNARBEITEN - TIEFBAU / Stundenlohnarbeiten / Kosten für Mannschaft und Gerät bei unvorhergesehenen, im Angebot nicht enthaltenen Arbeiten. Regiestunde (Kolonnenstunde) vernagelte Spritzbetonwand		h § h	198,97000
61		51.01.05.02		MANO D'OPERA - SETTORE NON EDILE / Lavori a retribuzione oraria / Costi per squadra e attrezzature in caso di lavori imprevisti, non inclusi nell'offerta. Ora in economia (ora squadra) parete in spritzbeton con chiodi e tiranti. / § / STUNDENLOHNARBEITEN - TIEFBAU / Stundenlohnarbeiten / Kosten für Mannschaft und Gerät bei unvorhergesehenen, im Angebot nicht enthaltenen Arbeiten. Regiestunde (Kolonnenstunde) vernagelte und verankerte Spritzbetonwand.		h § h	198,97000
62		51.02		MANO D'OPERA - SETTORE NON EDILE / Lavori a retribuzione oraria / Costi per squadra e attrezzature in caso di lavori imprevisti, non inclusi nell'offerta. NOLI / I prezzi di seguito elencati si riferiscono a macchine ed attrezzature ufficialmente omologate e funzionanti, a piè d'opera. / Verrà riconosciuto un compenso per il trasporto, montaggio e smontaggio soltanto se l'oggetto del nolo è stato messo a disposizione esclusivamente per il lavoro in economia. In tal caso verrà riconosciuto il trasporto (t x km, m3 x km) dal/al deposito più vicino, nonchè la mano d'opera per il montaggio e lo smontaggio. / La durata del nolo parte comunque soltanto dal momento della piena operosità a piè d'opera. / I prezzi comprendono il compenso per il conducente (o i conducenti), il personale di servizio, l'energia di qualunque forma, la completa manutenzione, i pezzi di ricambio, l'ammortamento, le assicurazioni, l'inoperosità, ecc.. I prezzi verranno applicati alle sole ore di effettivo servizio. / La DL può, a suo giudizio, rifiutare macchine non efficienti oppure inadeguate allo scopo preposto. / Nessun compenso integrativo verrà concesso, quando l'appaltatore per mancanza del tipo di macchina previsto nell'elenco prezzi mette a disposizione macchine con prestazioni maggiori. / 51.02.01.00 Mezzi di trasporto / 51.02.02.00 Mezzi di scavo e caricamento / 51.02.03.00 Mezzi di costipamento / 51.02.04.00 Pompe di prosciugamento / 51.02.05.00 Compressori d'aria ed attrezzi pneumatici / 51.02.06.00 Macchine per conglomerati cementizi / 51.02.07.00 Macchine per sollevamento / 51.02.08.00 Macchine per pavimentazione / 51.02.09.00 Ponteggi / 51.02.10.00 Casseri per conglomerati cementizi / 51.02.12.00 Casseri per protezione scavi / 51.02.15.00 Gruppi elettrogeni / 51.02.17.00 Impianti semaforici da cantiere / 51.02.50.00 Macchine ed utensili vari / § / STUNDENLOHNARBEITEN - TIEFBAU / Stundenlohnarbeiten / Kosten für Mannschaft und Gerät bei unvorhergesehenen, im Angebot nicht enthaltenen Arbeiten. MIETEN / Die nachfolgend angeführten Preise beziehen sich auf offiziell zugelassene und funktionierende Maschinen und Einrichtungen, am Verwendungsort bereitgestellt. / Für den Transport, die Montage und die Demontage wird eine Vergütung nur in jenem Fall zuerkannt, in dem der Gegenstand der Miete ausschließlich für die betreffende Regiearbeit zur Verfügung gestellt wurde. In diesem Fall wird der Transport (t x km, m3 x km) vom/zum nächsten Lagerplatz, sowie die Arbeitskraft für die Montage und die Demontage anerkannt. / Die Dauer der Miete beginnt jedenfalls erst vom Moment der vollen Bereitschaft am Verwendungsort. / Die Einheitspreise beinhalten die Vergütung für den Fahrer (die Fahrer), das Dienstpersonal, die Energie in jeglicher Form, die komplette Instandhaltung, Ersatzteile, die Abschreibung, Versicherungen, die Wartezeiten usw. Die Preise werden nur auf die effektiv durchgeführten Dienststunden angewandt. / Die BL kann, nach ihrem Ermessen, uneffiziente oder für den vorgesehenen Zweck ungeeignete Maschinen ablehnen. / Es wird keine zusätzliche Vergütung anerkannt, wenn der Auftragnehmer Maschinen höherer Leistung zur Verfügung stellt, weil er die im Preisverzeichnis vorgesehene Maschine nicht hat. / 51.02.01.00 Transportmittel / 51.02.02.00 Erdbewegungs- und Ladegeräte / 51.02.03.00 Verdichtungsgeräte / 51.02.04.00 Pumpen / 51.02.05.00 Kompressoren und pneumatische Geräte / 51.02.06.00 Betonmaschinen / 51.02.07.00 Hebegeräte / 51.02.08.00 Belagsmaschinen / 51.02.09.00 Gerüste / 51.02.10.00 Schalungen / 51.02.12.00 Großtafeln für Grabenverbau / 51.02.15.00 Stromaggregate / 51.02.17.00 Straßenverkehr-Signalanlagen / 51.02.50.00 Diverse Maschinen und Werkzeuge
63		51.02.01		NOLI / I prezzi di seguito elencati si riferiscono a macchine ed attrezzature ufficialmente omologate e funzionanti, a piè d'opera. / Verrà riconosciuto un compenso per il trasporto, montaggio e smontaggio soltanto se l'oggetto del nolo è stato messo a disposizione esclusivamente per il lavoro in economia. In tal caso verrà riconosciuto il trasporto (t x km, m3 x km) dal/al deposito più vicino, nonchè la mano d'opera per il montaggio e lo smontaggio. / La durata del nolo parte comunque soltanto dal momento della piena operosità a piè d'opera. / I prezzi comprendono il compenso per il conducente (o i conducenti), il personale di servizio, l'energia di qualunque forma, la completa manutenzione, i pezzi di ricambio, l'ammortamento, le assicurazioni, l'inoperosità, ecc.. I prezzi verranno applicati alle sole ore di effettivo servizio. / La DL può, a suo giudizio, rifiutare macchine non efficienti oppure inadeguate allo scopo preposto. / Nessun compenso integrativo verrà concesso, quando l'appaltatore per mancanza del tipo di macchina previsto nell'elenco prezzi mette a disposizione macchine con prestazioni maggiori. / 51.02.01.00 Mezzi di trasporto / 51.02.02.00 Mezzi di scavo e caricamento / 51.02.03.00 Mezzi di costipamento / 51.02.04.00 Pompe di prosciugamento / 51.02.05.00 Compressori d'aria ed attrezzi pneumatici / 51.02.06.00 Macchine per conglomerati cementizi / 51.02.07.00 Macchine per sollevamento / 51.02.08.00 Macchine per pavimentazione / 51.02.09.00 Ponteggi / 51.02.10.00 Casseri per conglomerati cementizi / 51.02.12.00 Casseri per protezione scavi / 51.02.15.00 Gruppi elettrogeni / 51.02.17.00 Impianti semaforici da cantiere / 51.02.50.00 Macchine ed utensili vari MEZZI DI TRASPORTO / § / MIETEN / Die nachfolgend angeführten Preise beziehen sich auf offiziell zugelassene und funktionierende Maschinen und Einrichtungen, am Verwendungsort bereitgestellt. / Für den Transport, die Montage und die Demontage wird eine Vergütung nur in jenem Fall zuerkannt, in dem der Gegenstand der Miete ausschließlich für die betreffende Regiearbeit zur Verfügung gestellt wurde. In diesem Fall wird der Transport (t x km, m3 x km) vom/zum nächsten Lagerplatz, sowie die Arbeitskraft für die Montage und die Demontage anerkannt. / Die Dauer der Miete beginnt jedenfalls erst vom Moment der vollen Bereitschaft am Verwendungsort. / Die Einheitspreise beinhalten die Vergütung für den Fahrer (die Fahrer), das Dienstpersonal, die Energie in jeglicher Form, die komplette Instandhaltung, Ersatzteile, die Abschreibung, Versicherungen, die Wartezeiten usw. Die Preise werden nur auf die effektiv durchgeführten Dienststunden angewandt. / Die BL kann, nach ihrem Ermessen, uneffiziente oder für den vorgesehenen Zweck ungeeignete Maschinen ablehnen. / Es wird keine zusätzliche Vergütung anerkannt, wenn der Auftragnehmer Maschinen höherer Leistung zur Verfügung stellt, weil er die im Preisverzeichnis vorgesehene Maschine nicht hat. / 51.02.01.00 Transportmittel / 51.02.02.00 Erdbewegungs- und Ladegeräte / 51.02.03.00 Verdichtungsgeräte / 51.02.04.00 Pumpen / 51.02.05.00 Kompressoren und pneumatische Geräte / 51.02.06.00 Betonmaschinen / 51.02.07.00 Hebegeräte / 51.02.08.00 Belagsmaschinen / 51.02.09.00 Gerüste / 51.02.10.00 Schalungen / 51.02.12.00 Großtafeln für Grabenverbau / 51.02.15.00 Stromaggregate / 51.02.17.00 Straßenverkehr-Signalanlagen / 51.02.50.00 Diverse Maschinen und Werkzeuge TRANSPORTGERÄTE
64		51.02.01.01		MEZZI DI TRASPORTO Autovettura / § / TRANSPORTGERÄTE Personenwagen
65		51.02.01.01.A		Autovettura per trasporto 5 persone, ca. 45 kW (60 HP) / § / Personenwagen für 5 Personen, ca. 45 kW (60 PS)		h § h	36,18000
66		51.02.01.01.B		Autovettura per uso promiscuo 5/2 persone, ca. 55 kW (75 HP) / § / Personenwagen für gemischte Verwendung 5/2 Personen, ca. 55 kW (75 PS)		h § h	38,69000
67		51.02.01.01.C		Autovettura fuoristrada, 5 persone, ca. 65 kW (90 HP) / § / Personenwagen Geländewagen, 5 Personen, ca. 65 kW (90 PS)		h § h	41,46000
68		51.02.01.08		Autovettura Autocarro non ribaltabile, portata da 2,5 a 13,5 t / § / Personenwagen Lastkraftwagen ohne Kippkasten, Traglast 2,5 - 13,5 t
69		51.02.01.09		Autocarro non ribaltabile, portata da 2,5 a 13,5 t Autocarro non ribaltabile, portata da 18 a 33 t / § / Lastkraftwagen ohne Kippkasten, Traglast 2,5 - 13,5 t Lastkraftwagen ohne Kippkasten, Traglast 18 - 33 t
70		51.02.01.10		Autocarro non ribaltabile, portata da 18 a 33 t Trattore leggero, gommato, fino 22 kW (30 HP) / § / Lastkraftwagen ohne Kippkasten, Traglast 18 - 33 t Leichter Traktor, gummibereift, bis 22 kW (30 PS)
71		51.02.01.10.A		Trattore leggero, gommato, fino 22 kW (30 HP) 2 ruote motrici / § / Leichter Traktor, gummibereift, bis 22 kW (30 PS) Zweiradantrieb		h § h	33,81000
72		51.02.01.10.B		Trattore leggero, gommato, fino 22 kW (30 HP) 4 ruote motrici / § / Leichter Traktor, gummibereift, bis 22 kW (30 PS) Vierradantrieb		h § h	39,35000
73		51.02.01.11		Trattore leggero, gommato, fino 22 kW (30 HP) Rimorchio con botte per innaffiamento, capacità fino a 1,00 m3 / § / Leichter Traktor, gummibereift, bis 22 kW (30 PS) Tankanhänger für Bewässerung, Inhalt bis 1,0 m3		h § h	11,38000
74		51.02.01.12		Trattore leggero, gommato, fino 22 kW (30 HP) Autobotte per innaffiamento, capacità 2,50 - 3,50 m3 / § / Leichter Traktor, gummibereift, bis 22 kW (30 PS) Tankwagen für Bewässerung, Inhalt 2,50 - 3,50 m3		h § h	38,67000
75		51.02.01.14		Trattore leggero, gommato, fino 22 kW (30 HP) Autocarro con cassa per trasporto materiale di scavo, massi, inerti ecc. con cassa ribaltabile a 3 lati. / Per peso si intende il peso totale a pieno carico. / Per portata si intende quella utile. / § / Leichter Traktor, gummibereift, bis 22 kW (30 PS) Lastwagen mit Kippbrücke, nach 3 Seiten kippbar, für Transport von Aushubmaterial, Steinblöcken, Zuschlagstoffen usw. / Als "Gewicht" ist das Gesamtgewicht bei voller Ladung definiert. / Als Nutzlast ist die effektiv zur Verfügung stehende Nutzlast definiert.
76		51.02.01.14.G		Autocarro con cassa per trasporto materiale di scavo, massi, inerti ecc. con cassa ribaltabile a 3 lati. / Per peso si intende il peso totale a pieno carico. / Per portata si intende quella utile. peso (Autorizzazione speciale) 33 t / § / Lastwagen mit Kippbrücke, nach 3 Seiten kippbar, für Transport von Aushubmaterial, Steinblöcken, Zuschlagstoffen usw. / Als "Gewicht" ist das Gesamtgewicht bei voller Ladung definiert. / Als Nutzlast ist die effektiv zur Verfügung stehende Nutzlast definiert. Gewicht (Sondergenehmigung) 33 t		h § h	83,68000
77		51.02.01.14.H		Autocarro con cassa per trasporto materiale di scavo, massi, inerti ecc. con cassa ribaltabile a 3 lati. / Per peso si intende il peso totale a pieno carico. / Per portata si intende quella utile. peso (Autorizzazione speciale) 40 t / § / Lastwagen mit Kippbrücke, nach 3 Seiten kippbar, für Transport von Aushubmaterial, Steinblöcken, Zuschlagstoffen usw. / Als "Gewicht" ist das Gesamtgewicht bei voller Ladung definiert. / Als Nutzlast ist die effektiv zur Verfügung stehende Nutzlast definiert. Gewicht (Sondergenehmigung) 40 t		h § h	90,11000
78		51.02.01.14.K		Autocarro con cassa per trasporto materiale di scavo, massi, inerti ecc. con cassa ribaltabile a 3 lati. / Per peso si intende il peso totale a pieno carico. / Per portata si intende quella utile. motrice con semirimorchio, peso (Autorizzazione speciale) 56 t / § / Lastwagen mit Kippbrücke, nach 3 Seiten kippbar, für Transport von Aushubmaterial, Steinblöcken, Zuschlagstoffen usw. / Als "Gewicht" ist das Gesamtgewicht bei voller Ladung definiert. / Als Nutzlast ist die effektiv zur Verfügung stehende Nutzlast definiert. Sattelschlepper, Gewicht (Sondergenehmigung) 56 t		h § h	100,68000
79		51.02.01.14.L		Autocarro con cassa per trasporto materiale di scavo, massi, inerti ecc. con cassa ribaltabile a 3 lati. / Per peso si intende il peso totale a pieno carico. / Per portata si intende quella utile. sovrapprezzo per trazione integrale peso fino 18 to / § / Lastwagen mit Kippbrücke, nach 3 Seiten kippbar, für Transport von Aushubmaterial, Steinblöcken, Zuschlagstoffen usw. / Als "Gewicht" ist das Gesamtgewicht bei voller Ladung definiert. / Als Nutzlast ist die effektiv zur Verfügung stehende Nutzlast definiert. Aufpreis für Allradantrieb Gewicht bis 18 to		h § h	2,58000
80		51.02.01.14.M		Autocarro con cassa per trasporto materiale di scavo, massi, inerti ecc. con cassa ribaltabile a 3 lati. / Per peso si intende il peso totale a pieno carico. / Per portata si intende quella utile. sovrapprezzo per trazione integrale peso oltre 18 to / § / Lastwagen mit Kippbrücke, nach 3 Seiten kippbar, für Transport von Aushubmaterial, Steinblöcken, Zuschlagstoffen usw. / Als "Gewicht" ist das Gesamtgewicht bei voller Ladung definiert. / Als Nutzlast ist die effektiv zur Verfügung stehende Nutzlast definiert. Aufpreis für Allradantrieb Gewicht über 18 to		h § h	4,15000
81		51.02.01.14.N		Autocarro con cassa per trasporto materiale di scavo, massi, inerti ecc. con cassa ribaltabile a 3 lati. / Per peso si intende il peso totale a pieno carico. / Per portata si intende quella utile. sovrapprezzo per rimorchio / § / Lastwagen mit Kippbrücke, nach 3 Seiten kippbar, für Transport von Aushubmaterial, Steinblöcken, Zuschlagstoffen usw. / Als "Gewicht" ist das Gesamtgewicht bei voller Ladung definiert. / Als Nutzlast ist die effektiv zur Verfügung stehende Nutzlast definiert. Aufpreis für Anhänger		h § h	14,60000
82		51.02.01.14.O		Autocarro con cassa per trasporto materiale di scavo, massi, inerti ecc. con cassa ribaltabile a 3 lati. / Per peso si intende il peso totale a pieno carico. / Per portata si intende quella utile. sovrapprezzo per gru / § / Lastwagen mit Kippbrücke, nach 3 Seiten kippbar, für Transport von Aushubmaterial, Steinblöcken, Zuschlagstoffen usw. / Als "Gewicht" ist das Gesamtgewicht bei voller Ladung definiert. / Als Nutzlast ist die effektiv zur Verfügung stehende Nutzlast definiert. Aufpreis für Kran		h § h	10,11000
83		51.02.01.19		Autocarro con cassa per trasporto materiale di scavo, massi, inerti ecc. con cassa ribaltabile a 3 lati. / Per peso si intende il peso totale a pieno carico. / Per portata si intende quella utile. Rimorchio speciale per trasporto di macchine operatrici / (escluso motrice) / § / Lastwagen mit Kippbrücke, nach 3 Seiten kippbar, für Transport von Aushubmaterial, Steinblöcken, Zuschlagstoffen usw. / Als "Gewicht" ist das Gesamtgewicht bei voller Ladung definiert. / Als Nutzlast ist die effektiv zur Verfügung stehende Nutzlast definiert. Tiefladeanhänger für Transport von Baumaschinen / Zugmaschinen sind ausgeschlossen.
84		51.02.01.19.A		Rimorchio speciale per trasporto di macchine operatrici / (escluso motrice) portata fino a 10 t / § / Tiefladeanhänger für Transport von Baumaschinen / Zugmaschinen sind ausgeschlossen. Nutzlast bis 10 t		h § h	33,46000
85		51.02.01.19.B		Rimorchio speciale per trasporto di macchine operatrici / (escluso motrice) portata oltre 10 fino a 20 t / § / Tiefladeanhänger für Transport von Baumaschinen / Zugmaschinen sind ausgeschlossen. Nutzlast über 10 bis 20 t		h § h	52,34000
86		51.02.01.19.C		Rimorchio speciale per trasporto di macchine operatrici / (escluso motrice) portata oltre 20 fino a 35 t / § / Tiefladeanhänger für Transport von Baumaschinen / Zugmaschinen sind ausgeschlossen. Nutzlast über 20 bis 35 t		h § h	91,05000
87		51.02.01.19.D		Rimorchio speciale per trasporto di macchine operatrici / (escluso motrice) larghezza oltre 2,5 m incluso scorta tecnica / § / Tiefladeanhänger für Transport von Baumaschinen / Zugmaschinen sind ausgeschlossen. Breite über 2,5 m inbegriffen technische Begleitung		h § h	216,21000
88		51.02.01.20		Rimorchio speciale per trasporto di macchine operatrici / (escluso motrice) Dumper con azionamento idraulico / § / Tiefladeanhänger für Transport von Baumaschinen / Zugmaschinen sind ausgeschlossen. Hydraulik-Dumper
89		51.02.01.20.A		Dumper con azionamento idraulico portata fino a 2,00 t / § / Hydraulik-Dumper Nutzlast bis 2,00 t		h § h	35,43000
90		51.02.01.20.B		Dumper con azionamento idraulico portata oltre 2,00 - 3,5 t / § / Hydraulik-Dumper Nutzlast über 2,00 - 3,5 t		h § h	40,29000
91		51.02.01.50		Dumper con azionamento idraulico Elicottero, compreso pilota. / Verrà compensato il tempo di volo in minuti dell'elicottero a partire dal e rispettivamente fino all'eliporto di stazionamento se stazionato in Provincia, o a partire dal e rispettivamente fino al confine di Provincia se stazionato fuori Provincia. / Per carico utile è inteso l'effettivo carico utile fino alla quota "H" s.l.m.. / § / Hydraulik-Dumper Hubschrauber inklusive Pilot. / Verrechnet wird die Flugzeit in Minuten, ab bzw. bis zum Stationierungsort bzw. ab bzw. bis zur Landesgrenze, wenn der Stationierungsort außerhalb liegt.Mit "Nutzlast" ist die effektive Nutztragfähigkeit bis zur Meereshöhe "H" definiert.
92		51.02.01.50.A		Elicottero, compreso pilota. / Verrà compensato il tempo di volo in minuti dell'elicottero a partire dal e rispettivamente fino all'eliporto di stazionamento se stazionato in Provincia, o a partire dal e rispettivamente fino al confine di Provincia se stazionato fuori Provincia. / Per carico utile è inteso l'effettivo carico utile fino alla quota "H" s.l.m.. carico utile 500 kg / H=3000 m / § / Hubschrauber inklusive Pilot. / Verrechnet wird die Flugzeit in Minuten, ab bzw. bis zum Stationierungsort bzw. ab bzw. bis zur Landesgrenze, wenn der Stationierungsort außerhalb liegt.Mit "Nutzlast" ist die effektive Nutztragfähigkeit bis zur Meereshöhe "H" definiert. Nutzlast 500 kg / H=3000 m		min § min	21,60000
93		51.02.01.50.B		Elicottero, compreso pilota. / Verrà compensato il tempo di volo in minuti dell'elicottero a partire dal e rispettivamente fino all'eliporto di stazionamento se stazionato in Provincia, o a partire dal e rispettivamente fino al confine di Provincia se stazionato fuori Provincia. / Per carico utile è inteso l'effettivo carico utile fino alla quota "H" s.l.m.. carico utile 700 kg / H=2500 m / § / Hubschrauber inklusive Pilot. / Verrechnet wird die Flugzeit in Minuten, ab bzw. bis zum Stationierungsort bzw. ab bzw. bis zur Landesgrenze, wenn der Stationierungsort außerhalb liegt.Mit "Nutzlast" ist die effektive Nutztragfähigkeit bis zur Meereshöhe "H" definiert. Nutzlast 700 kg / H=2500 m		min § min	23,65000
94		51.02.01.50.C		Elicottero, compreso pilota. / Verrà compensato il tempo di volo in minuti dell'elicottero a partire dal e rispettivamente fino all'eliporto di stazionamento se stazionato in Provincia, o a partire dal e rispettivamente fino al confine di Provincia se stazionato fuori Provincia. / Per carico utile è inteso l'effettivo carico utile fino alla quota "H" s.l.m.. carico utile 800 kg / H=2500 m / § / Hubschrauber inklusive Pilot. / Verrechnet wird die Flugzeit in Minuten, ab bzw. bis zum Stationierungsort bzw. ab bzw. bis zur Landesgrenze, wenn der Stationierungsort außerhalb liegt.Mit "Nutzlast" ist die effektive Nutztragfähigkeit bis zur Meereshöhe "H" definiert. Nutzlast 800 kg / H=2500 m		min § min	26,73000
95		51.02.02		Elicottero, compreso pilota. / Verrà compensato il tempo di volo in minuti dell'elicottero a partire dal e rispettivamente fino all'eliporto di stazionamento se stazionato in Provincia, o a partire dal e rispettivamente fino al confine di Provincia se stazionato fuori Provincia. / Per carico utile è inteso l'effettivo carico utile fino alla quota "H" s.l.m.. MEZZI DI SCAVO E DI CARICAMENTO / § / Hubschrauber inklusive Pilot. / Verrechnet wird die Flugzeit in Minuten, ab bzw. bis zum Stationierungsort bzw. ab bzw. bis zur Landesgrenze, wenn der Stationierungsort außerhalb liegt.Mit "Nutzlast" ist die effektive Nutztragfähigkeit bis zur Meereshöhe "H" definiert. ERDBEWEGUNGS- UND LADEMASCHINEN
96		51.02.02.01		MEZZI DI SCAVO E DI CARICAMENTO Escavatore idraulico gommato, potenza motore: / § / ERDBEWEGUNGS- UND LADEMASCHINEN Hydraulik-Bagger mit gummibereift, Motorleistung:
97		51.02.02.01.A		Escavatore idraulico gommato, potenza motore: fino a 36 kW (48 HP) / § / Hydraulik-Bagger mit gummibereift, Motorleistung: bis 36 kW (48 PS)		h § h	53,61000
98		51.02.02.01.B		Escavatore idraulico gommato, potenza motore: da 37 a 50 kW (49 - 68 HP) / § / Hydraulik-Bagger mit gummibereift, Motorleistung: von 37 bis 50 kW (49 - 68 PS)		h § h	62,52000
99		51.02.02.01.C		Escavatore idraulico gommato, potenza motore: da 51 a 76 kW (69 - 102 HP) / § / Hydraulik-Bagger mit gummibereift, Motorleistung: von 51 bis 76 kW (69 - 102 PS)		h § h	64,61000
100		51.02.02.01.D		Escavatore idraulico gommato, potenza motore: da 77 a 101 kW (103 - 136 HP) / § / Hydraulik-Bagger mit gummibereift, Motorleistung: von 77 bis 101 kW (103 - 136 PS)		h § h	70,48000
101		51.02.02.01.E		Escavatore idraulico gommato, potenza motore: da 102 a 152 kW (137 - 204 HP) / § / Hydraulik-Bagger mit gummibereift, Motorleistung: von 102 bis 152 kW (137 - 204 PS)		h § h	75,63000
102		51.02.02.01.F		Escavatore idraulico gommato, potenza motore: da 153 a 203 kW (205 - 272 HP) / § / Hydraulik-Bagger mit gummibereift, Motorleistung: von 153 bis 203 kW (205 - 272 PS)		h § h	86,17000
103		51.02.02.01.G		Escavatore idraulico gommato, potenza motore: oltre 203 kW (272 HP) / § / Hydraulik-Bagger mit gummibereift, Motorleistung: über 203 kW (272 PS)		h § h	96,44000
104		51.02.02.02		Escavatore idraulico gommato, potenza motore: Escavatore a cucchiaio cingolato, con chiusura rapida, martello e impianto pinze: / § / Hydraulik-Bagger mit gummibereift, Motorleistung: Löffelbagger mit Raupen, Schnellverschluss, Hammer und Zangenanlage:
105		51.02.02.02.A		Escavatore a cucchiaio cingolato, con chiusura rapida, martello e impianto pinze: Escavatore idraulico cingolato, potenza motore: fino a 36 kW / § / Löffelbagger mit Raupen, Schnellverschluss, Hammer und Zangenanlage: Hydraulik-Bagger mit Raupen, Motorleistung: bis 36 kW		h § h	69,26000
106		51.02.02.02.B		Escavatore a cucchiaio cingolato, con chiusura rapida, martello e impianto pinze: Escavatore idraulico cingolato, potenza motore: da 37 a 50 kW / § / Löffelbagger mit Raupen, Schnellverschluss, Hammer und Zangenanlage: Hydraulik-Bagger mit Raupen, Motorleistung: von 37 bis 50 kW		h § h	75,59000
107		51.02.02.02.C		Escavatore a cucchiaio cingolato, con chiusura rapida, martello e impianto pinze: Escavatore idraulico cingolato, potenza motore: da 51 a 76 kW / § / Löffelbagger mit Raupen, Schnellverschluss, Hammer und Zangenanlage: Hydraulik-Bagger mit Raupen, Motorleistung: von 51 bis 76 kW		h § h	84,86000
108		51.02.02.02.D		Escavatore a cucchiaio cingolato, con chiusura rapida, martello e impianto pinze: Escavatore idraulico cingolato, potenza motore: da 77 a 109 kW / § / Löffelbagger mit Raupen, Schnellverschluss, Hammer und Zangenanlage: Hydraulik-Bagger mit Raupen, Motorleistung: von 77 bis 109 kW		h § h	90,70000
109		51.02.02.02.E		Escavatore a cucchiaio cingolato, con chiusura rapida, martello e impianto pinze: Escavatore idraulico cingolato, potenza motore: da 110 a 152 kW / § / Löffelbagger mit Raupen, Schnellverschluss, Hammer und Zangenanlage: Hydraulik-Bagger mit Raupen, Motorleistung: von 110 bis 152 kW		h § h	101,78000
110		51.02.02.02.F		Escavatore a cucchiaio cingolato, con chiusura rapida, martello e impianto pinze: Escavatore idraulico cingolato, potenza motore: da 153 a 203 kW / § / Löffelbagger mit Raupen, Schnellverschluss, Hammer und Zangenanlage: Hydraulik-Bagger mit Raupen, Motorleistung: von 153 bis 203 kW		h § h	132,46000
111		51.02.02.02.G		Escavatore a cucchiaio cingolato, con chiusura rapida, martello e impianto pinze: Escavatore idraulico cingolato, potenza motore: oltre 203 kW / § / Löffelbagger mit Raupen, Schnellverschluss, Hammer und Zangenanlage: Hydraulik-Bagger mit Raupen, Motorleistung: über 203 kW		h § h	161,21000
112		51.02.02.05		Escavatore a cucchiaio cingolato, con chiusura rapida, martello e impianto pinze: Escavatore tipo "ragno" a due ruote e due piedi telescopici / § / Löffelbagger mit Raupen, Schnellverschluss, Hammer und Zangenanlage: Geländegängiger Kleinbagger "Spinne" mit 2 Rädern und 2 Teleskopbeinen
113		51.02.02.05.A		Escavatore tipo "ragno" a due ruote e due piedi telescopici potenza ca. 30 kW / § / Geländegängiger Kleinbagger "Spinne" mit 2 Rädern und 2 Teleskopbeinen Motorleistung ca. 30 kW		h § h	54,02000
114		51.02.02.05.B		Escavatore tipo "ragno" a due ruote e due piedi telescopici potenza ca. 40 kW / § / Geländegängiger Kleinbagger "Spinne" mit 2 Rädern und 2 Teleskopbeinen Motorleistung ca. 40 kW		h § h	59,22000
115		51.02.02.05.C		Escavatore tipo "ragno" a due ruote e due piedi telescopici potenza ca. 45 kW / § / Geländegängiger Kleinbagger "Spinne" mit 2 Rädern und 2 Teleskopbeinen Motorleistung ca. 45 kW		h § h	66,20000
116		51.02.02.05.D		Escavatore tipo "ragno" a due ruote e due piedi telescopici potenza ca. 55 kW / § / Geländegängiger Kleinbagger "Spinne" mit 2 Rädern und 2 Teleskopbeinen Motorleistung ca. 55 kW		h § h	73,53000
117		51.02.02.05.E		Escavatore tipo "ragno" a due ruote e due piedi telescopici potenza ca. 65 kW / § / Geländegängiger Kleinbagger "Spinne" mit 2 Rädern und 2 Teleskopbeinen Motorleistung ca. 65 kW		h § h	76,84000
118		51.02.02.05.F		Escavatore tipo "ragno" a due ruote e due piedi telescopici potenza ca. 90 kW / § / Geländegängiger Kleinbagger "Spinne" mit 2 Rädern und 2 Teleskopbeinen Motorleistung ca. 90 kW		h § h	80,37000
119		51.02.02.10		Escavatore tipo "ragno" a due ruote e due piedi telescopici Pala caricatrice cingolata o gommata, potenza motore: / § / Geländegängiger Kleinbagger "Spinne" mit 2 Rädern und 2 Teleskopbeinen Schaufellader mit Raupen oder gummibereift, Motorleistung:
120		51.02.02.10.A		Pala caricatrice cingolata o gommata, potenza motore: fino a 30 kW (41 HP) / § / Schaufellader mit Raupen oder gummibereift, Motorleistung: bis 30 kW (41 PS)		h § h	49,02000
121		51.02.02.10.B		Pala caricatrice cingolata o gommata, potenza motore: oltre 30 fino a 50 kW (42 - 68 HP) / § / Schaufellader mit Raupen oder gummibereift, Motorleistung: über 30 bis 50 kW (42 - 68 PS)		h § h	50,66000
122		51.02.02.10.C		Pala caricatrice cingolata o gommata, potenza motore: oltre 51 fino a 76 kW (69 - 102 HP) / § / Schaufellader mit Raupen oder gummibereift, Motorleistung: über 51 bis 76 kW (69 - 102 PS)		h § h	55,55000
123		51.02.02.10.D		Pala caricatrice cingolata o gommata, potenza motore: oltre 77 fino a 101 kW (103 - 136 HP) / § / Schaufellader mit Raupen oder gummibereift, Motorleistung: über 77 bis 101 kW (103 - 136 PS)		h § h	71,26000
124		51.02.02.10.E		Pala caricatrice cingolata o gommata, potenza motore: oltre 102 fino a 152 kW (137 - 204 HP) / § / Schaufellader mit Raupen oder gummibereift, Motorleistung: über 102 bis 152 kW (137 - 204 PS)		h § h	82,57000
125		51.02.02.10.F		Pala caricatrice cingolata o gommata, potenza motore: oltre 153 fino a 203 hW (205 - 272 HP) / § / Schaufellader mit Raupen oder gummibereift, Motorleistung: über 153 bis 203 kW (205 - 272 PS)		h § h	101,64000
126		51.02.02.10.G		Pala caricatrice cingolata o gommata, potenza motore: oltre 203 kW (272 HP) / § / Schaufellader mit Raupen oder gummibereift, Motorleistung: über 203 kW (272 PS)		h § h	119,04000
127		51.02.02.20		Pala caricatrice cingolata o gommata, potenza motore: Apripista (bulldozer), potenza motore: / § / Schaufellader mit Raupen oder gummibereift, Motorleistung: Planierraupe (Bulldozer), Motorleistung:
128		51.02.02.20.A		Apripista (bulldozer), potenza motore: fino a 36 kW (48 HP) / § / Planierraupe (Bulldozer), Motorleistung: bis 36 kW (48 PS)		h § h	50,59000
129		51.02.02.20.B		Apripista (bulldozer), potenza motore: da 37 fino a 50 kW (49 - 68 HP) / § / Planierraupe (Bulldozer), Motorleistung: von 37 bis 50 kW (49 - 68 PS)		h § h	53,28000
130		51.02.02.20.C		Apripista (bulldozer), potenza motore: da 51 fino a 76 kW (69 - 102 HP) / § / Planierraupe (Bulldozer), Motorleistung: von 51 bis 76 kW (69 - 102 PS)		h § h	66,16000
131		51.02.02.20.D		Apripista (bulldozer), potenza motore: da 77 fino a 101 kW (103 - 136 HP) / § / Planierraupe (Bulldozer), Motorleistung: von 77 bis 101 kW (103 - 136 PS)		h § h	70,84000
132		51.02.02.20.E		Apripista (bulldozer), potenza motore: da 102 fino a 152 kW (137 - 204 HP) / § / Planierraupe (Bulldozer), Motorleistung: von 102 bis 152 kW (137 - 204 PS)		h § h	75,39000
133		51.02.02.20.F		Apripista (bulldozer), potenza motore: da 153 fino a 203 kW (205 - 272 HP) / § / Planierraupe (Bulldozer), Motorleistung: von 153 bis 203 kW (205 - 272 PS)		h § h	102,72000
134		51.02.02.20.G		Apripista (bulldozer), potenza motore: oltre 203 kW (272 HP) / § / Planierraupe (Bulldozer), Motorleistung: über 203 kW (272 PS)		h § h	128,51000
135		51.02.02.25		Apripista (bulldozer), potenza motore: Livellatrice (grader), potenza motore: / § / Planierraupe (Bulldozer), Motorleistung: Straßenhobel (Grader), Motorleistung:		h § h
136		51.02.02.25.A		Livellatrice (grader), potenza motore: fino a 152 kW (204 HP) / § / Straßenhobel (Grader), Motorleistung: bis 152 kW (204 PS)		h § h	54,38000
137		51.02.02.25.B		Livellatrice (grader), potenza motore: oltre 152 kW (204 HP) / § / Straßenhobel (Grader), Motorleistung: über 152 kW (204 PS)		h § h	64,73000
138		51.02.03		Livellatrice (grader), potenza motore: MEZZI DI COSTIPAMENTO / § / Straßenhobel (Grader), Motorleistung: VERDICHTUNGSGERÄTE
139		51.02.03.01		MEZZI DI COSTIPAMENTO Vibratore ad ago, meccanico o ad aria compressa, funzionante in opera, escluso l'operatore. / § / VERDICHTUNGSGERÄTE Nadelrüttler, mechanisch oder mit Druckluft betrieben, an Ort und Stelle funktionierend, ohne Personal.
140		51.02.03.01.A		Vibratore ad ago, meccanico o ad aria compressa, funzionante in opera, escluso l'operatore. diametro ago fino a 54 mm / § / Nadelrüttler, mechanisch oder mit Druckluft betrieben, an Ort und Stelle funktionierend, ohne Personal. Durchmesser Nadel bis 54 mm		h § h	5,10000
141		51.02.03.01.B		Vibratore ad ago, meccanico o ad aria compressa, funzionante in opera, escluso l'operatore. diametro ago oltre 54 mm / § / Nadelrüttler, mechanisch oder mit Druckluft betrieben, an Ort und Stelle funktionierend, ohne Personal. Durchmesser Nadel über 54 mm		h § h	5,98000
142		51.02.03.05		Vibratore ad ago, meccanico o ad aria compressa, funzionante in opera, escluso l'operatore. Costipatore ad esplosione (rana), energia fino 500 Nm / § / Nadelrüttler, mechanisch oder mit Druckluft betrieben, an Ort und Stelle funktionierend, ohne Personal. Explosionsfrosch, Verdichtungsenergie bis 500 Nm		h § h	27,10000
143		51.02.03.07		Vibratore ad ago, meccanico o ad aria compressa, funzionante in opera, escluso l'operatore. Piastra vibrante con motore a combustione, frequenza 3000 - 6000/s / § / Nadelrüttler, mechanisch oder mit Druckluft betrieben, an Ort und Stelle funktionierend, ohne Personal. Rüttelplatte mit Verbrennungsmotor Frequenz 3000 - 6000/s
144		51.02.03.07.A		Piastra vibrante con motore a combustione, frequenza 3000 - 6000/s peso fino 100 kg / § / Rüttelplatte mit Verbrennungsmotor Frequenz 3000 - 6000/s Gewicht bis 100 kg		h § h	29,29000
145		51.02.03.07.B		Piastra vibrante con motore a combustione, frequenza 3000 - 6000/s peso oltre 100 kg / § / Rüttelplatte mit Verbrennungsmotor Frequenz 3000 - 6000/s Gewicht über 100 kg		h § h	31,12000
146		51.02.03.10		Piastra vibrante con motore a combustione, frequenza 3000 - 6000/s Rullo statico semovente / § / Rüttelplatte mit Verbrennungsmotor Frequenz 3000 - 6000/s Selbstfahrende, statische Walze
147		51.02.03.10.A		Rullo statico semovente leggero, peso 5,00 fino a 8,00 t / § / Selbstfahrende, statische Walze leicht, Gewicht 5,00 bis 8,00 t		h § h	54,04000
148		51.02.03.10.B		Rullo statico semovente medio, peso oltre 8,00 fino a 12,0 t / § / Selbstfahrende, statische Walze mittel, Gewicht über 8,00 bis 12,0 t		h § h	59,86000
149		51.02.03.10.C		Rullo statico semovente pesante, peso oltre 12,00 fino a 16,0 t / § / Selbstfahrende, statische Walze schwer, Gewicht über 12,00 bis 16,0 t		h § h	67,04000
150		51.02.03.12		Rullo statico semovente Rullo vibrante semovente / Completo di impianto di innaffiamento: / § / Selbstfahrende, statische Walze Selbstfahrende Rüttelwalze / komplett mit Berieselung:
151		51.02.03.12.A		Rullo vibrante semovente / Completo di impianto di innaffiamento: leggero, condotto a mano, peso fino a 700 kg / § / Selbstfahrende Rüttelwalze / komplett mit Berieselung: leicht, handgeführt, Gewicht bis 700 kg		h § h	35,92000
152		51.02.03.12.B		Rullo vibrante semovente / Completo di impianto di innaffiamento: leggero, condotto a mano, peso oltre 700 fino a 1500 kg / § / Selbstfahrende Rüttelwalze / komplett mit Berieselung: leicht, handgeführt, Gewicht über 700 bis 1500 kg		h § h	44,12000
153		51.02.03.12.C		Rullo vibrante semovente / Completo di impianto di innaffiamento: a tandem, con cabina, peso 4 fino a 6 t / § / Selbstfahrende Rüttelwalze / komplett mit Berieselung: Tandemwalze mit Kabine, Gewicht 4 bis 6 t		h § h	45,17000
154		51.02.03.12.D		Rullo vibrante semovente / Completo di impianto di innaffiamento: a tandem, con cabina, peso oltre 6,00 fino a 9,00 t / § / Selbstfahrende Rüttelwalze / komplett mit Berieselung: Tandemwalze mit Kabine, Gewicht über 6,00 bis 9,00 t		h § h	60,83000
155		51.02.03.12.E		Rullo vibrante semovente / Completo di impianto di innaffiamento: a tandem, con cabina, peso oltre 9,00 fino a 13,00 t / § / Selbstfahrende Rüttelwalze / komplett mit Berieselung: Tandemwalze mit Kabine, Gewicht über 9,00 bis 13,00 t		h § h	68,71000
156		51.02.03.13		Rullo vibrante semovente / Completo di impianto di innaffiamento: Rullo vibrante, liscio, rimorchiato, compreso mezzo trainante. / § / Selbstfahrende Rüttelwalze / komplett mit Berieselung: Rüttelwalze, glatt, angehängt, inklusive Zugmaschine.
157		51.02.03.13.A		Rullo vibrante, liscio, rimorchiato, compreso mezzo trainante. peso fino a 4 t / § / Rüttelwalze, glatt, angehängt, inklusive Zugmaschine. Gewicht bis 4 t		h § h	27,39000
158		51.02.03.13.B		Rullo vibrante, liscio, rimorchiato, compreso mezzo trainante. peso oltre 4,00 fino a 6,0 t / § / Rüttelwalze, glatt, angehängt, inklusive Zugmaschine. Gewicht über 4,00 bis 6,0 t		h § h	49,02000
159		51.02.03.13.C		Rullo vibrante, liscio, rimorchiato, compreso mezzo trainante. peso oltre 6,00 fino a 10,0 t / § / Rüttelwalze, glatt, angehängt, inklusive Zugmaschine. Gewicht über 6,00 bis 10,0 t		h § h	66,08000
160		51.02.03.14		Rullo vibrante, liscio, rimorchiato, compreso mezzo trainante. Rullo vibrante a piede di capra, rimorchiato, compreso mezzo trainante. Comando a distanza. / § / Rüttelwalze, glatt, angehängt, inklusive Zugmaschine. Schaffuß-Rüttelwalze, angehängt, inklusive Zugmaschine / Fernbedienung.
161		51.02.03.14.A		Rullo vibrante a piede di capra, rimorchiato, compreso mezzo trainante. Comando a distanza. peso fino a 5,0 t / § / Schaffuß-Rüttelwalze, angehängt, inklusive Zugmaschine / Fernbedienung. Gewicht bis 5,0 t		h § h	46,18000
162		51.02.03.14.B		Rullo vibrante a piede di capra, rimorchiato, compreso mezzo trainante. Comando a distanza. peso oltre 5,00 - 7,0 t / § / Schaffuß-Rüttelwalze, angehängt, inklusive Zugmaschine / Fernbedienung. Gewicht über 5,00 bis 7,0 t		h § h	50,97000
163		51.02.03.14.C		Rullo vibrante a piede di capra, rimorchiato, compreso mezzo trainante. Comando a distanza. peso oltre 7,00 fino a 10,0 t / § / Schaffuß-Rüttelwalze, angehängt, inklusive Zugmaschine / Fernbedienung. Gewicht über 7,00 bis 10,0 t		h § h	63,62000
164		51.02.03.14.D		Rullo vibrante a piede di capra, rimorchiato, compreso mezzo trainante. Comando a distanza. peso oltre 10,00 fino a 13,0 t / § / Schaffuß-Rüttelwalze, angehängt, inklusive Zugmaschine / Fernbedienung. Gewicht über 10,00 bis 13,0 t		h § h	73,88000
165		51.02.04		Rullo vibrante a piede di capra, rimorchiato, compreso mezzo trainante. Comando a distanza. POMPE DI PROSCIUGAMENTO / Le pompe si intendono complete di tubazioni fino ad una lunghezza di m 25, funzionanti in opera. Nel periodo di sola installazione senza funzionamento (p.es. ore notturne, festività) verrà ridotto il compenso, applicando il prezzo unitario solo su un terzo del tempo effettivo. / § / Schaffuß-Rüttelwalze, angehängt, inklusive Zugmaschine / Fernbedienung. PUMPEN / Die Pumpen verstehen sich komplett mit Rohrleitung bis zu einer Länge von 25 m, an Ort und Stelle funktionierend. Während der reinen Installationszeit ohne Betrieb (z.B. nachts, Feiertage) wird die Vergütung reduziert indem der Einheitspreis nur auf 1/3 der effektiven Zeit angewandt wird.
166		51.02.04.01		POMPE DI PROSCIUGAMENTO / Le pompe si intendono complete di tubazioni fino ad una lunghezza di m 25, funzionanti in opera. Nel periodo di sola installazione senza funzionamento (p.es. ore notturne, festività) verrà ridotto il compenso, applicando il prezzo unitario solo su un terzo del tempo effettivo. Pompa di prosciugamento autoadescante, trasportabile per acqua/sabbia / § / PUMPEN / Die Pumpen verstehen sich komplett mit Rohrleitung bis zu einer Länge von 25 m, an Ort und Stelle funktionierend. Während der reinen Installationszeit ohne Betrieb (z.B. nachts, Feiertage) wird die Vergütung reduziert indem der Einheitspreis nur auf 1/3 der effektiven Zeit angewandt wird. Selbstsaugende, transportable Wasserhaltungspumpe für Wasser/Sand-Gemisch
167		51.02.04.01.A		Pompa di prosciugamento autoadescante, trasportabile per acqua/sabbia fino a 2,5 kW (da 500 a 1000 l/min) / § / Selbstsaugende, transportable Wasserhaltungspumpe für Wasser/Sand-Gemisch bis 2,5 kW (über 500 bis 1000 l/min)		h § h	4,25000
168		51.02.04.01.B		Pompa di prosciugamento autoadescante, trasportabile per acqua/sabbia oltre 2,5 fino a 5,0 kW (da 1000 a 1500 l/min) / § / Selbstsaugende, transportable Wasserhaltungspumpe für Wasser/Sand-Gemisch über 2,5 bis 5,0 kW (über 1000 bis 1500 l/min)		h § h	5,10000
169		51.02.04.01.C		Pompa di prosciugamento autoadescante, trasportabile per acqua/sabbia oltre 5,0 fino a 7,0 kW (da 1500 a 2000 l/min) / § / Selbstsaugende, transportable Wasserhaltungspumpe für Wasser/Sand-Gemisch über 5,0 bis 7,0 kW (über 1500 bis 2000 l/min)		h § h	5,82000
170		51.02.04.01.D		Pompa di prosciugamento autoadescante, trasportabile per acqua/sabbia oltre 7,0 fino a 9,5 kW (da 2000 a 3000 l/min) / § / Selbstsaugende, transportable Wasserhaltungspumpe für Wasser/Sand-Gemisch über 7,0 bis 9,5 kW (über 2000 bis 3000 l/min)		h § h	6,53000
171		51.02.04.01.E		Pompa di prosciugamento autoadescante, trasportabile per acqua/sabbia oltre 9,5 fino a 13,0 kW (da 3000 a 5000 l/min) / § / Selbstsaugende, transportable Wasserhaltungspumpe für Wasser/Sand-Gemisch über 9,5 bis 13,0 kW (über 3000 bis 5000 l/min)		h § h	14,39000
172		51.02.05		Pompa di prosciugamento autoadescante, trasportabile per acqua/sabbia COMPRESSORI D'ARIA ED ATTREZZI PNEUMATICI / § / Selbstsaugende, transportable Wasserhaltungspumpe für Wasser/Sand-Gemisch KOMPRESSOREN UND PNEUMATISCHE GERÄTE
173		51.02.05.01		COMPRESSORI D'ARIA ED ATTREZZI PNEUMATICI Compressore d'aria, gommato, di tipo silenziato, con motore Diesel, pressione d'esercizio da 6 a 8 bar. / § / KOMPRESSOREN UND PNEUMATISCHE GERÄTE Fahrbarer Kompressor, schallgedämmte Ausführung, mit Diesel Motor, Betriebsdruck von 6 bis 8 bar.
174		51.02.05.01.A		Compressore d'aria, gommato, di tipo silenziato, con motore Diesel, pressione d'esercizio da 6 a 8 bar. fino a 3,00 m3/min / § / Fahrbarer Kompressor, schallgedämmte Ausführung, mit Diesel Motor, Betriebsdruck von 6 bis 8 bar. bis 3,00 m3/min		h § h	11,48000
175		51.02.05.01.B		Compressore d'aria, gommato, di tipo silenziato, con motore Diesel, pressione d'esercizio da 6 a 8 bar. oltre 3,00 fino a 6,00 m3/min / § / Fahrbarer Kompressor, schallgedämmte Ausführung, mit Diesel Motor, Betriebsdruck von 6 bis 8 bar. über 3,00 bis 6,00 m3/min		h § h	14,04000
176		51.02.05.01.C		Compressore d'aria, gommato, di tipo silenziato, con motore Diesel, pressione d'esercizio da 6 a 8 bar. oltre 6,00 fino a 10,00 m3/min / § / Fahrbarer Kompressor, schallgedämmte Ausführung, mit Diesel Motor, Betriebsdruck von 6 bis 8 bar. über 6,00 bis 10,00 m3/min		h § h	17,41000
177		51.02.05.10		Compressore d'aria, gommato, di tipo silenziato, con motore Diesel, pressione d'esercizio da 6 a 8 bar. Martello demolitore pneumatico, manuale, con tubo flessibile e fioretto (escluso l'operatore). / § / Fahrbarer Kompressor, schallgedämmte Ausführung, mit Diesel Motor, Betriebsdruck von 6 bis 8 bar. Pneumatischer, händischer Preßlufthammer mit flexiblem Schlauch und Meißel (ohne Mann).
178		51.02.05.10.A		Martello demolitore pneumatico, manuale, con tubo flessibile e fioretto (escluso l'operatore). peso fino a 10,00 kg / § / Pneumatischer, händischer Preßlufthammer mit flexiblem Schlauch und Meißel (ohne Mann). Gewicht bis 10,00 kg		h § h	7,87000
179		51.02.05.10.B		Martello demolitore pneumatico, manuale, con tubo flessibile e fioretto (escluso l'operatore). peso oltre 10,00 fino a 20,00 kg / § / Pneumatischer, händischer Preßlufthammer mit flexiblem Schlauch und Meißel (ohne Mann). Gewicht über 10,00 bis 20,00 kg		h § h	10,83000
180		51.02.05.11		Martello demolitore pneumatico, manuale, con tubo flessibile e fioretto (escluso l'operatore). Martello demolitore idraulico montato su escavatore idraulico (escavatore compensato a parte), compreso scalpello / Frequenza colpi 4 - 25 Hz / Per peso si intende quello del martello operativo, compresi la piastra di accoppiamento e lo scalpello standard. / § / Pneumatischer, händischer Preßlufthammer mit flexiblem Schlauch und Meißel (ohne Mann). Hydraulik-Brechhammer auf hydraulischem Bagger montiert (Bagger separat vergütet), inklusive Meißel / Hammerfrequenz 4 - 25 Hz. / Als "Gewicht" ist das Gesamtgewicht, inklusive Verbindungsplatte und Standardmeißel definiert.
181		51.02.05.11.A		Martello demolitore idraulico montato su escavatore idraulico (escavatore compensato a parte), compreso scalpello / Frequenza colpi 4 - 25 Hz / Per peso si intende quello del martello operativo, compresi la piastra di accoppiamento e lo scalpello standard. peso fino 100 kg / § / Hydraulik-Brechhammer auf hydraulischem Bagger montiert (Bagger separat vergütet), inklusive Meißel / Hammerfrequenz 4 - 25 Hz. / Als "Gewicht" ist das Gesamtgewicht, inklusive Verbindungsplatte und Standardmeißel definiert. Gewicht bis 100 kg		h § h	18,33000
182		51.02.05.11.B		Martello demolitore idraulico montato su escavatore idraulico (escavatore compensato a parte), compreso scalpello / Frequenza colpi 4 - 25 Hz / Per peso si intende quello del martello operativo, compresi la piastra di accoppiamento e lo scalpello standard. peso oltre 100 fino a 300 kg / § / Hydraulik-Brechhammer auf hydraulischem Bagger montiert (Bagger separat vergütet), inklusive Meißel / Hammerfrequenz 4 - 25 Hz. / Als "Gewicht" ist das Gesamtgewicht, inklusive Verbindungsplatte und Standardmeißel definiert. Gewicht über 100 bis 300 kg		h § h	18,18000
183		51.02.05.11.C		Martello demolitore idraulico montato su escavatore idraulico (escavatore compensato a parte), compreso scalpello / Frequenza colpi 4 - 25 Hz / Per peso si intende quello del martello operativo, compresi la piastra di accoppiamento e lo scalpello standard. peso oltre 300 fino a 700 kg / § / Hydraulik-Brechhammer auf hydraulischem Bagger montiert (Bagger separat vergütet), inklusive Meißel / Hammerfrequenz 4 - 25 Hz. / Als "Gewicht" ist das Gesamtgewicht, inklusive Verbindungsplatte und Standardmeißel definiert. Gewicht über 300 bis 700 kg		h § h	24,53000
184		51.02.05.11.D		Martello demolitore idraulico montato su escavatore idraulico (escavatore compensato a parte), compreso scalpello / Frequenza colpi 4 - 25 Hz / Per peso si intende quello del martello operativo, compresi la piastra di accoppiamento e lo scalpello standard. peso oltre 700 fino a 1100 kg / § / Hydraulik-Brechhammer auf hydraulischem Bagger montiert (Bagger separat vergütet), inklusive Meißel / Hammerfrequenz 4 - 25 Hz. / Als "Gewicht" ist das Gesamtgewicht, inklusive Verbindungsplatte und Standardmeißel definiert. Gewicht über 700 bis 1100 kg		h § h	33,23000
185		51.02.05.11.E		Martello demolitore idraulico montato su escavatore idraulico (escavatore compensato a parte), compreso scalpello / Frequenza colpi 4 - 25 Hz / Per peso si intende quello del martello operativo, compresi la piastra di accoppiamento e lo scalpello standard. peso oltre 1100 fino a 1700 kg / § / Hydraulik-Brechhammer auf hydraulischem Bagger montiert (Bagger separat vergütet), inklusive Meißel / Hammerfrequenz 4 - 25 Hz. / Als "Gewicht" ist das Gesamtgewicht, inklusive Verbindungsplatte und Standardmeißel definiert. Gewicht über 1100 bis 1700 kg		h § h	46,44000
186		51.02.05.11.F		Martello demolitore idraulico montato su escavatore idraulico (escavatore compensato a parte), compreso scalpello / Frequenza colpi 4 - 25 Hz / Per peso si intende quello del martello operativo, compresi la piastra di accoppiamento e lo scalpello standard. peso oltre 1700 fino a 2500 kg / § / Hydraulik-Brechhammer auf hydraulischem Bagger montiert (Bagger separat vergütet), inklusive Meißel / Hammerfrequenz 4 - 25 Hz. / Als "Gewicht" ist das Gesamtgewicht, inklusive Verbindungsplatte und Standardmeißel definiert. Gewicht über 1700 bis 2500 kg		h § h	59,13000
187		51.02.05.11.G		Martello demolitore idraulico montato su escavatore idraulico (escavatore compensato a parte), compreso scalpello / Frequenza colpi 4 - 25 Hz / Per peso si intende quello del martello operativo, compresi la piastra di accoppiamento e lo scalpello standard. peso oltre 2500 fino a 3000 kg / § / Hydraulik-Brechhammer auf hydraulischem Bagger montiert (Bagger separat vergütet), inklusive Meißel / Hammerfrequenz 4 - 25 Hz. / Als "Gewicht" ist das Gesamtgewicht, inklusive Verbindungsplatte und Standardmeißel definiert. Gewicht über 2500 bis 3000 kg		h § h	67,73000
188		51.02.05.11.I		Martello demolitore idraulico montato su escavatore idraulico (escavatore compensato a parte), compreso scalpello / Frequenza colpi 4 - 25 Hz / Per peso si intende quello del martello operativo, compresi la piastra di accoppiamento e lo scalpello standard. peso oltre 3000 kg / § / Hydraulik-Brechhammer auf hydraulischem Bagger montiert (Bagger separat vergütet), inklusive Meißel / Hammerfrequenz 4 - 25 Hz. / Als "Gewicht" ist das Gesamtgewicht, inklusive Verbindungsplatte und Standardmeißel definiert. Gewicht über 3000 kg		h § h	74,47000
189		51.02.06		Martello demolitore idraulico montato su escavatore idraulico (escavatore compensato a parte), compreso scalpello / Frequenza colpi 4 - 25 Hz / Per peso si intende quello del martello operativo, compresi la piastra di accoppiamento e lo scalpello standard. MACCHINE PER CONGLOMERATI CEMENTIZI / § / Hydraulik-Brechhammer auf hydraulischem Bagger montiert (Bagger separat vergütet), inklusive Meißel / Hammerfrequenz 4 - 25 Hz. / Als "Gewicht" ist das Gesamtgewicht, inklusive Verbindungsplatte und Standardmeißel definiert. BETONMASCHINEN
190		51.02.06.02		MACCHINE PER CONGLOMERATI CEMENTIZI Autobetoniera (mescolatore a tamburo) / § / BETONMASCHINEN Transportbetonmischer (Trommelmischer)
191		51.02.06.02.C		Autobetoniera (mescolatore a tamburo) volume utile oltre 6,00 fino a 8,00 m3 / § / Transportbetonmischer (Trommelmischer) Nutzinhalt über 6,00 bis 8,00 m3		h § h	66,02000
192		51.02.06.10		Autobetoniera (mescolatore a tamburo) Pompa per conglomerato cementizio, completa di tubazione flessibile fino a una lunghezza di m 25,0. Criterio di valutazione sono i due punti A e B della linea caratteristica portata/prevalenza (m3/ora - bar). / § / Transportbetonmischer (Trommelmischer) Betonpumpe, komplett mit flexiblem Schlauch bis zu einer Länge von 25,0 m. Bewertungskriterium sind die Punkte A e B der charakteristischen Förderlinie (m3/h - bar).
193		51.02.06.10.D		Pompa per conglomerato cementizio, completa di tubazione flessibile fino a una lunghezza di m 25,0. Criterio di valutazione sono i due punti A e B della linea caratteristica portata/prevalenza (m3/ora - bar). 25 m3/100 bar - 80 m3/30 bar / § / Betonpumpe, komplett mit flexiblem Schlauch bis zu einer Länge von 25,0 m. Bewertungskriterium sind die Punkte A e B der charakteristischen Förderlinie (m3/h - bar). 25 m3/100 bar - 80 m3/30 bar		h § h	75,23000
194		51.02.07		Pompa per conglomerato cementizio, completa di tubazione flessibile fino a una lunghezza di m 25,0. Criterio di valutazione sono i due punti A e B della linea caratteristica portata/prevalenza (m3/ora - bar). MACCHINE PER SOLLEVAMENTO / § / Betonpumpe, komplett mit flexiblem Schlauch bis zu einer Länge von 25,0 m. Bewertungskriterium sind die Punkte A e B der charakteristischen Förderlinie (m3/h - bar). HEBEGERÄTE
195		51.02.07.05		MACCHINE PER SOLLEVAMENTO Nastro trasportatore elettrico, mobile / § / HEBEGERÄTE Elektrisches, mobiles Förderband
196		51.02.07.05.A		Nastro trasportatore elettrico, mobile larghezza ca. 40 cm, lunghezza 4,00 - 6,00 m / § / Elektrisches, mobiles Förderband Breite ca. 40 cm, Länge 4,00 - 6,00 m		h § h	3,94000
197		51.02.07.05.B		Nastro trasportatore elettrico, mobile larghezza ca. 40 cm, lunghezza oltre 6,00 - 8,00 m / § / Elektrisches, mobiles Förderband Breite ca. 40 cm, Länge über 6,00 - 8,00 m		h § h	7,40000
198		51.02.07.10		Nastro trasportatore elettrico, mobile Autogru telescopica, compreso il trasporto al cantiere e dal cantiere. / § / Elektrisches, mobiles Förderband Kranwagen, mit Teleskopkran, einschließlich Antransport zur Baustelle und Abtransport von der Baustelle.
199		51.02.07.10.A		Autogru telescopica, compreso il trasporto al cantiere e dal cantiere. portata da 12t fino a 25t / § / Kranwagen, mit Teleskopkran, einschließlich Antransport zur Baustelle und Abtransport von der Baustelle. Tragkraft von 12t bis 25t		h § h	111,24000
200		51.02.07.10.D		Autogru telescopica, compreso il trasporto al cantiere e dal cantiere. portata fino a 30 t / § / Kranwagen, mit Teleskopkran, einschließlich Antransport zur Baustelle und Abtransport von der Baustelle. Tragkraft bis 30 t		h § h	119,20000
201		51.02.07.10.E		Autogru telescopica, compreso il trasporto al cantiere e dal cantiere. portata fino a 35 t / § / Kranwagen, mit Teleskopkran, einschließlich Antransport zur Baustelle und Abtransport von der Baustelle. Tragkraft bis 35 t		h § h	149,00000
202		51.02.07.10.F		Autogru telescopica, compreso il trasporto al cantiere e dal cantiere. portata fino a 45 t / § / Kranwagen, mit Teleskopkran, einschließlich Antransport zur Baustelle und Abtransport von der Baustelle. Tragkraft bis 45 t		h § h	160,45000
203		51.02.07.10.G		Autogru telescopica, compreso il trasporto al cantiere e dal cantiere. portata fino a 60 t / § / Kranwagen, mit Teleskopkran, einschließlich Antransport zur Baustelle und Abtransport von der Baustelle. Tragkraft bis 60 t		h § h	177,64000
204		51.02.07.10.H		Autogru telescopica, compreso il trasporto al cantiere e dal cantiere. portata da 70t fino a 80t / § / Kranwagen, mit Teleskopkran, einschließlich Antransport zur Baustelle und Abtransport von der Baustelle. Tragkraft von 70t bis 80t		h § h	183,39000
205		51.02.07.10.L		Autogru telescopica, compreso il trasporto al cantiere e dal cantiere. portata fino a 90 t / § / Kranwagen, mit Teleskopkran, einschließlich Antransport zur Baustelle und Abtransport von der Baustelle. Tragkraft bis 90 t		h § h	194,86000
206		51.02.07.10.M		Autogru telescopica, compreso il trasporto al cantiere e dal cantiere. portata da 120t fino a 140t / § / Kranwagen, mit Teleskopkran, einschließlich Antransport zur Baustelle und Abtransport von der Baustelle. Tragkraft von 120t bis 140t		d § d	2177,53000
207		51.02.07.10.O		Autogru telescopica, compreso il trasporto al cantiere e dal cantiere. portata fino a 160 t / § / Kranwagen, mit Teleskopkran, einschließlich Antransport zur Baustelle und Abtransport von der Baustelle. Tragkraft bis 160 t		d § d	2406,27000
208		51.02.07.10.P		Autogru telescopica, compreso il trasporto al cantiere e dal cantiere. portata fino a 225 t / § / Kranwagen, mit Teleskopkran, einschließlich Antransport zur Baustelle und Abtransport von der Baustelle. Tragkraft bis t 225		d § d	3380,67000
209		51.02.07.12		Autogru telescopica, compreso il trasporto al cantiere e dal cantiere. Scorte tecniche per Autogrù. / Nel compenso sono compresi come da norme in vigore, 2 veicoli e personale abilitato ed i relativi viaggi a vuoto. / § / Kranwagen, mit Teleskopkran, einschließlich Antransport zur Baustelle und Abtransport von der Baustelle. Technische Begleitung von Autokran. / In der Vergütung sind, gemäß geltenden Bestimmungen, 2 Fahrzeuge mit befähigtem Personal und die entsprechenden Leerfahrten inbegriffen.
210		51.02.07.12.A		Scorte tecniche per Autogrù. / Nel compenso sono compresi come da norme in vigore, 2 veicoli e personale abilitato ed i relativi viaggi a vuoto. andata e ritorno / § / Technische Begleitung von Autokran. / In der Vergütung sind, gemäß geltenden Bestimmungen, 2 Fahrzeuge mit befähigtem Personal und die entsprechenden Leerfahrten inbegriffen. Hin- und Rückfahrt		a c § psch
211		51.02.07.14		andata e ritorno Trasporto zavorre e o accessori, con autocarro o autoarticolato. / Nel compenso sono compresi i relativi viaggi a vuoto. / § / Hin- und Rückfahrt Transport Gegengewichte und Zubehör, mit Lastwagen oder Sattelschlepper. / In der Vergütung sind die entsprechenden Leerfahrten inbegriffen.
212		51.02.07.14.A		Trasporto zavorre e o accessori, con autocarro o autoarticolato. / Nel compenso sono compresi i relativi viaggi a vuoto. andata e ritorno / § / Transport Gegengewichte und Zubehör, mit Lastwagen oder Sattelschlepper. / In der Vergütung sind die entsprechenden Leerfahrten inbegriffen. Hin- und Rückfahrt		a c § psch
213		51.02.07.15		andata e ritorno Piattaforme semoventi per sollevamento persone,munite di cestello a norma di legge. / § / Hin- und Rückfahrt Selbstfahrende Arbeitsbühne als Personenlift, mit Plattformkorb laut gesetzlichen Vorschriften.
214		51.02.07.15.A		Piattaforme semoventi per sollevamento persone,munite di cestello a norma di legge. altezza fino a 18m / § / Selbstfahrende Arbeitsbühne als Personenlift, mit Plattformkorb laut gesetzlichen Vorschriften. Höhe bis 18m		h § h	86,01000
215		51.02.07.15.B		Piattaforme semoventi per sollevamento persone,munite di cestello a norma di legge. altezza fino a 27m / § / Selbstfahrende Arbeitsbühne als Personenlift, mit Plattformkorb laut gesetzlichen Vorschriften. Höhe bis 27m		h § h	118,72000
216		51.02.07.15.C		Piattaforme semoventi per sollevamento persone,munite di cestello a norma di legge. altezza fino a 35m / § / Selbstfahrende Arbeitsbühne als Personenlift, mit Plattformkorb laut gesetzlichen Vorschriften. Höhe bis 35m		h § h	133,26000
217		51.02.07.16		Piattaforme semoventi per sollevamento persone,munite di cestello a norma di legge. Solo noleggio di gru a torre ad azionamento elettrico, con rotazione in alto. / Il prezzo è riferito al primo mese di nolo, senza trasporto, montaggio e smontaggio. / H: altezza sotto gancio / B: sbraccio utile / P: portata utile in punta / § / Selbstfahrende Arbeitsbühne als Personenlift, mit Plattformkorb laut gesetzlichen Vorschriften. Ausschließlich Verleih von obendrehenden elektrischen Turmkran. / Der Preis bezieht sich auf das erste Mietmonat, ohne Transport, Montage und Demontage. / H: Haken Höhe / B: Auslegerlänge / P: Maximallast am äußersten Auslegerpunkt
218		51.02.07.16.A		Solo noleggio di gru a torre ad azionamento elettrico, con rotazione in alto. / Il prezzo è riferito al primo mese di nolo, senza trasporto, montaggio e smontaggio. / H: altezza sotto gancio / B: sbraccio utile / P: portata utile in punta H: fino 25,00m B: fino 40,00m P: fino 1,0t / § / Ausschließlich Verleih von obendrehenden elektrischen Turmkran. / Der Preis bezieht sich auf das erste Mietmonat, ohne Transport, Montage und Demontage. / H: Haken Höhe / B: Auslegerlänge / P: Maximallast am äußersten Auslegerpunkt H: bis 25,00m B: bis 40,00m P: bis 1,0t		nr § Nr	1538,68000
219		51.02.07.16.B		Solo noleggio di gru a torre ad azionamento elettrico, con rotazione in alto. / Il prezzo è riferito al primo mese di nolo, senza trasporto, montaggio e smontaggio. / H: altezza sotto gancio / B: sbraccio utile / P: portata utile in punta H: fino a 25,00m B: oltre 40,00 fino a 45,00m P: fino 1,3t / § / Ausschließlich Verleih von obendrehenden elektrischen Turmkran. / Der Preis bezieht sich auf das erste Mietmonat, ohne Transport, Montage und Demontage. / H: Haken Höhe / B: Auslegerlänge / P: Maximallast am äußersten Auslegerpunkt H: bis 25,00m B: über 40,00 bis 45,00m P: bis 1,3t		nr § Nr	1691,85000
220		51.02.07.16.C		Solo noleggio di gru a torre ad azionamento elettrico, con rotazione in alto. / Il prezzo è riferito al primo mese di nolo, senza trasporto, montaggio e smontaggio. / H: altezza sotto gancio / B: sbraccio utile / P: portata utile in punta H: oltre 25,00 fino a 30,00m B: oltre 45,00 fino a 50,00m P: fino 1,5t / § / Ausschließlich Verleih von obendrehenden elektrischen Turmkran. / Der Preis bezieht sich auf das erste Mietmonat, ohne Transport, Montage und Demontage. / H: Haken Höhe / B: Auslegerlänge / P: Maximallast am äußersten Auslegerpunkt H: über 25,00 bis 30,00m B: über 45,00 bis 50,00m P: bis 1,5t		nr § Nr	1847,02000
221		51.02.07.16.D		Solo noleggio di gru a torre ad azionamento elettrico, con rotazione in alto. / Il prezzo è riferito al primo mese di nolo, senza trasporto, montaggio e smontaggio. / H: altezza sotto gancio / B: sbraccio utile / P: portata utile in punta H: oltre 25,00 fino a 30,00m B: oltre 50,00 fino a 55,00m P: fino 1,6t / § / Ausschließlich Verleih von obendrehenden elektrischen Turmkran. / Der Preis bezieht sich auf das erste Mietmonat, ohne Transport, Montage und Demontage. / H: Haken Höhe / B: Auslegerlänge / P: Maximallast am äußersten Auslegerpunkt H: über 25,00 bis 30,00m B: über 50,00 bis 55,00m P: bis 1,6t		nr § Nr	2052,58000
222		51.02.07.16.E		Solo noleggio di gru a torre ad azionamento elettrico, con rotazione in alto. / Il prezzo è riferito al primo mese di nolo, senza trasporto, montaggio e smontaggio. / H: altezza sotto gancio / B: sbraccio utile / P: portata utile in punta H: oltre 30,00 fino a 35,00m B: oltre 55,00 fino a 60,00m P: fino 1,8t / § / Ausschließlich Verleih von obendrehenden elektrischen Turmkran. / Der Preis bezieht sich auf das erste Mietmonat, ohne Transport, Montage und Demontage. / H: Haken Höhe / B: Auslegerlänge / P: Maximallast am äußersten Auslegerpunkt H: über 30,00 bis 35,00m B: über 55,00 bis 60,00m P: bis 1,8t		nr § Nr	2564,46000
223		51.02.07.16.F		Solo noleggio di gru a torre ad azionamento elettrico, con rotazione in alto. / Il prezzo è riferito al primo mese di nolo, senza trasporto, montaggio e smontaggio. / H: altezza sotto gancio / B: sbraccio utile / P: portata utile in punta H: oltre 35,00 fino a 40,00m B: oltre 60,00 fino a 65,00m P: fino 2,4t / § / Ausschließlich Verleih von obendrehenden elektrischen Turmkran. / Der Preis bezieht sich auf das erste Mietmonat, ohne Transport, Montage und Demontage. / H: Haken Höhe / B: Auslegerlänge / P: Maximallast am äußersten Auslegerpunkt H: über 35,00 bis 40,00m B: über 60,00 bis 65,00m P: bis 2,4t		nr § Nr	3899,60000
224		51.02.07.17		Solo noleggio di gru a torre ad azionamento elettrico, con rotazione in alto. / Il prezzo è riferito al primo mese di nolo, senza trasporto, montaggio e smontaggio. / H: altezza sotto gancio / B: sbraccio utile / P: portata utile in punta Solo noleggio di gru a torre ad azionamento elettrico, con rotazione in alto. / Il prezzo è inteso per giorno lavorativo, successivo al primo mese di nolo, senza trasporto, montaggio e smontaggio. / H: altezza sotto gancio / B: sbraccio utile / P: portata utile in punta / § / Ausschließlich Verleih von obendrehenden elektrischen Turmkran. / Der Preis bezieht sich auf das erste Mietmonat, ohne Transport, Montage und Demontage. / H: Haken Höhe / B: Auslegerlänge / P: Maximallast am äußersten Auslegerpunkt Ausschließlich Verleih von obendrehenden elektrischen Turmkran. / Der Preis versteht sich für jeden auf das erste Mietmonat folgenden Arbeitstag, ohne Transport, Montage und Demontage. / H: Haken Höhe / B: Auslegerlänge / P: Maximallast am äußersten Auslegerpunkt
225		51.02.07.17.A		Solo noleggio di gru a torre ad azionamento elettrico, con rotazione in alto. / Il prezzo è inteso per giorno lavorativo, successivo al primo mese di nolo, senza trasporto, montaggio e smontaggio. / H: altezza sotto gancio / B: sbraccio utile / P: portata utile in punta H: fino 25,00m B: fino 40,00m P: fino 1,0t / § / Ausschließlich Verleih von obendrehenden elektrischen Turmkran. / Der Preis versteht sich für jeden auf das erste Mietmonat folgenden Arbeitstag, ohne Transport, Montage und Demontage. / H: Haken Höhe / B: Auslegerlänge / P: Maximallast am äußersten Auslegerpunkt H: bis 25,00m B: bis 40,00m P: bis 1,0t		d § d	73,08000
226		51.02.07.17.B		Solo noleggio di gru a torre ad azionamento elettrico, con rotazione in alto. / Il prezzo è inteso per giorno lavorativo, successivo al primo mese di nolo, senza trasporto, montaggio e smontaggio. / H: altezza sotto gancio / B: sbraccio utile / P: portata utile in punta H: fino a 25,00m B: oltre 40,00 fino a 45,00m P: fino 1,3t / § / Ausschließlich Verleih von obendrehenden elektrischen Turmkran. / Der Preis versteht sich für jeden auf das erste Mietmonat folgenden Arbeitstag, ohne Transport, Montage und Demontage. / H: Haken Höhe / B: Auslegerlänge / P: Maximallast am äußersten Auslegerpunkt H: bis 25,00m B: über 40,00 bis 45,00m P: bis 1,3t		d § d	80,24000
227		51.02.07.17.C		Solo noleggio di gru a torre ad azionamento elettrico, con rotazione in alto. / Il prezzo è inteso per giorno lavorativo, successivo al primo mese di nolo, senza trasporto, montaggio e smontaggio. / H: altezza sotto gancio / B: sbraccio utile / P: portata utile in punta H: oltre 25,00 fino a 30,00m B: oltre 45,00 fino a 50,00m P: fino 1,5t / § / Ausschließlich Verleih von obendrehenden elektrischen Turmkran. / Der Preis versteht sich für jeden auf das erste Mietmonat folgenden Arbeitstag, ohne Transport, Montage und Demontage. / H: Haken Höhe / B: Auslegerlänge / P: Maximallast am äußersten Auslegerpunkt H: über 25,00 bis 30,00m B: über 45,00 bis 50,00m P: bis 1,5t		d § d	88,00000
228		51.02.07.17.D		Solo noleggio di gru a torre ad azionamento elettrico, con rotazione in alto. / Il prezzo è inteso per giorno lavorativo, successivo al primo mese di nolo, senza trasporto, montaggio e smontaggio. / H: altezza sotto gancio / B: sbraccio utile / P: portata utile in punta H: oltre 25,00 fino a 30,00m B: oltre 50,00 fino a 55,00m P: fino 1,6t / § / Ausschließlich Verleih von obendrehenden elektrischen Turmkran. / Der Preis versteht sich für jeden auf das erste Mietmonat folgenden Arbeitstag, ohne Transport, Montage und Demontage. / H: Haken Höhe / B: Auslegerlänge / P: Maximallast am äußersten Auslegerpunkt H: über 25,00 bis 30,00m B: über 50,00 bis 55,00m P: bis 1,6t		d § d	97,22000
229		51.02.07.17.E		Solo noleggio di gru a torre ad azionamento elettrico, con rotazione in alto. / Il prezzo è inteso per giorno lavorativo, successivo al primo mese di nolo, senza trasporto, montaggio e smontaggio. / H: altezza sotto gancio / B: sbraccio utile / P: portata utile in punta H: oltre 30,00 fino a 35,00m B: oltre 55,00 fino a 60,00m P: fino 1,8t / § / Ausschließlich Verleih von obendrehenden elektrischen Turmkran. / Der Preis versteht sich für jeden auf das erste Mietmonat folgenden Arbeitstag, ohne Transport, Montage und Demontage. / H: Haken Höhe / B: Auslegerlänge / P: Maximallast am äußersten Auslegerpunkt H: über 30,00 bis 35,00m B: über 55,00 bis 60,00m P: bis 1,8t		d § d	121,77000
230		51.02.07.17.F		Solo noleggio di gru a torre ad azionamento elettrico, con rotazione in alto. / Il prezzo è inteso per giorno lavorativo, successivo al primo mese di nolo, senza trasporto, montaggio e smontaggio. / H: altezza sotto gancio / B: sbraccio utile / P: portata utile in punta H: oltre 35,00 fino a 40,00m B: oltre 60,00 fino a 65,00m P: fino 2,4t / § / Ausschließlich Verleih von obendrehenden elektrischen Turmkran. / Der Preis versteht sich für jeden auf das erste Mietmonat folgenden Arbeitstag, ohne Transport, Montage und Demontage. / H: Haken Höhe / B: Auslegerlänge / P: Maximallast am äußersten Auslegerpunkt H: über 35,00 bis 40,00m B: über 60,00 bis 65,00m P: bis 2,4t		d § d	185,17000
231		51.02.07.18		Solo noleggio di gru a torre ad azionamento elettrico, con rotazione in alto. / Il prezzo è inteso per giorno lavorativo, successivo al primo mese di nolo, senza trasporto, montaggio e smontaggio. / H: altezza sotto gancio / B: sbraccio utile / P: portata utile in punta Solo noleggio di gru a torre ad azionamento elettrico, con rotazione in alto. / Il prezzo è inteso per ora di noleggio, senza trasporto, montaggio e smontaggio. / H: altezza sotto gancio / B: sbraccio utile / P: portata utile in punta / § / Ausschließlich Verleih von obendrehenden elektrischen Turmkran. / Der Preis versteht sich für jeden auf das erste Mietmonat folgenden Arbeitstag, ohne Transport, Montage und Demontage. / H: Haken Höhe / B: Auslegerlänge / P: Maximallast am äußersten Auslegerpunkt Ausschließlich Verleih von obendrehenden elektrischen Turmkran. / Der Preis versteht sich pro Mietstunde, ohne Transport, Montage und Demontage. / H: Haken Höhe / B: Auslegerlänge / P: Maximallast am äußersten Auslegerpunkt
232		51.02.07.18.A		Solo noleggio di gru a torre ad azionamento elettrico, con rotazione in alto. / Il prezzo è inteso per ora di noleggio, senza trasporto, montaggio e smontaggio. / H: altezza sotto gancio / B: sbraccio utile / P: portata utile in punta H: fino 25,00m B: fino 40,00m P: fino 1,0t / § / Ausschließlich Verleih von obendrehenden elektrischen Turmkran. / Der Preis versteht sich pro Mietstunde, ohne Transport, Montage und Demontage. / H: Haken Höhe / B: Auslegerlänge / P: Maximallast am äußersten Auslegerpunkt H: bis 25,00m B: bis 40,00m P: bis 1,0t		h § h	7,26000
233		51.02.07.18.B		Solo noleggio di gru a torre ad azionamento elettrico, con rotazione in alto. / Il prezzo è inteso per ora di noleggio, senza trasporto, montaggio e smontaggio. / H: altezza sotto gancio / B: sbraccio utile / P: portata utile in punta H: fino a 25,00m B: oltre 40,00 fino a 45,00m P: fino 1,3t / § / Ausschließlich Verleih von obendrehenden elektrischen Turmkran. / Der Preis versteht sich pro Mietstunde, ohne Transport, Montage und Demontage. / H: Haken Höhe / B: Auslegerlänge / P: Maximallast am äußersten Auslegerpunkt H: bis 25,00m B: über 40,00 bis 45,00m P: bis 1,3t		h § h	7,98000
234		51.02.07.18.C		Solo noleggio di gru a torre ad azionamento elettrico, con rotazione in alto. / Il prezzo è inteso per ora di noleggio, senza trasporto, montaggio e smontaggio. / H: altezza sotto gancio / B: sbraccio utile / P: portata utile in punta H: oltre 25,00 fino a 30,00m B: oltre 45,00 fino a 50,00m P: fino 1,5t / § / Ausschließlich Verleih von obendrehenden elektrischen Turmkran. / Der Preis versteht sich pro Mietstunde, ohne Transport, Montage und Demontage. / H: Haken Höhe / B: Auslegerlänge / P: Maximallast am äußersten Auslegerpunkt H: über 25,00 bis 30,00m B: über 45,00 bis 50,00m P: bis 1,5t		h § h	8,74000
235		51.02.07.18.D		Solo noleggio di gru a torre ad azionamento elettrico, con rotazione in alto. / Il prezzo è inteso per ora di noleggio, senza trasporto, montaggio e smontaggio. / H: altezza sotto gancio / B: sbraccio utile / P: portata utile in punta H: oltre 25,00 fino a 30,00m B: oltre 50,00 fino a 55,00m P: fino 1,6t / § / Ausschließlich Verleih von obendrehenden elektrischen Turmkran. / Der Preis versteht sich pro Mietstunde, ohne Transport, Montage und Demontage. / H: Haken Höhe / B: Auslegerlänge / P: Maximallast am äußersten Auslegerpunkt H: über 25,00 bis 30,00m B: über 50,00 bis 55,00m P: bis 1,6t		h § h	9,66000
236		51.02.07.18.E		Solo noleggio di gru a torre ad azionamento elettrico, con rotazione in alto. / Il prezzo è inteso per ora di noleggio, senza trasporto, montaggio e smontaggio. / H: altezza sotto gancio / B: sbraccio utile / P: portata utile in punta H: oltre 30,00 fino a 35,00m B: oltre 55,00 fino a 60,00m P: fino 1,8t / § / Ausschließlich Verleih von obendrehenden elektrischen Turmkran. / Der Preis versteht sich pro Mietstunde, ohne Transport, Montage und Demontage. / H: Haken Höhe / B: Auslegerlänge / P: Maximallast am äußersten Auslegerpunkt H: über 30,00 bis 35,00m B: über 55,00 bis 60,00m P: bis 1,8t		h § h	12,12000
237		51.02.07.18.F		Solo noleggio di gru a torre ad azionamento elettrico, con rotazione in alto. / Il prezzo è inteso per ora di noleggio, senza trasporto, montaggio e smontaggio. / H: altezza sotto gancio / B: sbraccio utile / P: portata utile in punta H: oltre 35,00 fino a 40,00m B: oltre 60,00 fino a 65,00m P: fino 2,4t / § / Ausschließlich Verleih von obendrehenden elektrischen Turmkran. / Der Preis versteht sich pro Mietstunde, ohne Transport, Montage und Demontage. / H: Haken Höhe / B: Auslegerlänge / P: Maximallast am äußersten Auslegerpunkt H: über 35,00 bis 40,00m B: über 60,00 bis 65,00m P: bis 2,4t		h § h	18,46000
238		51.02.07.19		Solo noleggio di gru a torre ad azionamento elettrico, con rotazione in alto. / Il prezzo è inteso per ora di noleggio, senza trasporto, montaggio e smontaggio. / H: altezza sotto gancio / B: sbraccio utile / P: portata utile in punta Installazione di gru a torre ad azionamento elettrico, con rotazione in alto, compreso il trasporto andata e ritorno, il carico, lo scarico, il montaggio e lo smontaggio delle attrezzature necessarie, compreso altresì l'utilizzo di autogru. / H: altezza sotto gancio / B: sbraccio utile / P: portata utile in punta / § / Ausschließlich Verleih von obendrehenden elektrischen Turmkran. / Der Preis versteht sich pro Mietstunde, ohne Transport, Montage und Demontage. / H: Haken Höhe / B: Auslegerlänge / P: Maximallast am äußersten Auslegerpunkt Aufstellen von obendrehenden elektrischen Turmkran, inklusive An- und Abtransport, Auf- und Abladen, die Montage und Demontage der notwendigen Hilfsmittel, als auch der Einsatz des Autokrans. / H: Haken Höhe / B: Auslegerlänge / P: Maximallast am äußersten Auslegerpunkt
239		51.02.07.19.A		Installazione di gru a torre ad azionamento elettrico, con rotazione in alto, compreso il trasporto andata e ritorno, il carico, lo scarico, il montaggio e lo smontaggio delle attrezzature necessarie, compreso altresì l'utilizzo di autogru. / H: altezza sotto gancio / B: sbraccio utile / P: portata utile in punta H: fino 25,00m B: fino 40,00m P: fino 1,0t / § / Aufstellen von obendrehenden elektrischen Turmkran, inklusive An- und Abtransport, Auf- und Abladen, die Montage und Demontage der notwendigen Hilfsmittel, als auch der Einsatz des Autokrans. / H: Haken Höhe / B: Auslegerlänge / P: Maximallast am äußersten Auslegerpunkt H: bis 25,00m B: bis 40,00m P: bis 1,0t		nr § Nr
240		51.02.07.19.B		H: fino 25,00m B: fino 40,00m P: fino 1,0t H: fino a 25,00m B: oltre 40,00 fino a 45,00m P: fino 1,3t / § / H: bis 25,00m B: bis 40,00m P: bis 1,0t H: bis 25,00m B: über 40,00 bis 45,00m P: bis 1,3t		nr § Nr
241		51.02.07.19.C		H: fino a 25,00m B: oltre 40,00 fino a 45,00m P: fino 1,3t H: oltre 25,00 fino a 30,00m B: oltre 45,00 fino a 50,00m P: fino 1,5t / § / H: bis 25,00m B: über 40,00 bis 45,00m P: bis 1,3t H: über 25,00 bis 30,00m B: über 45,00 bis 50,00m P: bis 1,5t		nr § Nr
242		51.02.07.19.D		H: oltre 25,00 fino a 30,00m B: oltre 45,00 fino a 50,00m P: fino 1,5t H: oltre 25,00 fino a 30,00m B: oltre 50,00 fino a 55,00m P: fino 1,6t / § / H: über 25,00 bis 30,00m B: über 45,00 bis 50,00m P: bis 1,5t H: über 25,00 bis 30,00m B: über 50,00 bis 55,00m P: bis 1,6t		nr § Nr
243		51.02.07.19.E		H: oltre 25,00 fino a 30,00m B: oltre 50,00 fino a 55,00m P: fino 1,6t H: oltre 30,00 fino a 35,00m B: oltre 55,00 fino a 60,00m P: fino 1,8t / § / H: über 25,00 bis 30,00m B: über 50,00 bis 55,00m P: bis 1,6t H: über 30,00 bis 35,00m B: über 55,00 bis 60,00m P: bis 1,8t		nr § Nr
244		51.02.07.19.F		H: oltre 30,00 fino a 35,00m B: oltre 55,00 fino a 60,00m P: fino 1,8t H: oltre 35,00 fino a 40,00m B: oltre 60,00 fino a 65,00m P: fino 2,4t / § / H: über 30,00 bis 35,00m B: über 55,00 bis 60,00m P: bis 1,8t H: über 35,00 bis 40,00m B: über 60,00 bis 65,00m P: bis 2,4t		nr § Nr
245		51.02.07.20		H: oltre 35,00 fino a 40,00m B: oltre 60,00 fino a 65,00m P: fino 2,4t Solo noleggio di gru a torre automontante ad azionamento elettrico, con rotazione in basso. / Il prezzo è riferito al primo mese di nolo, senza trasporto, montaggio e smontaggio. / H: altezza sotto gancio / B: sbraccio utile / P: portata utile in punta / § / H: über 35,00 bis 40,00m B: über 60,00 bis 65,00m P: bis 2,4t Ausschließlich Verleih von untendrehenden elektrischen Selbstmontageturmkran. / Der Preis bezieht sich auf das erste Mietmonat, ohne Transport, Montage und Demontage. / H: Haken Höhe / B: Auslegerlänge / P: Maximallast am äußersten Auslegerpunkt
246		51.02.07.20.A		Solo noleggio di gru a torre automontante ad azionamento elettrico, con rotazione in basso. / Il prezzo è riferito al primo mese di nolo, senza trasporto, montaggio e smontaggio. / H: altezza sotto gancio / B: sbraccio utile / P: portata utile in punta H: fino 16,00m B: fino 16,00m P: fino 0,7t / § / Ausschließlich Verleih von untendrehenden elektrischen Selbstmontageturmkran. / Der Preis bezieht sich auf das erste Mietmonat, ohne Transport, Montage und Demontage. / H: Haken Höhe / B: Auslegerlänge / P: Maximallast am äußersten Auslegerpunkt H: bis 16,00m B: bis 16,00m P: bis 0,7t		nr § Nr	820,26000
247		51.02.07.20.B		Solo noleggio di gru a torre automontante ad azionamento elettrico, con rotazione in basso. / Il prezzo è riferito al primo mese di nolo, senza trasporto, montaggio e smontaggio. / H: altezza sotto gancio / B: sbraccio utile / P: portata utile in punta H: oltre 16,00 fino a 20,00m B: oltre 16,00 fino a 20,00m P: fino 0,8t / § / Ausschließlich Verleih von untendrehenden elektrischen Selbstmontageturmkran. / Der Preis bezieht sich auf das erste Mietmonat, ohne Transport, Montage und Demontage. / H: Haken Höhe / B: Auslegerlänge / P: Maximallast am äußersten Auslegerpunkt H: über 16,00 bis 20,00m B: über 16,00 bis 20,00m P: bis 0,8t		nr § Nr	974,70000
248		51.02.07.20.C		Solo noleggio di gru a torre automontante ad azionamento elettrico, con rotazione in basso. / Il prezzo è riferito al primo mese di nolo, senza trasporto, montaggio e smontaggio. / H: altezza sotto gancio / B: sbraccio utile / P: portata utile in punta H: oltre 16,00 fino a 20,00m B: oltre 20,00 fino a 25,00m P: fino 1,0t / § / Ausschließlich Verleih von untendrehenden elektrischen Selbstmontageturmkran. / Der Preis bezieht sich auf das erste Mietmonat, ohne Transport, Montage und Demontage. / H: Haken Höhe / B: Auslegerlänge / P: Maximallast am äußersten Auslegerpunkt H: über 16,00 bis 20,00m B: über 20,00 bis 25,00m P: bis 1,0t		nr § Nr	1179,96000
249		51.02.07.20.D		Solo noleggio di gru a torre automontante ad azionamento elettrico, con rotazione in basso. / Il prezzo è riferito al primo mese di nolo, senza trasporto, montaggio e smontaggio. / H: altezza sotto gancio / B: sbraccio utile / P: portata utile in punta H: oltre 20,00 fino a 24,00m B: oltre 25,00 fino a 30,00m P: fino 1,0t / § / Ausschließlich Verleih von untendrehenden elektrischen Selbstmontageturmkran. / Der Preis bezieht sich auf das erste Mietmonat, ohne Transport, Montage und Demontage. / H: Haken Höhe / B: Auslegerlänge / P: Maximallast am äußersten Auslegerpunkt H: über 20,00 bis 24,00m B: über 25,00 bis 30,00m P: bis 1,0t		nr § Nr	1384,51000
250		51.02.07.20.E		Solo noleggio di gru a torre automontante ad azionamento elettrico, con rotazione in basso. / Il prezzo è riferito al primo mese di nolo, senza trasporto, montaggio e smontaggio. / H: altezza sotto gancio / B: sbraccio utile / P: portata utile in punta H: oltre 20,00 fino a 24,00m B: oltre 30,00 fino a 35,00m P: fino 1,1t / § / Ausschließlich Verleih von untendrehenden elektrischen Selbstmontageturmkran. / Der Preis bezieht sich auf das erste Mietmonat, ohne Transport, Montage und Demontage. / H: Haken Höhe / B: Auslegerlänge / P: Maximallast am äußersten Auslegerpunkt H: über 20,00 bis 24,00m B: über 30,00 bis 35,00m P: bis 1,1t		nr § Nr	1691,85000
251		51.02.07.20.F		Solo noleggio di gru a torre automontante ad azionamento elettrico, con rotazione in basso. / Il prezzo è riferito al primo mese di nolo, senza trasporto, montaggio e smontaggio. / H: altezza sotto gancio / B: sbraccio utile / P: portata utile in punta H: oltre 24,00 fino a 30,00m B: oltre 35,00 fino a 40,00m P: fino 1,1t / § / Ausschließlich Verleih von untendrehenden elektrischen Selbstmontageturmkran. / Der Preis bezieht sich auf das erste Mietmonat, ohne Transport, Montage und Demontage. / H: Haken Höhe / B: Auslegerlänge / P: Maximallast am äußersten Auslegerpunkt H: über 24,00 bis 30,00m B: über 35,00 bis 40,00m P: bis 1,1t		nr § Nr	2052,58000
252		51.02.07.20.G		Solo noleggio di gru a torre automontante ad azionamento elettrico, con rotazione in basso. / Il prezzo è riferito al primo mese di nolo, senza trasporto, montaggio e smontaggio. / H: altezza sotto gancio / B: sbraccio utile / P: portata utile in punta H: oltre 30,00 fino a 34,00m B: oltre 40,00 fino a 45,00m P: fino 1,2t / § / Ausschließlich Verleih von untendrehenden elektrischen Selbstmontageturmkran. / Der Preis bezieht sich auf das erste Mietmonat, ohne Transport, Montage und Demontage. / H: Haken Höhe / B: Auslegerlänge / P: Maximallast am äußersten Auslegerpunkt H: über 30,00 bis 34,00m B: über 40,00 bis 45,00m P: bis 1,2t		nr § Nr	2307,52000
253		51.02.07.21		Solo noleggio di gru a torre automontante ad azionamento elettrico, con rotazione in basso. / Il prezzo è riferito al primo mese di nolo, senza trasporto, montaggio e smontaggio. / H: altezza sotto gancio / B: sbraccio utile / P: portata utile in punta Solo noleggio di gru a torre automontante ad azionamento elettrico, con rotazione in basso. / Il prezzo è inteso per giorno lavorativo, successivo al primo mese di nolo, senza trasporto, montaggio e smontaggio. / H: altezza sotto gancio / B: sbraccio utile / P: portata utile in punta / § / Ausschließlich Verleih von untendrehenden elektrischen Selbstmontageturmkran. / Der Preis bezieht sich auf das erste Mietmonat, ohne Transport, Montage und Demontage. / H: Haken Höhe / B: Auslegerlänge / P: Maximallast am äußersten Auslegerpunkt Ausschließlich Verleih von untendrehenden elektrischen Selbstmontageturmkran. / Der Preis versteht sich für jeden auf das erste Mietmonat folgenden Arbeitstag, ohne Transport, Montage und Demontage. / H: Haken Höhe / B: Auslegerlänge / P: Maximallast am äußersten Auslegerpunkt
254		51.02.07.21.A		Solo noleggio di gru a torre automontante ad azionamento elettrico, con rotazione in basso. / Il prezzo è inteso per giorno lavorativo, successivo al primo mese di nolo, senza trasporto, montaggio e smontaggio. / H: altezza sotto gancio / B: sbraccio utile / P: portata utile in punta H: fino 16,00m B: fino 16,00m P: fino 0,7t / § / Ausschließlich Verleih von untendrehenden elektrischen Selbstmontageturmkran. / Der Preis versteht sich für jeden auf das erste Mietmonat folgenden Arbeitstag, ohne Transport, Montage und Demontage. / H: Haken Höhe / B: Auslegerlänge / P: Maximallast am äußersten Auslegerpunkt H: bis 16,00m B: bis 16,00m P: bis 0,7t		d § d	39,00000
255		51.02.07.21.B		Solo noleggio di gru a torre automontante ad azionamento elettrico, con rotazione in basso. / Il prezzo è inteso per giorno lavorativo, successivo al primo mese di nolo, senza trasporto, montaggio e smontaggio. / H: altezza sotto gancio / B: sbraccio utile / P: portata utile in punta H: oltre 16,00 fino a 20,00m B: oltre 16,00 fino a 20,00m P: fino 0,8t / § / Ausschließlich Verleih von untendrehenden elektrischen Selbstmontageturmkran. / Der Preis versteht sich für jeden auf das erste Mietmonat folgenden Arbeitstag, ohne Transport, Montage und Demontage. / H: Haken Höhe / B: Auslegerlänge / P: Maximallast am äußersten Auslegerpunkt H: über 16,00 bis 20,00m B: über 16,00 bis 20,00m P: bis 0,8t		d § d	46,19000
256		51.02.07.21.C		Solo noleggio di gru a torre automontante ad azionamento elettrico, con rotazione in basso. / Il prezzo è inteso per giorno lavorativo, successivo al primo mese di nolo, senza trasporto, montaggio e smontaggio. / H: altezza sotto gancio / B: sbraccio utile / P: portata utile in punta H: oltre 16,00 fino a 20,00m B: oltre 20,00 fino a 25,00m P: fino 1,0t / § / Ausschließlich Verleih von untendrehenden elektrischen Selbstmontageturmkran. / Der Preis versteht sich für jeden auf das erste Mietmonat folgenden Arbeitstag, ohne Transport, Montage und Demontage. / H: Haken Höhe / B: Auslegerlänge / P: Maximallast am äußersten Auslegerpunkt H: über 16,00 bis 20,00m B: über 20,00 bis 25,00m P: bis 1,0t		d § d	55,94000
257		51.02.07.21.D		Solo noleggio di gru a torre automontante ad azionamento elettrico, con rotazione in basso. / Il prezzo è inteso per giorno lavorativo, successivo al primo mese di nolo, senza trasporto, montaggio e smontaggio. / H: altezza sotto gancio / B: sbraccio utile / P: portata utile in punta H: oltre 20,00 fino a 24,00m B: oltre 25,00 fino a 30,00m P: fino 1,0t / § / Ausschließlich Verleih von untendrehenden elektrischen Selbstmontageturmkran. / Der Preis versteht sich für jeden auf das erste Mietmonat folgenden Arbeitstag, ohne Transport, Montage und Demontage. / H: Haken Höhe / B: Auslegerlänge / P: Maximallast am äußersten Auslegerpunkt H: über 20,00 bis 24,00m B: über 25,00 bis 30,00m P: bis 1,0t		d § d	65,68000
258		51.02.07.21.E		Solo noleggio di gru a torre automontante ad azionamento elettrico, con rotazione in basso. / Il prezzo è inteso per giorno lavorativo, successivo al primo mese di nolo, senza trasporto, montaggio e smontaggio. / H: altezza sotto gancio / B: sbraccio utile / P: portata utile in punta H: oltre 20,00 fino a 24,00m B: oltre 30,00 fino a 35,00m P: fino 1,1t / § / Ausschließlich Verleih von untendrehenden elektrischen Selbstmontageturmkran. / Der Preis versteht sich für jeden auf das erste Mietmonat folgenden Arbeitstag, ohne Transport, Montage und Demontage. / H: Haken Höhe / B: Auslegerlänge / P: Maximallast am äußersten Auslegerpunkt H: über 20,00 bis 24,00m B: über 30,00 bis 35,00m P: bis 1,1t		d § d	80,57000
259		51.02.07.21.F		Solo noleggio di gru a torre automontante ad azionamento elettrico, con rotazione in basso. / Il prezzo è inteso per giorno lavorativo, successivo al primo mese di nolo, senza trasporto, montaggio e smontaggio. / H: altezza sotto gancio / B: sbraccio utile / P: portata utile in punta H: oltre 24,00 fino a 30,00m B: oltre 35,00 fino a 40,00m P: fino 1,1t / § / Ausschließlich Verleih von untendrehenden elektrischen Selbstmontageturmkran. / Der Preis versteht sich für jeden auf das erste Mietmonat folgenden Arbeitstag, ohne Transport, Montage und Demontage. / H: Haken Höhe / B: Auslegerlänge / P: Maximallast am äußersten Auslegerpunkt H: über 24,00 bis 30,00m B: über 35,00 bis 40,00m P: bis 1,1t		d § d	97,50000
260		51.02.07.21.G		Solo noleggio di gru a torre automontante ad azionamento elettrico, con rotazione in basso. / Il prezzo è inteso per giorno lavorativo, successivo al primo mese di nolo, senza trasporto, montaggio e smontaggio. / H: altezza sotto gancio / B: sbraccio utile / P: portata utile in punta H: oltre 30,00 fino a 34,00m B: oltre 40,00 fino a 45,00m P: fino 1,2t / § / Ausschließlich Verleih von untendrehenden elektrischen Selbstmontageturmkran. / Der Preis versteht sich für jeden auf das erste Mietmonat folgenden Arbeitstag, ohne Transport, Montage und Demontage. / H: Haken Höhe / B: Auslegerlänge / P: Maximallast am äußersten Auslegerpunkt H: über 30,00 bis 34,00m B: über 40,00 bis 45,00m P: bis 1,2t		d § d	109,82000
261		51.02.07.22		Solo noleggio di gru a torre automontante ad azionamento elettrico, con rotazione in basso. / Il prezzo è inteso per giorno lavorativo, successivo al primo mese di nolo, senza trasporto, montaggio e smontaggio. / H: altezza sotto gancio / B: sbraccio utile / P: portata utile in punta Solo noleggio di gru a torre automontante ad azionamento elettrico, con rotazione in basso. / Il prezzo è inteso per ora di noleggio, senza trasporto, montaggio e smontaggio. / H: altezza sotto gancio / B: sbraccio utile / P: portata utile in punta / § / Ausschließlich Verleih von untendrehenden elektrischen Selbstmontageturmkran. / Der Preis versteht sich für jeden auf das erste Mietmonat folgenden Arbeitstag, ohne Transport, Montage und Demontage. / H: Haken Höhe / B: Auslegerlänge / P: Maximallast am äußersten Auslegerpunkt Ausschließlich Verleih von untendrehenden elektrischen Selbstmontageturmkran. / Der Preis versteht sich pro Mietstunde, ohne Transport, Montage und Demontage. / H: Haken Höhe / B: Auslegerlänge / P: Maximallast am äußersten Auslegerpunkt
262		51.02.07.22.A		Solo noleggio di gru a torre automontante ad azionamento elettrico, con rotazione in basso. / Il prezzo è inteso per ora di noleggio, senza trasporto, montaggio e smontaggio. / H: altezza sotto gancio / B: sbraccio utile / P: portata utile in punta H: fino 16,00m B: fino 16,00m P: fino 0,7t / § / Ausschließlich Verleih von untendrehenden elektrischen Selbstmontageturmkran. / Der Preis versteht sich pro Mietstunde, ohne Transport, Montage und Demontage. / H: Haken Höhe / B: Auslegerlänge / P: Maximallast am äußersten Auslegerpunkt H: bis 16,00m B: bis 16,00m P: bis 0,7t		h § h	3,90000
263		51.02.07.22.B		Solo noleggio di gru a torre automontante ad azionamento elettrico, con rotazione in basso. / Il prezzo è inteso per ora di noleggio, senza trasporto, montaggio e smontaggio. / H: altezza sotto gancio / B: sbraccio utile / P: portata utile in punta H: oltre 16,00 fino a 20,00m B: oltre 16,00 fino a 20,00m P: fino 0,8t / § / Ausschließlich Verleih von untendrehenden elektrischen Selbstmontageturmkran. / Der Preis versteht sich pro Mietstunde, ohne Transport, Montage und Demontage. / H: Haken Höhe / B: Auslegerlänge / P: Maximallast am äußersten Auslegerpunkt H: über 16,00 bis 20,00m B: über 16,00 bis 20,00m P: bis 0,8t		h § h	4,61000
264		51.02.07.22.C		Solo noleggio di gru a torre automontante ad azionamento elettrico, con rotazione in basso. / Il prezzo è inteso per ora di noleggio, senza trasporto, montaggio e smontaggio. / H: altezza sotto gancio / B: sbraccio utile / P: portata utile in punta H: oltre 16,00 fino a 20,00m B: oltre 20,00 fino a 25,00m P: fino 1,0t / § / Ausschließlich Verleih von untendrehenden elektrischen Selbstmontageturmkran. / Der Preis versteht sich pro Mietstunde, ohne Transport, Montage und Demontage. / H: Haken Höhe / B: Auslegerlänge / P: Maximallast am äußersten Auslegerpunkt H: über 16,00 bis 20,00m B: über 20,00 bis 25,00m P: bis 1,0t		h § h	5,59000
265		51.02.07.22.D		Solo noleggio di gru a torre automontante ad azionamento elettrico, con rotazione in basso. / Il prezzo è inteso per ora di noleggio, senza trasporto, montaggio e smontaggio. / H: altezza sotto gancio / B: sbraccio utile / P: portata utile in punta H: oltre 20,00 fino a 24,00m B: oltre 25,00 fino a 30,00m P: fino 1,0t / § / Ausschließlich Verleih von untendrehenden elektrischen Selbstmontageturmkran. / Der Preis versteht sich pro Mietstunde, ohne Transport, Montage und Demontage. / H: Haken Höhe / B: Auslegerlänge / P: Maximallast am äußersten Auslegerpunkt H: über 20,00 bis 24,00m B: über 25,00 bis 30,00m P: bis 1,0t		h § h	6,57000
266		51.02.07.22.E		Solo noleggio di gru a torre automontante ad azionamento elettrico, con rotazione in basso. / Il prezzo è inteso per ora di noleggio, senza trasporto, montaggio e smontaggio. / H: altezza sotto gancio / B: sbraccio utile / P: portata utile in punta H: oltre 20,00 fino a 24,00m B: oltre 30,00 fino a 35,00m P: fino 1,1t / § / Ausschließlich Verleih von untendrehenden elektrischen Selbstmontageturmkran. / Der Preis versteht sich pro Mietstunde, ohne Transport, Montage und Demontage. / H: Haken Höhe / B: Auslegerlänge / P: Maximallast am äußersten Auslegerpunkt H: über 20,00 bis 24,00m B: über 30,00 bis 35,00m P: bis 1,1t		h § h	8,06000
267		51.02.07.22.F		Solo noleggio di gru a torre automontante ad azionamento elettrico, con rotazione in basso. / Il prezzo è inteso per ora di noleggio, senza trasporto, montaggio e smontaggio. / H: altezza sotto gancio / B: sbraccio utile / P: portata utile in punta H: oltre 24,00 fino a 30,00m B: oltre 35,00 fino a 40,00m P: fino 1,1t / § / Ausschließlich Verleih von untendrehenden elektrischen Selbstmontageturmkran. / Der Preis versteht sich pro Mietstunde, ohne Transport, Montage und Demontage. / H: Haken Höhe / B: Auslegerlänge / P: Maximallast am äußersten Auslegerpunkt H: über 24,00 bis 30,00m B: über 35,00 bis 40,00m P: bis 1,1t		h § h	9,74000
268		51.02.07.22.G		Solo noleggio di gru a torre automontante ad azionamento elettrico, con rotazione in basso. / Il prezzo è inteso per ora di noleggio, senza trasporto, montaggio e smontaggio. / H: altezza sotto gancio / B: sbraccio utile / P: portata utile in punta H: oltre 30,00 fino a 34,00m B: oltre 40,00 fino a 45,00m P: fino 1,2t / § / Ausschließlich Verleih von untendrehenden elektrischen Selbstmontageturmkran. / Der Preis versteht sich pro Mietstunde, ohne Transport, Montage und Demontage. / H: Haken Höhe / B: Auslegerlänge / P: Maximallast am äußersten Auslegerpunkt H: über 30,00 bis 34,00m B: über 40,00 bis 45,00m P: bis 1,2t		d § d	10,98000
269		51.02.07.23		Solo noleggio di gru a torre automontante ad azionamento elettrico, con rotazione in basso. / Il prezzo è inteso per ora di noleggio, senza trasporto, montaggio e smontaggio. / H: altezza sotto gancio / B: sbraccio utile / P: portata utile in punta Installazione di gru a torre automontante ad azionamento elettrico, con rotazione in basso, compreso il trasporto andata e ritorno, il carico, lo scarico, il montaggio e lo smontaggio delle attrezzature necessarie. / H: altezza sotto gancio / B: sbraccio utile / P: portata utile in punta / § / Ausschließlich Verleih von untendrehenden elektrischen Selbstmontageturmkran. / Der Preis versteht sich pro Mietstunde, ohne Transport, Montage und Demontage. / H: Haken Höhe / B: Auslegerlänge / P: Maximallast am äußersten Auslegerpunkt Aufstellen von untendrehenden elektrischen Selbstmontageturmkran, inklusive An- und Abtransport, Auf- und Abladen, die Montage und Demontage der notwendigen Hilfsmittel. / H: Haken Höhe / B: Auslegerlänge / P: Maximallast am äußersten Auslegerpunkt
270		51.02.07.23.A		Installazione di gru a torre automontante ad azionamento elettrico, con rotazione in basso, compreso il trasporto andata e ritorno, il carico, lo scarico, il montaggio e lo smontaggio delle attrezzature necessarie. / H: altezza sotto gancio / B: sbraccio utile / P: portata utile in punta H: fino 16,00m B: fino 16,00m P: fino 0,7t / § / Aufstellen von untendrehenden elektrischen Selbstmontageturmkran, inklusive An- und Abtransport, Auf- und Abladen, die Montage und Demontage der notwendigen Hilfsmittel. / H: Haken Höhe / B: Auslegerlänge / P: Maximallast am äußersten Auslegerpunkt H: bis 16,00m B: bis 16,00m P: bis 0,7t		nr § Nr	1539,18000
271		51.02.07.23.B		Installazione di gru a torre automontante ad azionamento elettrico, con rotazione in basso, compreso il trasporto andata e ritorno, il carico, lo scarico, il montaggio e lo smontaggio delle attrezzature necessarie. / H: altezza sotto gancio / B: sbraccio utile / P: portata utile in punta H: oltre 16,00 fino a 20,00m B: oltre 16,00 fino a 20,00m P: fino 0,8t / § / Aufstellen von untendrehenden elektrischen Selbstmontageturmkran, inklusive An- und Abtransport, Auf- und Abladen, die Montage und Demontage der notwendigen Hilfsmittel. / H: Haken Höhe / B: Auslegerlänge / P: Maximallast am äußersten Auslegerpunkt H: über 16,00 bis 20,00m B: über 16,00 bis 20,00m P: bis 0,8t		nr § Nr	1539,18000
272		51.02.07.23.C		Installazione di gru a torre automontante ad azionamento elettrico, con rotazione in basso, compreso il trasporto andata e ritorno, il carico, lo scarico, il montaggio e lo smontaggio delle attrezzature necessarie. / H: altezza sotto gancio / B: sbraccio utile / P: portata utile in punta H: oltre 16,00 fino a 20,00m B: oltre 20,00 fino a 25,00m P: fino 1,0t / § / Aufstellen von untendrehenden elektrischen Selbstmontageturmkran, inklusive An- und Abtransport, Auf- und Abladen, die Montage und Demontage der notwendigen Hilfsmittel. / H: Haken Höhe / B: Auslegerlänge / P: Maximallast am äußersten Auslegerpunkt H: über 16,00 bis 20,00m B: über 20,00 bis 25,00m P: bis 1,0t		nr § Nr	1539,18000
273		51.02.07.23.D		Installazione di gru a torre automontante ad azionamento elettrico, con rotazione in basso, compreso il trasporto andata e ritorno, il carico, lo scarico, il montaggio e lo smontaggio delle attrezzature necessarie. / H: altezza sotto gancio / B: sbraccio utile / P: portata utile in punta H: oltre 20,00 fino a 24,00m B: oltre 25,00 fino a 30,00m P: fino 1,0t / § / Aufstellen von untendrehenden elektrischen Selbstmontageturmkran, inklusive An- und Abtransport, Auf- und Abladen, die Montage und Demontage der notwendigen Hilfsmittel. / H: Haken Höhe / B: Auslegerlänge / P: Maximallast am äußersten Auslegerpunkt H: über 20,00 bis 24,00m B: über 25,00 bis 30,00m P: bis 1,0t		nr § Nr	1897,40000
274		51.02.07.23.E		Installazione di gru a torre automontante ad azionamento elettrico, con rotazione in basso, compreso il trasporto andata e ritorno, il carico, lo scarico, il montaggio e lo smontaggio delle attrezzature necessarie. / H: altezza sotto gancio / B: sbraccio utile / P: portata utile in punta H: oltre 20,00 fino a 24,00m B: oltre 30,00 fino a 35,00m P: fino 1,1t / § / Aufstellen von untendrehenden elektrischen Selbstmontageturmkran, inklusive An- und Abtransport, Auf- und Abladen, die Montage und Demontage der notwendigen Hilfsmittel. / H: Haken Höhe / B: Auslegerlänge / P: Maximallast am äußersten Auslegerpunkt H: über 20,00 bis 24,00m B: über 30,00 bis 35,00m P: bis 1,1t		nr § Nr	1897,40000
275		51.02.07.23.F		Installazione di gru a torre automontante ad azionamento elettrico, con rotazione in basso, compreso il trasporto andata e ritorno, il carico, lo scarico, il montaggio e lo smontaggio delle attrezzature necessarie. / H: altezza sotto gancio / B: sbraccio utile / P: portata utile in punta H: oltre 24,00 fino a 30,00m B: oltre 35,00 fino a 40,00m P: fino 1,1t / § / Aufstellen von untendrehenden elektrischen Selbstmontageturmkran, inklusive An- und Abtransport, Auf- und Abladen, die Montage und Demontage der notwendigen Hilfsmittel. / H: Haken Höhe / B: Auslegerlänge / P: Maximallast am äußersten Auslegerpunkt H: über 24,00 bis 30,00m B: über 35,00 bis 40,00m P: bis 1,1t		nr § Nr	2052,58000
276		51.02.07.23.G		Installazione di gru a torre automontante ad azionamento elettrico, con rotazione in basso, compreso il trasporto andata e ritorno, il carico, lo scarico, il montaggio e lo smontaggio delle attrezzature necessarie. / H: altezza sotto gancio / B: sbraccio utile / P: portata utile in punta H: oltre 30,00 fino a 34,00m B: oltre 40,00 fino a 45,00m P: fino 1,2t / § / Aufstellen von untendrehenden elektrischen Selbstmontageturmkran, inklusive An- und Abtransport, Auf- und Abladen, die Montage und Demontage der notwendigen Hilfsmittel. / H: Haken Höhe / B: Auslegerlänge / P: Maximallast am äußersten Auslegerpunkt H: über 30,00 bis 34,00m B: über 40,00 bis 45,00m P: bis 1,2t		nr § Nr	2254,11000
277		51.02.08		Installazione di gru a torre automontante ad azionamento elettrico, con rotazione in basso, compreso il trasporto andata e ritorno, il carico, lo scarico, il montaggio e lo smontaggio delle attrezzature necessarie. / H: altezza sotto gancio / B: sbraccio utile / P: portata utile in punta MACCHINE PER PAVIMENTAZIONE / § / Aufstellen von untendrehenden elektrischen Selbstmontageturmkran, inklusive An- und Abtransport, Auf- und Abladen, die Montage und Demontage der notwendigen Hilfsmittel. / H: Haken Höhe / B: Auslegerlänge / P: Maximallast am äußersten Auslegerpunkt BELAGSMASCHINEN
278		51.02.08.05		MACCHINE PER PAVIMENTAZIONE Fresa semovente per asportazione pavimentazioni stradali / § / BELAGSMASCHINEN Selbstfahrende Fräse zum Abtragen von Straßenbelag
279		51.02.08.05.A		Fresa semovente per asportazione pavimentazioni stradali larghezza fresatura max. 500 mm / § / Selbstfahrende Fräse zum Abtragen von Straßenbelag maximale Fräsbreite 500 mm		h § h	60,98000
280		51.02.08.05.B		Fresa semovente per asportazione pavimentazioni stradali larghezza fresatura max. 800 mm / § / Selbstfahrende Fräse zum Abtragen von Straßenbelag maximale Fräsbreite 800 mm		h § h	75,87000
281		51.02.08.05.C		Fresa semovente per asportazione pavimentazioni stradali larghezza fresatura max. 1000 mm / § / Selbstfahrende Fräse zum Abtragen von Straßenbelag maximale Fräsbreite 1000 mm		h § h	90,21000
282		51.02.08.10		Fresa semovente per asportazione pavimentazioni a freddo Spazzatrice semovente completa di contenitore ribaltabile per la spazzatura, impianto di innaffiamento ed aspirazione polvere. / V = volume contenitore spazzatura m3 / § / Selbstfahrende Straßenfräse, kalt Selbstfahrende Kehrmaschine mit kippbarem Materialaufnahmebehälter, Sprüheinrichtung und Staubabsaugeeinrichtung / V = Nutzvolumen des Materialaufnahmebehälters in m3
283		51.02.08.10.A		Spazzatrice semovente completa di contenitore ribaltabile per la spazzatura, impianto di innaffiamento ed aspirazione polvere. / V = volume contenitore spazzatura m3 V: fino a 1,00 m3 / § / Selbstfahrende Kehrmaschine mit kippbarem Materialaufnahmebehälter, Sprüheinrichtung und Staubabsaugeeinrichtung / V = Nutzvolumen des Materialaufnahmebehälters in m3 V: bis 1,00 m3		h § h	54,38000
284		51.02.08.10.B		Spazzatrice semovente completa di contenitore ribaltabile per la spazzatura, impianto di innaffiamento ed aspirazione polvere. / V = volume contenitore spazzatura m3 V: oltre 1,00 fino a 2,50 m3 / § / Selbstfahrende Kehrmaschine mit kippbarem Materialaufnahmebehälter, Sprüheinrichtung und Staubabsaugeeinrichtung / V = Nutzvolumen des Materialaufnahmebehälters in m3 V: über 1,00 bis 2,50 m3		h § h	59,51000
285		51.02.08.10.C		Spazzatrice semovente completa di contenitore ribaltabile per la spazzatura, impianto di innaffiamento ed aspirazione polvere. / V = volume contenitore spazzatura m3 V: oltre 2,50 fino a 3,00 m3 / § / Selbstfahrende Kehrmaschine mit kippbarem Materialaufnahmebehälter, Sprüheinrichtung und Staubabsaugeeinrichtung / V = Nutzvolumen des Materialaufnahmebehälters in m3 V: über 2,50 bis 3,00 m3		h § h	63,62000
286		51.02.08.15		Spazzatrice semovente completa di contenitore ribaltabile per la spazzatura, impianto di innaffiamento ed aspirazione polvere. / V = volume contenitore spazzatura m3 Autobotte spruzzatrice, capacità fino a 2,00 m3 / § / Selbstfahrende Kehrmaschine mit kippbarem Materialaufnahmebehälter, Sprüheinrichtung und Staubabsaugeeinrichtung / V = Nutzvolumen des Materialaufnahmebehälters in m3 Tankwagen mit Sprüheinrichtung, Fassungsvermögen bis 2,00 m3		h § h	53,01000
287		51.02.08.18		Spazzatrice semovente completa di contenitore ribaltabile per la spazzatura, impianto di innaffiamento ed aspirazione polvere. / V = volume contenitore spazzatura m3 Spanditrice, completa di pompa a motore e fusto (escluso l'operatore) / § / Selbstfahrende Kehrmaschine mit kippbarem Materialaufnahmebehälter, Sprüheinrichtung und Staubabsaugeeinrichtung / V = Nutzvolumen des Materialaufnahmebehälters in m3 Sprühgerät, komplett mit motorbetriebener Pumpe und Faß (ohne Mann)
288		51.02.08.18.A		Spanditrice, completa di pompa a motore e fusto (escluso l'operatore) per leganti a freddo / § / Sprühgerät, komplett mit motorbetriebener Pumpe und Faß (ohne Mann) für Kaltbindemittel		h § h	2,10000
289		51.02.08.18.B		Spanditrice, completa di pompa a motore e fusto (escluso l'operatore) per leganti a caldo / § / Sprühgerät, komplett mit motorbetriebener Pumpe und Faß (ohne Mann) für Heißbindemittel		h § h	3,22000
290		51.02.08.25		Spanditrice, completa di pompa a motore e fusto (escluso l'operatore) Finitrice meccanica per conglomerati bituminosi / § / Sprühgerät, komplett mit motorbetriebener Pumpe und Faß (ohne Mann) Mechanischer Deckenfertiger für bituminöses Mischgut
291		51.02.08.25.A		Finitrice meccanica per conglomerati bituminosi senza livellazione automatica, potenza fino a 26 kW / § / Mechanischer Deckenfertiger für bituminöses Mischgut ohne automatische Nivelliereinrichtung, bis 26 kW		h § h	69,78000
292		51.02.08.25.B		Finitrice meccanica per conglomerati bituminosi senza livellazione automatica, potenza oltre 26 fino a 45 kW / § / Mechanischer Deckenfertiger für bituminöses Mischgut ohne automatische Nivelliereinrichtung, über 26 bis 45 kW		h § h	122,50000
293		51.02.08.25.C		Finitrice meccanica per conglomerati bituminosi senza livellazione automatica, potenza oltre 45 fino a 85 kW / § / Mechanischer Deckenfertiger für bituminöses Mischgut ohne automatische Nivelliereinrichtung, über 45 bis 85 kW		h § h	135,11000
294		51.02.08.25.F		Finitrice meccanica per conglomerati bituminosi con livellazione automatica, potenza fino a 26 kW / § / Mechanischer Deckenfertiger für bituminöses Mischgut mit automatischer Nivelliereinrichtung, bis 26 kW		h § h	80,04000
295		51.02.08.25.G		Finitrice meccanica per conglomerati bituminosi con livellazione automatica, potenza oltre 26 fino a 45 kW / § / Mechanischer Deckenfertiger für bituminöses Mischgut mit automatischer Nivelliereinrichtung, über 26 bis 45 kW		h § h	138,72000
296		51.02.08.25.H		Finitrice meccanica per conglomerati bituminosi con livellazione automatica, potenza oltre 45 fino a 85 kW / § / Mechanischer Deckenfertiger für bituminöses Mischgut mit automatischer Nivelliereinrichtung, über 45 bis 85 kW		h § h	154,13000
297		51.02.09		Finitrice meccanica per conglomerati bituminosi PONTEGGI / § / Mechanischer Deckenfertiger für bituminöses Mischgut GERÜSTE
298		51.02.09.02		PONTEGGI Ponteggio da costruzione di tipo fisso ad estensione longitudinale in metallo, con giunti e tubi, con piani di lavoro, parapetti, tavole fermapiedi e sottoponti, larghezza dei piani di lavoro 1,0m, distanza in altezza fra i piani di lavoro 2,0m; ancoraggi a discrezione dell'appaltatore, per ponteggio fino a 20 m di altezza. Esecuzione del ponteggio secondo le norme di legge relative alla sicurezza e igiene del lavoro e conforme disegno. S'intendono compresi nel prezzo le scale a pioli e gli impalcati con botola per ogni ponteggio fino a 50 m di lunghezza, carico e scarico in magazzino e in cantiere, trasporti, montaggio e smontaggio, nonché ogni altra prestazione accessoria occorrente; misurazione conforme superficie di facciata ricoperta da ponteggio: / (la lunghezza va misurata in orizzontale, l'altezza va misurata dal piano d'appoggio del ponteggio fino a filo superiore della superficie ricoperta da ponteggio) / § / GERÜSTE Arbeitsgerüst als längsorientiertes Standgerüst aus Metall, Stahlrohrkuppelungsgerüst, mit Gerüstlagen, Seitenschutz, Bordbrett und Fanggerüst, Breite der Belagsfläche mindestens 1,0m, Höhenabstand der Gerüstlagen 2,0 m; Verankerung nach Wahl des Auftragnehmers, bis 20 m Gerüsthöhe. Ausführung des Arbeitsgerüstes laut gesetzlichen Vorschriften über Arbeitssicherheit, Gesundheitsschutz und gemäß Zeichnung. Im Preis inbegriffen sind ein Leitergang und die Durchstiegs-Belagtafeln je 50 m Gerüst, Auf- und Abladen auf dem Lagerplatz und der Baustelle, Anlieferung und Abtransport, Aufstellen und Abbauen sowie jede sonst noch erforderliche Nebenleistung; abgerechnet nach Flächenmaß der eingerüsteten Flächen: / (die Länge wird horizontal gerechnet, die Höhe wird von der Standfläche des Gerüstes bis zur Oberkante der eingerüsteten Fläche gerechnet)
299		51.02.09.02.A		Ponteggio da costruzione di tipo fisso ad estensione longitudinale in metallo, con giunti e tubi, con piani di lavoro, parapetti, tavole fermapiedi e sottoponti, larghezza dei piani di lavoro 1,0m, distanza in altezza fra i piani di lavoro 2,0m; ancoraggi a discrezione dell'appaltatore, per ponteggio fino a 20 m di altezza. Esecuzione del ponteggio secondo le norme di legge relative alla sicurezza e igiene del lavoro e conforme disegno. S'intendono compresi nel prezzo le scale a pioli e gli impalcati con botola per ogni ponteggio fino a 50 m di lunghezza, carico e scarico in magazzino e in cantiere, trasporti, montaggio e smontaggio, nonché ogni altra prestazione accessoria occorrente; misurazione conforme superficie di facciata ricoperta da ponteggio: / (la lunghezza va misurata in orizzontale, l'altezza va misurata dal piano d'appoggio del ponteggio fino a filo superiore della superficie ricoperta da ponteggio) carico di servizio fino a 3,5 kN/m2, per le prime 4 settimane (intervento base) / § / Arbeitsgerüst als längsorientiertes Standgerüst aus Metall, Stahlrohrkuppelungsgerüst, mit Gerüstlagen, Seitenschutz, Bordbrett und Fanggerüst, Breite der Belagsfläche mindestens 1,0m, Höhenabstand der Gerüstlagen 2,0 m; Verankerung nach Wahl des Auftragnehmers, bis 20 m Gerüsthöhe. Ausführung des Arbeitsgerüstes laut gesetzlichen Vorschriften über Arbeitssicherheit, Gesundheitsschutz und gemäß Zeichnung. Im Preis inbegriffen sind ein Leitergang und die Durchstiegs-Belagtafeln je 50 m Gerüst, Auf- und Abladen auf dem Lagerplatz und der Baustelle, Anlieferung und Abtransport, Aufstellen und Abbauen sowie jede sonst noch erforderliche Nebenleistung; abgerechnet nach Flächenmaß der eingerüsteten Flächen: / (die Länge wird horizontal gerechnet, die Höhe wird von der Standfläche des Gerüstes bis zur Oberkante der eingerüsteten Fläche gerechnet) flächenbezogenes Nutzgewicht bis 3,5kN/m2, für die ersten vier Wochen (Grundeinsatzzeit)		m² § m²	9,15000
300		51.02.09.02.B		Ponteggio da costruzione di tipo fisso ad estensione longitudinale in metallo, con giunti e tubi, con piani di lavoro, parapetti, tavole fermapiedi e sottoponti, larghezza dei piani di lavoro 1,0m, distanza in altezza fra i piani di lavoro 2,0m; ancoraggi a discrezione dell'appaltatore, per ponteggio fino a 20 m di altezza. Esecuzione del ponteggio secondo le norme di legge relative alla sicurezza e igiene del lavoro e conforme disegno. S'intendono compresi nel prezzo le scale a pioli e gli impalcati con botola per ogni ponteggio fino a 50 m di lunghezza, carico e scarico in magazzino e in cantiere, trasporti, montaggio e smontaggio, nonché ogni altra prestazione accessoria occorrente; misurazione conforme superficie di facciata ricoperta da ponteggio: / (la lunghezza va misurata in orizzontale, l'altezza va misurata dal piano d'appoggio del ponteggio fino a filo superiore della superficie ricoperta da ponteggio) per ogni giorno naturale successivo / § / Arbeitsgerüst als längsorientiertes Standgerüst aus Metall, Stahlrohrkuppelungsgerüst, mit Gerüstlagen, Seitenschutz, Bordbrett und Fanggerüst, Breite der Belagsfläche mindestens 1,0m, Höhenabstand der Gerüstlagen 2,0 m; Verankerung nach Wahl des Auftragnehmers, bis 20 m Gerüsthöhe. Ausführung des Arbeitsgerüstes laut gesetzlichen Vorschriften über Arbeitssicherheit, Gesundheitsschutz und gemäß Zeichnung. Im Preis inbegriffen sind ein Leitergang und die Durchstiegs-Belagtafeln je 50 m Gerüst, Auf- und Abladen auf dem Lagerplatz und der Baustelle, Anlieferung und Abtransport, Aufstellen und Abbauen sowie jede sonst noch erforderliche Nebenleistung; abgerechnet nach Flächenmaß der eingerüsteten Flächen: / (die Länge wird horizontal gerechnet, die Höhe wird von der Standfläche des Gerüstes bis zur Oberkante der eingerüsteten Fläche gerechnet) für jeden folgenden Kalendertag		m² § m²	0,14000
301		51.02.09.03		Ponteggio da costruzione di tipo fisso ad estensione longitudinale in metallo, con giunti e tubi, con piani di lavoro, parapetti, tavole fermapiedi e sottoponti, larghezza dei piani di lavoro 1,0m, distanza in altezza fra i piani di lavoro 2,0m; ancoraggi a discrezione dell'appaltatore, per ponteggio fino a 20 m di altezza. Esecuzione del ponteggio secondo le norme di legge relative alla sicurezza e igiene del lavoro e conforme disegno. S'intendono compresi nel prezzo le scale a pioli e gli impalcati con botola per ogni ponteggio fino a 50 m di lunghezza, carico e scarico in magazzino e in cantiere, trasporti, montaggio e smontaggio, nonché ogni altra prestazione accessoria occorrente; misurazione conforme superficie di facciata ricoperta da ponteggio: / (la lunghezza va misurata in orizzontale, l'altezza va misurata dal piano d'appoggio del ponteggio fino a filo superiore della superficie ricoperta da ponteggio) Ponteggio da costruzione di tipo fisso ad estensione longitudinale in metallo, a telai prefabbricati, con piani di lavoro, parapetti, tavole fermapiedi e sottoponti, eventuale mensole a sbalzo, larghezza dei piani di lavoro minimo 0,7m, distanza in altezza fra i piani di lavoro 2,0 m, ancoraggi a discrezione dell'appaltatore, per ponteggio fino a 20 m di altezza. Esecuzione del ponteggio secondo le norme di legge relative alla sicurezza e igiene del lavoro e conforme disegno. S'intendono compresi nel prezzo le scale a pioli e gli impalcati con botola per singolo ponteggio fino a 50 m di lunghezza, carico e scarico in magazzino e in cantiere, trasporti, montaggio e smontaggio, nonché ogni altra prestazione accessoria occorrente; misurazione conforme superficie di facciata ricoperta da ponteggio: / (la lunghezza va misurata in orizzontale, l'altezza va misurata dal piano d'appoggio del ponteggio fino a filo superiore della superficie ricoperta da ponteggio). / § / Arbeitsgerüst als längsorientiertes Standgerüst aus Metall, Stahlrohrkuppelungsgerüst, mit Gerüstlagen, Seitenschutz, Bordbrett und Fanggerüst, Breite der Belagsfläche mindestens 1,0m, Höhenabstand der Gerüstlagen 2,0 m; Verankerung nach Wahl des Auftragnehmers, bis 20 m Gerüsthöhe. Ausführung des Arbeitsgerüstes laut gesetzlichen Vorschriften über Arbeitssicherheit, Gesundheitsschutz und gemäß Zeichnung. Im Preis inbegriffen sind ein Leitergang und die Durchstiegs-Belagtafeln je 50 m Gerüst, Auf- und Abladen auf dem Lagerplatz und der Baustelle, Anlieferung und Abtransport, Aufstellen und Abbauen sowie jede sonst noch erforderliche Nebenleistung; abgerechnet nach Flächenmaß der eingerüsteten Flächen: / (die Länge wird horizontal gerechnet, die Höhe wird von der Standfläche des Gerüstes bis zur Oberkante der eingerüsteten Fläche gerechnet) Arbeitsgerüste als längsorientiertes Standgerüst aus Metall, Rahmengerüst, mit Gerüstlagen, Seitenschutz, Bordbrett und Fanggerüst, eventuelle auskragende Konsolen, Breite der Belagsfläche mindestens 0,7m, Höhenabstand der Gerüstlagen 2,0m; Verankerung nach Wahl des Auftragnehmers, bis 20 m Gerüsthöhe. Ausführung des Arbeitsgerüstes laut gesetzlichen Vorschriften über Arbeitssicherheit und Gesundheitsschutz und gemäß Zeichnung. Im Preis inbegriffen sind ein Leitergang und die Durchstiegs-Belagtafeln je 50 m Gerüst, Auf- und Abladen auf dem Lagerplatz und der Baustelle, Anlieferung und Abtransport, Aufstellen und Abbauen sowie jede sonst noch erforderliche Nebenleistung; abgerechnet nach Flächenmaß der eingerüsteten Flächen: / (die Länge wird horizontal gerechnet, die Höhe wird von der Standfläche des Gerüstes bis zur Oberkante der eingerüsteten Fläche gerechnet)
302		51.02.09.03.A		Ponteggio da costruzione di tipo fisso ad estensione longitudinale in metallo, a telai prefabbricati, con piani di lavoro, parapetti, tavole fermapiedi e sottoponti, eventuale mensole a sbalzo, larghezza dei piani di lavoro minimo 0,7m, distanza in altezza fra i piani di lavoro 2,0 m, ancoraggi a discrezione dell'appaltatore, per ponteggio fino a 20 m di altezza. Esecuzione del ponteggio secondo le norme di legge relative alla sicurezza e igiene del lavoro e conforme disegno. S'intendono compresi nel prezzo le scale a pioli e gli impalcati con botola per singolo ponteggio fino a 50 m di lunghezza, carico e scarico in magazzino e in cantiere, trasporti, montaggio e smontaggio, nonché ogni altra prestazione accessoria occorrente; misurazione conforme superficie di facciata ricoperta da ponteggio: / (la lunghezza va misurata in orizzontale, l'altezza va misurata dal piano d'appoggio del ponteggio fino a filo superiore della superficie ricoperta da ponteggio). carico di servizio fino a 2 kN/m2, per le prime 4 settimane (intervento base) / § / Arbeitsgerüste als längsorientiertes Standgerüst aus Metall, Rahmengerüst, mit Gerüstlagen, Seitenschutz, Bordbrett und Fanggerüst, eventuelle auskragende Konsolen, Breite der Belagsfläche mindestens 0,7m, Höhenabstand der Gerüstlagen 2,0m; Verankerung nach Wahl des Auftragnehmers, bis 20 m Gerüsthöhe. Ausführung des Arbeitsgerüstes laut gesetzlichen Vorschriften über Arbeitssicherheit und Gesundheitsschutz und gemäß Zeichnung. Im Preis inbegriffen sind ein Leitergang und die Durchstiegs-Belagtafeln je 50 m Gerüst, Auf- und Abladen auf dem Lagerplatz und der Baustelle, Anlieferung und Abtransport, Aufstellen und Abbauen sowie jede sonst noch erforderliche Nebenleistung; abgerechnet nach Flächenmaß der eingerüsteten Flächen: / (die Länge wird horizontal gerechnet, die Höhe wird von der Standfläche des Gerüstes bis zur Oberkante der eingerüsteten Fläche gerechnet) flächenbezogenes Nutzgewicht bis 2 kN/m2, für die ersten vier Wochen (Grundeinsatzzeit)		m² § m²	8,64000
303		51.02.09.03.B		Ponteggio da costruzione di tipo fisso ad estensione longitudinale in metallo, a telai prefabbricati, con piani di lavoro, parapetti, tavole fermapiedi e sottoponti, eventuale mensole a sbalzo, larghezza dei piani di lavoro minimo 0,7m, distanza in altezza fra i piani di lavoro 2,0 m, ancoraggi a discrezione dell'appaltatore, per ponteggio fino a 20 m di altezza. Esecuzione del ponteggio secondo le norme di legge relative alla sicurezza e igiene del lavoro e conforme disegno. S'intendono compresi nel prezzo le scale a pioli e gli impalcati con botola per singolo ponteggio fino a 50 m di lunghezza, carico e scarico in magazzino e in cantiere, trasporti, montaggio e smontaggio, nonché ogni altra prestazione accessoria occorrente; misurazione conforme superficie di facciata ricoperta da ponteggio: / (la lunghezza va misurata in orizzontale, l'altezza va misurata dal piano d'appoggio del ponteggio fino a filo superiore della superficie ricoperta da ponteggio). per ogni giorno naturale successivo / § / Arbeitsgerüste als längsorientiertes Standgerüst aus Metall, Rahmengerüst, mit Gerüstlagen, Seitenschutz, Bordbrett und Fanggerüst, eventuelle auskragende Konsolen, Breite der Belagsfläche mindestens 0,7m, Höhenabstand der Gerüstlagen 2,0m; Verankerung nach Wahl des Auftragnehmers, bis 20 m Gerüsthöhe. Ausführung des Arbeitsgerüstes laut gesetzlichen Vorschriften über Arbeitssicherheit und Gesundheitsschutz und gemäß Zeichnung. Im Preis inbegriffen sind ein Leitergang und die Durchstiegs-Belagtafeln je 50 m Gerüst, Auf- und Abladen auf dem Lagerplatz und der Baustelle, Anlieferung und Abtransport, Aufstellen und Abbauen sowie jede sonst noch erforderliche Nebenleistung; abgerechnet nach Flächenmaß der eingerüsteten Flächen: / (die Länge wird horizontal gerechnet, die Höhe wird von der Standfläche des Gerüstes bis zur Oberkante der eingerüsteten Fläche gerechnet) für jeden folgenden Kalendertag		m² § m²	0,14000
304		51.02.10		Ponteggio da costruzione di tipo fisso ad estensione longitudinale in metallo, a telai prefabbricati, con piani di lavoro, parapetti, tavole fermapiedi e sottoponti, eventuale mensole a sbalzo, larghezza dei piani di lavoro minimo 0,7m, distanza in altezza fra i piani di lavoro 2,0 m, ancoraggi a discrezione dell'appaltatore, per ponteggio fino a 20 m di altezza. Esecuzione del ponteggio secondo le norme di legge relative alla sicurezza e igiene del lavoro e conforme disegno. S'intendono compresi nel prezzo le scale a pioli e gli impalcati con botola per singolo ponteggio fino a 50 m di lunghezza, carico e scarico in magazzino e in cantiere, trasporti, montaggio e smontaggio, nonché ogni altra prestazione accessoria occorrente; misurazione conforme superficie di facciata ricoperta da ponteggio: / (la lunghezza va misurata in orizzontale, l'altezza va misurata dal piano d'appoggio del ponteggio fino a filo superiore della superficie ricoperta da ponteggio). CASSERI PER CONGLOMERATI CEMENTIZI / I casseri, siano essi di legno o di metallo, devono essere in ottimo stato di conservazione con superficie perfettamente pulita e liscia e giunzioni a tenuta. Nel prezzo è compresa la pulizia dopo l'impiego nonchè, se necessario, l'eventuale applicazione di disarmanti. Se non detto diversamente, il prezzo verrà applicato per ogni giorno naturale di nolo. / § / Arbeitsgerüste als längsorientiertes Standgerüst aus Metall, Rahmengerüst, mit Gerüstlagen, Seitenschutz, Bordbrett und Fanggerüst, eventuelle auskragende Konsolen, Breite der Belagsfläche mindestens 0,7m, Höhenabstand der Gerüstlagen 2,0m; Verankerung nach Wahl des Auftragnehmers, bis 20 m Gerüsthöhe. Ausführung des Arbeitsgerüstes laut gesetzlichen Vorschriften über Arbeitssicherheit und Gesundheitsschutz und gemäß Zeichnung. Im Preis inbegriffen sind ein Leitergang und die Durchstiegs-Belagtafeln je 50 m Gerüst, Auf- und Abladen auf dem Lagerplatz und der Baustelle, Anlieferung und Abtransport, Aufstellen und Abbauen sowie jede sonst noch erforderliche Nebenleistung; abgerechnet nach Flächenmaß der eingerüsteten Flächen: / (die Länge wird horizontal gerechnet, die Höhe wird von der Standfläche des Gerüstes bis zur Oberkante der eingerüsteten Fläche gerechnet) SCHALUNGEN / Die Schalungen, gleich ob aus Holz oder Metall, müssen im besten Erhaltungszustand sein, perfekt gereinigt und glatt sein und wasserdichte Stoßverbindungen aufweisen. Im Preis inbegriffen ist die Reinigung nach dem Gebrauch, sowie - wenn nötig - der evtl. Auftrag von Schalungsmittel. Der Preis wird, wenn nicht anders angegeben, auf die Kalendertage der Miete angewandt.
305		51.02.10.01		CASSERI PER CONGLOMERATI CEMENTIZI / I casseri, siano essi di legno o di metallo, devono essere in ottimo stato di conservazione con superficie perfettamente pulita e liscia e giunzioni a tenuta. Nel prezzo è compresa la pulizia dopo l'impiego nonchè, se necessario, l'eventuale applicazione di disarmanti. Se non detto diversamente, il prezzo verrà applicato per ogni giorno naturale di nolo. Tavole per casseratura (misurate prima del taglio), per ogni uso / § / SCHALUNGEN / Die Schalungen, gleich ob aus Holz oder Metall, müssen im besten Erhaltungszustand sein, perfekt gereinigt und glatt sein und wasserdichte Stoßverbindungen aufweisen. Im Preis inbegriffen ist die Reinigung nach dem Gebrauch, sowie - wenn nötig - der evtl. Auftrag von Schalungsmittel. Der Preis wird, wenn nicht anders angegeben, auf die Kalendertage der Miete angewandt. Schalbretter (vor Verschnitt gemessen), pro Verwendung
306		51.02.10.01.A		Tavole per casseratura (misurate prima del taglio), per ogni uso non piallate, a taglio non parallelo / § / Schalbretter (vor Verschnitt gemessen), pro Verwendung ungehobelt, nicht parallelkantig		m² § m²	2,77000
307		51.02.10.01.B		Tavole per casseratura (misurate prima del taglio), per ogni uso non piallate, a taglio parallelo / § / Schalbretter (vor Verschnitt gemessen), pro Verwendung ungehobelt, parallelkantig		m² § m²	3,09000
308		51.02.10.01.C		Tavole per casseratura (misurate prima del taglio), per ogni uso piallate su un lato, a taglio parallelo / § / Schalbretter (vor Verschnitt gemessen), pro Verwendung einseitig gehobelt, parallelkantig		m² § m²	3,59000
309		51.02.10.05		Tavole per casseratura (misurate prima del taglio), per ogni uso Pannelli piani, per ogni uso / § / Schalbretter (vor Verschnitt gemessen), pro Verwendung Schaltafeln, eben, pro Verwendung
310		51.02.10.05.A		Pannelli piani, per ogni uso in compensato di legno / § / Schaltafeln, eben, pro Verwendung Schichtholztafeln		m² § m²	11,79000
311		51.02.10.05.B		Pannelli piani, per ogni uso in metallo, non autoportanti / § / Schaltafeln, eben, pro Verwendung Metalltafeln, nicht selbsttragend		m² § m²	2,68000
312		51.02.10.05.C		Pannelli piani, per ogni uso in metallo, autoportanti / § / Schaltafeln, eben, pro Verwendung Metalltafeln, selbsttragend		m² § m²	5,80000
313		51.02.10.10		Pannelli piani, per ogni uso Pannelli curvi in un senso, con raggio di curvatura reperibile sul mercato / § / Schaltafeln, eben, pro Verwendung Schaltafeln, einseitig gekrümmt, mit am Markt erhältlichem Krümmungsradius.
314		51.02.10.10.A		Pannelli curvi in un senso, con raggio di curvatura reperibile sul mercato pannelli in metallo / § / Schaltafeln, einseitig gekrümmt, mit am Markt erhältlichem Krümmungsradius. Metalltafeln		m² § m²
315		51.02.10.15		pannelli in metallo Sistema speciale di casseratura autoportante, piana / § / Metalltafeln Systemschalung, selbsttragend, eben
316		51.02.10.15.A		Sistema speciale di casseratura autoportante, piana con pannelli in compensato di legno / § / Systemschalung, selbsttragend, eben mit Schichtholztafeln		m² § m²	74,39000
317		51.02.10.15.B		Sistema speciale di casseratura autoportante, piana con pannelli in compensato di legno, senza uso di distanziatori passanti / § / Systemschalung, selbsttragend, eben mit Schichtholztafeln, ohne durchgehende Abstandshalter		m² § m²
318		51.02.10.15.C		con pannelli in compensato di legno, senza uso di distanziatori passanti con pannelli metallici / § / mit Schichtholztafeln, ohne durchgehende Abstandshalter mit Metalltafeln		m² § m²
319		51.02.10.15.D		con pannelli metallici con pannelli metallici, senza uso di distanziatori passanti / § / mit Metalltafeln mit Metalltafeln, ohne durchgehende Abstandshalter		m² § m²
320		51.02.10.20		con pannelli metallici, senza uso di distanziatori passanti Sistema speciale di casseratura autoportante, curva in un senso con raggio di curvatura reperibile sul mercato / § / mit Metalltafeln, ohne durchgehende Abstandshalter Systemschalung, selbsttragend, einseitig gekrümmt, mit am Markt erhältlichem Krümmungsradius
321		51.02.10.20.A		Sistema speciale di casseratura autoportante, curva in un senso con raggio di curvatura reperibile sul mercato con pannelli in compensato di legno / § / Systemschalung, selbsttragend, einseitig gekrümmt, mit am Markt erhältlichem Krümmungsradius mit Schichtholztafeln		m² § m²	119,18000
322		51.02.10.20.B		Sistema speciale di casseratura autoportante, curva in un senso con raggio di curvatura reperibile sul mercato con pannelli in compensato di legno, senza uso di distanziatori passanti / § / Systemschalung, selbsttragend, einseitig gekrümmt, mit am Markt erhältlichem Krümmungsradius mit Schichtholztafeln, ohne durchgehende Abstandshalter		m² § m²
323		51.02.10.20.C		con pannelli in compensato di legno, senza uso di distanziatori passanti con pannelli metallici / § / mit Schichtholztafeln, ohne durchgehende Abstandshalter mit Metalltafeln		m² § m²
324		51.02.10.20.D		con pannelli metallici con pannelli metallici, senza uso di distanziatori passanti / § / mit Metalltafeln mit Metalltafeln, durchdringungsfrei		m² § m²
325		51.02.10.25		con pannelli metallici, senza uso di distanziatori passanti Sistema speciale di casseratura autoportante, curva in due sensi, qualunque raggio / § / mit Metalltafeln, durchdringungsfrei Systemschalung, selbsttragend, zweiseitig gekrümmt, beliebiger Krümmungsradius
326		51.02.10.25.A		Sistema speciale di casseratura autoportante, curva in due sensi, qualunque raggio con pannelli in compensato di legno / § / Systemschalung, selbsttragend, zweiseitig gekrümmt, beliebiger Krümmungsradius mit Schichtholztafeln		m² § m²	143,27000
327		51.02.10.25.B		Sistema speciale di casseratura autoportante, curva in due sensi, qualunque raggio con pannelli in compensato di legno, senza uso di distanziatori passanti / § / Systemschalung, selbsttragend, zweiseitig gekrümmt, beliebiger Krümmungsradius mit Schichtholztafeln, ohne durchgehende Abstandshalter		m² § m²
328		51.02.12		con pannelli in compensato di legno, senza uso di distanziatori passanti CASSERI PER PROTEZIONE SCAVI / § / mit Schichtholztafeln, ohne durchgehende Abstandshalter GROSSTAFELN FÜR GRABENVERBAU
329		51.02.12.01		CASSERI PER PROTEZIONE SCAVI Casseri metallici autoaffondanti per protezione di scavi a sezione, completi di accessori come puntoni, barre, distanziatori regolabili, guide verticali, elementi di prolunga ecc. / Il prezzo verrà applicato per ogni giorno naturale di nolo. / § / GROSSTAFELN FÜR GRABENVERBAU Selbstabsenkende Metalltafeln für die Absicherung von Grabenwänden, komplett mit Zubehör, wie Steifen, regulierbare Abstandshalter, vertikale Leitschienen, Verlängerungselemente, usw. / Der Preis wird auf die Kalendertage der Miete angewandt.		m² § m²	1,42000
330		51.02.15		CASSERI PER PROTEZIONE SCAVI GRUPPI ELETTROGENI / § / GROSSTAFELN FÜR GRABENVERBAU STROMAGGREGATE
331		51.02.15.01		GRUPPI ELETTROGENI Gruppo elettrogeno portabile per corrente alternata trifase. / Potenza = potenza in uscita / § / STROMAGGREGATE Tragbares Stromaggregat für Wechselstrom 3 Phasen. / Leistung = Ausgangsleistung
332		51.02.15.01.A		Gruppo elettrogeno portabile per corrente alternata trifase. / Potenza = potenza in uscita potenza fino a 1,0 KVA / § / Tragbares Stromaggregat für Wechselstrom 3 Phasen. / Leistung = Ausgangsleistung Leistung bis 1,0 KVA		h § h	1,50000
333		51.02.15.01.B		Gruppo elettrogeno portabile per corrente alternata trifase. / Potenza = potenza in uscita potenza oltre 1,0 - 5,0 KVA / § / Tragbares Stromaggregat für Wechselstrom 3 Phasen. / Leistung = Ausgangsleistung Leistung über 1,0 - 5,0 KVA		h § h	2,09000
334		51.02.15.01.E		Gruppo elettrogeno portabile per corrente alternata trifase. / Potenza = potenza in uscita potenza oltre 5,0 - 7,0 KVA / § / Tragbares Stromaggregat für Wechselstrom 3 Phasen. / Leistung = Ausgangsleistung Leistung über 5,0 - 7,0 KVA		h § h	3,10000
335		51.02.15.01.F		Gruppo elettrogeno portabile per corrente alternata trifase. / Potenza = potenza in uscita potenza oltre 7,0 - 10,0 KVA / § / Tragbares Stromaggregat für Wechselstrom 3 Phasen. / Leistung = Ausgangsleistung Leistung über 7,0 - 10,0 KVA		h § h	3,49000
336		51.02.15.01.G		Gruppo elettrogeno portabile per corrente alternata trifase. / Potenza = potenza in uscita potenza oltre 10,0 - 15,0 KVA / § / Tragbares Stromaggregat für Wechselstrom 3 Phasen. / Leistung = Ausgangsleistung Leistung über 10,0 - 15,0 KVA		h § h	6,29000
337		51.02.15.05		Gruppo elettrogeno portabile per corrente alternata trifase. / Potenza = potenza in uscita Gruppo elettrogeno-Diesel, trasportabile, silenziato, corrente alternata trifase, completo di quadro di comando, contaore e serbatoio per autonomia giornaliera. / Potenza = potenza continuativa in uscita / § / Tragbares Stromaggregat für Wechselstrom 3 Phasen. / Leistung = Ausgangsleistung Diesel-Stromaggregat tragbar für Wechselstrom 3 Phasen, schallgedämmt, mit Schalttafel, Stundenzähler, Tageskraftstoffbehälter / Leistung = Ausgangs-Dauerleistung
338		51.02.15.05.A		Gruppo elettrogeno-Diesel, trasportabile, silenziato, corrente alternata trifase, completo di quadro di comando, contaore e serbatoio per autonomia giornaliera. / Potenza = potenza continuativa in uscita potenza fino a 15,0 KVA / § / Diesel-Stromaggregat tragbar für Wechselstrom 3 Phasen, schallgedämmt, mit Schalttafel, Stundenzähler, Tageskraftstoffbehälter / Leistung = Ausgangs-Dauerleistung Leistung bis 15,0 KVA		h § h	11,53000
339		51.02.15.05.B		Gruppo elettrogeno-Diesel, trasportabile, silenziato, corrente alternata trifase, completo di quadro di comando, contaore e serbatoio per autonomia giornaliera. / Potenza = potenza continuativa in uscita potenza oltre 15,00 - 25,0 KVA / § / Diesel-Stromaggregat tragbar für Wechselstrom 3 Phasen, schallgedämmt, mit Schalttafel, Stundenzähler, Tageskraftstoffbehälter / Leistung = Ausgangs-Dauerleistung Leistung über 15,00 - 25,0 KVA		h § h	14,21000
340		51.02.15.05.C		Gruppo elettrogeno-Diesel, trasportabile, silenziato, corrente alternata trifase, completo di quadro di comando, contaore e serbatoio per autonomia giornaliera. / Potenza = potenza continuativa in uscita potenza oltre 25,00 - 35,0 KVA / § / Diesel-Stromaggregat tragbar für Wechselstrom 3 Phasen, schallgedämmt, mit Schalttafel, Stundenzähler, Tageskraftstoffbehälter / Leistung = Ausgangs-Dauerleistung Leistung über 25,00 - 35,0 KVA		h § h	16,86000
341		51.02.15.05.D		Gruppo elettrogeno-Diesel, trasportabile, silenziato, corrente alternata trifase, completo di quadro di comando, contaore e serbatoio per autonomia giornaliera. / Potenza = potenza continuativa in uscita potenza oltre 35,00 - 50,0 KVA / § / Diesel-Stromaggregat tragbar für Wechselstrom 3 Phasen, schallgedämmt, mit Schalttafel, Stundenzähler, Tageskraftstoffbehälter / Leistung = Ausgangs-Dauerleistung Leistung über 35,00 - 50,0 KVA		h § h	19,86000
342		51.02.15.05.E		Gruppo elettrogeno-Diesel, trasportabile, silenziato, corrente alternata trifase, completo di quadro di comando, contaore e serbatoio per autonomia giornaliera. / Potenza = potenza continuativa in uscita potenza oltre 50,00 - 100,0 KVA / § / Diesel-Stromaggregat tragbar für Wechselstrom 3 Phasen, schallgedämmt, mit Schalttafel, Stundenzähler, Tageskraftstoffbehälter / Leistung = Ausgangs-Dauerleistung Leistung über 50,00 - 100,0 KVA		h § h	28,11000
343		51.02.17		Gruppo elettrogeno-Diesel, trasportabile, silenziato, corrente alternata trifase, completo di quadro di comando, contaore e serbatoio per autonomia giornaliera. / Potenza = potenza continuativa in uscita IMPIANTO SEMAFORICO DA CANTIERE / § / Diesel-Stromaggregat tragbar für Wechselstrom 3 Phasen, schallgedämmt, mit Schalttafel, Stundenzähler, Tageskraftstoffbehälter / Leistung = Ausgangs-Dauerleistung STRASSENVERKEHR-SIGNALANLAGEN
344		51.02.17.05		IMPIANTO SEMAFORICO DA CANTIERE Impianto semaforico da cantiere, omologato, rosso-giallo-verde esercizio 220V/12V con accumulatore tampone e funzionamento automatico a batteria in caso di assenza di corrente, oppure funzionamento normale a batteria, comando a cavo o via radio. / Verranno contabilizzati i giorni naturali dell'installazione. / § / STRASSENVERKEHR-SIGNALANLAGEN Homologierte Baustellen-Straßenverkehr-Signalanlage rot-gelb-grün mit 220V/12V Betrieb und Notbatterie, automatische Umschaltung bei Stromausfall oder Batteriebetrieb, Kabel- oder Funksteuerung. / Es werden die Kalendertage der Installation vergütet.
345		51.02.17.05.A		Impianto semaforico da cantiere, omologato, rosso-giallo-verde esercizio 220V/12V con accumulatore tampone e funzionamento automatico a batteria in caso di assenza di corrente, oppure funzionamento normale a batteria, comando a cavo o via radio. / Verranno contabilizzati i giorni naturali dell'installazione. 2 fasi, cavo / § / Homologierte Baustellen-Straßenverkehr-Signalanlage rot-gelb-grün mit 220V/12V Betrieb und Notbatterie, automatische Umschaltung bei Stromausfall oder Batteriebetrieb, Kabel- oder Funksteuerung. / Es werden die Kalendertage der Installation vergütet. 2 Phasen, Kabel		d § d	38,34000
346		51.02.17.05.B		Impianto semaforico da cantiere, omologato, rosso-giallo-verde esercizio 220V/12V con accumulatore tampone e funzionamento automatico a batteria in caso di assenza di corrente, oppure funzionamento normale a batteria, comando a cavo o via radio. / Verranno contabilizzati i giorni naturali dell'installazione. 3 fasi, cavo / § / Homologierte Baustellen-Straßenverkehr-Signalanlage rot-gelb-grün mit 220V/12V Betrieb und Notbatterie, automatische Umschaltung bei Stromausfall oder Batteriebetrieb, Kabel- oder Funksteuerung. / Es werden die Kalendertage der Installation vergütet. 3 Phasen, Kabel		d § d
347		51.02.17.05.C		3 fasi, cavo 4 fasi, cavo / § / 3 Phasen, Kabel 4 Phasen, Kabel		d § d
348		51.02.17.05.G		4 fasi, cavo 2 fasi, radiocomando / § / 4 Phasen, Kabel 2 Phasen, Funk		d § d	43,54000
349		51.02.17.05.H		4 fasi, cavo 3 fasi, radiocomando / § / 4 Phasen, Kabel 3 Phasen, Funk		d § d
350		51.02.17.05.I		3 fasi, radiocomando 4 fasi, radiocomando / § / 3 Phasen, Funk 4 Phasen, Funk		d § d
351		51.02.50		4 fasi, radiocomando MACCHINE ED UTENSILI VARI / § / 4 Phasen, Funk DIVERSE MASCHINEN UND WERKZEUGE
352		51.02.50.05		MACCHINE ED UTENSILI VARI Motosega trasportabile con motore a scoppio, barra 40 cm (escluso l'operatore) / § / DIVERSE MASCHINEN UND WERKZEUGE Transportable Motorsäge mit Verbrennungsmotor, Kettenleiste 40 cm (ohne Arbeitskraft)		h § h	4,44000
353		51.02.50.10		MACCHINE ED UTENSILI VARI Trapano elettrico per calcestruzzo e muratura (0,75 kW) (escluso l'operatore) / § / DIVERSE MASCHINEN UND WERKZEUGE Elektrischer Bohrer für Beton und Mauerwerk (0,75 kW) (ohne Arbeitskraft)		h § h	2,42000
354		51.02.50.11		MACCHINE ED UTENSILI VARI Trapano a percussione per calcestruzzo e muratura, escluso l'operatore. / § / DIVERSE MASCHINEN UND WERKZEUGE Schlagbohrer für Beton und Mauerwerk, ohne Arbeitskraft.		h § h	3,17000
355		51.02.50.12		MACCHINE ED UTENSILI VARI Martello demolitore con motore a scoppio oppure elettrico incorporato, per perforazioni e demolizioni, escluso l'operatore. / § / DIVERSE MASCHINEN UND WERKZEUGE Bauhammer mit integriertem Verbrennungs- oder Elektromotor zum Bohren und Stemmen, ohne arbeitskraft.
356		51.02.50.12.A		Martello demolitore con motore a scoppio oppure elettrico incorporato, per perforazioni e demolizioni, escluso l'operatore. con motore a scoppio, potenza fino 2,00 kW / § / Bauhammer mit integriertem Verbrennungs- oder Elektromotor zum Bohren und Stemmen, ohne arbeitskraft. mit Verbrennungsmotor, Leistung bis 2 kW		h § h	6,49000
357		51.02.50.12.B		Martello demolitore con motore a scoppio oppure elettrico incorporato, per perforazioni e demolizioni, escluso l'operatore. con motore elettrico, potenza fino 2,00 kW / § / Bauhammer mit integriertem Verbrennungs- oder Elektromotor zum Bohren und Stemmen, ohne arbeitskraft. mit Elektromotor, Leistung bis 2 kW		h § h	5,49000
358		51.02.50.15		Martello demolitore con motore a scoppio oppure elettrico incorporato, per perforazioni e demolizioni, escluso l'operatore. Attrezzatura trasportabile per saldatura in cantiere, compresi elettrodi, escluso l'operatore. / § / Bauhammer mit integriertem Verbrennungs- oder Elektromotor zum Bohren und Stemmen, ohne arbeitskraft. Schweißausrüstung, Transportabel, inkl. Elektroden, für Baustellenschweißungen, ohne arbeitskarft.
359		51.02.50.15.A		Attrezzatura trasportabile per saldatura in cantiere, compresi elettrodi, escluso l'operatore. per saldatura autogena / § / Schweißausrüstung, Transportabel, inkl. Elektroden, für Baustellenschweißungen, ohne arbeitskarft. für Autogenschweißung		h § h	1,83000
360		51.02.50.15.B		Attrezzatura trasportabile per saldatura in cantiere, compresi elettrodi, escluso l'operatore. per saldatura elettrica / § / Schweißausrüstung, Transportabel, inkl. Elektroden, für Baustellenschweißungen, ohne arbeitskarft. für Elektroschweißung		h § h	4,28000
361		51.03		Attrezzatura trasportabile per saldatura in cantiere, compresi elettrodi, escluso l'operatore. TRASPORTI / I prezzi di seguito elencati comprendono gli oneri di caricamento e scaricamento, nonché tutti gli oneri secondari come p.es. pedaggi, diritti di pesa ecc.. / Il prezzo verrà applicato per il solo viaggio dal luogo di caricamento a quello di scaricamento e comprende il viaggio a vuoto. / Per il computo delle distanze valgono le carte polimetriche ufficiali e, dove mancano, vale la distanza più breve ragionevolmente percorribile dal mezzo scelto. / 51.03.01.00 Trasporto di materiali sciolti / 51.03.02.00 Trasporto di materiali non sciolti / 51.03.10.00 Trasporto di conglomerato cementizio e bituminoso / § / Schweißausrüstung, Transportabel, inkl. Elektroden, für Baustellenschweißungen, ohne arbeitskarft. TRANSPORTE / Die nachstehend angeführten Preise beinhalten das Aufladen und Abladen, sowie alle Zusatzleistungen, wie z.B. Maut-, Waaggebühren usw. / Der Preis wird nur auf die Fahrt vom Ladeort zum Abladeort vergütet und beinhaltet auch die Leerfahrten. / Für die Berechnung der Fahrtwege gelten die offiziellen Distanzkarten, und wo diese fehlen, gilt die unter vernünftigen Umständen kürzest mögliche Fahrtstrecke. / 51.03.01.00 Transport von Schüttgut / 51.03.02.00 Transport von sperrigen Gütern / 51.03.10.00 Transport von Fertigbeton und bituminösem Mischgut
362		51.03.01		TRASPORTI / I prezzi di seguito elencati comprendono gli oneri di caricamento e scaricamento, nonché tutti gli oneri secondari come p.es. pedaggi, diritti di pesa ecc.. / Il prezzo verrà applicato per il solo viaggio dal luogo di caricamento a quello di scaricamento e comprende il viaggio a vuoto. / Per il computo delle distanze valgono le carte polimetriche ufficiali e, dove mancano, vale la distanza più breve ragionevolmente percorribile dal mezzo scelto. / 51.03.01.00 Trasporto di materiali sciolti / 51.03.02.00 Trasporto di materiali non sciolti / 51.03.10.00 Trasporto di conglomerato cementizio e bituminoso TRASPORTO DI MATERIALI SCIOLTI / § / TRANSPORTE / Die nachstehend angeführten Preise beinhalten das Aufladen und Abladen, sowie alle Zusatzleistungen, wie z.B. Maut-, Waaggebühren usw. / Der Preis wird nur auf die Fahrt vom Ladeort zum Abladeort vergütet und beinhaltet auch die Leerfahrten. / Für die Berechnung der Fahrtwege gelten die offiziellen Distanzkarten, und wo diese fehlen, gilt die unter vernünftigen Umständen kürzest mögliche Fahrtstrecke. / 51.03.01.00 Transport von Schüttgut / 51.03.02.00 Transport von sperrigen Gütern / 51.03.10.00 Transport von Fertigbeton und bituminösem Mischgut TRANSPORT VON SCHÜTTGUT
363		51.03.01.01		TRASPORTO DI MATERIALI SCIOLTI Trasporto di 1 m3 di materiali sciolti; il prezzo si intende con mezzo di trasporto a pieno carico / § / TRANSPORT VON SCHÜTTGUT Transport von 1 m3 Schüttgut; Preis versteht sich bei voller Auslastung des Transportfahrzeuges		km § km	0,45000
364		51.03.02		TRASPORTO DI MATERIALI SCIOLTI TRASPORTO DI MATERIALI NON SCIOLTI / § / TRANSPORT VON SCHÜTTGUT TRANSPORT VON SPERRIGEN GÜTERN
365		51.03.02.01		TRASPORTO DI MATERIALI NON SCIOLTI Trasporto di 1 t di materiali non sciolti; il prezzo si intende con mezzo di trasporto a pieno carico / § / TRANSPORT VON SPERRIGEN GÜTERN Transport von 1 t sperrigen Gütern; Preis versteht sich bei voller Auslastung des Transportfahrzeuges		km § km	0,25000
366		51.04		TRASPORTO DI MATERIALI NON SCIOLTI MATERIALI / I prezzi di seguito elencati si intendono riferiti a materiali di ottima qualità, di provenienza nota, forniti a piè d'opera, pronti per l'impiego. / Per i materiali non contenuti nel presente elenco verrà riconosciuto il prezzo documentato da regolare fattura, aumentato della percentuale per spese generali ed utile come indicato sotto "50.00.00.00 Premesse generali". / Nel caso di prodotti chimici od industriali, l'appaltatore deve presentare preventivamente alla DL la specificazione tecnica scritta ed i certificati di controllo e di prova ufficiali e, se è il caso, le istruzioni precise di applicazione del prodotto. / 51.04.01.00 Inerti / 51.04.02.00 Leganti idraulici, calce, cementi / 51.04.03.00 Leganti bituminosi, a base di catrame / 51.04.04.00 Additivi per conglomerati cementizi / 51.04.05.00 Additivi per conglomerati bituminosi / 51.04.08.00 Pietre naturali / 51.04.09.00 Pietre artificiali, con leganti idraulici / 51.04.10.00 Laterizi / 51.04.13.00 Malte di calce e di cemento / 51.04.14.00 Conglomerati cementizi / 51.04.15.00 Conglomerati bituminosi / 51.04.16.00 Materiali edili riciclati / 51.04.18.00 Acciaio per cemento armato / 51.04.20.00 Acciaio laminato a caldo / 51.04.21.00 Acciaio laminato a freddo / 51.04.22.00 Materiali ferrosi, ghisa / 51.04.24.00 Legname / 51.04.30.00 Tubi di cemento non armato / 51.04.31.00 Tubi di cemento armato / 51.04.32.00 Tubi di fibrocemento / 51.04.33.00 Tubi di gres ceramico / 51.04.34.00 Tubo sagomato in polipropilene / 51.04.35.00 Tubi in polipropilene a tre strati / 51.04.36.00 Tubi in polipropilene ad uno strato / 51.04.38.00 Tubi di PVC / 51.04.39.00 Tubi di polietilene / 51.04.40.00 Tubi di vetroresina (P.R.F.V.), classe A,E / 51.04.41.00 Tubi di vetroresina (P.R.F.V.), classe D / 51.04.42.00 Tubi d'acciaio, senza saldatura / 51.04.43.00 Tubi d'acciaio, saldati / 51.04.44.00 Tubi in acciaio inossidabile / 51.04.45.00 Tubi di ghisa sferoidale / 51.04.50.00 Pozzetti prefabbricati / 51.04.51.00 Chiusini e caditoie / 51.04.52.00 Maniglioni, scale, accessori per pozzetti / 51.04.53.00 Accessori per acquedotto / 51.04.54.00 Accessori per fognatura / 51.04.55.00 Accessori per opere stradali / 51.04.58.00 Cordonate in pietra naturale / 51.04.59.00 Cordonate in calcestruzzo / 51.04.61.00 Pietra naturale per pavimentazioni / 51.04.62.00 Pietra artificiale per pavimentazioni / 51.04.64.00 Materiale per impermeabilizzazioni / 51.04.66.00 Materiale per coibentazioni / 51.04.68.00 Geotessuti / 51.04.71.00 Colori e solventi / 51.04.73.00 Carburanti, lubrificanti / 51.04.76.00 Energia / 51.04.79.00 Semenze, piante, concimi / 51.04.95.00 Materiali diversi / § / TRANSPORT VON SPERRIGEN GÜTERN MATERIALIEN / Die nachstehend angeführten Preise verstehen sich für Materialien bester Qualität von bekannter Herkunft, an die Verwendungsstelle geliefert, fix und fertig für den Gebrauch. / Für Materialien, die in diesem Verzeichnis nicht enthalten sind, wird der durch reguläre Rechnung dokumentierte Preis anerkannt, erhöht um jenem Prozentsatz für allgemeine Spesen und Unternehmergewinn, wie er unter "50.00.00.00 Allgemeine Vorbemerkungen" angeführt ist. / Für chemische und industrielle Produkte muß der AN vor Lieferung die schriftliche, technische Spezifikation und offizielle Prüf- und Kontrollbescheinigungen und fallweise die genauen Verarbeitungsrichtlinien des Produktes vorlegen. / 51.04.01.00 Zuschlagstoffe / 51.04.02.00 Hydraulische Bindemittel, Kalke, Zemente / 51.04.03.00 Bituminöse Bindemittel, Teer / 51.04.04.00 Betonzusätze / 51.04.05.00 Zusätze für bituminöses Mischgut / 51.04.08.00 Natursteine / 51.04.09.00 Kunststeine, mit hydraulischen Bindemitteln / 51.04.10.00 Ziegel / 51.04.13.00 Kalk- und Zementmörtel / 51.04.14.00 Beton / 51.04.15.00 Bituminöses Mischgut / 51.04.16.00 Recyclingbaustoffe / 51.04.18.00 Betonstahl / 51.04.20.00 Walzstahl (warm gewalzt) / 51.04.21.00 Walzstahl (kalt gewalzt) / 51.04.22.00 Eisenmaterialien, Guß / 51.04.24.00 Holz / 51.04.30.00 Unbewehrte Betonrohre / 51.04.31.00 Stahlbetonrohre / 51.04.32.00 Faserzementrohre / 51.04.33.00 Steinzeugrohre / 51.04.34.00 Profiliertes Vollwandrohr Polypropylen / 51.04.35.00 Polypropylen - Dreischichtrohre / 51.04.36.00 Polypropylen - Vollwandrohre / 51.04.38.00 PVC-Rohre / 51.04.39.00 Polyäthylen Rohre / 51.04.40.00 Glasfaserverstärkte Kunststoffrohre (P.R.F.V.), Klasse A,E / 51.04.41.00 Glasfaserverstärkte Kunststoffrohre (P.R.F.V.), Klasse D / 51.04.42.00 Nahtlose Stahlrohre / 51.04.43.00 Geschweißte Stahlrohre / 51.04.44.00 Rohre aus rostfreiem Stahl / 51.04.45.00 Duktile Gußrohre (Sphäroguß) / 51.04.50.00 Vorgefertigte Schächte / 51.04.51.00 Schachtabdeckungen und Einläufe / 51.04.52.00 Steigbügel, Leitern, Schachtzubehör / 51.04.53.00 Wasserleitungszubehör / 51.04.54.00 Kanalisationszubehör / 51.04.55.00 Straßenzubehör / 51.04.58.00 Randsteine in Naturstein / 51.04.59.00 Randsteine aus Beton / 51.04.61.00 Naturstein für Deckenbeläge / 51.04.62.00 Kunststein für Deckenbeläge / 51.04.64.00 Abdichtungsmaterial / 51.04.66.00 Dämmstoffe / 51.04.68.00 Geotextilien / 51.04.71.00 Farben und Lösungsmittel / 51.04.73.00 Kraftstoffe, Schmiermittel / 51.04.76.00 Energie / 51.04.79.00 Saatgut, Pflanzen, Dünger / 51.04.95.00 Diverse Materialien
367		51.04.01		MATERIALI / I prezzi di seguito elencati si intendono riferiti a materiali di ottima qualità, di provenienza nota, forniti a piè d'opera, pronti per l'impiego. / Per i materiali non contenuti nel presente elenco verrà riconosciuto il prezzo documentato da regolare fattura, aumentato della percentuale per spese generali ed utile come indicato sotto "50.00.00.00 Premesse generali". / Nel caso di prodotti chimici od industriali, l'appaltatore deve presentare preventivamente alla DL la specificazione tecnica scritta ed i certificati di controllo e di prova ufficiali e, se è il caso, le istruzioni precise di applicazione del prodotto. / 51.04.01.00 Inerti / 51.04.02.00 Leganti idraulici, calce, cementi / 51.04.03.00 Leganti bituminosi, a base di catrame / 51.04.04.00 Additivi per conglomerati cementizi / 51.04.05.00 Additivi per conglomerati bituminosi / 51.04.08.00 Pietre naturali / 51.04.09.00 Pietre artificiali, con leganti idraulici / 51.04.10.00 Laterizi / 51.04.13.00 Malte di calce e di cemento / 51.04.14.00 Conglomerati cementizi / 51.04.15.00 Conglomerati bituminosi / 51.04.16.00 Materiali edili riciclati / 51.04.18.00 Acciaio per cemento armato / 51.04.20.00 Acciaio laminato a caldo / 51.04.21.00 Acciaio laminato a freddo / 51.04.22.00 Materiali ferrosi, ghisa / 51.04.24.00 Legname / 51.04.30.00 Tubi di cemento non armato / 51.04.31.00 Tubi di cemento armato / 51.04.32.00 Tubi di fibrocemento / 51.04.33.00 Tubi di gres ceramico / 51.04.34.00 Tubo sagomato in polipropilene / 51.04.35.00 Tubi in polipropilene a tre strati / 51.04.36.00 Tubi in polipropilene ad uno strato / 51.04.38.00 Tubi di PVC / 51.04.39.00 Tubi di polietilene / 51.04.40.00 Tubi di vetroresina (P.R.F.V.), classe A,E / 51.04.41.00 Tubi di vetroresina (P.R.F.V.), classe D / 51.04.42.00 Tubi d'acciaio, senza saldatura / 51.04.43.00 Tubi d'acciaio, saldati / 51.04.44.00 Tubi in acciaio inossidabile / 51.04.45.00 Tubi di ghisa sferoidale / 51.04.50.00 Pozzetti prefabbricati / 51.04.51.00 Chiusini e caditoie / 51.04.52.00 Maniglioni, scale, accessori per pozzetti / 51.04.53.00 Accessori per acquedotto / 51.04.54.00 Accessori per fognatura / 51.04.55.00 Accessori per opere stradali / 51.04.58.00 Cordonate in pietra naturale / 51.04.59.00 Cordonate in calcestruzzo / 51.04.61.00 Pietra naturale per pavimentazioni / 51.04.62.00 Pietra artificiale per pavimentazioni / 51.04.64.00 Materiale per impermeabilizzazioni / 51.04.66.00 Materiale per coibentazioni / 51.04.68.00 Geotessuti / 51.04.71.00 Colori e solventi / 51.04.73.00 Carburanti, lubrificanti / 51.04.76.00 Energia / 51.04.79.00 Semenze, piante, concimi / 51.04.95.00 Materiali diversi INERTI / Sabbia, ghiaia, pietrisco, materiale drenante / I prezzi si intendono franco cava più vicina. Il trasporto viene compensato con la voce 51.03.01.01. / § / MATERIALIEN / Die nachstehend angeführten Preise verstehen sich für Materialien bester Qualität von bekannter Herkunft, an die Verwendungsstelle geliefert, fix und fertig für den Gebrauch. / Für Materialien, die in diesem Verzeichnis nicht enthalten sind, wird der durch reguläre Rechnung dokumentierte Preis anerkannt, erhöht um jenem Prozentsatz für allgemeine Spesen und Unternehmergewinn, wie er unter "50.00.00.00 Allgemeine Vorbemerkungen" angeführt ist. / Für chemische und industrielle Produkte muß der AN vor Lieferung die schriftliche, technische Spezifikation und offizielle Prüf- und Kontrollbescheinigungen und fallweise die genauen Verarbeitungsrichtlinien des Produktes vorlegen. / 51.04.01.00 Zuschlagstoffe / 51.04.02.00 Hydraulische Bindemittel, Kalke, Zemente / 51.04.03.00 Bituminöse Bindemittel, Teer / 51.04.04.00 Betonzusätze / 51.04.05.00 Zusätze für bituminöses Mischgut / 51.04.08.00 Natursteine / 51.04.09.00 Kunststeine, mit hydraulischen Bindemitteln / 51.04.10.00 Ziegel / 51.04.13.00 Kalk- und Zementmörtel / 51.04.14.00 Beton / 51.04.15.00 Bituminöses Mischgut / 51.04.16.00 Recyclingbaustoffe / 51.04.18.00 Betonstahl / 51.04.20.00 Walzstahl (warm gewalzt) / 51.04.21.00 Walzstahl (kalt gewalzt) / 51.04.22.00 Eisenmaterialien, Guß / 51.04.24.00 Holz / 51.04.30.00 Unbewehrte Betonrohre / 51.04.31.00 Stahlbetonrohre / 51.04.32.00 Faserzementrohre / 51.04.33.00 Steinzeugrohre / 51.04.34.00 Profiliertes Vollwandrohr Polypropylen / 51.04.35.00 Polypropylen - Dreischichtrohre / 51.04.36.00 Polypropylen - Vollwandrohre / 51.04.38.00 PVC-Rohre / 51.04.39.00 Polyäthylen Rohre / 51.04.40.00 Glasfaserverstärkte Kunststoffrohre (P.R.F.V.), Klasse A,E / 51.04.41.00 Glasfaserverstärkte Kunststoffrohre (P.R.F.V.), Klasse D / 51.04.42.00 Nahtlose Stahlrohre / 51.04.43.00 Geschweißte Stahlrohre / 51.04.44.00 Rohre aus rostfreiem Stahl / 51.04.45.00 Duktile Gußrohre (Sphäroguß) / 51.04.50.00 Vorgefertigte Schächte / 51.04.51.00 Schachtabdeckungen und Einläufe / 51.04.52.00 Steigbügel, Leitern, Schachtzubehör / 51.04.53.00 Wasserleitungszubehör / 51.04.54.00 Kanalisationszubehör / 51.04.55.00 Straßenzubehör / 51.04.58.00 Randsteine in Naturstein / 51.04.59.00 Randsteine aus Beton / 51.04.61.00 Naturstein für Deckenbeläge / 51.04.62.00 Kunststein für Deckenbeläge / 51.04.64.00 Abdichtungsmaterial / 51.04.66.00 Dämmstoffe / 51.04.68.00 Geotextilien / 51.04.71.00 Farben und Lösungsmittel / 51.04.73.00 Kraftstoffe, Schmiermittel / 51.04.76.00 Energie / 51.04.79.00 Saatgut, Pflanzen, Dünger / 51.04.95.00 Diverse Materialien ZUSCHLAGSTOFFE / Sand, Kies, Schotter, Filtermaterial / Die Preise gelten ab nächstgelegener Grube. Der Transport wird mit der Position 51.03.01.01 vergütet.
368		51.04.01.01		INERTI / Sabbia, ghiaia, pietrisco, materiale drenante / I prezzi si intendono franco cava più vicina. Il trasporto viene compensato con la voce 51.03.01.01. Sabbia lavata per calcestruzzo. / § / ZUSCHLAGSTOFFE / Sand, Kies, Schotter, Filtermaterial / Die Preise gelten ab nächstgelegener Grube. Der Transport wird mit der Position 51.03.01.01 vergütet. Gewaschener Betonsand.
369		51.04.01.01.C		Sabbia lavata per calcestruzzo. pezzatura 0,063 - 4,000 mm / § / Gewaschener Betonsand. Körnung 0,063 - 4,000 mm		m³ § m³	22,63000
370		51.04.01.03		Sabbia lavata per calcestruzzo. Sabbia non lavata per massicciata ecc. / § / Gewaschener Betonsand. Ungewaschener Sand für Deckenoberbau usw.
371		51.04.01.03.A		Sabbia non lavata per massicciata ecc. pezzatura 0 - 7 mm / § / Ungewaschener Sand für Deckenoberbau usw. Körnung 0 - 7 mm		m³ § m³	22,23000
372		51.04.01.11		Sabbia non lavata per massicciata ecc. Ghiaia lavata 5/16, 16/25, 25/31,5, 31,5/63 / § / Ungewaschener Sand für Deckenoberbau usw. Gewaschener Kies 5/16, 16/25, 25/31,5, 31,5/63		m³ § m³	21,71000
373		51.04.01.16		Sabbia non lavata per massicciata ecc. Componenti inerti misti per calcestruzzo. / § / Ungewaschener Sand für Deckenoberbau usw. Gemischte Zuschlagstoffe für Beton.
374		51.04.01.16.A		Componenti inerti misti per calcestruzzo. pezzatura 0,075 fino a 63 mm / § / Gemischte Zuschlagstoffe für Beton. Körnung 0,075 bis 63 mm		m³ § m³	23,75000
375		51.04.01.16.B		Componenti inerti misti per calcestruzzo. pezzatura 0,075 fino a 63 mm / § / Gemischte Zuschlagstoffe für Beton. Körnung 0,075 bis 63 mm		t § t	13,20000
376		51.04.01.25		Componenti inerti misti per calcestruzzo. Materiale filtrante lavato / § / Gemischte Zuschlagstoffe für Beton. Gewaschenes Filtermaterial
377		51.04.01.25.A		Materiale filtrante lavato pezzatura 8 - 25 mm / § / Gewaschenes Filtermaterial Körnung 8 - 25 mm		m³ § m³	22,22000
378		51.04.01.28		Materiale filtrante lavato Ciottoli / § / Gewaschenes Filtermaterial Steine mittlerer Größen
379		51.04.01.28.A		Ciottoli Ciottoli non lavati, pezzatura 60 - 200mm / § / Steine mittlerer Größen Steine mittlerer Größen, nicht gewaschen, Körnung 60 - 200mm		m³ § m³	18,59000
380		51.04.01.40		Ciottoli Sabbia frantumata / § / Steine mittlerer Größen Brechsand
381		51.04.01.40.A		Sabbia frantumata pezzatura 0,2 - 3 mm / § / Brechsand Körnung 0,2 - 3 mm		m³ § m³	26,82000
382		51.04.02		Sabbia frantumata LEGANTI IDRAULICI, CALCE, CEMENTI / § / Brechsand HYDRAULISCHE BINDEMITTEL, KALKE, ZEMENTE
383		51.04.02.01		LEGANTI IDRAULICI, CALCE, CEMENTI Calce viva (CaO) in zolle, confezionata in sacchi, fusti ecc. / § / HYDRAULISCHE BINDEMITTEL, KALKE, ZEMENTE Weißkalk (CaO) in Schollen, in Säcken, Fässern usw. abgefüllt		kg § kg	0,14000
384		51.04.02.02		LEGANTI IDRAULICI, CALCE, CEMENTI Calce (CaO) in zolle, sciolta / § / HYDRAULISCHE BINDEMITTEL, KALKE, ZEMENTE Kalk (CaO) in Schollen, lose		kg § kg	0,16000
385		51.04.02.03		LEGANTI IDRAULICI, CALCE, CEMENTI Idrato di calce (Ca(OH)2), confezionato in sacchi, fusti ecc. / § / HYDRAULISCHE BINDEMITTEL, KALKE, ZEMENTE Kalkhydrat (Ca(OH)2), in Säcken, Fässern usw. abgefüllt		kg § kg
386		51.04.02.10		Idrato di calce (Ca(OH)2), confezionato in sacchi, fusti ecc. Cemento Portland R32.5 / § / Kalkhydrat (Ca(OH)2), in Säcken, Fässern usw. abgefüllt Portlandzement R32.5
387		51.04.02.10.A		Cemento Portland R32.5 in sacchi / § / Portlandzement R32.5 in Säcken		kg § kg	0,11000
388		51.04.02.10.B		Cemento Portland R32.5 sciolto, in silo / § / Portlandzement R32.5 lose, im Silo		kg § kg	0,09000
389		51.04.02.11		Cemento Portland R32.5 Cemento ad alta resistenza R42.5 / § / Portlandzement R32.5 Hochfester Zement R42.5
390		51.04.02.11.A		Cemento ad alta resistenza R42.5 in sacchi / § / Hochfester Zement R42.5 in Säcken		kg § kg	0,12000
391		51.04.02.11.B		Cemento ad alta resistenza R42.5 sciolto, in silo / § / Hochfester Zement R42.5 lose, im Silo		kg § kg	0,11000
392		51.04.02.12		Cemento ad alta resistenza R42.5 Cemento speciale resistente ai solfati (Portland, pozzolanico, altoforno, con basso contenuto di C3A): resistenza "moderata" / § / Hochfester Zement R42.5 Sulfatbeständiger Spezialzement (Portland, puzzolanisch, Hochofen mit niedrigem C3A-Gehalt): Beständigkeit "mäßig" (moderata)
393		51.04.02.12.A		Cemento speciale resistente ai solfati (Portland, pozzolanico, altoforno, con basso contenuto di C3A): resistenza "moderata" in sacchi / § / Sulfatbeständiger Spezialzement (Portland, puzzolanisch, Hochofen mit niedrigem C3A-Gehalt): Beständigkeit "mäßig" (moderata) in Säcken		kg § kg	0,17000
394		51.04.02.12.B		Cemento speciale resistente ai solfati (Portland, pozzolanico, altoforno, con basso contenuto di C3A): resistenza "moderata" sciolto, in silo / § / Sulfatbeständiger Spezialzement (Portland, puzzolanisch, Hochofen mit niedrigem C3A-Gehalt): Beständigkeit "mäßig" (moderata) lose, im Silo		kg § kg	0,16000
395		51.04.02.13		Cemento speciale resistente ai solfati (Portland, pozzolanico, altoforno, con basso contenuto di C3A): resistenza "moderata" Cemento speciale resistente ai solfati (Portland, pozzolanico, altoforno con basso contenuto di C3A): resistenza "alta" / § / Sulfatbeständiger Spezialzement (Portland, puzzolanisch, Hochofen mit niedrigem C3A-Gehalt): Beständigkeit "mäßig" (moderata) Sulfatbeständiger Spezialzement (Portland, puzzolanisch, Hochofen mit niedrigem C3A-Gehalt): Beständigkeit "hoch" (alta)
396		51.04.02.13.A		Cemento speciale resistente ai solfati (Portland, pozzolanico, altoforno con basso contenuto di C3A): resistenza "alta" in sacchi / § / Sulfatbeständiger Spezialzement (Portland, puzzolanisch, Hochofen mit niedrigem C3A-Gehalt): Beständigkeit "hoch" (alta) in Säcken		kg § kg	0,19000
397		51.04.02.13.B		Cemento speciale resistente ai solfati (Portland, pozzolanico, altoforno con basso contenuto di C3A): resistenza "alta" in silo / § / Sulfatbeständiger Spezialzement (Portland, puzzolanisch, Hochofen mit niedrigem C3A-Gehalt): Beständigkeit "hoch" (alta) lose, im Silo		kg § kg	0,18000
398		51.04.02.14		Cemento speciale resistente ai solfati (Portland, pozzolanico, altoforno con basso contenuto di C3A): resistenza "alta" Cemento speciale resistente ai solfati (Portland, pozzolanico, altoforno con basso contenuto di C3A): resistenza "altissima" / § / Sulfatbeständiger Spezialzement (Portland, puzzolanisch, Hochofen mit niedrigem C3A-Gehalt): Beständigkeit "hoch" (alta) Sulfatbeständiger Spezialzement (Portland, puzzolanisch, Hochofen mit niedrigem C3A-Gehalt): Beständigkeit "sehr hoch" (altissima)
399		51.04.02.14.A		Cemento speciale resistente ai solfati (Portland, pozzolanico, altoforno con basso contenuto di C3A): resistenza "altissima" in sacchi / § / Sulfatbeständiger Spezialzement (Portland, puzzolanisch, Hochofen mit niedrigem C3A-Gehalt): Beständigkeit "sehr hoch" (altissima) in Säcken		kg § kg	0,20000
400		51.04.02.14.B		Cemento speciale resistente ai solfati (Portland, pozzolanico, altoforno con basso contenuto di C3A): resistenza "altissima" in silo / § / Sulfatbeständiger Spezialzement (Portland, puzzolanisch, Hochofen mit niedrigem C3A-Gehalt): Beständigkeit "sehr hoch" (altissima) im Silo		kg § kg	0,19000
401		51.04.03		Cemento speciale resistente ai solfati (Portland, pozzolanico, altoforno con basso contenuto di C3A): resistenza "altissima" LEGANTI BITUMINOSI, ADDITIVI, CONGLOMERATI BITUMINOSI / § / Sulfatbeständiger Spezialzement (Portland, puzzolanisch, Hochofen mit niedrigem C3A-Gehalt): Beständigkeit "sehr hoch" (altissima) BITUMINÖSE BINDEMITTEL, ZUSATZSTOFFE, BITUMINÖSES MISCHGUT
402		51.04.03.01		LEGANTI BITUMINOSI, ADDITIVI, CONGLOMERATI BITUMINOSI Catrame in fusti / § / BITUMINÖSE BINDEMITTEL, ZUSATZSTOFFE, BITUMINÖSES MISCHGUT Teer im Faß		kg § kg	0,17000
403		51.04.03.02		LEGANTI BITUMINOSI, ADDITIVI, CONGLOMERATI BITUMINOSI Bitume solido / § / BITUMINÖSE BINDEMITTEL, ZUSATZSTOFFE, BITUMINÖSES MISCHGUT Bitumen, fest		kg § kg	0,07000
404		51.04.03.03		LEGANTI BITUMINOSI, ADDITIVI, CONGLOMERATI BITUMINOSI Bitume liquido sfuso in cisterna / § / BITUMINÖSE BINDEMITTEL, ZUSATZSTOFFE, BITUMINÖSES MISCHGUT Bitumen, flüssig in Tankwagen		kg § kg	0,03000
405		51.04.03.05		LEGANTI BITUMINOSI, ADDITIVI, CONGLOMERATI BITUMINOSI Emulsione cationica acida al 55 % di bitume / § / BITUMINÖSE BINDEMITTEL, ZUSATZSTOFFE, BITUMINÖSES MISCHGUT Bitumenemulsion, kationisch, sauer, Bitumengehalt: 55%		kg § kg	0,77000
406		51.04.04		LEGANTI BITUMINOSI, ADDITIVI, CONGLOMERATI BITUMINOSI ADDITIVI PER CONGLOMERATO CEMENTIZIO / § / BITUMINÖSE BINDEMITTEL, ZUSATZSTOFFE, BITUMINÖSES MISCHGUT BETONZUSÄTZE
407		51.04.04.01		ADDITIVI PER CONGLOMERATO CEMENTIZIO Additivo fluidificante / § / BETONZUSÄTZE Verflüssiger		kg § kg	2,31000
408		51.04.04.02		ADDITIVI PER CONGLOMERATO CEMENTIZIO Additivo superfluidificante / § / BETONZUSÄTZE Fließmittel		kg § kg	3,00000
409		51.04.04.03		ADDITIVI PER CONGLOMERATO CEMENTIZIO Additivo accelerante / § / BETONZUSÄTZE Beschleuniger		kg § kg	2,00000
410		51.04.04.04		ADDITIVI PER CONGLOMERATO CEMENTIZIO Additivo antigelo / § / BETONZUSÄTZE Frostschutzmittel		kg § kg	2,00000
411		51.04.04.05		ADDITIVI PER CONGLOMERATO CEMENTIZIO Additivo ritardante / § / BETONZUSÄTZE Verzögerer		kg § kg	2,00000
412		51.04.04.06		ADDITIVI PER CONGLOMERATO CEMENTIZIO Additivo aerante per resistenza al gelo ed ai sali / § / BETONZUSÄTZE Luftporenbildner für Frost- und Taubeständigkeit		kg § kg	2,00000
413		51.04.04.07		ADDITIVI PER CONGLOMERATO CEMENTIZIO Antievaporanti filmogeni / § / BETONZUSÄTZE Verdunstungsschutz		l § l	5,38000
414		51.04.04.08		ADDITIVI PER CONGLOMERATO CEMENTIZIO Protettivo per superfici di calcestruzzo / § / BETONZUSÄTZE Betonoberflächenschutz		kg § kg	20,00000
415		51.04.04.10		ADDITIVI PER CONGLOMERATO CEMENTIZIO Disarmante per applicazione su casseforme / § / BETONZUSÄTZE Schalmittel zum Aufbringen auf Schalung		kg § kg	2,57000
416		51.04.04.12		ADDITIVI PER CONGLOMERATO CEMENTIZIO Antiabrasivo a base di acciaio / § / BETONZUSÄTZE Oberflächenverschleißschutz auf Stahlbasis		kg § kg	2,50000
417		51.04.05		ADDITIVI PER CONGLOMERATO CEMENTIZIO ADDITIVI PER CONGLOMERATI BITUMINOSI / § / BETONZUSÄTZE ZUSÄTZE FÜR BITUMINÖSES MISCHGUT
418		51.04.05.01		ADDITIVI PER CONGLOMERATI BITUMINOSI Filler per conglomerati bituminosi / § / ZUSÄTZE FÜR BITUMINÖSES MISCHGUT Filler für bituminöses Mischgut		kg § kg	0,11000
419		51.04.05.05		ADDITIVI PER CONGLOMERATI BITUMINOSI Attivante di adesione / § / ZUSÄTZE FÜR BITUMINÖSES MISCHGUT Haftaktivierungsmittel		kg § kg	3,69000
420		51.04.08		ADDITIVI PER CONGLOMERATI BITUMINOSI PIETRE NATURALI / Per pietra naturale è inteso pietrame proveniente da cave autorizzate accompagnato da regolare documentazione, con caratteristiche chimico/fisico/meccaniche adatte al tipo di utilizzo previsto. / I prezzi si intendono franco cava più vicina. Il trasporto viene compensato con la voce 51.03.02.01. / § / ZUSÄTZE FÜR BITUMINÖSES MISCHGUT NATURSTEINE / Als Naturstein ist Gestein definiert, welches aus behördlich zugelassenen Steinbrüchen stammt, dokumentiert durch entsprechende Belege, und die jeweils für den vorgesehenen Verwendungszweck geeigneten chemisch/physikalisch/mechanischen Eigenschaften aufweist. / Die Preise gelten ab nächstgelegenem Steinbruch. Der Transport wird mit der Position 51.03.02.01 vergütet.
421		51.04.08.01		PIETRE NATURALI / Per pietra naturale è inteso pietrame proveniente da cave autorizzate accompagnato da regolare documentazione, con caratteristiche chimico/fisico/meccaniche adatte al tipo di utilizzo previsto. / I prezzi si intendono franco cava più vicina. Il trasporto viene compensato con la voce 51.03.02.01. Pietrame per vespai, bloccaggi, pezzatura 150 - 300 mm / § / NATURSTEINE / Als Naturstein ist Gestein definiert, welches aus behördlich zugelassenen Steinbrüchen stammt, dokumentiert durch entsprechende Belege, und die jeweils für den vorgesehenen Verwendungszweck geeigneten chemisch/physikalisch/mechanischen Eigenschaften aufweist. / Die Preise gelten ab nächstgelegenem Steinbruch. Der Transport wird mit der Position 51.03.02.01 vergütet. Steine für Hintermauerungen, Sickerpackungen, 150 - 300 mm		t § t	9,67000
422		51.04.08.05		PIETRE NATURALI / Per pietra naturale è inteso pietrame proveniente da cave autorizzate accompagnato da regolare documentazione, con caratteristiche chimico/fisico/meccaniche adatte al tipo di utilizzo previsto. / I prezzi si intendono franco cava più vicina. Il trasporto viene compensato con la voce 51.03.02.01. Pietra sana per muratura a corsi regolari 8/14 - 15/20 cm / § / NATURSTEINE / Als Naturstein ist Gestein definiert, welches aus behördlich zugelassenen Steinbrüchen stammt, dokumentiert durch entsprechende Belege, und die jeweils für den vorgesehenen Verwendungszweck geeigneten chemisch/physikalisch/mechanischen Eigenschaften aufweist. / Die Preise gelten ab nächstgelegenem Steinbruch. Der Transport wird mit der Position 51.03.02.01 vergütet. Gesunder Naturstein für regelmäßiges Schichtmauerwerk 8/14 - 15/20 cm
423		51.04.08.05.A		Pietra sana per muratura a corsi regolari 8/14 - 15/20 cm in porfido / § / Gesunder Naturstein für regelmäßiges Schichtmauerwerk 8/14 - 15/20 cm Porphyr		t § t	161,92000
424		51.04.08.05.B		Pietra sana per muratura a corsi regolari 8/14 - 15/20 cm in granito / § / Gesunder Naturstein für regelmäßiges Schichtmauerwerk 8/14 - 15/20 cm Granit		t § t	154,84000
425		51.04.08.07		Pietra sana per muratura a corsi regolari 8/14 - 15/20 cm Pietra sana per muratura e selciati a mosaico / § / Gesunder Naturstein für regelmäßiges Schichtmauerwerk 8/14 - 15/20 cm Gesunder Naturstein für Mosaikmauerwerk und Bodenpflaster
426		51.04.08.07.A		Pietra sana per muratura e selciati a mosaico in porfido / § / Gesunder Naturstein für Mosaikmauerwerk und Bodenpflaster Porphyr		t § t	50,60000
427		51.04.08.07.B		Pietra sana per muratura e selciati a mosaico in granito / § / Gesunder Naturstein für Mosaikmauerwerk und Bodenpflaster Granit		t § t	48,58000
428		51.04.08.10		Pietra sana per muratura e selciati a mosaico Lastre di pietra sana per selciati a mosaico / § / Gesunder Naturstein für Mosaikmauerwerk und Bodenpflaster Platten aus gesundem Naturstein für Mosaikpflaster		t § t
429		51.04.08.15		Lastre di pietra sana per selciati a mosaico Massi di pietra sana per scogliere e muri ciclopici / § / Platten aus gesundem Naturstein für Mosaikpflaster Blöcke aus gesundem Naturstein für Uferschutz und Zyklopenmauern
430		51.04.08.15.A		Massi di pietra sana per scogliere e muri ciclopici dimensioni minime 600 mm / § / Blöcke aus gesundem Naturstein für Uferschutz und Zyklopenmauern Mindestabmessung 600 mm		t § t	11,20000
431		51.04.08.15.B		Massi di pietra sana per scogliere e muri ciclopici dimensioni minime 800 mm / § / Blöcke aus gesundem Naturstein für Uferschutz und Zyklopenmauern Mindestabmessung 800 mm		t § t	12,79000
432		51.04.08.15.C		Massi di pietra sana per scogliere e muri ciclopici dimensioni minime 1000 mm / § / Blöcke aus gesundem Naturstein für Uferschutz und Zyklopenmauern Mindestabmessung 1000 mm		t § t	14,38000
433		51.04.08.15.D		Massi di pietra sana per scogliere e muri ciclopici dimensioni minime 1200 mm / § / Blöcke aus gesundem Naturstein für Uferschutz und Zyklopenmauern Mindestabmessung 1200 mm		t § t	16,16000
434		51.04.09		Massi di pietra sana per scogliere e muri ciclopici PIETRE ARTIFICIALI CON LEGANTI IDRAULICI / § / Blöcke aus gesundem Naturstein für Uferschutz und Zyklopenmauern KUNSTSTEINE, MIT HYDRAULISCHEN BINDEMITTELN
435		51.04.09.45		PIETRE ARTIFICIALI CON LEGANTI IDRAULICI Blocchi cavi prefabbricati in calcestruzzo di cemento vibrocompresso. / § / KUNSTSTEINE, MIT HYDRAULISCHEN BINDEMITTELN Hohlblocksteine aus verdichtetem Beton.
436		51.04.09.45.A		Blocchi cavi prefabbricati in calcestruzzo di cemento vibrocompresso. 30/20/50 cm / § / Hohlblocksteine aus verdichtetem Beton. 30/20/50 cm		nr § Nr	2,43000
437		51.04.09.45.B		Blocchi cavi prefabbricati in calcestruzzo di cemento vibrocompresso. 25/20/50 cm / § / Hohlblocksteine aus verdichtetem Beton. 25/20/50 cm		nr § Nr	1,99000
438		51.04.09.45.C		Blocchi cavi prefabbricati in calcestruzzo di cemento vibrocompresso. 12/20/50 cm / § / Hohlblocksteine aus verdichtetem Beton. 12/20/50 cm		nr § Nr	1,13000
439		51.04.09.49		Blocchi cavi prefabbricati in calcestruzzo di cemento vibrocompresso. Mattoni pieni di calcestruzzo (5,5/12/25 cm) / § / Hohlblocksteine aus verdichtetem Beton. Betonvollziegel (5,5/12/25 cm)		nr § Nr	0,31000
440		51.04.09.56		Blocchi cavi prefabbricati in calcestruzzo di cemento vibrocompresso. Blocchi cavi in conglomerato di cemento e granuli di argilla espansa. / § / Hohlblocksteine aus verdichtetem Beton. Hohlblocksteine aus Blähton-Leichtbeton.
441		51.04.09.56.A		Blocchi cavi in conglomerato di cemento e granuli di argilla espansa. da cm 8x20x50 (5,5kg), spessore 8cm / § / Hohlblocksteine aus Blähton-Leichtbeton. Format: 8x20x50cm (5,5kg), Wanddicke 8cm		nr § Nr	1,31000
442		51.04.09.56.B		Blocchi cavi in conglomerato di cemento e granuli di argilla espansa. da cm 12x20x50 (8,5kg), spessore 12cm / § / Hohlblocksteine aus Blähton-Leichtbeton. Format: 12x20x50cm (8,5kg), Wanddicke 12cm		nr § Nr	1,42000
443		51.04.09.56.C		Blocchi cavi in conglomerato di cemento e granuli di argilla espansa. da cm 25x20x50 (16kg), spessore 25cm / § / Hohlblocksteine aus Blähton-Leichtbeton. Format: 25x20x50cm (16kg), Wanddicke 25cm		nr § Nr	2,37000
444		51.04.09.56.D		Blocchi cavi in conglomerato di cemento e granuli di argilla espansa. tipo multicamera da 30x20x50cm (20kg), spessore 30cm / § / Hohlblocksteine aus Blähton-Leichtbeton. Hohlblockmauerstein, Format 30x20x50cm (20kg), Mauerdicke 30cm		nr § Nr	2,81000
445		51.04.09.56.E		Blocchi cavi in conglomerato di cemento e granuli di argilla espansa. tipo multicamera da 38x20x50cm (25kg), spessore 38cm / § / Hohlblocksteine aus Blähton-Leichtbeton. Hohlblockmauerstein, Format 38x20x50cm (25kg), Mauerdicke 38cm		nr § Nr	3,94000
446		51.04.10		Blocchi cavi in conglomerato di cemento e granuli di argilla espansa. LATERIZI / § / Hohlblocksteine aus Blähton-Leichtbeton. ZIEGEL
447		51.04.10.01		LATERIZI Mattoni pieni (5,5/12/25 cm) / § / ZIEGEL Vollziegel (5,5/12/25 cm)		nr § Nr	0,31000
448		51.04.10.05		LATERIZI Mattoni multifori, dimensione doppio UNI (12/12/25 cm) / § / ZIEGEL Hochlochziegel, Doppel-UNI-format, (12/12/25 cm)		nr § Nr	0,24000
449		51.04.10.10		LATERIZI Mattoni forati (UNI EN 25967) / § / ZIEGEL Lochziegel (UNI EN 25967)
450		51.04.10.10.A		Mattoni forati (UNI EN 25967) quattro fori, dimensione 8x25x25 cm / § / Lochziegel (UNI EN 25967) 4 Lochreihen, Format: 8x25x25 cm		nr § Nr	0,23000
451		51.04.10.10.B		Mattoni forati (UNI EN 25967) otto fori, dimensione 8x25x33 cm / § / Lochziegel (UNI EN 25967) 8 Lochreihen, Format: 8x25x33 cm		nr § Nr	0,31000
452		51.04.10.10.C		Mattoni forati (UNI EN 25967) foratoni da otto fori, dimensione 12x25x33 cm (5,5 kg al pezzo) / § / Lochziegel (UNI EN 25967) 8 Lochreihen, Format: 12x25x33 cm (Stückgewicht 5,5 kg)		nr § Nr	0,51000
453		51.04.10.10.D		Mattoni forati (UNI EN 25967) foratoni da otto fori, dimensione 12x25x33 cm (6,5 kg al pezzo) / § / Lochziegel (UNI EN 25967) 8 Lochreihen, Format: 12x25x33 cm (Stückgewicht 6,5 kg)		nr § Nr	0,66000
454		51.04.13		Mattoni forati (UNI EN 25967) MALTE DI CALCE E DI CEMENTO / § / Lochziegel (UNI EN 25967) KALK- UND ZEMENTMÖRTEL
455		51.04.13.02		MALTE DI CALCE E DI CEMENTO Malta di calce idrata senza resistenza minima con sabbia vagliata, lavata e grassello / § / KALK- UND ZEMENTMÖRTEL Kalkmörtel aus gelöschtem Weißkalk ohne Mindestfestikeitsklasse, mit ausgesiebtem, gewaschenem Grubensand und Weißkalkteig		m³ § m³	91,85000
456		51.04.13.16		MALTE DI CALCE E DI CEMENTO Malta di cemento / § / KALK- UND ZEMENTMÖRTEL Zementmörtel
457		51.04.13.16.A		Malta di cemento con cemento, sabbia classificata, classe di resistenza minima M10. / § / Zementmörtel mit Zement, klassifiziertem Sand, Mindestfestigkeitsklasse M10.		m³ § m³	83,05000
458		51.04.13.16.B		Malta di cemento con cemento, sabbia classificata, classe di resistenza minima M15. / § / Zementmörtel mit Zement, klassifiziertem Sand, Mindestfestigkeitsklasse M15.		m³ § m³	82,93000
459		51.04.13.20		Malta di cemento Malta di cemento R42.5 / § / Zementmörtel Zementmörtel, R42.5
460		51.04.13.20.A		Malta di cemento R42.5 con cemento, sabbia classificata, classe di resistenza minima M10 / § / Zementmörtel, R42.5 mit Zement, klassifiziertem Sand, Mindestfestigkeitsklasse M10		m³ § m³	96,21000
461		51.04.13.20.B		Malta di cemento R42.5 con cemento, sabbia classificata, classe di resistenza minima M15. / § / Zementmörtel, R42.5 mit Zement, klassifiziertem Sand, Mindestfestigkeitsklasse M15.		m³ § m³	112,93000
462		51.04.13.25		Malta di cemento R42.5 Malta idrofuga di cemento, classe di malta M20 / § / Zementmörtel, R42.5 Wasserabweisender Zementmörtel, Mörtelklasse M20		m³ § m³	124,54000
463		51.04.13.30		Malta di cemento R42.5 calce idrata, cemento, sabbia classificata, classe di resistenza minima M2,5. / § / Zementmörtel, R42.5 Kalkhydrat, Zement, genormter Sand, Mindestfestigkeitsklasse M2,5.		m³ § m³	81,21000
464		51.04.14		Malta di cemento R42.5 CONGLOMERATI CEMENTIZI / I prezzi per conglomerati preconfezionati si intendono franco impianto più vicino. Il trasporto viene compensato con la voce 51.03.10.05. / § / Zementmörtel, R42.5 BETON / Die Preise für Fertigbeton gelten ab nächstgelegenem Betonwerk. Der Transport wird mit der Position 51.03.10.05 vergütet.
465		51.04.14.05		CONGLOMERATI CEMENTIZI / I prezzi per conglomerati preconfezionati si intendono franco impianto più vicino. Il trasporto viene compensato con la voce 51.03.10.05. Conglomerato preconfezionato, classe di consistenza S1 / C = classe di resistenza, D = aggregato massimo (mm) / § / BETON / Die Preise für Fertigbeton gelten ab nächstgelegenem Betonwerk. Der Transport wird mit der Position 51.03.10.05 vergütet. Fertigbeton, Konsistenzklasse S1 / Festigkeitsklasse = C, Größtkorn = D (mm)
466		51.04.14.05.B		Conglomerato preconfezionato, classe di consistenza S1 / C = classe di resistenza, D = aggregato massimo (mm) Classe di resistenza minima C 8/10 S1 D30 / § / Fertigbeton, Konsistenzklasse S1 / Festigkeitsklasse = C, Größtkorn = D (mm) Mindestfestigkeitsklasse C 8/10 S1 D30		m³ § m³	64,03000
467		51.04.14.05.C		Conglomerato preconfezionato, classe di consistenza S1 / C = classe di resistenza, D = aggregato massimo (mm) Classe di resistenza minima C 12/15 S1 D30 / § / Fertigbeton, Konsistenzklasse S1 / Festigkeitsklasse = C, Größtkorn = D (mm) Mindestfestigkeitsklasse C 12/15 S1 D30		m³ § m³	69,71000
468		51.04.14.05.D		Conglomerato preconfezionato, classe di consistenza S1 / C = classe di resistenza, D = aggregato massimo (mm) Classe di resistenza minima C 16/20 S1 D30 / § / Fertigbeton, Konsistenzklasse S1 / Festigkeitsklasse = C, Größtkorn = D (mm) Mindestfestigkeitsklasse C 16/20 S1 D30		m³ § m³	75,35000
469		51.04.14.05.E		Conglomerato preconfezionato, classe di consistenza S1 / C = classe di resistenza, D = aggregato massimo (mm) Classe di resistenza minima C 20/25 S1 D15 / § / Fertigbeton, Konsistenzklasse S1 / Festigkeitsklasse = C, Größtkorn = D (mm) Mindestfestigkeitsklasse C 20/25 S1 D15		m³ § m³	81,46000
470		51.04.14.05.F		Conglomerato preconfezionato, classe di consistenza S1 / C = classe di resistenza, D = aggregato massimo (mm) Classe di resistenza minima C 20/25 S1 D30 / § / Fertigbeton, Konsistenzklasse S1 / Festigkeitsklasse = C, Größtkorn = D (mm) Mindestfestigkeitsklasse C 20/25 S1 D30		m³ § m³	81,05000
471		51.04.14.05.G		Conglomerato preconfezionato, classe di consistenza S1 / C = classe di resistenza, D = aggregato massimo (mm) Classe di resistenza minima C 25/30 S1 D15 / § / Fertigbeton, Konsistenzklasse S1 / Festigkeitsklasse = C, Größtkorn = D (mm) Mindestfestigkeitsklasse C 25/30 S1 D15		m³ § m³	86,82000
472		51.04.14.05.H		Conglomerato preconfezionato, classe di consistenza S1 / C = classe di resistenza, D = aggregato massimo (mm) Classe di resistenza minima C 25/30 S1 D30 / § / Fertigbeton, Konsistenzklasse S1 / Festigkeitsklasse = C, Größtkorn = D (mm) Mindestfestigkeitsklasse C 25/30 S1 D30		m³ § m³	83,85000
473		51.04.14.05.I		Conglomerato preconfezionato, classe di consistenza S1 / C = classe di resistenza, D = aggregato massimo (mm) Classe di resistenza minima C32/40 S1 D15 / § / Fertigbeton, Konsistenzklasse S1 / Festigkeitsklasse = C, Größtkorn = D (mm) Mindestfestigkeitsklasse C32/40 S1 D15		m³ § m³	92,40000
474		51.04.14.05.K		Conglomerato preconfezionato, classe di consistenza S1 / C = classe di resistenza, D = aggregato massimo (mm) Classe di resistenza minima C32/40 S1 D30 / § / Fertigbeton, Konsistenzklasse S1 / Festigkeitsklasse = C, Größtkorn = D (mm) Mindestfestigkeitsklasse C32/40 S1 D30		m³ § m³	89,61000
475		51.04.14.06		Conglomerato preconfezionato, classe di consistenza S1 / C = classe di resistenza, D = aggregato massimo (mm) Conglomerato preconfezionato, classe di consistenza S2 / C = classe di resistenza, D = aggregato massimo (mm) / § / Fertigbeton, Konsistenzklasse S1 / Festigkeitsklasse = C, Größtkorn = D (mm) Fertigbeton, Konsistenzklasse S2 / Festigkeitsklasse = C, Größtkorn = D (mm)
476		51.04.14.06.B		Conglomerato preconfezionato, classe di consistenza S2 / C = classe di resistenza, D = aggregato massimo (mm) Classe di resistenza minima C 8/10 S2 D30 / § / Fertigbeton, Konsistenzklasse S2 / Festigkeitsklasse = C, Größtkorn = D (mm) Mindestfestigkeitsklasse C 8/10 S2 D30		m³ § m³	67,37000
477		51.04.14.06.C		Conglomerato preconfezionato, classe di consistenza S2 / C = classe di resistenza, D = aggregato massimo (mm) Classe di resistenza minima C 12/15 S2 D30 / § / Fertigbeton, Konsistenzklasse S2 / Festigkeitsklasse = C, Größtkorn = D (mm) Mindestfestigkeitsklasse C 12/15 S2 D30		m³ § m³	73,05000
478		51.04.14.06.D		Conglomerato preconfezionato, classe di consistenza S2 / C = classe di resistenza, D = aggregato massimo (mm) Classe di resistenza minima C 16/20 S2 D30 / § / Fertigbeton, Konsistenzklasse S2 / Festigkeitsklasse = C, Größtkorn = D (mm) Mindestfestigkeitsklasse C 16/20 S2 D30		m³ § m³	78,71000
479		51.04.14.06.E		Conglomerato preconfezionato, classe di consistenza S2 / C = classe di resistenza, D = aggregato massimo (mm) Classe di resistenza minima C 20/25 S2 D15 / § / Fertigbeton, Konsistenzklasse S2 / Festigkeitsklasse = C, Größtkorn = D (mm) Mindestfestigkeitsklasse C 20/25 S2 D15		m³ § m³	84,82000
480		51.04.14.06.F		Conglomerato preconfezionato, classe di consistenza S2 / C = classe di resistenza, D = aggregato massimo (mm) Classe di resistenza minima C 20/25 S2 D30 / § / Fertigbeton, Konsistenzklasse S2 / Festigkeitsklasse = C, Größtkorn = D (mm) Mindestfestigkeitsklasse C 20/25 S2 D30		m³ § m³	84,39000
481		51.04.14.06.G		Conglomerato preconfezionato, classe di consistenza S2 / C = classe di resistenza, D = aggregato massimo (mm) Classe di resistenza minima C 25/30 S2 D15 / § / Fertigbeton, Konsistenzklasse S2 / Festigkeitsklasse = C, Größtkorn = D (mm) Mindestfestigkeitsklasse C 25/30 S2 D15		m³ § m³	90,16000
482		51.04.14.06.H		Conglomerato preconfezionato, classe di consistenza S2 / C = classe di resistenza, D = aggregato massimo (mm) Classe di resistenza minima C 25/30 S2 D30 / § / Fertigbeton, Konsistenzklasse S2 / Festigkeitsklasse = C, Größtkorn = D (mm) Mindestfestigkeitsklasse C 25/30 S2 D30		m³ § m³	87,20000
483		51.04.14.06.I		Conglomerato preconfezionato, classe di consistenza S2 / C = classe di resistenza, D = aggregato massimo (mm) Classe di resistenza minima C32/40 S2 D15 / § / Fertigbeton, Konsistenzklasse S2 / Festigkeitsklasse = C, Größtkorn = D (mm) Mindestfestigkeitsklasse C32/40 S2 D15		m³ § m³	95,74000
484		51.04.14.06.K		Conglomerato preconfezionato, classe di consistenza S2 / C = classe di resistenza, D = aggregato massimo (mm) Classe di resistenza minima C32/40 S2 D30 / § / Fertigbeton, Konsistenzklasse S2 / Festigkeitsklasse = C, Größtkorn = D (mm) Mindestfestigkeitsklasse C32/40 S2 D30		m³ § m³	92,95000
485		51.04.14.07		Conglomerato preconfezionato, classe di consistenza S2 / C = classe di resistenza, D = aggregato massimo (mm) Conglomerato preconfezionato, classe di consistenza S4 / C = classe di resistenza, D = aggregato massimo (mm) / § / Fertigbeton, Konsistenzklasse S2 / Festigkeitsklasse = C, Größtkorn = D (mm) Fertigbeton, Konsistenzklasse S4 / Festigkeitsklasse = C, Größtkorn = D (mm)
486		51.04.14.07.A		Conglomerato preconfezionato, classe di consistenza S4 / C = classe di resistenza, D = aggregato massimo (mm) Classe di resistenza minima C 12/15 S4 D15 / § / Fertigbeton, Konsistenzklasse S4 / Festigkeitsklasse = C, Größtkorn = D (mm) Mindestfestigkeitsklasse C 12/15 S4 D15		m³ § m³	78,06000
487		51.04.14.07.B		Conglomerato preconfezionato, classe di consistenza S4 / C = classe di resistenza, D = aggregato massimo (mm) Classe di resistenza minima C 12/15 S4 D30 / § / Fertigbeton, Konsistenzklasse S4 / Festigkeitsklasse = C, Größtkorn = D (mm) Mindestfestigkeitsklasse C 12/15 S4 D30		m³ § m³	76,39000
488		51.04.14.07.C		Conglomerato preconfezionato, classe di consistenza S4 / C = classe di resistenza, D = aggregato massimo (mm) Classe di resistenza minima C 16/20 S4 D15 / § / Fertigbeton, Konsistenzklasse S4 / Festigkeitsklasse = C, Größtkorn = D (mm) Mindestfestigkeitsklasse C 16/20 S4 D15		m³ § m³	83,73000
489		51.04.14.07.D		Conglomerato preconfezionato, classe di consistenza S4 / C = classe di resistenza, D = aggregato massimo (mm) Classe di resistenza minima C 16/20 S4 D30 / § / Fertigbeton, Konsistenzklasse S4 / Festigkeitsklasse = C, Größtkorn = D (mm) Mindestfestigkeitsklasse C 16/20 S4 D30		m³ § m³	82,05000
490		51.04.14.07.E		Conglomerato preconfezionato, classe di consistenza S4 / C = classe di resistenza, D = aggregato massimo (mm) Classe di resistenza minima C 20/25 S4 D15 / § / Fertigbeton, Konsistenzklasse S4 / Festigkeitsklasse = C, Größtkorn = D (mm) Mindestfestigkeitsklasse C 20/25 S4 D15		m³ § m³	88,16000
491		51.04.14.07.F		Conglomerato preconfezionato, classe di consistenza S4 / C = classe di resistenza, D = aggregato massimo (mm) Classe di resistenza minima C 20/25 S4 D30 / § / Fertigbeton, Konsistenzklasse S4 / Festigkeitsklasse = C, Größtkorn = D (mm) Mindestfestigkeitsklasse C 20/25 S4 D30		m³ § m³	87,74000
492		51.04.14.07.G		Conglomerato preconfezionato, classe di consistenza S4 / C = classe di resistenza, D = aggregato massimo (mm) Classe di resistenza minima C 25/30 S4 D15 / § / Fertigbeton, Konsistenzklasse S4 / Festigkeitsklasse = C, Größtkorn = D (mm) Mindestfestigkeitsklasse C 25/30 S4 D15		m³ § m³	93,50000
493		51.04.14.07.H		Conglomerato preconfezionato, classe di consistenza S4 / C = classe di resistenza, D = aggregato massimo (mm) Classe di resistenza minima C 25/30 S4 D30 / § / Fertigbeton, Konsistenzklasse S4 / Festigkeitsklasse = C, Größtkorn = D (mm) Mindestfestigkeitsklasse C 25/30 S4 D30		m³ § m³	90,56000
494		51.04.14.07.I		Conglomerato preconfezionato, classe di consistenza S4 / C = classe di resistenza, D = aggregato massimo (mm) Classe di resistenza minima C 32/40 S4 D15 / § / Fertigbeton, Konsistenzklasse S4 / Festigkeitsklasse = C, Größtkorn = D (mm) Mindestfestigkeitsklasse C 32/40 S4 D15		m³ § m³	99,09000
495		51.04.14.07.K		Conglomerato preconfezionato, classe di consistenza S4 / C = classe di resistenza, D = aggregato massimo (mm) Classe di resistenza minima C 32/40 S4 D30 / § / Fertigbeton, Konsistenzklasse S4 / Festigkeitsklasse = C, Größtkorn = D (mm) Mindestfestigkeitsklasse C 32/40 S4 D30		m³ § m³	96,30000
496		51.04.14.30		Conglomerato preconfezionato, classe di consistenza S4 / C = classe di resistenza, D = aggregato massimo (mm) Calcestruzzo monogranulare filtrante (R32.5), classe di resistenza minima C 8/10 / § / Fertigbeton, Konsistenzklasse S4 / Festigkeitsklasse = C, Größtkorn = D (mm) Einkorn-Filterbeton (R32.5) Mindestfestigkeitsklasse C 8/10		m³ § m³	94,93000
497		51.04.15		Conglomerato preconfezionato, classe di consistenza S4 / C = classe di resistenza, D = aggregato massimo (mm) CONGLOMERATI BITUMINOSI / Il conglomerato deve essere fornito a piè d'opera su automezzi con cassone ribaltabile ad una temperatura compresa tra 140 - 150 ºC con ricetta documentata e con scontrino di pesa tarata. / Il conglomerato deve essere confezionato a caldo con bitume semisolido, aggregati lapidei di primo impiego, e additivi in impianti idonei, bitume non modificato o modificato asseconda degli utilizzi specificati nelle sottovoci; con dosaggi e modalità indicati nelle Norme Tecniche per pavimentazioni bituminose. I prezzi si intendono franco impianto. Il trasporto viene compensato con la voce 51.03.10.05. / § / Fertigbeton, Konsistenzklasse S4 / Festigkeitsklasse = C, Größtkorn = D (mm) BITUMINÖSES MISCHGUT / Das Mischgut muss auf Lastkraftwägen mit Kippkasten, mit einer Temperatur zwischen 140 - 150 ºC mit dokumentierter Rezeptur, mit Waagschein einer geeichten Waage an den Verwendungsort geliefert werden. Das bituminöse Mischgut wird im Heißmischverfahren in geeigneten Mischanlagen hergestellt, bestehend aus Straßenbaubitumen, Mineralstoffen in Erstanwendung und Zusatzstoffen, modifiziertes oder nicht modifiziertes Bitumen entsprechend der in den Unterpositionen beschriebenen Anwendung; / Mengen und Verfahren wie in den technischen Bestimmungen für bituminöse Beläge beschrieben. Die Preise gelten ab Werk nach Wahl des Auftragnehmers. Der Transport wird mit der Position 51.03.10.05 vergütet.
498		51.04.15.02		CONGLOMERATI BITUMINOSI / Il conglomerato deve essere fornito a piè d'opera su automezzi con cassone ribaltabile ad una temperatura compresa tra 140 - 150 ºC con ricetta documentata e con scontrino di pesa tarata. / Il conglomerato deve essere confezionato a caldo con bitume semisolido, aggregati lapidei di primo impiego, e additivi in impianti idonei, bitume non modificato o modificato asseconda degli utilizzi specificati nelle sottovoci; con dosaggi e modalità indicati nelle Norme Tecniche per pavimentazioni bituminose. I prezzi si intendono franco impianto. Il trasporto viene compensato con la voce 51.03.10.05. Conglomerato bituminoso 0/40 per strati di base (granulometria 0/40) / § / BITUMINÖSES MISCHGUT / Das Mischgut muss auf Lastkraftwägen mit Kippkasten, mit einer Temperatur zwischen 140 - 150 ºC mit dokumentierter Rezeptur, mit Waagschein einer geeichten Waage an den Verwendungsort geliefert werden. Das bituminöse Mischgut wird im Heißmischverfahren in geeigneten Mischanlagen hergestellt, bestehend aus Straßenbaubitumen, Mineralstoffen in Erstanwendung und Zusatzstoffen, modifiziertes oder nicht modifiziertes Bitumen entsprechend der in den Unterpositionen beschriebenen Anwendung; / Mengen und Verfahren wie in den technischen Bestimmungen für bituminöse Beläge beschrieben. Die Preise gelten ab Werk nach Wahl des Auftragnehmers. Der Transport wird mit der Position 51.03.10.05 vergütet. Bituminöses Mischgut, 0/40 für Tragschichten (Sieblinienbereich 0/40)
499		51.04.15.02.A		Conglomerato bituminoso 0/40 per strati di base (granulometria 0/40) Conglomerato bituminoso / § / Bituminöses Mischgut, 0/40 für Tragschichten (Sieblinienbereich 0/40) Bituminöses Mischgut		t § t	44,81000
500		51.04.15.02.B		Conglomerato bituminoso 0/40 per strati di base (granulometria 0/40) Conglomerato bituminoso con fresato (conglomerato riciclato) / § / Bituminöses Mischgut, 0/40 für Tragschichten (Sieblinienbereich 0/40) Bituminöses Mischgut, mit Fräsmaterial (Recyclingmaterial)		t § t	44,56000
501		51.04.15.02.C		Conglomerato bituminoso 0/40 per strati di base (granulometria 0/40) Conglomerato bituminoso con bitume modificato / § / Bituminöses Mischgut, 0/40 für Tragschichten (Sieblinienbereich 0/40) Bituminöses Mischgut, mit modifiziertem Bindemittel		t § t	55,63000
502		51.04.15.02.E		Conglomerato bituminoso 0/40 per strati di base (granulometria 0/40) Conglomerato bituminoso con bitume modificato e fresato / § / Bituminöses Mischgut, 0/40 für Tragschichten (Sieblinienbereich 0/40) Bituminöses Mischgut, mit modifiziertem Bindemittel und Fräsmaterial		t § t	55,38000
503		51.04.15.03		Conglomerato bituminoso 0/40 per strati di base (granulometria 0/40) Conglomerato bituminoso 0/25 per strati di binder (granulometria 0/25) / § / Bituminöses Mischgut, 0/40 für Tragschichten (Sieblinienbereich 0/40) Bituminöses Mischgut, 0/25 für Binderschichten (Sieblinienbereich 0/25)
504		51.04.15.03.A		Conglomerato bituminoso 0/25 per strati di binder (granulometria 0/25) Conglomerato bituminoso / § / Bituminöses Mischgut, 0/25 für Binderschichten (Sieblinienbereich 0/25) Bituminöses Mischgut		t § t	46,36000
505		51.04.15.03.B		Conglomerato bituminoso 0/25 per strati di binder (granulometria 0/25) Conglomerato bituminoso con fresato (conglomerato riciclato) / § / Bituminöses Mischgut, 0/25 für Binderschichten (Sieblinienbereich 0/25) Bituminöses Mischgut, mit Fräsmaterial (Recyclingmaterial)		t § t	46,11000
506		51.04.15.03.C		Conglomerato bituminoso 0/25 per strati di binder (granulometria 0/25) Conglomerato bituminoso con bitume modificato / § / Bituminöses Mischgut, 0/25 für Binderschichten (Sieblinienbereich 0/25) Bituminöses Mischgut, mit modifiziertem Bindemittel		t § t	57,59000
507		51.04.15.03.D		Conglomerato bituminoso 0/25 per strati di binder (granulometria 0/25) Conglomerato bituminoso con bitume modificato e fresato / § / Bituminöses Mischgut, 0/25 für Binderschichten (Sieblinienbereich 0/25) Bituminöses Mischgut, mit modifiziertem Bindemittel und Fräsmaterial		t § t	57,33000
508		51.04.15.11		Conglomerato bituminoso 0/25 per strati di binder (granulometria 0/25) Conglomerato bituminoso 0/19 per strati di binder (granulometria 0/19) / § / Bituminöses Mischgut, 0/25 für Binderschichten (Sieblinienbereich 0/25) Bituminöses Mischgut, 0/19 für Binderschichten (Sieblinienbereich 0/19)
509		51.04.15.11.A		Conglomerato bituminoso 0/19 per strati di binder (granulometria 0/19) Conglomerato bituminoso / § / Bituminöses Mischgut, 0/19 für Binderschichten (Sieblinienbereich 0/19) Bituminöses Mischgut		t § t	49,45000
510		51.04.15.11.B		Conglomerato bituminoso 0/19 per strati di binder (granulometria 0/19) Conglomerato bituminoso con fresato (conglomerato riciclato) / § / Bituminöses Mischgut, 0/19 für Binderschichten (Sieblinienbereich 0/19) Bituminöses Mischgut, mit Fräsmaterial (Recyclingmaterial)		t § t	49,19000
511		51.04.15.11.C		Conglomerato bituminoso 0/19 per strati di binder (granulometria 0/19) Conglomerato bituminoso con bitume modificato / § / Bituminöses Mischgut, 0/19 für Binderschichten (Sieblinienbereich 0/19) Bituminöses Mischgut, mit modifiziertem Bindemittel		t § t	60,26000
512		51.04.15.11.D		Conglomerato bituminoso 0/19 per strati di binder (granulometria 0/19) Conglomerato bituminoso con bitume modificato e fresato / § / Bituminöses Mischgut, 0/19 für Binderschichten (Sieblinienbereich 0/19) Bituminöses Mischgut, mit modifiziertem Bindemittel und Fräsmaterial		t § t	60,01000
513		51.04.15.15		Conglomerato bituminoso 0/19 per strati di binder (granulometria 0/19) Conglomerato bituminoso, 0/14 per strati di usura (granulometria 0/14) 1.categoria / Aggregati grossi con elevate caratteristiche meccaniche (coefficiente Los Angeles LA = 24 / coefficiente di levigabilità accelerata CLA = 42), sabbie ed additivi / § / Bituminöses Mischgut, 0/19 für Binderschichten (Sieblinienbereich 0/19) Bituminöses Mischgut, 0/14 für Verschleißschichten (Sieblinienbereich 0/14) 1.Kategorie / Grobkorn mit hohen, mechanischen Eigenschaften (Los Angeleskoeffizient LA = 24 und Polier- / widerstand CLA = 42) Sand und Zusatzstoffen		t § t	53,46000
514		51.04.15.17		Conglomerato bituminoso 0/19 per strati di binder (granulometria 0/19) Conglomerato bituminoso, 0/12 per strati di usura (granulometria 0/12) 1.categoria / Aggregati grossi con elevate caratteristiche meccaniche (coefficiente Los Angeles LA = 24 / coefficiente di levigabilità accelerata CLA = 42), sabbie ed additivi / § / Bituminöses Mischgut, 0/19 für Binderschichten (Sieblinienbereich 0/19) Bituminöses Mischgut, 0/12 für Verschleißschichten (Sieblinienbereich 0/12) 1.Kategorie / Grobkorn mit hohen, mechanischen Eigenschaften (Los Angeleskoeffizient LA = 24 und Polier- / widerstand CLA = 42) Sand und Zusatzstoffen		t § t	56,93000
515		51.04.15.19		Conglomerato bituminoso 0/19 per strati di binder (granulometria 0/19) Conglomerato bituminoso, 0/10 per strati di usura (granulometria 0/10) 1.categoria / Aggregati grossi con elevate caratteristiche meccaniche (coefficiente Los Angeles LA = 24 / coefficiente di levigabilità accelerata CLA = 42), sabbie ed additivi / § / Bituminöses Mischgut, 0/19 für Binderschichten (Sieblinienbereich 0/19) Bituminöses Mischgut, 0/10 für Verschleißschichten (Sieblinienbereich 0/10) 1.Kategorie / Grobkorn mit hohen, mechanischen Eigenschaften (Los Angeleskoeffizient LA = 24 und Polier- / widerstand CLA = 42) Sand und Zusatzstoffen		t § t	59,75000
516		51.04.15.21		Conglomerato bituminoso 0/19 per strati di binder (granulometria 0/19) Conglomerato bituminoso, 0/14 per strati di usura (granulometria 0/14) 2.categoria / Aggregati grossi con elevate caratteristiche meccaniche (coefficiente Los Angeles LA = 25 / coefficiente di levigabilità accelerata CLA = 40), sabbie ed additivi / § / Bituminöses Mischgut, 0/19 für Binderschichten (Sieblinienbereich 0/19) Bituminöses Mischgut, 0/14 für Verschleißschichten (Sieblinienbereich 0/14) 2.Kategorie / Grobkorn mit hohen, mechanischen Eigenschaften (Los Angeleskoeffizient LA = 25 und Polier- / widerstand CLA = 40) Sand und Zusatzstoffen		t § t	50,28000
517		51.04.15.23		Conglomerato bituminoso 0/19 per strati di binder (granulometria 0/19) Conglomerato bituminoso, 0/12 per strati di usura (granulometria 0/12) 2.categoria / Aggregati grossi con elevate caratteristiche meccaniche (coefficiente Los Angeles LA = 25 / coefficiente di levigabilità accelerata CLA = 40), sabbie ed additivi / § / Bituminöses Mischgut, 0/19 für Binderschichten (Sieblinienbereich 0/19) Bituminöses Mischgut, 0/12 für Verschleißschichten (Sieblinienbereich 0/12) 2.Kategorie / Grobkorn mit hohen, mechanischen Eigenschaften (Los Angeleskoeffizient LA = 25 und Polier- / widerstand CLA = 40) Sand und Zusatzstoffen		t § t	53,52000
518		51.04.15.25		Conglomerato bituminoso 0/19 per strati di binder (granulometria 0/19) Conglomerato bituminoso, 0/10 per strati di usura (granulometria 0/10) 2.categoria / Aggregati grossi con elevate caratteristiche meccaniche (coefficiente Los Angeles LA = 25 / coefficiente di levigabilità accelerata CLA = 40), sabbie ed additivi / § / Bituminöses Mischgut, 0/19 für Binderschichten (Sieblinienbereich 0/19) Bituminöses Mischgut, 0/10 für Verschleißschichten (Sieblinienbereich 0/10) 2.Kategorie / Grobkorn mit hohen, mechanischen Eigenschaften (Los Angeleskoeffizient LA = 25 und Polier- / widerstand CLA = 40) Sand und Zusatzstoffen		t § t	56,15000
519		51.04.15.52		Conglomerato bituminoso 0/19 per strati di binder (granulometria 0/19) Conglomerato bituminoso, 0/12 per strati di usura tipo Splittmastix (hard) / con bitume modificato hard con polimeri tipo A aggregati grossi con elevate / caratteristiche meccaniche, sabbie, additivi e fibre. / § / Bituminöses Mischgut, 0/19 für Binderschichten (Sieblinienbereich 0/19) Bituminöses Mischgut, 0/12 für Verschleißschichten aus Splittmastix (hard) mit hoch- / modifiziertem Bindemittel – Typ A und Grobkorn mit hohen mechanischen Eigenschaften / Sand und Zusatzstoffen und Mineralfasern		t § t	85,92000
520		51.04.15.54		Conglomerato bituminoso 0/19 per strati di binder (granulometria 0/19) Conglomerato bituminoso, 0/8 per strati di usura tipo Splittmastix (hard) / con bitume modificato hard con polimeri tipo A aggregati grossi con elevate / caratteristiche meccaniche, sabbie, additivi e fibre. / § / Bituminöses Mischgut, 0/19 für Binderschichten (Sieblinienbereich 0/19) Bituminöses Mischgut, 0/8 für Verschleißschichten aus Splittmastix (hard) mit hoch- / modifiziertem Bindemittel – Typ A und Grobkorn mit hohen mechanischen Eigenschaften / Sand und Zusatzstoffen und Mineralfasern		t § t	88,90000
521		51.04.15.56		Conglomerato bituminoso 0/19 per strati di binder (granulometria 0/19) Conglomerato bituminoso, 0/5 per strati di usura tipo Splittmastix (hard) / con bitume modificato hard con polimeri tipo A aggregati grossi con elevate / caratteristiche meccaniche, sabbie, additivi e fibre. / § / Bituminöses Mischgut, 0/19 für Binderschichten (Sieblinienbereich 0/19) Bituminöses Mischgut, 0/5 für Verschleißschichten aus Splittmastix (hard) mit hoch- / modifiziertem Bindemittel – Typ A und Grobkorn mit hohen mechanischen Eigenschaften / Sand und Zusatzstoffen und Mineralfasern		t § t	94,06000
522		51.04.16		Conglomerato bituminoso 0/19 per strati di binder (granulometria 0/19) MATERIALI EDILI RICICLATI / Il materiale riciclato deve essere conforme alle norme qualitative della Provincia Autonoma di Bolzano. / § / Bituminöses Mischgut, 0/19 für Binderschichten (Sieblinienbereich 0/19) RECYCLINGBAUSTOFFE / Das Material muß den Qualitätsrichtlinien für Recycling-Baustoffe der Autonomen Provinz Bozen entsprechen.
523		51.04.16.01		MATERIALI EDILI RICICLATI / Il materiale riciclato deve essere conforme alle norme qualitative della Provincia Autonoma di Bolzano. RC-sabbia 0/4 mm da impresa certificata / § / RECYCLINGBAUSTOFFE / Das Material muß den Qualitätsrichtlinien für Recycling-Baustoffe der Autonomen Provinz Bozen entsprechen. RC-Sand 0/4 mm aus zertifiziertem Betrieb		m³ § m³	12,05000
524		51.04.16.02		MATERIALI EDILI RICICLATI / Il materiale riciclato deve essere conforme alle norme qualitative della Provincia Autonoma di Bolzano. RC-ghiaia 3/8 mm da impresa certificata / § / RECYCLINGBAUSTOFFE / Das Material muß den Qualitätsrichtlinien für Recycling-Baustoffe der Autonomen Provinz Bozen entsprechen. RC-Kies 3/8 mm aus zertifiziertem Betrieb		m³ § m³	26,59000
525		51.04.16.03		MATERIALI EDILI RICICLATI / Il materiale riciclato deve essere conforme alle norme qualitative della Provincia Autonoma di Bolzano. RC-ghiaia 8/40 mm da impresa certificata / § / RECYCLINGBAUSTOFFE / Das Material muß den Qualitätsrichtlinien für Recycling-Baustoffe der Autonomen Provinz Bozen entsprechen. RC-Kies 8/40 mm aus zertifiziertem Betrieb		m³ § m³	16,52000
526		51.04.16.04		MATERIALI EDILI RICICLATI / Il materiale riciclato deve essere conforme alle norme qualitative della Provincia Autonoma di Bolzano. RC-ghiaia 0/40 mm da impresa certificata / § / RECYCLINGBAUSTOFFE / Das Material muß den Qualitätsrichtlinien für Recycling-Baustoffe der Autonomen Provinz Bozen entsprechen. RC-Kies 0/40 mm aus zertifiziertem Betrieb		m³ § m³	16,52000
527		51.04.16.05		MATERIALI EDILI RICICLATI / Il materiale riciclato deve essere conforme alle norme qualitative della Provincia Autonoma di Bolzano. RC-ghiaia 40/100 mm da impresa certificata / § / RECYCLINGBAUSTOFFE / Das Material muß den Qualitätsrichtlinien für Recycling-Baustoffe der Autonomen Provinz Bozen entsprechen. RC-Kies 40/100 mm aus zertifiziertem Betrieb		m³ § m³	14,19000
528		51.04.16.06		MATERIALI EDILI RICICLATI / Il materiale riciclato deve essere conforme alle norme qualitative della Provincia Autonoma di Bolzano. RB-riciclato di calcestruzzo 0/56 mm da impresa certificata / § / RECYCLINGBAUSTOFFE / Das Material muß den Qualitätsrichtlinien für Recycling-Baustoffe der Autonomen Provinz Bozen entsprechen. RB-Betongranulat 0/56 mm aus zertifiziertem Betrieb		m³ § m³	20,14000
529		51.04.16.07		MATERIALI EDILI RICICLATI / Il materiale riciclato deve essere conforme alle norme qualitative della Provincia Autonoma di Bolzano. RA-agglomerato bituminoso 0/30 mm da impresa certificata / § / RECYCLINGBAUSTOFFE / Das Material muß den Qualitätsrichtlinien für Recycling-Baustoffe der Autonomen Provinz Bozen entsprechen. RA-Asphaltgranulat 0/30 mm aus zertifiziertem Betrieb		m³ § m³	17,87000
530		51.04.18		MATERIALI EDILI RICICLATI / Il materiale riciclato deve essere conforme alle norme qualitative della Provincia Autonoma di Bolzano. ACCIAIO PER CEMENTO ARMATO / Tondi, fili, trecce e rete elettrosaldata in barre ad aderenza migliorata, di qualunque diametro e formato standard, requisiti tecnici secondo norma. / § / RECYCLINGBAUSTOFFE / Das Material muß den Qualitätsrichtlinien für Recycling-Baustoffe der Autonomen Provinz Bozen entsprechen. BETONSTAHL / Stäbe, Drähte, Bündel und Baustahlgittermatten aus geripptem Rundstahl, mit beliebigem Standarddurchmesser, technische Eigenschaften laut Norm.
531		51.04.18.05		ACCIAIO PER CEMENTO ARMATO / Tondi, fili, trecce e rete elettrosaldata in barre ad aderenza migliorata, di qualunque diametro e formato standard, requisiti tecnici secondo norma. Acciaio tondo nervato per calcestruzzo in barre ad aderenza migliorata, qualità: / § / BETONSTAHL / Stäbe, Drähte, Bündel und Baustahlgittermatten aus geripptem Rundstahl, mit beliebigem Standarddurchmesser, technische Eigenschaften laut Norm. Betonrippenstahl in gerippten Bewehrungsstäben:
532		51.04.18.05.B		Acciaio tondo nervato per calcestruzzo in barre ad aderenza migliorata, qualità: B450C / § / Betonrippenstahl in gerippten Bewehrungsstäben: B450C		kg § kg	0,52000
533		51.04.18.20		Acciaio tondo nervato per calcestruzzo in barre ad aderenza migliorata, qualità: Rete elettrosaldata / § / Betonrippenstahl in gerippten Bewehrungsstäben: Baustahlgittermatten
534		51.04.18.20.B		Rete elettrosaldata barre B450C ad aderenza migliorata / § / Baustahlgittermatten aus geripptem Rundstahl B450C		kg § kg	0,70000
535		51.04.18.25		Rete elettrosaldata Barre in acciaio per precompressi, controllate in stabilimento / fpyk min = 800 N/mm2, / fptk min = 1.050 N/mm2 / § / Baustahlgittermatten Rundstahl für Spannbeton, werkgeprüft / fpyk min = 800 N/mm2 / fptk min = 1.050 N/mm2		kg § kg	2,15000
536		51.04.18.30		Rete elettrosaldata Fili d'acciaio per precompressi, controllati in stabilimento / fp(0,2)k min = 1.450 N/mm2, / fptk min = 1.650 N/mm2 / § / Baustahlgittermatten Stahldrähte für Spannbeton, werkgeprüft / fp(0,2)k min = 1.450 N/mm2 / fptk min = 1.650 N/mm2		kg § kg	2,20000
537		51.04.18.35		Rete elettrosaldata Trecce in fili d'acciaio per precompressi, controllate in stabilimento / fp(0,2)k min = 1.600 N/mm2 / fptk min = 1.800 N/mm2 / § / Baustahlgittermatten Stahldrähte, geflochten, für Spannbeton, werkgeprüft / fp(0,2)k min = 1.600 N/mm2 / fptk min = 1.800 N/mm2		kg § kg	2,22000
538		51.04.18.40		Rete elettrosaldata Trefoli in fili d'acciaio per precompressi, controllati in stabilimento / fp(0,2)k min = 1.600 N/mm2, / fptk min = 1.800 N/mm2 / § / Baustahlgittermatten Stahldrähte, gebündelt, für Spannbeton, werkgeprüft / fp(0,2)k min = 1.600 N/mm2 / fptk min = 1.800 N/mm2		kg § kg	2,22000
539		51.04.20		Rete elettrosaldata ACCIAIO LAMINATO A CALDO / Prodotti laminati di forma e dimensione standard. Per "serie normali" si intendono tutti i profilati, escluso i tubi da carpenteria. / Con "D" è definita la dimensione caratteristica. / § / Baustahlgittermatten WALZSTAHL (WARM GEWALZT) / Walzprodukte von standardisierter Form und Abmessung. Unter den Begriff "Normalserie" fallen sämtliche Walzprofile, ausgenommen Rohre für den Stahlbau. / Mit "D" ist die Kenngröße definiert.
540		51.04.20.01		ACCIAIO LAMINATO A CALDO / Prodotti laminati di forma e dimensione standard. Per "serie normali" si intendono tutti i profilati, escluso i tubi da carpenteria. / Con "D" è definita la dimensione caratteristica. Lamiera / § / WALZSTAHL (WARM GEWALZT) / Walzprodukte von standardisierter Form und Abmessung. Unter den Begriff "Normalserie" fallen sämtliche Walzprofile, ausgenommen Rohre für den Stahlbau. / Mit "D" ist die Kenngröße definiert. Blech
541		51.04.20.01.A		Lamiera S235 / § / Blech S235		kg § kg	0,99000
542		51.04.20.01.B		Lamiera S275 / § / Blech S275		kg § kg	1,11000
543		51.04.20.01.C		Lamiera S355 / § / Blech S355		kg § kg	1,22000
544		51.04.20.05		Lamiera Profilati "serie normali", D fino a 80 mm / § / Blech Walzprofile "Normalserie", D bis 80 mm
545		51.04.20.05.A		Profilati "serie normali", D fino a 80 mm S235 / § / Walzprofile "Normalserie", D bis 80 mm S235		kg § kg	0,82000
546		51.04.20.05.B		Profilati "serie normali", D fino a 80 mm S275 / § / Walzprofile "Normalserie", D bis 80 mm S275		kg § kg	0,93000
547		51.04.20.05.C		Profilati "serie normali", D fino a 80 mm S355 / § / Walzprofile "Normalserie", D bis 80 mm S355		kg § kg	1,20000
548		51.04.20.06		Profilati "serie normali", D fino a 80 mm Profilati "serie normali", D oltre 80 mm e fino a 360 mm / § / Walzprofile "Normalserie", D bis 80 mm Walzprofile "Normalserie", D über 80 mm bis 360 mm
549		51.04.20.06.A		Profilati "serie normali", D oltre 80 mm e fino a 360 mm S235 / § / Walzprofile "Normalserie", D über 80 mm bis 360 mm S235		kg § kg	0,74000
550		51.04.20.06.B		Profilati "serie normali", D oltre 80 mm e fino a 360 mm S275 / § / Walzprofile "Normalserie", D über 80 mm bis 360 mm S275		kg § kg	0,79000
551		51.04.20.06.C		Profilati "serie normali", D oltre 80 mm e fino a 360 mm S355 / § / Walzprofile "Normalserie", D über 80 mm bis 360 mm S355		kg § kg	0,85000
552		51.04.20.07		Profilati "serie normali", D oltre 80 mm e fino a 360 mm Profilati "serie normali", D oltre 360 mm / § / Walzprofile "Normalserie", D über 80 mm bis 360 mm Walzprofile "Normalserie", D über 360 mm
553		51.04.20.07.A		Profilati "serie normali", D oltre 360 mm S235 / § / Walzprofile "Normalserie", D über 360 mm S235		kg § kg	0,84000
554		51.04.20.07.B		Profilati "serie normali", D oltre 360 mm S275 / § / Walzprofile "Normalserie", D über 360 mm S275		kg § kg	0,88000
555		51.04.20.07.C		Profilati "serie normali", D oltre 360 mm S355 / § / Walzprofile "Normalserie", D über 360 mm S355		kg § kg	0,89000
556		51.04.20.10		Profilati "serie normali", D oltre 360 mm Tubi circolari e poligonali saldati, per carpenteria / § / Walzprofile "Normalserie", D über 360 mm Rohre, Profilrohre geschweißt, für den Stahlbau
557		51.04.20.10.A		Tubi circolari e poligonali saldati, per carpenteria S235 / § / Rohre, Profilrohre geschweißt, für den Stahlbau S235		kg § kg	0,84000
558		51.04.20.10.B		Tubi circolari e poligonali saldati, per carpenteria S275 / § / Rohre, Profilrohre geschweißt, für den Stahlbau S275		kg § kg	0,88000
559		51.04.20.10.C		Tubi circolari e poligonali saldati, per carpenteria S355 / § / Rohre, Profilrohre geschweißt, für den Stahlbau S355		kg § kg	1,19000
560		51.04.20.11		Tubi circolari e poligonali saldati, per carpenteria Tubi circolari e poligonali senza saldatura, per carpenteria / § / Rohre, Profilrohre geschweißt, für den Stahlbau Rohre, Profilrohre nahtlos, für den Stahlbau
561		51.04.20.11.A		Tubi circolari e poligonali senza saldatura, per carpenteria S235 / § / Rohre, Profilrohre nahtlos, für den Stahlbau S235		kg § kg	1,47000
562		51.04.20.11.B		Tubi circolari e poligonali senza saldatura, per carpenteria S275 / § / Rohre, Profilrohre nahtlos, für den Stahlbau S275		kg § kg	1,51000
563		51.04.20.11.C		Tubi circolari e poligonali senza saldatura, per carpenteria S355 / § / Rohre, Profilrohre nahtlos, für den Stahlbau S355		kg § kg	1,59000
564		51.04.21		Tubi circolari e poligonali senza saldatura, per carpenteria ACCIAIO LAMINATO A FREDDO / § / Rohre, Profilrohre nahtlos, für den Stahlbau WALZSTAHL (KALT GEWALZT)
565		51.04.21.10		ACCIAIO LAMINATO A FREDDO Lamiera grecata non coibentata, zincata a bagno, forma e dimensioni di standard industriale / § / WALZSTAHL (KALT GEWALZT) Trapezblech, nicht wärmegedämmt, feuerverzinkt, Form und Abmessungen nach Industriestandard		kg § kg	2,62000
566		51.04.22		ACCIAIO LAMINATO A FREDDO METALLI / § / WALZSTAHL (KALT GEWALZT) METALLE
567		51.04.22.01		METALLI Chiodi di ferro, L = 60 fino a 120 mm / § / METALLE Eisennägel, L = 60 bis 120 mm		kg § kg	1,31000
568		51.04.22.05		METALLI Filo di ferro ricotto, ø 2,5-3,5 mm / § / METALLE Eisendraht, ø 2,5-3,5 mm
569		51.04.22.05.A		Filo di ferro ricotto, ø 2,5-3,5 mm non zincato / § / Eisendraht, ø 2,5-3,5 mm unverzinkt		kg § kg	1,37000
570		51.04.22.05.B		Filo di ferro ricotto, ø 2,5-3,5 mm zincato / § / Eisendraht, ø 2,5-3,5 mm verzinkt		kg § kg	1,71000
571		51.04.22.10		Filo di ferro ricotto, ø 2,5-3,5 mm Reti in filo di ferro ricotto, zincato / § / Eisendraht, ø 2,5-3,5 mm Drahtnetz aus verzinktem Eisendraht
572		51.04.22.10.A		Reti in filo di ferro ricotto, zincato con maglie ca. 5 x 5 cm, a torsione semplice / § / Drahtnetz aus verzinktem Eisendraht Maschenweite ca. 5 x 5 cm, einfach gewendelt		kg § kg	1,81000
573		51.04.22.10.B		Reti in filo di ferro ricotto, zincato con maglie ca. 5 x 5 cm, a doppia torsione / § / Drahtnetz aus verzinktem Eisendraht Maschenweite ca. 5 x 5 cm, doppelt gewendelt		kg § kg	1,87000
574		51.04.22.10.C		Reti in filo di ferro ricotto, zincato con maglie ca. 5 x 5 cm, a triplice torsione / § / Drahtnetz aus verzinktem Eisendraht Maschenweite ca. 5 x 5 cm, dreifach gewendelt		kg § kg	1,90000
575		51.04.22.15		Reti in filo di ferro ricotto, zincato Gabbioni in filo di ferro ricotto, zincato, con maglie ca. 6 x 8, 8 x 10, 10 x 12 cm a doppia torsione, spessore filo min. 2,4 mm / § / Drahtnetz aus verzinktem Eisendraht Drahtkäfige (gabbioni) aus Eisendraht, verzinkt, Maschenweite ca. 6 x 8, 8 x 10, 10 x 12 cm, doppelt gewendelt, Drahtdurchmesser min. 2,4 mm		kg § kg	3,35000
576		51.04.22.16		Reti in filo di ferro ricotto, zincato Materassi drenanti in filo di ferro ricotto, zincato, con maglie ca. 6 x 8, 8 x 10, 10 x 12 cm, a doppia torsione, spessore filo min. 2,4 mm / § / Drahtnetz aus verzinktem Eisendraht Dränmatten aus Eisendraht, verzinkt, Maschenweite ca. 6 x 8, 8 x 10, 10 x 12 cm, doppelt gewendelt, Drahtdurchmesser min. 2,4 mm		kg § kg	3,73000
577		51.04.22.30		Reti in filo di ferro ricotto, zincato Prodotti di ghisa grigia, di forma e dimensioni semplici, reperibili in condizioni normali di mercato, esclusi prodotti elencati specificatamente in altre voci del presente elenco. / § / Drahtnetz aus verzinktem Eisendraht Erzeugnisse aus Grauguss, mit einfacher Form und Abmessung, unter normalen Handelsbedingungen erhältlich, ausgenommen Produkte, die ausdrücklich bei anderen Positionen angeführt sind.		kg § kg	1,56000
578		51.04.24		Reti in filo di ferro ricotto, zincato LEGNAME / Legname da lavoro e d'opera con lunghezza standard locale. / Il legname deve essere completamente scortecciato, sano, con pochi nodi e diritto (freccia massima su un solo lato 0,02 L). / § / Drahtnetz aus verzinktem Eisendraht HOLZ / Bauholz in lokalen Standardlängen. / Das Holz muß vollständig entrindet, gesund, mit wenig Ästen und gradlinig (max. Abweichung auf einer Seite: 0,02 L) sein.
579		51.04.24.01		LEGNAME / Legname da lavoro e d'opera con lunghezza standard locale. / Il legname deve essere completamente scortecciato, sano, con pochi nodi e diritto (freccia massima su un solo lato 0,02 L). Legname tondo di abete / § / HOLZ / Bauholz in lokalen Standardlängen. / Das Holz muß vollständig entrindet, gesund, mit wenig Ästen und gradlinig (max. Abweichung auf einer Seite: 0,02 L) sein. Rundholz, Fichte
580		51.04.24.01.A		Legname tondo di abete diametro 8/20 cm / § / Rundholz, Fichte Durchmesser 8/20 cm		m³ § m³	227,98000
581		51.04.24.01.B		Legname tondo di abete diametro 21/40 cm / § / Rundholz, Fichte Durchmesser 21/40 cm		m³ § m³	251,48000
582		51.04.24.05		Legname tondo di abete Legname tondo di larice / § / Rundholz, Fichte Rundholz, Lärche
583		51.04.24.05.A		Legname tondo di larice diametro 8/20 cm / § / Rundholz, Lärche Durchmesser 8/20 cm		m³ § m³	241,45000
584		51.04.24.05.B		Legname tondo di larice diametro 21/40 cm / § / Rundholz, Lärche Durchmesser 21/40 cm		m³ § m³	301,50000
585		51.04.24.08		Legname tondo di larice Legname squadrato di abete "uso Trieste" / § / Rundholz, Lärche Sägegestreiftes Bauholz, (uso Trieste), Fichte
586		51.04.24.08.A		Legname squadrato di abete "uso Trieste" dimensioni fino a 12/12 cm / § / Sägegestreiftes Bauholz, (uso Trieste), Fichte Abmessungen bis 12/12 cm		m³ § m³	215,90000
587		51.04.24.08.B		Legname squadrato di abete "uso Trieste" dimensioni oltre 12/12 cm / § / Sägegestreiftes Bauholz, (uso Trieste), Fichte Abmessungen über 12/12 cm		m³ § m³	252,56000
588		51.04.24.12		Legname squadrato di abete "uso Trieste" Legname squadrato di larice / § / Sägegestreiftes Bauholz, (uso Trieste), Fichte Sägegestreiftes Bauholz, Lärche
589		51.04.24.12.A		Legname squadrato di larice dimensioni fino a 12/12 cm / § / Sägegestreiftes Bauholz, Lärche Abmessungen bis 12/12 cm		m³ § m³	527,90000
590		51.04.24.12.B		Legname squadrato di larice dimensioni oltre 12/12 cm / § / Sägegestreiftes Bauholz, Lärche Abmessungen über 12/12 cm		m³ § m³	551,45000
591		51.04.24.15		Legname squadrato di larice Legname spigolato (a 4 fili) di abete / § / Sägegestreiftes Bauholz, Lärche Kantholz (ohne Fehlkanten), Fichte
592		51.04.24.15.A		Legname spigolato (a 4 fili) di abete dimensioni fino a 12/12 cm / § / Kantholz (ohne Fehlkanten), Fichte Abmessungen bis 12/12 cm		m³ § m³	386,70000
593		51.04.24.15.B		Legname spigolato (a 4 fili) di abete dimensioni oltre 12/12 cm / § / Kantholz (ohne Fehlkanten), Fichte Abmessungen über 12/12 cm		m³ § m³	430,40000
594		51.04.24.17		Legname spigolato (a 4 fili) di abete Legname spigolato (a 4 fili) di larice / § / Kantholz (ohne Fehlkanten), Fichte Kantholz (ohne Fehlkanten), Lärche
595		51.04.24.17.A		Legname spigolato (a 4 fili) di larice dimensioni fino a 12/12 cm / § / Kantholz (ohne Fehlkanten), Lärche Abmessungen bis 12/12 cm		m³ § m³	478,55000
596		51.04.24.17.B		Legname spigolato (a 4 fili) di larice dimensioni oltre 12/12 cm / § / Kantholz (ohne Fehlkanten), Lärche Abmessungen über 12/12 cm		m³ § m³	513,65000
597		51.04.24.20		Legname spigolato (a 4 fili) di larice Tavole grezze di abete per armatura / § / Kantholz (ohne Fehlkanten), Lärche Schalbretter, sägerauh, Fichte
598		51.04.24.20.A		Tavole grezze di abete per armatura spessore fino a 25 mm / § / Schalbretter, sägerauh, Fichte Stärke bis 25 mm		m³ § m³	293,30000
599		51.04.24.20.B		Tavole grezze di abete per armatura spessore oltre 25 mm / § / Schalbretter, sägerauh, Fichte Stärke über 25 mm		m³ § m³	327,65000
600		51.04.24.22		Tavole grezze di abete per armatura Tavole di abete per armatura, piallate da un lato, spessore fino a 25 mm / § / Schalbretter, sägerauh, Fichte Schalbretter, einseitig gehobelt, Fichtenholz, Stärke bis 25 mm		m³ § m³	369,40000
601		51.04.24.25		Tavole grezze di abete per armatura Tavole di larice 1. scelta, per impalcati, a spigoli paralleli / § / Schalbretter, sägerauh, Fichte Bretter und Bohlen für Brückenbeläge, parallelkantig, Lärchenholz 1. Auswahl
602		51.04.24.25.A		Tavole di larice 1. scelta, per impalcati, a spigoli paralleli spessore fino a 40 mm / § / Bretter und Bohlen für Brückenbeläge, parallelkantig, Lärchenholz 1. Auswahl Stärke bis 40 mm		m³ § m³	460,25000
603		51.04.24.25.B		Tavole di larice 1. scelta, per impalcati, a spigoli paralleli spessore oltre 40 mm / § / Bretter und Bohlen für Brückenbeläge, parallelkantig, Lärchenholz 1. Auswahl Stärke über 40 mm		m³ § m³	475,20000
604		51.04.30		Tavole di larice 1. scelta, per impalcati, a spigoli paralleli TUBI DI CEMENTO NON ARMATO / Tubi di cemento non armato di qualunque forma e lunghezza standard, con giunti ad incastro oppure a bicchiere. Sono compresi gli anelli elastici di tenuta. / Garanzia di tenuta in opera a 0,5 bar. / Le dimensioni indicate sono quelle interne. / § / Bretter und Bohlen für Brückenbeläge, parallelkantig, Lärchenholz 1. Auswahl UNBEWEHRTE BETONROHRE / Unbewehrte Betonrohre mit beliebiger Standardform und -länge, mit Stufenfalz oder Glockenmuffe. Im Preis sind die elastischen Dichtungsringe inbegriffen. / Dichtheitsgarantie, verlegt, 0,5 bar. / Die angeführten Abmessungen sind die Innenabmessungen.
605		51.04.30.01		TUBI DI CEMENTO NON ARMATO / Tubi di cemento non armato di qualunque forma e lunghezza standard, con giunti ad incastro oppure a bicchiere. Sono compresi gli anelli elastici di tenuta. / Garanzia di tenuta in opera a 0,5 bar. / Le dimensioni indicate sono quelle interne. Tubo circolare, giunto ad incastro (senza anello elastico) / § / UNBEWEHRTE BETONROHRE / Unbewehrte Betonrohre mit beliebiger Standardform und -länge, mit Stufenfalz oder Glockenmuffe. Im Preis sind die elastischen Dichtungsringe inbegriffen. / Dichtheitsgarantie, verlegt, 0,5 bar. / Die angeführten Abmessungen sind die Innenabmessungen. Kreisrundes Rohr, Stufenfalz (ohne Dichtungsring)
606		51.04.30.01.A		Tubo circolare, giunto ad incastro (senza anello elastico) diametro cm 10 / § / Kreisrundes Rohr, Stufenfalz (ohne Dichtungsring) Durchmesser 10 cm		m § m	4,41000
607		51.04.30.01.B		Tubo circolare, giunto ad incastro (senza anello elastico) diametro cm 15 / § / Kreisrundes Rohr, Stufenfalz (ohne Dichtungsring) Durchmesser 15 cm		m § m	4,63000
608		51.04.30.01.C		Tubo circolare, giunto ad incastro (senza anello elastico) diametro cm 20 / § / Kreisrundes Rohr, Stufenfalz (ohne Dichtungsring) Durchmesser 20 cm		m § m	5,97000
609		51.04.30.01.D		Tubo circolare, giunto ad incastro (senza anello elastico) diametro cm 25 / § / Kreisrundes Rohr, Stufenfalz (ohne Dichtungsring) Durchmesser 25 cm		m § m	6,10000
610		51.04.30.01.E		Tubo circolare, giunto ad incastro (senza anello elastico) diametro cm 30 / § / Kreisrundes Rohr, Stufenfalz (ohne Dichtungsring) Durchmesser 30 cm		m § m	9,21000
611		51.04.30.01.F		Tubo circolare, giunto ad incastro (senza anello elastico) diametro cm 40 / § / Kreisrundes Rohr, Stufenfalz (ohne Dichtungsring) Durchmesser 40 cm		m § m	12,79000
612		51.04.30.01.G		Tubo circolare, giunto ad incastro (senza anello elastico) diametro cm 50 / § / Kreisrundes Rohr, Stufenfalz (ohne Dichtungsring) Durchmesser 50 cm		m § m	15,71000
613		51.04.30.01.H		Tubo circolare, giunto ad incastro (senza anello elastico) diametro cm 60 / § / Kreisrundes Rohr, Stufenfalz (ohne Dichtungsring) Durchmesser 60 cm		m § m	20,06000
614		51.04.30.01.I		Tubo circolare, giunto ad incastro (senza anello elastico) diametro cm 70 / § / Kreisrundes Rohr, Stufenfalz (ohne Dichtungsring) Durchmesser 70 cm		m § m	27,10000
615		51.04.30.01.K		Tubo circolare, giunto ad incastro (senza anello elastico) diametro cm 80 / § / Kreisrundes Rohr, Stufenfalz (ohne Dichtungsring) Durchmesser 80 cm		m § m	34,16000
616		51.04.30.01.L		Tubo circolare, giunto ad incastro (senza anello elastico) diametro cm 90 / § / Kreisrundes Rohr, Stufenfalz (ohne Dichtungsring) Durchmesser 90 cm		m § m	41,27000
617		51.04.30.01.M		Tubo circolare, giunto ad incastro (senza anello elastico) diametro cm 100 / § / Kreisrundes Rohr, Stufenfalz (ohne Dichtungsring) Durchmesser 100 cm		m § m	48,40000
618		51.04.30.04		Tubo circolare, giunto ad incastro (senza anello elastico) Tubo circolare, vibrocompresso, giunto a bicchiere / § / Kreisrundes Rohr, Stufenfalz (ohne Dichtungsring) Kreisrundes Rohr, vibroverdichtet, Glockenmuffe
619		51.04.30.04.A		Tubo circolare, vibrocompresso, giunto a bicchiere diametro cm 30 / § / Kreisrundes Rohr, vibroverdichtet, Glockenmuffe Durchmesser 30 cm		m § m	21,65000
620		51.04.30.04.B		Tubo circolare, vibrocompresso, giunto a bicchiere diametro cm 40 / § / Kreisrundes Rohr, vibroverdichtet, Glockenmuffe Durchmesser 40 cm		m § m	22,24000
621		51.04.30.04.C		Tubo circolare, vibrocompresso, giunto a bicchiere diametro cm 50 / § / Kreisrundes Rohr, vibroverdichtet, Glockenmuffe Durchmesser 50 cm		m § m	29,21000
622		51.04.30.04.D		Tubo circolare, vibrocompresso, giunto a bicchiere diametro cm 60 / § / Kreisrundes Rohr, vibroverdichtet, Glockenmuffe Durchmesser 60 cm		m § m	35,48000
623		51.04.30.04.E		Tubo circolare, vibrocompresso, giunto a bicchiere diametro cm 80 / § / Kreisrundes Rohr, vibroverdichtet, Glockenmuffe Durchmesser 80 cm		m § m	53,38000
624		51.04.30.04.F		Tubo circolare, vibrocompresso, giunto a bicchiere diametro cm 100 / § / Kreisrundes Rohr, vibroverdichtet, Glockenmuffe Durchmesser 100 cm		m § m	81,28000
625		51.04.30.04.G		Tubo circolare, vibrocompresso, giunto a bicchiere diametro cm 120 / § / Kreisrundes Rohr, vibroverdichtet, Glockenmuffe Durchmesser 120 cm		m § m	126,33000
626		51.04.30.05		Tubo circolare, vibrocompresso, giunto a bicchiere Tubo circolare, centrifugato, giunto a bicchiere / § / Kreisrundes Rohr, vibroverdichtet, Glockenmuffe Kreisrundes Rohr, zentrifugiert, Glockenmuffe
627		51.04.30.05.A		Tubo circolare, centrifugato, giunto a bicchiere diametro cm 30 / § / Kreisrundes Rohr, zentrifugiert, Glockenmuffe Durchmesser 30 cm		m § m	27,61000
628		51.04.30.05.B		Tubo circolare, centrifugato, giunto a bicchiere diametro cm 40 / § / Kreisrundes Rohr, zentrifugiert, Glockenmuffe Durchmesser 40 cm		m § m	30,72000
629		51.04.30.05.C		Tubo circolare, centrifugato, giunto a bicchiere diametro cm 50 / § / Kreisrundes Rohr, zentrifugiert, Glockenmuffe Durchmesser 50 cm		m § m	40,30000
630		51.04.30.05.D		Tubo circolare, centrifugato, giunto a bicchiere diametro cm 60 / § / Kreisrundes Rohr, zentrifugiert, Glockenmuffe Durchmesser 60 cm		m § m	48,91000
631		51.04.30.05.E		Tubo circolare, centrifugato, giunto a bicchiere diametro cm 80 / § / Kreisrundes Rohr, zentrifugiert, Glockenmuffe Durchmesser 80 cm		m § m	65,44000
632		51.04.30.05.F		Tubo circolare, centrifugato, giunto a bicchiere diametro cm 100 / § / Kreisrundes Rohr, zentrifugiert, Glockenmuffe Durchmesser 100 cm		m § m	97,14000
633		51.04.30.05.G		Tubo circolare, centrifugato, giunto a bicchiere diametro cm 120 / § / Kreisrundes Rohr, zentrifugiert, Glockenmuffe Durchmesser 120 cm		m § m	130,19000
634		51.04.30.20		Tubo circolare, centrifugato, giunto a bicchiere Tubo ovoidale, vibrocompresso, giunto ad incastro / § / Kreisrundes Rohr, zentrifugiert, Glockenmuffe Eiprofilrohr, vibroverdichtet, Stufenfalz
635		51.04.30.20.A		Tubo ovoidale, vibrocompresso, giunto ad incastro diametro 40/60 cm / § / Eiprofilrohr, vibroverdichtet, Stufenfalz Durchmesser 40/60 cm		m § m	44,14000
636		51.04.30.20.B		Tubo ovoidale, vibrocompresso, giunto ad incastro diametro 50/75 cm / § / Eiprofilrohr, vibroverdichtet, Stufenfalz Durchmesser 50/75 cm		m § m	53,36000
637		51.04.30.20.C		Tubo ovoidale, vibrocompresso, giunto ad incastro diametro 60/90 cm / § / Eiprofilrohr, vibroverdichtet, Stufenfalz Durchmesser 60/90 cm		m § m	71,15000
638		51.04.30.20.D		Tubo ovoidale, vibrocompresso, giunto ad incastro diametro 70/105 cm / § / Eiprofilrohr, vibroverdichtet, Stufenfalz Durchmesser 70/105 cm		m § m	87,84000
639		51.04.30.20.E		Tubo ovoidale, vibrocompresso, giunto ad incastro diametro 80/120 cm / § / Eiprofilrohr, vibroverdichtet, Stufenfalz Durchmesser 80/120 cm		m § m	98,73000
640		51.04.30.20.F		Tubo ovoidale, vibrocompresso, giunto ad incastro diametro 90/135 cm / § / Eiprofilrohr, vibroverdichtet, Stufenfalz Durchmesser 90/135 cm		m § m	115,07000
641		51.04.30.20.G		Tubo ovoidale, vibrocompresso, giunto ad incastro diametro 100/150 cm / § / Eiprofilrohr, vibroverdichtet, Stufenfalz Durchmesser 100/150 cm		m § m	131,02000
642		51.04.30.20.H		Tubo ovoidale, vibrocompresso, giunto ad incastro diametro 120/180 cm / § / Eiprofilrohr, vibroverdichtet, Stufenfalz Durchmesser 120/180 cm		m § m	180,04000
643		51.04.31		Tubo ovoidale, vibrocompresso, giunto ad incastro TUBI DI CEMENTO ARMATO / Tubi di cemento armato di qualunque forma e lunghezza standard con giunti a bicchiere. Sono compresi gli anelli elastici di tenuta. / Garanzia di tenuta in opera a 0,50 bar. / Le dimensioni indicate sono quelle interne. / § / Eiprofilrohr, vibroverdichtet, Stufenfalz STAHLBETONROHRE / Stahlbetonrohre mit beliebiger Standardform und -länge, mit Glockenmuffen. Im Preis sind die elastischen Dichtungsringe inbegriffen. / Dichtheitsgarantie, verlegt, 0,50 bar. / Die angeführten Abmessungen sind die Innenabmessungen.
644		51.04.31.10		TUBI DI CEMENTO ARMATO / Tubi di cemento armato di qualunque forma e lunghezza standard con giunti a bicchiere. Sono compresi gli anelli elastici di tenuta. / Garanzia di tenuta in opera a 0,50 bar. / Le dimensioni indicate sono quelle interne. Tubo circolare centrifugato. / § / STAHLBETONROHRE / Stahlbetonrohre mit beliebiger Standardform und -länge, mit Glockenmuffen. Im Preis sind die elastischen Dichtungsringe inbegriffen. / Dichtheitsgarantie, verlegt, 0,50 bar. / Die angeführten Abmessungen sind die Innenabmessungen. Kreisrundes zentrifugiertes Rohr.
645		51.04.31.10.A		Tubo circolare centrifugato. diametro cm 30 / § / Kreisrundes zentrifugiertes Rohr. Durchmesser 30 cm		m § m	56,18000
646		51.04.31.10.B		Tubo circolare centrifugato. diametro cm 40 / § / Kreisrundes zentrifugiertes Rohr. Durchmesser 40 cm		m § m	65,82000
647		51.04.31.10.C		Tubo circolare centrifugato. diametro cm 50 / § / Kreisrundes zentrifugiertes Rohr. Durchmesser 50 cm		m § m	72,18000
648		51.04.31.10.D		Tubo circolare centrifugato. diametro cm 60 / § / Kreisrundes zentrifugiertes Rohr. Durchmesser 60 cm		m § m	79,85000
649		51.04.31.10.E		Tubo circolare centrifugato. diametro cm 70 / § / Kreisrundes zentrifugiertes Rohr. Durchmesser 70 cm		m § m	112,51000
650		51.04.31.10.F		Tubo circolare centrifugato. diametro cm 80 / § / Kreisrundes zentrifugiertes Rohr. Durchmesser 80 cm		m § m	118,33000
651		51.04.31.10.G		Tubo circolare centrifugato. diametro cm 90 / § / Kreisrundes zentrifugiertes Rohr. Durchmesser 90 cm		m § m	158,99000
652		51.04.31.10.H		Tubo circolare centrifugato. diametro cm 100 / § / Kreisrundes zentrifugiertes Rohr. Durchmesser 100 cm		m § m	208,36000
653		51.04.31.10.I		Tubo circolare centrifugato. diametro cm 120 / § / Kreisrundes zentrifugiertes Rohr. Durchmesser 120 cm		m § m	281,67000
654		51.04.31.10.K		Tubo circolare centrifugato. diametro cm 140 / § / Kreisrundes zentrifugiertes Rohr. Durchmesser 140 cm		m § m	400,73000
655		51.04.34		Tubo circolare centrifugato. TUBI SAGOMATI IN POLIPROPILENE / Tubo in polipropilene per fognatura prodotto a due strati omogenei in due colori, (PP) 100% riciclabile, con parete sagomata esterna e liscia interna secondo norma DIN 16961, con giunzione a bicchiere completo di anello di tenuta, parete interna in colore chiaro per facilitare l'ispezione televisiva. / § / Kreisrundes zentrifugiertes Rohr. PROFILIERTES VOLLWANDROHR AUS POLYPROPYLEN / Einschichtig und in zwei homogenen Schichten in zwei Farben hergestelltes Rohr für Kanalisation aus 100 % recyclingfähigem Polypropylen (PP) mit profilierter Wandung und glatter Rohrinnenfläche gemäß DIN 16961, mit angeformter Muffe einschließlich Dichtring, sowie videoinspektionsfreundlicher heller Rohrinnenwand.
656		51.04.34.01		TUBI SAGOMATI IN POLIPROPILENE / Tubo in polipropilene per fognatura prodotto a due strati omogenei in due colori, (PP) 100% riciclabile, con parete sagomata esterna e liscia interna secondo norma DIN 16961, con giunzione a bicchiere completo di anello di tenuta, parete interna in colore chiaro per facilitare l'ispezione televisiva. Tubo sagomato in polipropilene U2EM - SN10 / § / PROFILIERTES VOLLWANDROHR AUS POLYPROPYLEN / Einschichtig und in zwei homogenen Schichten in zwei Farben hergestelltes Rohr für Kanalisation aus 100 % recyclingfähigem Polypropylen (PP) mit profilierter Wandung und glatter Rohrinnenfläche gemäß DIN 16961, mit angeformter Muffe einschließlich Dichtring, sowie videoinspektionsfreundlicher heller Rohrinnenwand. Profiliertes Vollwandrohr U2EM aus Polypropylen - SN10
657		51.04.34.01.A		Tubo sagomato in polipropilene U2EM - SN10 DN 150 / § / Profiliertes Vollwandrohr U2EM aus Polypropylen - SN10 DN 150		m § m	15,73000
658		51.04.34.01.B		Tubo sagomato in polipropilene U2EM - SN10 DN 200 / § / Profiliertes Vollwandrohr U2EM aus Polypropylen - SN10 DN 200		m § m	21,81000
659		51.04.34.01.C		Tubo sagomato in polipropilene U2EM - SN10 DN 250 / § / Profiliertes Vollwandrohr U2EM aus Polypropylen - SN10 DN 250		m § m	33,44000
660		51.04.34.01.D		Tubo sagomato in polipropilene U2EM - SN10 DN 300 / § / Profiliertes Vollwandrohr U2EM aus Polypropylen - SN10 DN 300		m § m	44,24000
661		51.04.34.02		Tubo sagomato in polipropilene U2EM - SN10 Tubo sagomato in polipropilene U2EM - SN16 / § / Profiliertes Vollwandrohr U2EM aus Polypropylen - SN10 Profiliertes Vollwandrohr U2EM aus Polypropylen - SN16
662		51.04.34.02.A		Tubo sagomato in polipropilene U2EM - SN16 DN 150 / § / Profiliertes Vollwandrohr U2EM aus Polypropylen - SN16 DN 150		m § m	24,23000
663		51.04.34.02.B		Tubo sagomato in polipropilene U2EM - SN16 DN 200 / § / Profiliertes Vollwandrohr U2EM aus Polypropylen - SN16 DN 200		m § m	35,01000
664		51.04.34.02.C		Tubo sagomato in polipropilene U2EM - SN16 DN 250 / § / Profiliertes Vollwandrohr U2EM aus Polypropylen - SN16 DN 250		m § m	53,36000
665		51.04.34.02.D		Tubo sagomato in polipropilene U2EM - SN16 DN 300 / § / Profiliertes Vollwandrohr U2EM aus Polypropylen - SN16 DN 300		m § m	72,03000
666		51.04.34.02.E		Tubo sagomato in polipropilene U2EM - SN16 DN 400 / § / Profiliertes Vollwandrohr U2EM aus Polypropylen - SN16 DN 400		m § m	165,03000
667		51.04.34.02.F		Tubo sagomato in polipropilene U2EM - SN16 DN 500 / § / Profiliertes Vollwandrohr U2EM aus Polypropylen - SN16 DN 500		m § m	255,70000
668		51.04.34.11		Tubo sagomato in polipropilene U2EM - SN16 Curva a 7,5° per tubo sagomato in polipropilene U2B / § / Profiliertes Vollwandrohr U2EM aus Polypropylen - SN16 Bogen 7,5° für profiliertes Vollwandrohr U2B aus Polypropylen
669		51.04.34.11.A		Curva a 7,5° per tubo sagomato in polipropilene U2B DN 150 / § / Bogen 7,5° für profiliertes Vollwandrohr U2B aus Polypropylen DN 150		nr § Nr	24,96000
670		51.04.34.11.B		Curva a 7,5° per tubo sagomato in polipropilene U2B DN 200 / § / Bogen 7,5° für profiliertes Vollwandrohr U2B aus Polypropylen DN 200		nr § Nr	38,49000
671		51.04.34.11.C		Curva a 7,5° per tubo sagomato in polipropilene U2B DN 250 / § / Bogen 7,5° für profiliertes Vollwandrohr U2B aus Polypropylen DN 250		nr § Nr	76,84000
672		51.04.34.11.D		Curva a 7,5° per tubo sagomato in polipropilene U2B DN 300 / § / Bogen 7,5° für profiliertes Vollwandrohr U2B aus Polypropylen DN 300		nr § Nr	83,28000
673		51.04.34.12		Curva a 7,5° per tubo sagomato in polipropilene U2B Curva a 15° per tubo sagomato in polipropilene U2B / § / Bogen 7,5° für profiliertes Vollwandrohr U2B aus Polypropylen Bogen 15° für profiliertes Vollwandrohr U2B aus Polypropylen
674		51.04.34.12.A		Curva a 15° per tubo sagomato in polipropilene U2B DN 150 / § / Bogen 15° für profiliertes Vollwandrohr U2B aus Polypropylen DN 150		nr § Nr	25,81000
675		51.04.34.12.B		Curva a 15° per tubo sagomato in polipropilene U2B DN 200 / § / Bogen 15° für profiliertes Vollwandrohr U2B aus Polypropylen DN 200		nr § Nr	39,71000
676		51.04.34.12.C		Curva a 15° per tubo sagomato in polipropilene U2B DN 250 / § / Bogen 15° für profiliertes Vollwandrohr U2B aus Polypropylen DN 250		nr § Nr	78,91000
677		51.04.34.12.D		Curva a 15° per tubo sagomato in polipropilene U2B DN 300 / § / Bogen 15° für profiliertes Vollwandrohr U2B aus Polypropylen DN 300		nr § Nr	85,84000
678		51.04.34.13		Curva a 15° per tubo sagomato in polipropilene U2B Curva a 30° per tubo sagomato in polipropilene U2B / § / Bogen 15° für profiliertes Vollwandrohr U2B aus Polypropylen Bogen 30° für profiliertes Vollwandrohr U2B aus Polypropylen
679		51.04.34.13.A		Curva a 30° per tubo sagomato in polipropilene U2B DN 150 / § / Bogen 30° für profiliertes Vollwandrohr U2B aus Polypropylen DN 150		nr § Nr	37,38000
680		51.04.34.13.B		Curva a 30° per tubo sagomato in polipropilene U2B DN 200 / § / Bogen 30° für profiliertes Vollwandrohr U2B aus Polypropylen DN 200		nr § Nr	56,38000
681		51.04.34.13.C		Curva a 30° per tubo sagomato in polipropilene U2B DN 250 / § / Bogen 30° für profiliertes Vollwandrohr U2B aus Polypropylen DN 250		nr § Nr	96,56000
682		51.04.34.13.D		Curva a 30° per tubo sagomato in polipropilene U2B DN 300 / § / Bogen 30° für profiliertes Vollwandrohr U2B aus Polypropylen DN 300		nr § Nr	85,84000
683		51.04.34.13.E		Curva a 30° per tubo sagomato in polipropilene U2B DN 400 / § / Bogen 30° für profiliertes Vollwandrohr U2B aus Polypropylen DN 400		nr § Nr
684		51.04.34.13.F		DN 400 DN 500 / § / DN 400 DN 500		nr § Nr
685		51.04.34.14		DN 500 Curva a 45° per tubo sagomato in polipropilene U2B / § / DN 500 Bogen 45° für profiliertes Vollwandrohr U2B aus Polypropylen
686		51.04.34.14.A		Curva a 45° per tubo sagomato in polipropilene U2B DN 150 / § / Bogen 45° für profiliertes Vollwandrohr U2B aus Polypropylen DN 150		nr § Nr	38,22000
687		51.04.34.14.B		Curva a 45° per tubo sagomato in polipropilene U2B DN 200 / § / Bogen 45° für profiliertes Vollwandrohr U2B aus Polypropylen DN 200		nr § Nr	58,58000
688		51.04.34.14.C		Curva a 45° per tubo sagomato in polipropilene U2B DN 250 / § / Bogen 45° für profiliertes Vollwandrohr U2B aus Polypropylen DN 250		nr § Nr	100,83000
689		51.04.34.14.D		Curva a 45° per tubo sagomato in polipropilene U2B DN 300 / § / Bogen 45° für profiliertes Vollwandrohr U2B aus Polypropylen DN 300		nr § Nr	119,46000
690		51.04.34.14.E		Curva a 45° per tubo sagomato in polipropilene U2B DN 400 / § / Bogen 45° für profiliertes Vollwandrohr U2B aus Polypropylen DN 400		nr § Nr	386,20000
691		51.04.34.14.F		Curva a 45° per tubo sagomato in polipropilene U2B DN 500 / § / Bogen 45° für profiliertes Vollwandrohr U2B aus Polypropylen DN 500		nr § Nr	639,00000
692		51.04.34.15		Curva a 45° per tubo sagomato in polipropilene U2B Diramazione a 45° per tubo sagomato in polipropilene U2EA/KG con uscita in PVC / § / Bogen 45° für profiliertes Vollwandrohr U2B aus Polypropylen Abzweiger 45° - U2EA/KG aus Polypropylen auf PVC
693		51.04.34.15.A		Diramazione a 45° per tubo sagomato in polipropilene U2EA/KG con uscita in PVC DN 150/150 / § / Abzweiger 45° - U2EA/KG aus Polypropylen auf PVC DN 150/150		nr § Nr	52,12000
694		51.04.34.15.B		Diramazione a 45° per tubo sagomato in polipropilene U2EA/KG con uscita in PVC DN 200/150 / § / Abzweiger 45° - U2EA/KG aus Polypropylen auf PVC DN 200/150		nr § Nr	65,28000
695		51.04.34.15.C		Diramazione a 45° per tubo sagomato in polipropilene U2EA/KG con uscita in PVC DN 250/150 / § / Abzweiger 45° - U2EA/KG aus Polypropylen auf PVC DN 250/150		nr § Nr	113,11000
696		51.04.34.15.D		Diramazione a 45° per tubo sagomato in polipropilene U2EA/KG con uscita in PVC DN 300/150 / § / Abzweiger 45° - U2EA/KG aus Polypropylen auf PVC DN 300/150		nr § Nr	150,86000
697		51.04.34.16		Diramazione a 45° per tubo sagomato in polipropilene U2EA/KG con uscita in PVC Diramazione a 45° per tubo sagomato in polipropilene U2EA/U2 con uscita in polipropilene / § / Abzweiger 45° - U2EA/KG aus Polypropylen auf PVC Abzweiger 45° - U2EA/U2 aus Polypropylen auf Polypropylen
698		51.04.34.16.A		Diramazione a 45° per tubo sagomato in polipropilene U2EA/U2 con uscita in polipropilene DN 150/150 / § / Abzweiger 45° - U2EA/U2 aus Polypropylen auf Polypropylen DN 150/150		nr § Nr	51,27000
699		51.04.34.16.B		Diramazione a 45° per tubo sagomato in polipropilene U2EA/U2 con uscita in polipropilene DN 200/150 / § / Abzweiger 45° - U2EA/U2 aus Polypropylen auf Polypropylen DN 200/150		nr § Nr	66,36000
700		51.04.34.16.C		Diramazione a 45° per tubo sagomato in polipropilene U2EA/U2 con uscita in polipropilene DN 200/200 / § / Abzweiger 45° - U2EA/U2 aus Polypropylen auf Polypropylen DN 200/200		nr § Nr	76,10000
701		51.04.34.16.D		Diramazione a 45° per tubo sagomato in polipropilene U2EA/U2 con uscita in polipropilene DN 250/150 / § / Abzweiger 45° - U2EA/U2 aus Polypropylen auf Polypropylen DN 250/150		nr § Nr	119,33000
702		51.04.34.16.E		Diramazione a 45° per tubo sagomato in polipropilene U2EA/U2 con uscita in polipropilene DN 250/250 / § / Abzweiger 45° - U2EA/U2 aus Polypropylen auf Polypropylen DN 250/250		nr § Nr	169,86000
703		51.04.34.16.F		Diramazione a 45° per tubo sagomato in polipropilene U2EA/U2 con uscita in polipropilene DN 300/150 / § / Abzweiger 45° - U2EA/U2 aus Polypropylen auf Polypropylen DN 300/150		nr § Nr	155,25000
704		51.04.34.16.G		Diramazione a 45° per tubo sagomato in polipropilene U2EA/U2 con uscita in polipropilene DN 300/300 / § / Abzweiger 45° - U2EA/U2 aus Polypropylen auf Polypropylen DN 300/300		nr § Nr	243,60000
705		51.04.34.17		Diramazione a 45° per tubo sagomato in polipropilene U2EA/U2 con uscita in polipropilene Bigiunto U2MM in polipropilene / § / Abzweiger 45° - U2EA/U2 aus Polypropylen auf Polypropylen Doppelmuffe - U2MM aus Polypropylen
706		51.04.34.17.A		Bigiunto U2MM in polipropilene DN 150 / § / Doppelmuffe - U2MM aus Polypropylen DN 150		nr § Nr	21,55000
707		51.04.34.17.B		Bigiunto U2MM in polipropilene DN 200 / § / Doppelmuffe - U2MM aus Polypropylen DN 200		nr § Nr	40,05000
708		51.04.34.17.C		Bigiunto U2MM in polipropilene DN 250 / § / Doppelmuffe - U2MM aus Polypropylen DN 250		nr § Nr	52,60000
709		51.04.34.17.D		Bigiunto U2MM in polipropilene DN 300 / § / Doppelmuffe - U2MM aus Polypropylen DN 300		nr § Nr	63,79000
710		51.04.34.18		Bigiunto U2MM in polipropilene Raccordo UR/KG-E per tubo in polipropilene con tubo in PVC / § / Doppelmuffe - U2MM aus Polypropylen Übergangsstück UR/KG-E von profiliertem Vollwandrohr aus Polypropylen auf PVC Rohr
711		51.04.34.18.A		Raccordo UR/KG-E per tubo in polipropilene con tubo in PVC DN 150 / § / Übergangsstück UR/KG-E von profiliertem Vollwandrohr aus Polypropylen auf PVC Rohr DN 150		nr § Nr	25,02000
712		51.04.34.18.B		Raccordo UR/KG-E per tubo in polipropilene con tubo in PVC DN 200 / § / Übergangsstück UR/KG-E von profiliertem Vollwandrohr aus Polypropylen auf PVC Rohr DN 200		nr § Nr	38,67000
713		51.04.34.18.C		Raccordo UR/KG-E per tubo in polipropilene con tubo in PVC DN 250 / § / Übergangsstück UR/KG-E von profiliertem Vollwandrohr aus Polypropylen auf PVC Rohr DN 250		nr § Nr	65,14000
714		51.04.34.18.D		Raccordo UR/KG-E per tubo in polipropilene con tubo in PVC DN 300 / § / Übergangsstück UR/KG-E von profiliertem Vollwandrohr aus Polypropylen auf PVC Rohr DN 300		nr § Nr	77,30000
715		51.04.34.19		Raccordo UR/KG-E per tubo in polipropilene con tubo in PVC Raccordo UR/KG-E per tubo in polipropilene con manicotto in PVC / § / Übergangsstück UR/KG-E von profiliertem Vollwandrohr aus Polypropylen auf PVC Rohr Übergangsstück UR/KG-M von profiliertem Vollwandrohr aus Polypropylen auf PVC Rohrmuffe
716		51.04.34.19.A		Raccordo UR/KG-E per tubo in polipropilene con manicotto in PVC DN 150 / § / Übergangsstück UR/KG-M von profiliertem Vollwandrohr aus Polypropylen auf PVC Rohrmuffe DN 150		nr § Nr	32,74000
717		51.04.34.19.B		Raccordo UR/KG-E per tubo in polipropilene con manicotto in PVC DN 200 / § / Übergangsstück UR/KG-M von profiliertem Vollwandrohr aus Polypropylen auf PVC Rohrmuffe DN 200		nr § Nr	52,36000
718		51.04.34.19.C		Raccordo UR/KG-E per tubo in polipropilene con manicotto in PVC DN 250 / § / Übergangsstück UR/KG-M von profiliertem Vollwandrohr aus Polypropylen auf PVC Rohrmuffe DN 250		nr § Nr	111,65000
719		51.04.34.19.D		Raccordo UR/KG-E per tubo in polipropilene con manicotto in PVC DN 300 / § / Übergangsstück UR/KG-M von profiliertem Vollwandrohr aus Polypropylen auf PVC Rohrmuffe DN 300		nr § Nr	136,99000
720		51.04.34.20		Raccordo UR/KG-E per tubo in polipropilene con manicotto in PVC Riduzione U2R/U2 per tubo in polipropilene / § / Übergangsstück UR/KG-M von profiliertem Vollwandrohr aus Polypropylen auf PVC Rohrmuffe Reduzierung U2R/U2 für profiliertes Vollwandrohre aus Polypropylen
721		51.04.34.20.A		Riduzione U2R/U2 per tubo in polipropilene DN 200/150 / § / Reduzierung U2R/U2 für profiliertes Vollwandrohre aus Polypropylen DN 200/150		nr § Nr	40,79000
722		51.04.34.20.B		Riduzione U2R/U2 per tubo in polipropilene DN 250/200 / § / Reduzierung U2R/U2 für profiliertes Vollwandrohre aus Polypropylen DN 250/200		nr § Nr	48,71000
723		51.04.34.20.C		Riduzione U2R/U2 per tubo in polipropilene DN 300/250 / § / Reduzierung U2R/U2 für profiliertes Vollwandrohre aus Polypropylen DN 300/250		nr § Nr	60,75000
724		51.04.35		Riduzione U2R/U2 per tubo in polipropilene TUBO IN POLIPROPILENE A TRE STRATI / § / Reduzierung U2R/U2 für profiliertes Vollwandrohre aus Polypropylen POLYPROPYLEN- DREISCHICHTROHRE
725		51.04.35.01		TUBO IN POLIPROPILENE A TRE STRATI Tubo in polipropilene a tre strati SN8. / Fornitura di tubo per fognatura in PP a tre strati con additivi minerali, senza alogeni e piombo, con bicchiere e guarnizione anulare, seguentemente composto: / - parete interna in polipropilene (PP), colore chiaro per migliorare la caratteristica ottica ,superficie interna liscia; / - strato portante in polipropilene (PP) rinforzato con additivi minerali, per aumentare la rigidità anulare e la resistenza all'urto; / - strato superiore in polipropilene (PP), insensibile all'intaglio, alta resistenza all'esposizione agli agenti atmosferici ed ai carichi di trasporto, diametro esterno compatibile con i tubi per fognatura in plastica normale. / Prova di resilienza a freddo a -20° C secondo EN 1411 / Inoltre il tubo deve essere a tenuta stagna alla pressione idrostatica esterna. / § / POLYPROPYLEN- DREISCHICHTROHRE Polypropylen- dreischichtrohre SN8. / Lieferung von Rohren aus dreischichtigem mineralstoffverstärktem Polypropylen(PP), ohne alogen und Blei, mit Steckmuffe und Dichtungsring, wie folgt zusammengesetzt: / - Innenschicht aus Polypropylen(PP), verbesserte optische Eigenschaften durch helle Innenschicht glatte Rohrinnenfläche; / - Trägerschicht aus mineralstoffverstärktem Polypropylen(PP), zur Erhöhung der Ringsteifigkeit und Schlagzähigkeit; / - Deckschicht aus Polypropylen(PP), mit höherer Materialzähigkeit, Kerbunempfindlichkeit und hoher Widerstandfähigkeit gegen klimatischen Einflüssen und der Transportbelastung. Aussendurchmesser kompatibel mit herkömmlichen Kunststoff-Kanalrohren. / Prüfung der Kälteschlagzähigkeit bei -20 °C laut EN 1411 / Weiters muss das Rohr eine Dichtheit gegen äußeren hydrostatischen Druck.
726		51.04.35.01.A		Tubo in polipropilene a tre strati SN8. / Fornitura di tubo per fognatura in PP a tre strati con additivi minerali, senza alogeni e piombo, con bicchiere e guarnizione anulare, seguentemente composto: / - parete interna in polipropilene (PP), colore chiaro per migliorare la caratteristica ottica ,superficie interna liscia; / - strato portante in polipropilene (PP) rinforzato con additivi minerali, per aumentare la rigidità anulare e la resistenza all'urto; / - strato superiore in polipropilene (PP), insensibile all'intaglio, alta resistenza all'esposizione agli agenti atmosferici ed ai carichi di trasporto, diametro esterno compatibile con i tubi per fognatura in plastica normale. / Prova di resilienza a freddo a -20° C secondo EN 1411 / Inoltre il tubo deve essere a tenuta stagna alla pressione idrostatica esterna. DN 110 / § / Polypropylen- dreischichtrohre SN8. / Lieferung von Rohren aus dreischichtigem mineralstoffverstärktem Polypropylen(PP), ohne alogen und Blei, mit Steckmuffe und Dichtungsring, wie folgt zusammengesetzt: / - Innenschicht aus Polypropylen(PP), verbesserte optische Eigenschaften durch helle Innenschicht glatte Rohrinnenfläche; / - Trägerschicht aus mineralstoffverstärktem Polypropylen(PP), zur Erhöhung der Ringsteifigkeit und Schlagzähigkeit; / - Deckschicht aus Polypropylen(PP), mit höherer Materialzähigkeit, Kerbunempfindlichkeit und hoher Widerstandfähigkeit gegen klimatischen Einflüssen und der Transportbelastung. Aussendurchmesser kompatibel mit herkömmlichen Kunststoff-Kanalrohren. / Prüfung der Kälteschlagzähigkeit bei -20 °C laut EN 1411 / Weiters muss das Rohr eine Dichtheit gegen äußeren hydrostatischen Druck. DN 110		m § m	7,23000
727		51.04.35.01.B		Tubo in polipropilene a tre strati SN8. / Fornitura di tubo per fognatura in PP a tre strati con additivi minerali, senza alogeni e piombo, con bicchiere e guarnizione anulare, seguentemente composto: / - parete interna in polipropilene (PP), colore chiaro per migliorare la caratteristica ottica ,superficie interna liscia; / - strato portante in polipropilene (PP) rinforzato con additivi minerali, per aumentare la rigidità anulare e la resistenza all'urto; / - strato superiore in polipropilene (PP), insensibile all'intaglio, alta resistenza all'esposizione agli agenti atmosferici ed ai carichi di trasporto, diametro esterno compatibile con i tubi per fognatura in plastica normale. / Prova di resilienza a freddo a -20° C secondo EN 1411 / Inoltre il tubo deve essere a tenuta stagna alla pressione idrostatica esterna. DN 125 / § / Polypropylen- dreischichtrohre SN8. / Lieferung von Rohren aus dreischichtigem mineralstoffverstärktem Polypropylen(PP), ohne alogen und Blei, mit Steckmuffe und Dichtungsring, wie folgt zusammengesetzt: / - Innenschicht aus Polypropylen(PP), verbesserte optische Eigenschaften durch helle Innenschicht glatte Rohrinnenfläche; / - Trägerschicht aus mineralstoffverstärktem Polypropylen(PP), zur Erhöhung der Ringsteifigkeit und Schlagzähigkeit; / - Deckschicht aus Polypropylen(PP), mit höherer Materialzähigkeit, Kerbunempfindlichkeit und hoher Widerstandfähigkeit gegen klimatischen Einflüssen und der Transportbelastung. Aussendurchmesser kompatibel mit herkömmlichen Kunststoff-Kanalrohren. / Prüfung der Kälteschlagzähigkeit bei -20 °C laut EN 1411 / Weiters muss das Rohr eine Dichtheit gegen äußeren hydrostatischen Druck. DN 125		m § m	9,44000
728		51.04.35.01.C		Tubo in polipropilene a tre strati SN8. / Fornitura di tubo per fognatura in PP a tre strati con additivi minerali, senza alogeni e piombo, con bicchiere e guarnizione anulare, seguentemente composto: / - parete interna in polipropilene (PP), colore chiaro per migliorare la caratteristica ottica ,superficie interna liscia; / - strato portante in polipropilene (PP) rinforzato con additivi minerali, per aumentare la rigidità anulare e la resistenza all'urto; / - strato superiore in polipropilene (PP), insensibile all'intaglio, alta resistenza all'esposizione agli agenti atmosferici ed ai carichi di trasporto, diametro esterno compatibile con i tubi per fognatura in plastica normale. / Prova di resilienza a freddo a -20° C secondo EN 1411 / Inoltre il tubo deve essere a tenuta stagna alla pressione idrostatica esterna. DN 160 / § / Polypropylen- dreischichtrohre SN8. / Lieferung von Rohren aus dreischichtigem mineralstoffverstärktem Polypropylen(PP), ohne alogen und Blei, mit Steckmuffe und Dichtungsring, wie folgt zusammengesetzt: / - Innenschicht aus Polypropylen(PP), verbesserte optische Eigenschaften durch helle Innenschicht glatte Rohrinnenfläche; / - Trägerschicht aus mineralstoffverstärktem Polypropylen(PP), zur Erhöhung der Ringsteifigkeit und Schlagzähigkeit; / - Deckschicht aus Polypropylen(PP), mit höherer Materialzähigkeit, Kerbunempfindlichkeit und hoher Widerstandfähigkeit gegen klimatischen Einflüssen und der Transportbelastung. Aussendurchmesser kompatibel mit herkömmlichen Kunststoff-Kanalrohren. / Prüfung der Kälteschlagzähigkeit bei -20 °C laut EN 1411 / Weiters muss das Rohr eine Dichtheit gegen äußeren hydrostatischen Druck. DN 160		m § m	14,57000
729		51.04.35.01.E		Tubo in polipropilene a tre strati SN8. / Fornitura di tubo per fognatura in PP a tre strati con additivi minerali, senza alogeni e piombo, con bicchiere e guarnizione anulare, seguentemente composto: / - parete interna in polipropilene (PP), colore chiaro per migliorare la caratteristica ottica ,superficie interna liscia; / - strato portante in polipropilene (PP) rinforzato con additivi minerali, per aumentare la rigidità anulare e la resistenza all'urto; / - strato superiore in polipropilene (PP), insensibile all'intaglio, alta resistenza all'esposizione agli agenti atmosferici ed ai carichi di trasporto, diametro esterno compatibile con i tubi per fognatura in plastica normale. / Prova di resilienza a freddo a -20° C secondo EN 1411 / Inoltre il tubo deve essere a tenuta stagna alla pressione idrostatica esterna. DN 200 / § / Polypropylen- dreischichtrohre SN8. / Lieferung von Rohren aus dreischichtigem mineralstoffverstärktem Polypropylen(PP), ohne alogen und Blei, mit Steckmuffe und Dichtungsring, wie folgt zusammengesetzt: / - Innenschicht aus Polypropylen(PP), verbesserte optische Eigenschaften durch helle Innenschicht glatte Rohrinnenfläche; / - Trägerschicht aus mineralstoffverstärktem Polypropylen(PP), zur Erhöhung der Ringsteifigkeit und Schlagzähigkeit; / - Deckschicht aus Polypropylen(PP), mit höherer Materialzähigkeit, Kerbunempfindlichkeit und hoher Widerstandfähigkeit gegen klimatischen Einflüssen und der Transportbelastung. Aussendurchmesser kompatibel mit herkömmlichen Kunststoff-Kanalrohren. / Prüfung der Kälteschlagzähigkeit bei -20 °C laut EN 1411 / Weiters muss das Rohr eine Dichtheit gegen äußeren hydrostatischen Druck. DN 200		m § m	24,34000
730		51.04.35.01.F		Tubo in polipropilene a tre strati SN8. / Fornitura di tubo per fognatura in PP a tre strati con additivi minerali, senza alogeni e piombo, con bicchiere e guarnizione anulare, seguentemente composto: / - parete interna in polipropilene (PP), colore chiaro per migliorare la caratteristica ottica ,superficie interna liscia; / - strato portante in polipropilene (PP) rinforzato con additivi minerali, per aumentare la rigidità anulare e la resistenza all'urto; / - strato superiore in polipropilene (PP), insensibile all'intaglio, alta resistenza all'esposizione agli agenti atmosferici ed ai carichi di trasporto, diametro esterno compatibile con i tubi per fognatura in plastica normale. / Prova di resilienza a freddo a -20° C secondo EN 1411 / Inoltre il tubo deve essere a tenuta stagna alla pressione idrostatica esterna. DN 250 / § / Polypropylen- dreischichtrohre SN8. / Lieferung von Rohren aus dreischichtigem mineralstoffverstärktem Polypropylen(PP), ohne alogen und Blei, mit Steckmuffe und Dichtungsring, wie folgt zusammengesetzt: / - Innenschicht aus Polypropylen(PP), verbesserte optische Eigenschaften durch helle Innenschicht glatte Rohrinnenfläche; / - Trägerschicht aus mineralstoffverstärktem Polypropylen(PP), zur Erhöhung der Ringsteifigkeit und Schlagzähigkeit; / - Deckschicht aus Polypropylen(PP), mit höherer Materialzähigkeit, Kerbunempfindlichkeit und hoher Widerstandfähigkeit gegen klimatischen Einflüssen und der Transportbelastung. Aussendurchmesser kompatibel mit herkömmlichen Kunststoff-Kanalrohren. / Prüfung der Kälteschlagzähigkeit bei -20 °C laut EN 1411 / Weiters muss das Rohr eine Dichtheit gegen äußeren hydrostatischen Druck. DN 250		m § m	36,28000
731		51.04.35.01.G		Tubo in polipropilene a tre strati SN8. / Fornitura di tubo per fognatura in PP a tre strati con additivi minerali, senza alogeni e piombo, con bicchiere e guarnizione anulare, seguentemente composto: / - parete interna in polipropilene (PP), colore chiaro per migliorare la caratteristica ottica ,superficie interna liscia; / - strato portante in polipropilene (PP) rinforzato con additivi minerali, per aumentare la rigidità anulare e la resistenza all'urto; / - strato superiore in polipropilene (PP), insensibile all'intaglio, alta resistenza all'esposizione agli agenti atmosferici ed ai carichi di trasporto, diametro esterno compatibile con i tubi per fognatura in plastica normale. / Prova di resilienza a freddo a -20° C secondo EN 1411 / Inoltre il tubo deve essere a tenuta stagna alla pressione idrostatica esterna. DN 315 / § / Polypropylen- dreischichtrohre SN8. / Lieferung von Rohren aus dreischichtigem mineralstoffverstärktem Polypropylen(PP), ohne alogen und Blei, mit Steckmuffe und Dichtungsring, wie folgt zusammengesetzt: / - Innenschicht aus Polypropylen(PP), verbesserte optische Eigenschaften durch helle Innenschicht glatte Rohrinnenfläche; / - Trägerschicht aus mineralstoffverstärktem Polypropylen(PP), zur Erhöhung der Ringsteifigkeit und Schlagzähigkeit; / - Deckschicht aus Polypropylen(PP), mit höherer Materialzähigkeit, Kerbunempfindlichkeit und hoher Widerstandfähigkeit gegen klimatischen Einflüssen und der Transportbelastung. Aussendurchmesser kompatibel mit herkömmlichen Kunststoff-Kanalrohren. / Prüfung der Kälteschlagzähigkeit bei -20 °C laut EN 1411 / Weiters muss das Rohr eine Dichtheit gegen äußeren hydrostatischen Druck. DN 315		m § m	51,66000
732		51.04.35.01.H		Tubo in polipropilene a tre strati SN8. / Fornitura di tubo per fognatura in PP a tre strati con additivi minerali, senza alogeni e piombo, con bicchiere e guarnizione anulare, seguentemente composto: / - parete interna in polipropilene (PP), colore chiaro per migliorare la caratteristica ottica ,superficie interna liscia; / - strato portante in polipropilene (PP) rinforzato con additivi minerali, per aumentare la rigidità anulare e la resistenza all'urto; / - strato superiore in polipropilene (PP), insensibile all'intaglio, alta resistenza all'esposizione agli agenti atmosferici ed ai carichi di trasporto, diametro esterno compatibile con i tubi per fognatura in plastica normale. / Prova di resilienza a freddo a -20° C secondo EN 1411 / Inoltre il tubo deve essere a tenuta stagna alla pressione idrostatica esterna. DN 400 / § / Polypropylen- dreischichtrohre SN8. / Lieferung von Rohren aus dreischichtigem mineralstoffverstärktem Polypropylen(PP), ohne alogen und Blei, mit Steckmuffe und Dichtungsring, wie folgt zusammengesetzt: / - Innenschicht aus Polypropylen(PP), verbesserte optische Eigenschaften durch helle Innenschicht glatte Rohrinnenfläche; / - Trägerschicht aus mineralstoffverstärktem Polypropylen(PP), zur Erhöhung der Ringsteifigkeit und Schlagzähigkeit; / - Deckschicht aus Polypropylen(PP), mit höherer Materialzähigkeit, Kerbunempfindlichkeit und hoher Widerstandfähigkeit gegen klimatischen Einflüssen und der Transportbelastung. Aussendurchmesser kompatibel mit herkömmlichen Kunststoff-Kanalrohren. / Prüfung der Kälteschlagzähigkeit bei -20 °C laut EN 1411 / Weiters muss das Rohr eine Dichtheit gegen äußeren hydrostatischen Druck. DN 400		m § m	90,88000
733		51.04.35.01.I		Tubo in polipropilene a tre strati SN8. / Fornitura di tubo per fognatura in PP a tre strati con additivi minerali, senza alogeni e piombo, con bicchiere e guarnizione anulare, seguentemente composto: / - parete interna in polipropilene (PP), colore chiaro per migliorare la caratteristica ottica ,superficie interna liscia; / - strato portante in polipropilene (PP) rinforzato con additivi minerali, per aumentare la rigidità anulare e la resistenza all'urto; / - strato superiore in polipropilene (PP), insensibile all'intaglio, alta resistenza all'esposizione agli agenti atmosferici ed ai carichi di trasporto, diametro esterno compatibile con i tubi per fognatura in plastica normale. / Prova di resilienza a freddo a -20° C secondo EN 1411 / Inoltre il tubo deve essere a tenuta stagna alla pressione idrostatica esterna. DN 500 / § / Polypropylen- dreischichtrohre SN8. / Lieferung von Rohren aus dreischichtigem mineralstoffverstärktem Polypropylen(PP), ohne alogen und Blei, mit Steckmuffe und Dichtungsring, wie folgt zusammengesetzt: / - Innenschicht aus Polypropylen(PP), verbesserte optische Eigenschaften durch helle Innenschicht glatte Rohrinnenfläche; / - Trägerschicht aus mineralstoffverstärktem Polypropylen(PP), zur Erhöhung der Ringsteifigkeit und Schlagzähigkeit; / - Deckschicht aus Polypropylen(PP), mit höherer Materialzähigkeit, Kerbunempfindlichkeit und hoher Widerstandfähigkeit gegen klimatischen Einflüssen und der Transportbelastung. Aussendurchmesser kompatibel mit herkömmlichen Kunststoff-Kanalrohren. / Prüfung der Kälteschlagzähigkeit bei -20 °C laut EN 1411 / Weiters muss das Rohr eine Dichtheit gegen äußeren hydrostatischen Druck. DN 500		m § m	144,51000
734		51.04.35.02		Tubo in polipropilene a tre strati SN8. / Fornitura di tubo per fognatura in PP a tre strati con additivi minerali, senza alogeni e piombo, con bicchiere e guarnizione anulare, seguentemente composto: / - parete interna in polipropilene (PP), colore chiaro per migliorare la caratteristica ottica ,superficie interna liscia; / - strato portante in polipropilene (PP) rinforzato con additivi minerali, per aumentare la rigidità anulare e la resistenza all'urto; / - strato superiore in polipropilene (PP), insensibile all'intaglio, alta resistenza all'esposizione agli agenti atmosferici ed ai carichi di trasporto, diametro esterno compatibile con i tubi per fognatura in plastica normale. / Prova di resilienza a freddo a -20° C secondo EN 1411 / Inoltre il tubo deve essere a tenuta stagna alla pressione idrostatica esterna. Tubo in polipropilene a tre strati SN12. / Fornitura di tubo per fognatura in PP a tre strati con additivi minerali, senza alogeni e piombo, con bicchiere e guarnizione anulare, seguentemente composto: / - parete interna in polipropilene (PP), colore chiaro per migliorare la caratteristica ottica ,superficie interna liscia; / - strato portante in polipropilene (PP) rinforzato con additivi minerali, per aumentare la rigidità anulare e la resistenza all'urto; / - strato superiore in polipropilene (PP), insensibile all'intaglio, alta resistenza all'esposizione agli agenti atmosferici ed ai carichi di trasporto, diametro esterno compatibile con i tubi per fognatura in plastica normale. / Prova di resilienza a freddo a -20° C secondo EN 1411 / Inoltre il tubo deve essere a tenuta stagna alla pressione idrostatica esterna. / § / Polypropylen- dreischichtrohre SN8. / Lieferung von Rohren aus dreischichtigem mineralstoffverstärktem Polypropylen(PP), ohne alogen und Blei, mit Steckmuffe und Dichtungsring, wie folgt zusammengesetzt: / - Innenschicht aus Polypropylen(PP), verbesserte optische Eigenschaften durch helle Innenschicht glatte Rohrinnenfläche; / - Trägerschicht aus mineralstoffverstärktem Polypropylen(PP), zur Erhöhung der Ringsteifigkeit und Schlagzähigkeit; / - Deckschicht aus Polypropylen(PP), mit höherer Materialzähigkeit, Kerbunempfindlichkeit und hoher Widerstandfähigkeit gegen klimatischen Einflüssen und der Transportbelastung. Aussendurchmesser kompatibel mit herkömmlichen Kunststoff-Kanalrohren. / Prüfung der Kälteschlagzähigkeit bei -20 °C laut EN 1411 / Weiters muss das Rohr eine Dichtheit gegen äußeren hydrostatischen Druck. Polypropylen- dreischichtrohre SN12. / Lieferung von Rohren aus dreischichtigem mineralstoffverstärktem Polypropylen(PP), ohne alogen und Blei, mit Steckmuffe und Dichtungsring, wie folgt zusammengesetzt: / - Innenschicht aus Polypropylen(PP), verbesserte optische Eigenschaften durch helle Innenschicht glatte Rohrinnenfläche; / - Trägerschicht aus mineralstoffverstärktem Polypropylen(PP), zur Erhöhung der Ringsteifigkeit und Schlagzähigkeit; / - Deckschicht aus Polypropylen(PP), mit höherer Materialzähigkeit, Kerbunempfindlichkeit und hoher Widerstandfähigkeit gegen klimatischen Einflüssen und der Transportbelastung. Aussendurchmesser kompatibel mit herkömmlichen Kunststoff-Kanalrohren. / Prüfung der Kälteschlagzähigkeit bei -20 °C laut EN 1411 / Weiters muss das Rohr eine Dichtheit gegen äußeren hydrostatischen Druckaufweisen.
735		51.04.35.02.A		Tubo in polipropilene a tre strati SN12. / Fornitura di tubo per fognatura in PP a tre strati con additivi minerali, senza alogeni e piombo, con bicchiere e guarnizione anulare, seguentemente composto: / - parete interna in polipropilene (PP), colore chiaro per migliorare la caratteristica ottica ,superficie interna liscia; / - strato portante in polipropilene (PP) rinforzato con additivi minerali, per aumentare la rigidità anulare e la resistenza all'urto; / - strato superiore in polipropilene (PP), insensibile all'intaglio, alta resistenza all'esposizione agli agenti atmosferici ed ai carichi di trasporto, diametro esterno compatibile con i tubi per fognatura in plastica normale. / Prova di resilienza a freddo a -20° C secondo EN 1411 / Inoltre il tubo deve essere a tenuta stagna alla pressione idrostatica esterna. DN 160 / § / Polypropylen- dreischichtrohre SN12. / Lieferung von Rohren aus dreischichtigem mineralstoffverstärktem Polypropylen(PP), ohne alogen und Blei, mit Steckmuffe und Dichtungsring, wie folgt zusammengesetzt: / - Innenschicht aus Polypropylen(PP), verbesserte optische Eigenschaften durch helle Innenschicht glatte Rohrinnenfläche; / - Trägerschicht aus mineralstoffverstärktem Polypropylen(PP), zur Erhöhung der Ringsteifigkeit und Schlagzähigkeit; / - Deckschicht aus Polypropylen(PP), mit höherer Materialzähigkeit, Kerbunempfindlichkeit und hoher Widerstandfähigkeit gegen klimatischen Einflüssen und der Transportbelastung. Aussendurchmesser kompatibel mit herkömmlichen Kunststoff-Kanalrohren. / Prüfung der Kälteschlagzähigkeit bei -20 °C laut EN 1411 / Weiters muss das Rohr eine Dichtheit gegen äußeren hydrostatischen Druckaufweisen. DN 160		m § m	16,55000
736		51.04.35.02.B		Tubo in polipropilene a tre strati SN12. / Fornitura di tubo per fognatura in PP a tre strati con additivi minerali, senza alogeni e piombo, con bicchiere e guarnizione anulare, seguentemente composto: / - parete interna in polipropilene (PP), colore chiaro per migliorare la caratteristica ottica ,superficie interna liscia; / - strato portante in polipropilene (PP) rinforzato con additivi minerali, per aumentare la rigidità anulare e la resistenza all'urto; / - strato superiore in polipropilene (PP), insensibile all'intaglio, alta resistenza all'esposizione agli agenti atmosferici ed ai carichi di trasporto, diametro esterno compatibile con i tubi per fognatura in plastica normale. / Prova di resilienza a freddo a -20° C secondo EN 1411 / Inoltre il tubo deve essere a tenuta stagna alla pressione idrostatica esterna. DN 200 / § / Polypropylen- dreischichtrohre SN12. / Lieferung von Rohren aus dreischichtigem mineralstoffverstärktem Polypropylen(PP), ohne alogen und Blei, mit Steckmuffe und Dichtungsring, wie folgt zusammengesetzt: / - Innenschicht aus Polypropylen(PP), verbesserte optische Eigenschaften durch helle Innenschicht glatte Rohrinnenfläche; / - Trägerschicht aus mineralstoffverstärktem Polypropylen(PP), zur Erhöhung der Ringsteifigkeit und Schlagzähigkeit; / - Deckschicht aus Polypropylen(PP), mit höherer Materialzähigkeit, Kerbunempfindlichkeit und hoher Widerstandfähigkeit gegen klimatischen Einflüssen und der Transportbelastung. Aussendurchmesser kompatibel mit herkömmlichen Kunststoff-Kanalrohren. / Prüfung der Kälteschlagzähigkeit bei -20 °C laut EN 1411 / Weiters muss das Rohr eine Dichtheit gegen äußeren hydrostatischen Druckaufweisen. DN 200		m § m	27,12000
737		51.04.35.02.C		Tubo in polipropilene a tre strati SN12. / Fornitura di tubo per fognatura in PP a tre strati con additivi minerali, senza alogeni e piombo, con bicchiere e guarnizione anulare, seguentemente composto: / - parete interna in polipropilene (PP), colore chiaro per migliorare la caratteristica ottica ,superficie interna liscia; / - strato portante in polipropilene (PP) rinforzato con additivi minerali, per aumentare la rigidità anulare e la resistenza all'urto; / - strato superiore in polipropilene (PP), insensibile all'intaglio, alta resistenza all'esposizione agli agenti atmosferici ed ai carichi di trasporto, diametro esterno compatibile con i tubi per fognatura in plastica normale. / Prova di resilienza a freddo a -20° C secondo EN 1411 / Inoltre il tubo deve essere a tenuta stagna alla pressione idrostatica esterna. DN 250 / § / Polypropylen- dreischichtrohre SN12. / Lieferung von Rohren aus dreischichtigem mineralstoffverstärktem Polypropylen(PP), ohne alogen und Blei, mit Steckmuffe und Dichtungsring, wie folgt zusammengesetzt: / - Innenschicht aus Polypropylen(PP), verbesserte optische Eigenschaften durch helle Innenschicht glatte Rohrinnenfläche; / - Trägerschicht aus mineralstoffverstärktem Polypropylen(PP), zur Erhöhung der Ringsteifigkeit und Schlagzähigkeit; / - Deckschicht aus Polypropylen(PP), mit höherer Materialzähigkeit, Kerbunempfindlichkeit und hoher Widerstandfähigkeit gegen klimatischen Einflüssen und der Transportbelastung. Aussendurchmesser kompatibel mit herkömmlichen Kunststoff-Kanalrohren. / Prüfung der Kälteschlagzähigkeit bei -20 °C laut EN 1411 / Weiters muss das Rohr eine Dichtheit gegen äußeren hydrostatischen Druckaufweisen. DN 250		m § m	39,57000
738		51.04.35.02.D		Tubo in polipropilene a tre strati SN12. / Fornitura di tubo per fognatura in PP a tre strati con additivi minerali, senza alogeni e piombo, con bicchiere e guarnizione anulare, seguentemente composto: / - parete interna in polipropilene (PP), colore chiaro per migliorare la caratteristica ottica ,superficie interna liscia; / - strato portante in polipropilene (PP) rinforzato con additivi minerali, per aumentare la rigidità anulare e la resistenza all'urto; / - strato superiore in polipropilene (PP), insensibile all'intaglio, alta resistenza all'esposizione agli agenti atmosferici ed ai carichi di trasporto, diametro esterno compatibile con i tubi per fognatura in plastica normale. / Prova di resilienza a freddo a -20° C secondo EN 1411 / Inoltre il tubo deve essere a tenuta stagna alla pressione idrostatica esterna. DN 315 / § / Polypropylen- dreischichtrohre SN12. / Lieferung von Rohren aus dreischichtigem mineralstoffverstärktem Polypropylen(PP), ohne alogen und Blei, mit Steckmuffe und Dichtungsring, wie folgt zusammengesetzt: / - Innenschicht aus Polypropylen(PP), verbesserte optische Eigenschaften durch helle Innenschicht glatte Rohrinnenfläche; / - Trägerschicht aus mineralstoffverstärktem Polypropylen(PP), zur Erhöhung der Ringsteifigkeit und Schlagzähigkeit; / - Deckschicht aus Polypropylen(PP), mit höherer Materialzähigkeit, Kerbunempfindlichkeit und hoher Widerstandfähigkeit gegen klimatischen Einflüssen und der Transportbelastung. Aussendurchmesser kompatibel mit herkömmlichen Kunststoff-Kanalrohren. / Prüfung der Kälteschlagzähigkeit bei -20 °C laut EN 1411 / Weiters muss das Rohr eine Dichtheit gegen äußeren hydrostatischen Druckaufweisen. DN 315		m § m	56,67000
739		51.04.35.02.E		Tubo in polipropilene a tre strati SN12. / Fornitura di tubo per fognatura in PP a tre strati con additivi minerali, senza alogeni e piombo, con bicchiere e guarnizione anulare, seguentemente composto: / - parete interna in polipropilene (PP), colore chiaro per migliorare la caratteristica ottica ,superficie interna liscia; / - strato portante in polipropilene (PP) rinforzato con additivi minerali, per aumentare la rigidità anulare e la resistenza all'urto; / - strato superiore in polipropilene (PP), insensibile all'intaglio, alta resistenza all'esposizione agli agenti atmosferici ed ai carichi di trasporto, diametro esterno compatibile con i tubi per fognatura in plastica normale. / Prova di resilienza a freddo a -20° C secondo EN 1411 / Inoltre il tubo deve essere a tenuta stagna alla pressione idrostatica esterna. DN 400 / § / Polypropylen- dreischichtrohre SN12. / Lieferung von Rohren aus dreischichtigem mineralstoffverstärktem Polypropylen(PP), ohne alogen und Blei, mit Steckmuffe und Dichtungsring, wie folgt zusammengesetzt: / - Innenschicht aus Polypropylen(PP), verbesserte optische Eigenschaften durch helle Innenschicht glatte Rohrinnenfläche; / - Trägerschicht aus mineralstoffverstärktem Polypropylen(PP), zur Erhöhung der Ringsteifigkeit und Schlagzähigkeit; / - Deckschicht aus Polypropylen(PP), mit höherer Materialzähigkeit, Kerbunempfindlichkeit und hoher Widerstandfähigkeit gegen klimatischen Einflüssen und der Transportbelastung. Aussendurchmesser kompatibel mit herkömmlichen Kunststoff-Kanalrohren. / Prüfung der Kälteschlagzähigkeit bei -20 °C laut EN 1411 / Weiters muss das Rohr eine Dichtheit gegen äußeren hydrostatischen Druckaufweisen. DN 400		m § m	100,49000
740		51.04.35.02.F		Tubo in polipropilene a tre strati SN12. / Fornitura di tubo per fognatura in PP a tre strati con additivi minerali, senza alogeni e piombo, con bicchiere e guarnizione anulare, seguentemente composto: / - parete interna in polipropilene (PP), colore chiaro per migliorare la caratteristica ottica ,superficie interna liscia; / - strato portante in polipropilene (PP) rinforzato con additivi minerali, per aumentare la rigidità anulare e la resistenza all'urto; / - strato superiore in polipropilene (PP), insensibile all'intaglio, alta resistenza all'esposizione agli agenti atmosferici ed ai carichi di trasporto, diametro esterno compatibile con i tubi per fognatura in plastica normale. / Prova di resilienza a freddo a -20° C secondo EN 1411 / Inoltre il tubo deve essere a tenuta stagna alla pressione idrostatica esterna. DN 500 / § / Polypropylen- dreischichtrohre SN12. / Lieferung von Rohren aus dreischichtigem mineralstoffverstärktem Polypropylen(PP), ohne alogen und Blei, mit Steckmuffe und Dichtungsring, wie folgt zusammengesetzt: / - Innenschicht aus Polypropylen(PP), verbesserte optische Eigenschaften durch helle Innenschicht glatte Rohrinnenfläche; / - Trägerschicht aus mineralstoffverstärktem Polypropylen(PP), zur Erhöhung der Ringsteifigkeit und Schlagzähigkeit; / - Deckschicht aus Polypropylen(PP), mit höherer Materialzähigkeit, Kerbunempfindlichkeit und hoher Widerstandfähigkeit gegen klimatischen Einflüssen und der Transportbelastung. Aussendurchmesser kompatibel mit herkömmlichen Kunststoff-Kanalrohren. / Prüfung der Kälteschlagzähigkeit bei -20 °C laut EN 1411 / Weiters muss das Rohr eine Dichtheit gegen äußeren hydrostatischen Druckaufweisen. DN 500		m § m	157,87000
741		51.04.35.03		Tubo in polipropilene a tre strati SN12. / Fornitura di tubo per fognatura in PP a tre strati con additivi minerali, senza alogeni e piombo, con bicchiere e guarnizione anulare, seguentemente composto: / - parete interna in polipropilene (PP), colore chiaro per migliorare la caratteristica ottica ,superficie interna liscia; / - strato portante in polipropilene (PP) rinforzato con additivi minerali, per aumentare la rigidità anulare e la resistenza all'urto; / - strato superiore in polipropilene (PP), insensibile all'intaglio, alta resistenza all'esposizione agli agenti atmosferici ed ai carichi di trasporto, diametro esterno compatibile con i tubi per fognatura in plastica normale. / Prova di resilienza a freddo a -20° C secondo EN 1411 / Inoltre il tubo deve essere a tenuta stagna alla pressione idrostatica esterna. Curva a 7,5° per tubo in polipropilene. / § / Polypropylen- dreischichtrohre SN12. / Lieferung von Rohren aus dreischichtigem mineralstoffverstärktem Polypropylen(PP), ohne alogen und Blei, mit Steckmuffe und Dichtungsring, wie folgt zusammengesetzt: / - Innenschicht aus Polypropylen(PP), verbesserte optische Eigenschaften durch helle Innenschicht glatte Rohrinnenfläche; / - Trägerschicht aus mineralstoffverstärktem Polypropylen(PP), zur Erhöhung der Ringsteifigkeit und Schlagzähigkeit; / - Deckschicht aus Polypropylen(PP), mit höherer Materialzähigkeit, Kerbunempfindlichkeit und hoher Widerstandfähigkeit gegen klimatischen Einflüssen und der Transportbelastung. Aussendurchmesser kompatibel mit herkömmlichen Kunststoff-Kanalrohren. / Prüfung der Kälteschlagzähigkeit bei -20 °C laut EN 1411 / Weiters muss das Rohr eine Dichtheit gegen äußeren hydrostatischen Druckaufweisen. Bogen 7,5° für Polypropylenrohr
742		51.04.35.03.A		Curva a 7,5° per tubo in polipropilene. DN 160 / § / Bogen 7,5° für Polypropylenrohr DN 160		nr § Nr	39,49000
743		51.04.35.03.B		Curva a 7,5° per tubo in polipropilene. DN 200 / § / Bogen 7,5° für Polypropylenrohr DN 200		nr § Nr	65,86000
744		51.04.35.03.C		Curva a 7,5° per tubo in polipropilene. DN 250 / § / Bogen 7,5° für Polypropylenrohr DN 250		nr § Nr	100,52000
745		51.04.35.03.D		Curva a 7,5° per tubo in polipropilene. DN 315 / § / Bogen 7,5° für Polypropylenrohr DN 315		nr § Nr	136,09000
746		51.04.35.04		Curva a 7,5° per tubo in polipropilene. Curva a 15° per tubo in polipropilene. / § / Bogen 7,5° für Polypropylenrohr Bogen 15° für Polypropylenrohr
747		51.04.35.04.A		Curva a 15° per tubo in polipropilene. DN 110 / § / Bogen 15° für Polypropylenrohr DN 110		nr § Nr	10,43000
748		51.04.35.04.B		Curva a 15° per tubo in polipropilene. DN 125 / § / Bogen 15° für Polypropylenrohr DN 125		nr § Nr	17,75000
749		51.04.35.04.C		Curva a 15° per tubo in polipropilene. DN 160 / § / Bogen 15° für Polypropylenrohr DN 160		nr § Nr	27,89000
750		51.04.35.04.D		Curva a 15° per tubo in polipropilene. DN 200 / § / Bogen 15° für Polypropylenrohr DN 200		nr § Nr	65,86000
751		51.04.35.04.E		Curva a 15° per tubo in polipropilene. DN 250 / § / Bogen 15° für Polypropylenrohr DN 250		nr § Nr	100,52000
752		51.04.35.04.F		Curva a 15° per tubo in polipropilene. DN 315 / § / Bogen 15° für Polypropylenrohr DN 315		nr § Nr	135,99000
753		51.04.35.04.G		Curva a 15° per tubo in polipropilene. DN 400 / § / Bogen 15° für Polypropylenrohr DN 400		nr § Nr	284,19000
754		51.04.35.04.H		Curva a 15° per tubo in polipropilene. DN 500 / § / Bogen 15° für Polypropylenrohr DN 500		nr § Nr	528,31000
755		51.04.35.05		Curva a 15° per tubo in polipropilene. Curva a 30° per tubo in polipropilene / § / Bogen 15° für Polypropylenrohr Bogen 30° für Polypropylenrohr
756		51.04.35.05.A		Curva a 30° per tubo in polipropilene DN 110 / § / Bogen 30° für Polypropylenrohr DN 110		nr § Nr	10,31000
757		51.04.35.05.B		Curva a 30° per tubo in polipropilene DN 125 / § / Bogen 30° für Polypropylenrohr DN 125		nr § Nr	17,62000
758		51.04.35.05.C		Curva a 30° per tubo in polipropilene DN 160 / § / Bogen 30° für Polypropylenrohr DN 160		nr § Nr	27,04000
759		51.04.35.05.D		Curva a 30° per tubo in polipropilene DN 200 / § / Bogen 30° für Polypropylenrohr DN 200		nr § Nr	65,86000
760		51.04.35.05.E		Curva a 30° per tubo in polipropilene DN 250 / § / Bogen 30° für Polypropylenrohr DN 250		nr § Nr	100,52000
761		51.04.35.05.F		Curva a 30° per tubo in polipropilene DN 315 / § / Bogen 30° für Polypropylenrohr DN 315		nr § Nr	136,09000
762		51.04.35.05.G		Curva a 30° per tubo in polipropilene DN 400 / § / Bogen 30° für Polypropylenrohr DN 400		nr § Nr	284,19000
763		51.04.35.05.H		Curva a 30° per tubo in polipropilene DN 500 / § / Bogen 30° für Polypropylenrohr DN 500		nr § Nr	528,31000
764		51.04.35.06		Curva a 30° per tubo in polipropilene Curva a 45° per tubo in polipropilene / § / Bogen 30° für Polypropylenrohr Bogen 45° für Polypropylenrohr
765		51.04.35.06.A		Curva a 45° per tubo in polipropilene DN 110 / § / Bogen 45° für Polypropylenrohr DN 110		nr § Nr	9,95000
766		51.04.35.06.B		Curva a 45° per tubo in polipropilene DN 125 / § / Bogen 45° für Polypropylenrohr DN 125		nr § Nr	17,45000
767		51.04.35.06.C		Curva a 45° per tubo in polipropilene DN 160 / § / Bogen 45° für Polypropylenrohr DN 160		nr § Nr	26,37000
768		51.04.35.06.D		Curva a 45° per tubo in polipropilene DN 200 / § / Bogen 45° für Polypropylenrohr DN 200		nr § Nr	78,43000
769		51.04.35.06.E		Curva a 45° per tubo in polipropilene DN 250 / § / Bogen 45° für Polypropylenrohr DN 250		nr § Nr	145,57000
770		51.04.35.06.F		Curva a 45° per tubo in polipropilene DN 315 / § / Bogen 45° für Polypropylenrohr DN 315		nr § Nr	164,35000
771		51.04.35.06.G		Curva a 45° per tubo in polipropilene DN 400 / § / Bogen 45° für Polypropylenrohr DN 400		nr § Nr	400,61000
772		51.04.35.06.H		Curva a 45° per tubo in polipropilene DN 500 / § / Bogen 45° für Polypropylenrohr DN 500		nr § Nr	696,29000
773		51.04.35.08		Curva a 45° per tubo in polipropilene Curva a 87° per tubo in polipropilene / § / Bogen 45° für Polypropylenrohr Bogen 87° für Polypropylenrohr
774		51.04.35.08.A		Curva a 87° per tubo in polipropilene DN 110 / § / Bogen 87° für Polypropylenrohr DN 110		nr § Nr	10,85000
775		51.04.35.08.B		Curva a 87° per tubo in polipropilene DN 125 / § / Bogen 87° für Polypropylenrohr DN 125		nr § Nr	23,24000
776		51.04.35.08.C		Curva a 87° per tubo in polipropilene DN 160 / § / Bogen 87° für Polypropylenrohr DN 160		nr § Nr	34,23000
777		51.04.35.08.D		Curva a 87° per tubo in polipropilene DN 200 / § / Bogen 87° für Polypropylenrohr DN 200		nr § Nr	98,95000
778		51.04.35.08.E		Curva a 87° per tubo in polipropilene DN 250 / § / Bogen 87° für Polypropylenrohr DN 250		nr § Nr	152,72000
779		51.04.35.08.F		Curva a 87° per tubo in polipropilene DN 315 / § / Bogen 87° für Polypropylenrohr DN 315		nr § Nr	184,57000
780		51.04.35.08.G		Curva a 87° per tubo in polipropilene DN 400 / § / Bogen 87° für Polypropylenrohr DN 400		nr § Nr	586,88000
781		51.04.35.08.H		Curva a 87° per tubo in polipropilene DN 500 / § / Bogen 87° für Polypropylenrohr DN 500		nr § Nr	937,15000
782		51.04.35.09		Curva a 87° per tubo in polipropilene Braga a 45° per tubo in polipropilene / § / Bogen 87° für Polypropylenrohr Abzweigung 45° für Polypropylenrohr
783		51.04.35.09.A		Braga a 45° per tubo in polipropilene DN 110/110 / § / Abzweigung 45° für Polypropylenrohr DN 110/110		nr § Nr	17,75000
784		51.04.35.09.B		Braga a 45° per tubo in polipropilene DN 125/110 / § / Abzweigung 45° für Polypropylenrohr DN 125/110		nr § Nr	36,77000
785		51.04.35.09.C		Braga a 45° per tubo in polipropilene DN 125/125 / § / Abzweigung 45° für Polypropylenrohr DN 125/125		nr § Nr	54,76000
786		51.04.35.09.D		Braga a 45° per tubo in polipropilene DN 160/110 / § / Abzweigung 45° für Polypropylenrohr DN 160/110		nr § Nr	47,75000
787		51.04.35.09.E		Braga a 45° per tubo in polipropilene DN 160/160 / § / Abzweigung 45° für Polypropylenrohr DN 160/160		nr § Nr	72,02000
788		51.04.35.09.F		Braga a 45° per tubo in polipropilene DN 200/160 / § / Abzweigung 45° für Polypropylenrohr DN 200/160		nr § Nr	97,63000
789		51.04.35.09.H		Braga a 45° per tubo in polipropilene DN 250/160 / § / Abzweigung 45° für Polypropylenrohr DN 250/160		nr § Nr	143,04000
790		51.04.35.09.I		Braga a 45° per tubo in polipropilene DN 250/200 / § / Abzweigung 45° für Polypropylenrohr DN 250/200		nr § Nr	165,92000
791		51.04.35.09.J		Braga a 45° per tubo in polipropilene DN 315/110 / § / Abzweigung 45° für Polypropylenrohr DN 315/110		nr § Nr	196,88000
792		51.04.35.09.K		Braga a 45° per tubo in polipropilene DN 315/160 / § / Abzweigung 45° für Polypropylenrohr DN 315/160		nr § Nr	205,34000
793		51.04.35.09.L		Braga a 45° per tubo in polipropilene DN 315/200 / § / Abzweigung 45° für Polypropylenrohr DN 315/200		nr § Nr	224,25000
794		51.04.35.09.M		Braga a 45° per tubo in polipropilene DN 315/250 / § / Abzweigung 45° für Polypropylenrohr DN 315/250		nr § Nr	234,03000
795		51.04.35.09.N		Braga a 45° per tubo in polipropilene DN 315/315 / § / Abzweigung 45° für Polypropylenrohr DN 315/315		nr § Nr	540,08000
796		51.04.35.09.O		Braga a 45° per tubo in polipropilene DN 400/110 / § / Abzweigung 45° für Polypropylenrohr DN 400/110		nr § Nr	293,98000
797		51.04.35.09.P		Braga a 45° per tubo in polipropilene DN 400/160 / § / Abzweigung 45° für Polypropylenrohr DN 400/160		nr § Nr	325,61000
798		51.04.35.09.Q		Braga a 45° per tubo in polipropilene DN 400/200 / § / Abzweigung 45° für Polypropylenrohr DN 400/200		nr § Nr	331,59000
799		51.04.35.09.R		Braga a 45° per tubo in polipropilene DN 400/250 / § / Abzweigung 45° für Polypropylenrohr DN 400/250		nr § Nr	420,34000
800		51.04.35.09.S		Braga a 45° per tubo in polipropilene DN 400/315 / § / Abzweigung 45° für Polypropylenrohr DN 400/315		nr § Nr	518,11000
801		51.04.35.09.T		Braga a 45° per tubo in polipropilene DN 400/400 / § / Abzweigung 45° für Polypropylenrohr DN 400/400		nr § Nr	776,65000
802		51.04.35.09.U		Braga a 45° per tubo in polipropilene DN 500/160 / § / Abzweigung 45° für Polypropylenrohr DN 500/160		nr § Nr	561,88000
803		51.04.35.09.V		Braga a 45° per tubo in polipropilene DN 500/200 / § / Abzweigung 45° für Polypropylenrohr DN 500/200		nr § Nr	615,13000
804		51.04.35.09.W		Braga a 45° per tubo in polipropilene DN 500/250 / § / Abzweigung 45° für Polypropylenrohr DN 500/250		nr § Nr	716,09000
805		51.04.35.09.X		Braga a 45° per tubo in polipropilene DN 500/315 / § / Abzweigung 45° für Polypropylenrohr DN 500/315		nr § Nr	783,23000
806		51.04.35.09.Y		Braga a 45° per tubo in polipropilene DN 500/400 / § / Abzweigung 45° für Polypropylenrohr DN 500/400		nr § Nr	904,35000
807		51.04.35.09.Z		Braga a 45° per tubo in polipropilene DN 500/500 / § / Abzweigung 45° für Polypropylenrohr DN 500/500		nr § Nr	915,41000
808		51.04.35.10		Braga a 45° per tubo in polipropilene Braga di caduta a 42° per tubo in polipropilene / § / Abzweigung 45° für Polypropylenrohr Absturzabzweigung 42° für Polypropylenrohr
809		51.04.35.10.A		Braga di caduta a 42° per tubo in polipropilene DN 160/160 / § / Absturzabzweigung 42° für Polypropylenrohr DN 160/160		nr § Nr	106,92000
810		51.04.35.10.B		Braga di caduta a 42° per tubo in polipropilene DN 200/200 / § / Absturzabzweigung 42° für Polypropylenrohr DN 200/200		nr § Nr	176,54000
811		51.04.35.11		Braga di caduta a 42° per tubo in polipropilene Manicotto doppio per tubo in polipropilene / § / Absturzabzweigung 42° für Polypropylenrohr Doppelmuffe für Polypropylenrohr
812		51.04.35.11.A		Manicotto doppio per tubo in polipropilene DN 110 / § / Doppelmuffe für Polypropylenrohr DN 110		m § m
813		51.04.35.11.B		DN 110 DN 125 / § / DN 110 DN 125		m § m
814		51.04.35.11.C		DN 125 DN 160 / § / DN 125 DN 160		m § m
815		51.04.35.11.E		DN 160 DN 200 / § / DN 160 DN 200		m § m
816		51.04.35.11.F		DN 200 DN 250 / § / DN 200 DN 250		m § m
817		51.04.35.11.G		DN 250 DN 315 / § / DN 250 DN 315		m § m
818		51.04.35.12		DN 315 Manicotto scorrevole per tubo in polipropilene / § / DN 315 Überschiebmuffe für Polypropylenrohr
819		51.04.35.12.A		Manicotto scorrevole per tubo in polipropilene DN 110 / § / Überschiebmuffe für Polypropylenrohr DN 110		nr § Nr	11,65000
820		51.04.35.12.B		Manicotto scorrevole per tubo in polipropilene DN 125 / § / Überschiebmuffe für Polypropylenrohr DN 125		nr § Nr	18,89000
821		51.04.35.12.C		Manicotto scorrevole per tubo in polipropilene DN 160 / § / Überschiebmuffe für Polypropylenrohr DN 160		nr § Nr	27,22000
822		51.04.35.12.E		Manicotto scorrevole per tubo in polipropilene DN 200 / § / Überschiebmuffe für Polypropylenrohr DN 200		nr § Nr	73,05000
823		51.04.35.12.F		Manicotto scorrevole per tubo in polipropilene DN 250 / § / Überschiebmuffe für Polypropylenrohr DN 250		nr § Nr	123,11000
824		51.04.35.12.G		Manicotto scorrevole per tubo in polipropilene DN 315 / § / Überschiebmuffe für Polypropylenrohr DN 315		nr § Nr	177,20000
825		51.04.35.12.H		Manicotto scorrevole per tubo in polipropilene DN 400 / § / Überschiebmuffe für Polypropylenrohr DN 400		nr § Nr	315,77000
826		51.04.35.12.I		Manicotto scorrevole per tubo in polipropilene DN 500 / § / Überschiebmuffe für Polypropylenrohr DN 500		nr § Nr	526,74000
827		51.04.35.13		Manicotto scorrevole per tubo in polipropilene Tappo per tubo in polipropilene / § / Überschiebmuffe für Polypropylenrohr Muffenstopfen für Polypropylenrohr
828		51.04.35.13.A		Tappo per tubo in polipropilene DN 110 / § / Muffenstopfen für Polypropylenrohr DN 110		nr § Nr	9,44000
829		51.04.35.13.B		Tappo per tubo in polipropilene DN 125 / § / Muffenstopfen für Polypropylenrohr DN 125		nr § Nr	11,90000
830		51.04.35.13.C		Tappo per tubo in polipropilene DN 160 / § / Muffenstopfen für Polypropylenrohr DN 160		nr § Nr	14,18000
831		51.04.35.13.E		Tappo per tubo in polipropilene DN 200 / § / Muffenstopfen für Polypropylenrohr DN 200		nr § Nr	24,56000
832		51.04.35.13.F		Tappo per tubo in polipropilene DN 250 / § / Muffenstopfen für Polypropylenrohr DN 250		nr § Nr	36,35000
833		51.04.35.13.G		Tappo per tubo in polipropilene DN 315 / § / Muffenstopfen für Polypropylenrohr DN 315		nr § Nr	66,00000
834		51.04.35.13.H		Tappo per tubo in polipropilene DN 400 / § / Muffenstopfen für Polypropylenrohr DN 400		nr § Nr	83,56000
835		51.04.35.14		Tappo per tubo in polipropilene Riduzione per tubo in polipropilene / § / Muffenstopfen für Polypropylenrohr Reduzierung für Polypropylenrohr
836		51.04.35.14.A		Riduzione per tubo in polipropilene DN 125/110 / § / Reduzierung für Polypropylenrohr DN 125/110		nr § Nr	23,24000
837		51.04.35.14.B		Riduzione per tubo in polipropilene DN 160/110 / § / Reduzierung für Polypropylenrohr DN 160/110		nr § Nr	23,24000
838		51.04.35.14.C		Riduzione per tubo in polipropilene DN 160/125 / § / Reduzierung für Polypropylenrohr DN 160/125		nr § Nr	23,24000
839		51.04.35.14.D		Riduzione per tubo in polipropilene DN 200/160 / § / Reduzierung für Polypropylenrohr DN 200/160		nr § Nr	88,63000
840		51.04.35.14.E		Riduzione per tubo in polipropilene DN 250/200 / § / Reduzierung für Polypropylenrohr DN 250/200		nr § Nr	165,92000
841		51.04.35.14.F		Riduzione per tubo in polipropilene DN 315/250 / § / Reduzierung für Polypropylenrohr DN 315/250		nr § Nr	204,56000
842		51.04.35.14.G		Riduzione per tubo in polipropilene DN 400/315 / § / Reduzierung für Polypropylenrohr DN 400/315		nr § Nr	683,36000
843		51.04.35.14.H		Riduzione per tubo in polipropilene DN 500/400 / § / Reduzierung für Polypropylenrohr DN 500/400		nr § Nr	874,70000
844		51.04.36		Riduzione per tubo in polipropilene TUBO IN POLIPROPILENE AD UNO STRATO / § / Reduzierung für Polypropylenrohr POLYPROPYLEN-VOLLWANDROHRE
845		51.04.36.01		TUBO IN POLIPROPILENE AD UNO STRATO Tubo in polipropilene ad uno strato / Fornitura di tubo a monostrato per fognatura, per alto carico, con muffola e anello di tenuta, serie SN10, elevata resistenza all'abrasione, senza aggiunta di sostanze di riempimento, non schiumato. / Tubatura marcata con nome del produttore, diametro e dati delle materie prime. / § / POLYPROPYLEN-VOLLWANDROHRE Polypropylen-Vollwandrohre / Lieferung von Hochlast-Vollwand-Rohr mit Steckmuffe und Sicherheitsdichtring, SN10, hochabriebfest, ohne Zusatz von Füllstoffen, ungeschäumt. / Rohrleitung mit Hersteller-, Durchmesser- und Rohstoffangabe signiert.
846		51.04.36.01.A		Tubo in polipropilene ad uno strato / Fornitura di tubo a monostrato per fognatura, per alto carico, con muffola e anello di tenuta, serie SN10, elevata resistenza all'abrasione, senza aggiunta di sostanze di riempimento, non schiumato. / Tubatura marcata con nome del produttore, diametro e dati delle materie prime. DN 110 / § / Polypropylen-Vollwandrohre / Lieferung von Hochlast-Vollwand-Rohr mit Steckmuffe und Sicherheitsdichtring, SN10, hochabriebfest, ohne Zusatz von Füllstoffen, ungeschäumt. / Rohrleitung mit Hersteller-, Durchmesser- und Rohstoffangabe signiert. DN 110		m § m	9,10000
847		51.04.36.01.B		Tubo in polipropilene ad uno strato / Fornitura di tubo a monostrato per fognatura, per alto carico, con muffola e anello di tenuta, serie SN10, elevata resistenza all'abrasione, senza aggiunta di sostanze di riempimento, non schiumato. / Tubatura marcata con nome del produttore, diametro e dati delle materie prime. DN 160 / § / Polypropylen-Vollwandrohre / Lieferung von Hochlast-Vollwand-Rohr mit Steckmuffe und Sicherheitsdichtring, SN10, hochabriebfest, ohne Zusatz von Füllstoffen, ungeschäumt. / Rohrleitung mit Hersteller-, Durchmesser- und Rohstoffangabe signiert. DN 160		m § m	17,49000
848		51.04.36.01.C		Tubo in polipropilene ad uno strato / Fornitura di tubo a monostrato per fognatura, per alto carico, con muffola e anello di tenuta, serie SN10, elevata resistenza all'abrasione, senza aggiunta di sostanze di riempimento, non schiumato. / Tubatura marcata con nome del produttore, diametro e dati delle materie prime. DN 200 / § / Polypropylen-Vollwandrohre / Lieferung von Hochlast-Vollwand-Rohr mit Steckmuffe und Sicherheitsdichtring, SN10, hochabriebfest, ohne Zusatz von Füllstoffen, ungeschäumt. / Rohrleitung mit Hersteller-, Durchmesser- und Rohstoffangabe signiert. DN 200		m § m	31,11000
849		51.04.36.01.D		Tubo in polipropilene ad uno strato / Fornitura di tubo a monostrato per fognatura, per alto carico, con muffola e anello di tenuta, serie SN10, elevata resistenza all'abrasione, senza aggiunta di sostanze di riempimento, non schiumato. / Tubatura marcata con nome del produttore, diametro e dati delle materie prime. DN 250 / § / Polypropylen-Vollwandrohre / Lieferung von Hochlast-Vollwand-Rohr mit Steckmuffe und Sicherheitsdichtring, SN10, hochabriebfest, ohne Zusatz von Füllstoffen, ungeschäumt. / Rohrleitung mit Hersteller-, Durchmesser- und Rohstoffangabe signiert. DN 250		m § m	42,68000
850		51.04.36.01.E		Tubo in polipropilene ad uno strato / Fornitura di tubo a monostrato per fognatura, per alto carico, con muffola e anello di tenuta, serie SN10, elevata resistenza all'abrasione, senza aggiunta di sostanze di riempimento, non schiumato. / Tubatura marcata con nome del produttore, diametro e dati delle materie prime. DN 315 / § / Polypropylen-Vollwandrohre / Lieferung von Hochlast-Vollwand-Rohr mit Steckmuffe und Sicherheitsdichtring, SN10, hochabriebfest, ohne Zusatz von Füllstoffen, ungeschäumt. / Rohrleitung mit Hersteller-, Durchmesser- und Rohstoffangabe signiert. DN 315		m § m	65,74000
851		51.04.36.01.F		Tubo in polipropilene ad uno strato / Fornitura di tubo a monostrato per fognatura, per alto carico, con muffola e anello di tenuta, serie SN10, elevata resistenza all'abrasione, senza aggiunta di sostanze di riempimento, non schiumato. / Tubatura marcata con nome del produttore, diametro e dati delle materie prime. DN 400 / § / Polypropylen-Vollwandrohre / Lieferung von Hochlast-Vollwand-Rohr mit Steckmuffe und Sicherheitsdichtring, SN10, hochabriebfest, ohne Zusatz von Füllstoffen, ungeschäumt. / Rohrleitung mit Hersteller-, Durchmesser- und Rohstoffangabe signiert. DN 400		m § m	107,27000
852		51.04.36.01.G		Tubo in polipropilene ad uno strato / Fornitura di tubo a monostrato per fognatura, per alto carico, con muffola e anello di tenuta, serie SN10, elevata resistenza all'abrasione, senza aggiunta di sostanze di riempimento, non schiumato. / Tubatura marcata con nome del produttore, diametro e dati delle materie prime. DN 500 / § / Polypropylen-Vollwandrohre / Lieferung von Hochlast-Vollwand-Rohr mit Steckmuffe und Sicherheitsdichtring, SN10, hochabriebfest, ohne Zusatz von Füllstoffen, ungeschäumt. / Rohrleitung mit Hersteller-, Durchmesser- und Rohstoffangabe signiert. DN 500		m § m	168,75000
853		51.04.36.03		Tubo in polipropilene ad uno strato / Fornitura di tubo a monostrato per fognatura, per alto carico, con muffola e anello di tenuta, serie SN10, elevata resistenza all'abrasione, senza aggiunta di sostanze di riempimento, non schiumato. / Tubatura marcata con nome del produttore, diametro e dati delle materie prime. Curva a 15° per tubo in polipropilene ad uno strato / § / Polypropylen-Vollwandrohre / Lieferung von Hochlast-Vollwand-Rohr mit Steckmuffe und Sicherheitsdichtring, SN10, hochabriebfest, ohne Zusatz von Füllstoffen, ungeschäumt. / Rohrleitung mit Hersteller-, Durchmesser- und Rohstoffangabe signiert. Bogen 15° für Polypropylen-Vollwandrohre
854		51.04.36.03.A		Curva a 15° per tubo in polipropilene ad uno strato DN 110 / § / Bogen 15° für Polypropylen-Vollwandrohre DN 110		m § m	14,88000
855		51.04.36.03.B		Curva a 15° per tubo in polipropilene ad uno strato DN 160 / § / Bogen 15° für Polypropylen-Vollwandrohre DN 160		nr § Nr	30,92000
856		51.04.36.03.C		Curva a 15° per tubo in polipropilene ad uno strato DN 200 / § / Bogen 15° für Polypropylen-Vollwandrohre DN 200		nr § Nr	47,97000
857		51.04.36.03.D		Curva a 15° per tubo in polipropilene ad uno strato DN 250 / § / Bogen 15° für Polypropylen-Vollwandrohre DN 250		nr § Nr	109,85000
858		51.04.36.03.E		Curva a 15° per tubo in polipropilene ad uno strato DN 315 / § / Bogen 15° für Polypropylen-Vollwandrohre DN 315		nr § Nr	172,50000
859		51.04.36.03.F		Curva a 15° per tubo in polipropilene ad uno strato DN 400 / § / Bogen 15° für Polypropylen-Vollwandrohre DN 400		nr § Nr	446,85000
860		51.04.36.03.G		Curva a 15° per tubo in polipropilene ad uno strato DN 500 / § / Bogen 15° für Polypropylen-Vollwandrohre DN 500		nr § Nr	839,96000
861		51.04.36.04		Curva a 15° per tubo in polipropilene ad uno strato Curva a 30° per tubo in polipropilene ad uno strato / § / Bogen 15° für Polypropylen-Vollwandrohre Bogen 30° für Polypropylen-Vollwandrohre
862		51.04.36.04.A		Curva a 30° per tubo in polipropilene ad uno strato DN 110 / § / Bogen 30° für Polypropylen-Vollwandrohre DN 110		nr § Nr	15,74000
863		51.04.36.04.B		Curva a 30° per tubo in polipropilene ad uno strato DN 160 / § / Bogen 30° für Polypropylen-Vollwandrohre DN 160		nr § Nr	33,40000
864		51.04.36.04.C		Curva a 30° per tubo in polipropilene ad uno strato DN 200 / § / Bogen 30° für Polypropylen-Vollwandrohre DN 200		nr § Nr	51,16000
865		51.04.36.04.D		Curva a 30° per tubo in polipropilene ad uno strato DN 250 / § / Bogen 30° für Polypropylen-Vollwandrohre DN 250		nr § Nr	115,77000
866		51.04.36.04.E		Curva a 30° per tubo in polipropilene ad uno strato DN 315 / § / Bogen 30° für Polypropylen-Vollwandrohre DN 315		nr § Nr	180,79000
867		51.04.36.04.F		Curva a 30° per tubo in polipropilene ad uno strato DN 400 / § / Bogen 30° für Polypropylen-Vollwandrohre DN 400		nr § Nr	469,26000
868		51.04.36.04.G		Curva a 30° per tubo in polipropilene ad uno strato DN 500 / § / Bogen 30° für Polypropylen-Vollwandrohre DN 500		nr § Nr	884,18000
869		51.04.36.05		Curva a 30° per tubo in polipropilene ad uno strato Curva a 45° per tubo in polipropilene ad uno strato / § / Bogen 30° für Polypropylen-Vollwandrohre Bogen 45° für Polypropylen-Vollwandrohre
870		51.04.36.05.A		Curva a 45° per tubo in polipropilene ad uno strato DN 110 / § / Bogen 45° für Polypropylen-Vollwandrohre DN 110		nr § Nr	16,14000
871		51.04.36.05.B		Curva a 45° per tubo in polipropilene ad uno strato DN 160 / § / Bogen 45° für Polypropylen-Vollwandrohre DN 160		nr § Nr	36,13000
872		51.04.36.05.C		Curva a 45° per tubo in polipropilene ad uno strato DN 200 / § / Bogen 45° für Polypropylen-Vollwandrohre DN 200		nr § Nr	53,99000
873		51.04.36.05.D		Curva a 45° per tubo in polipropilene ad uno strato DN 250 / § / Bogen 45° für Polypropylen-Vollwandrohre DN 250		nr § Nr	124,12000
874		51.04.36.05.E		Curva a 45° per tubo in polipropilene ad uno strato DN 315 / § / Bogen 45° für Polypropylen-Vollwandrohre DN 315		nr § Nr	193,90000
875		51.04.36.05.F		Curva a 45° per tubo in polipropilene ad uno strato DN 400 / § / Bogen 45° für Polypropylen-Vollwandrohre DN 400		nr § Nr	635,94000
876		51.04.36.05.G		Curva a 45° per tubo in polipropilene ad uno strato DN 500 / § / Bogen 45° für Polypropylen-Vollwandrohre DN 500		nr § Nr	1397,07000
877		51.04.36.06		Curva a 45° per tubo in polipropilene ad uno strato Curva a 90° per tubo in polipropilene ad uno strato / § / Bogen 45° für Polypropylen-Vollwandrohre Bogen 90° für Polypropylen-Vollwandrohre
878		51.04.36.06.A		Curva a 90° per tubo in polipropilene ad uno strato DN 110 / § / Bogen 90° für Polypropylen-Vollwandrohre DN 110		nr § Nr	18,17000
879		51.04.36.06.B		Curva a 90° per tubo in polipropilene ad uno strato DN 160 / § / Bogen 90° für Polypropylen-Vollwandrohre DN 160		nr § Nr	42,35000
880		51.04.36.06.C		Curva a 90° per tubo in polipropilene ad uno strato DN 200 / § / Bogen 90° für Polypropylen-Vollwandrohre DN 200		nr § Nr	65,93000
881		51.04.36.06.D		Curva a 90° per tubo in polipropilene ad uno strato DN 250 / § / Bogen 90° für Polypropylen-Vollwandrohre DN 250		nr § Nr	137,08000
882		51.04.36.06.E		Curva a 90° per tubo in polipropilene ad uno strato DN 315 / § / Bogen 90° für Polypropylen-Vollwandrohre DN 315		nr § Nr	211,51000
883		51.04.36.06.F		Curva a 90° per tubo in polipropilene ad uno strato DN 400 / § / Bogen 90° für Polypropylen-Vollwandrohre DN 400		nr § Nr	895,62000
884		51.04.36.06.G		Curva a 90° per tubo in polipropilene ad uno strato DN 500 / § / Bogen 90° für Polypropylen-Vollwandrohre DN 500		nr § Nr	1619,20000
885		51.04.36.10		Curva a 90° per tubo in polipropilene ad uno strato Diramazione 45° in polipropilene ad uno strato / § / Bogen 90° für Polypropylen-Vollwandrohre Polypropylen-Vollwandkanalabzweiger 45°
886		51.04.36.10.A		Diramazione 45° in polipropilene ad uno strato DN 110/110 / § / Polypropylen-Vollwandkanalabzweiger 45° DN 110/110		nr § Nr	22,62000
887		51.04.36.10.B		Diramazione 45° in polipropilene ad uno strato DN 160/110 / § / Polypropylen-Vollwandkanalabzweiger 45° DN 160/110		nr § Nr	49,89000
888		51.04.36.10.C		Diramazione 45° in polipropilene ad uno strato DN 160/160 / § / Polypropylen-Vollwandkanalabzweiger 45° DN 160/160		nr § Nr	60,42000
889		51.04.36.10.D		Diramazione 45° in polipropilene ad uno strato DN 200/160 / § / Polypropylen-Vollwandkanalabzweiger 45° DN 200/160		nr § Nr	98,67000
890		51.04.36.10.E		Diramazione 45° in polipropilene ad uno strato DN 200/200 / § / Polypropylen-Vollwandkanalabzweiger 45° DN 200/200		nr § Nr	112,84000
891		51.04.36.10.F		Diramazione 45° in polipropilene ad uno strato DN 250/160 / § / Polypropylen-Vollwandkanalabzweiger 45° DN 250/160		nr § Nr	135,91000
892		51.04.36.10.G		Diramazione 45° in polipropilene ad uno strato DN 250/200 / § / Polypropylen-Vollwandkanalabzweiger 45° DN 250/200		nr § Nr	163,39000
893		51.04.36.10.H		Diramazione 45° in polipropilene ad uno strato DN 250/250 / § / Polypropylen-Vollwandkanalabzweiger 45° DN 250/250		nr § Nr	368,37000
894		51.04.36.10.I		Diramazione 45° in polipropilene ad uno strato DN 315/160 / § / Polypropylen-Vollwandkanalabzweiger 45° DN 315/160		nr § Nr	195,32000
895		51.04.36.10.J		Diramazione 45° in polipropilene ad uno strato DN 315/200 / § / Polypropylen-Vollwandkanalabzweiger 45° DN 315/200		nr § Nr	226,13000
896		51.04.36.10.K		Diramazione 45° in polipropilene ad uno strato DN 315/250 / § / Polypropylen-Vollwandkanalabzweiger 45° DN 315/250		nr § Nr	423,52000
897		51.04.36.10.L		Diramazione 45° in polipropilene ad uno strato DN 315/315 / § / Polypropylen-Vollwandkanalabzweiger 45° DN 315/315		nr § Nr	576,84000
898		51.04.36.10.M		Diramazione 45° in polipropilene ad uno strato DDN 400/160 / § / Polypropylen-Vollwandkanalabzweiger 45° DN 400/160		nr § Nr	525,84000
899		51.04.36.10.N		Diramazione 45° in polipropilene ad uno strato DN 400/200 / § / Polypropylen-Vollwandkanalabzweiger 45° DN 400/200		nr § Nr	542,99000
900		51.04.36.10.O		Diramazione 45° in polipropilene ad uno strato DN 400/250 / § / Polypropylen-Vollwandkanalabzweiger 45° DN 400/250		nr § Nr	675,00000
901		51.04.36.10.P		Diramazione 45° in polipropilene ad uno strato DN 400/315 / § / Polypropylen-Vollwandkanalabzweiger 45° DN 400/315		nr § Nr	791,38000
902		51.04.36.10.Q		Diramazione 45° in polipropilene ad uno strato DN 400/400 / § / Polypropylen-Vollwandkanalabzweiger 45° DN 400/400		nr § Nr	1168,86000
903		51.04.36.10.R		Diramazione 45° in polipropilene ad uno strato DN 500/160 / § / Polypropylen-Vollwandkanalabzweiger 45° DN 500/160		nr § Nr	1004,05000
904		51.04.36.10.S		Diramazione 45° in polipropilene ad uno strato DN 500/200 / § / Polypropylen-Vollwandkanalabzweiger 45° DN 500/200		nr § Nr	1090,94000
905		51.04.36.10.T		Diramazione 45° in polipropilene ad uno strato DN 500/250 / § / Polypropylen-Vollwandkanalabzweiger 45° DN 500/250		nr § Nr	1171,39000
906		51.04.36.10.U		Diramazione 45° in polipropilene ad uno strato DN 500/315 / § / Polypropylen-Vollwandkanalabzweiger 45° DN 500/315		nr § Nr	1263,48000
907		51.04.36.10.V		Diramazione 45° in polipropilene ad uno strato DN 500/400 / § / Polypropylen-Vollwandkanalabzweiger 45° DN 500/400		nr § Nr	1576,70000
908		51.04.36.10.W		Diramazione 45° in polipropilene ad uno strato DN 500/500 / § / Polypropylen-Vollwandkanalabzweiger 45° DN 500/500		nr § Nr	1835,26000
909		51.04.36.15		Diramazione 45° in polipropilene ad uno strato Diramazione 90° in polipropilene ad uno strato / § / Polypropylen-Vollwandkanalabzweiger 45° Polypropylen-Vollwandkanalabzweiger 90°
910		51.04.36.15.A		Diramazione 90° in polipropilene ad uno strato DN 160/110 / § / Polypropylen-Vollwandkanalabzweiger 90° DN 160/110		nr § Nr	241,38000
911		51.04.36.15.B		Diramazione 90° in polipropilene ad uno strato DN 160/160 / § / Polypropylen-Vollwandkanalabzweiger 90° DN 160/160		nr § Nr	289,00000
912		51.04.36.15.C		Diramazione 90° in polipropilene ad uno strato DN 200/160 / § / Polypropylen-Vollwandkanalabzweiger 90° DN 200/160		nr § Nr	306,02000
913		51.04.36.15.D		Diramazione 90° in polipropilene ad uno strato DN 200/200 / § / Polypropylen-Vollwandkanalabzweiger 90° DN 200/200		nr § Nr	362,31000
914		51.04.36.15.E		Diramazione 90° in polipropilene ad uno strato DN 250/160 / § / Polypropylen-Vollwandkanalabzweiger 90° DN 250/160		nr § Nr	355,74000
915		51.04.36.15.F		Diramazione 90° in polipropilene ad uno strato DN 250/200 / § / Polypropylen-Vollwandkanalabzweiger 90° DN 250/200		nr § Nr	373,06000
916		51.04.36.15.G		Diramazione 90° in polipropilene ad uno strato DN 250/250 / § / Polypropylen-Vollwandkanalabzweiger 90° DN 250/250		nr § Nr	425,19000
917		51.04.36.15.H		Diramazione 90° in polipropilene ad uno strato DN 315/160 / § / Polypropylen-Vollwandkanalabzweiger 90° DN 315/160		nr § Nr	406,35000
918		51.04.36.15.I		Diramazione 90° in polipropilene ad uno strato DN 315/200 / § / Polypropylen-Vollwandkanalabzweiger 90° DN 315/200		nr § Nr	438,36000
919		51.04.36.15.J		Diramazione 90° in polipropilene ad uno strato DN 315/250 / § / Polypropylen-Vollwandkanalabzweiger 90° DN 315/250		nr § Nr	506,91000
920		51.04.36.15.K		Diramazione 90° in polipropilene ad uno strato DN 315/315 / § / Polypropylen-Vollwandkanalabzweiger 90° DN 315/315		nr § Nr	613,14000
921		51.04.36.15.L		Diramazione 90° in polipropilene ad uno strato DDN 400/160 / § / Polypropylen-Vollwandkanalabzweiger 90° DN 400/160		nr § Nr	534,42000
922		51.04.36.15.M		Diramazione 90° in polipropilene ad uno strato DN 400/200 / § / Polypropylen-Vollwandkanalabzweiger 90° DN 400/200		nr § Nr	572,21000
923		51.04.36.15.N		Diramazione 90° in polipropilene ad uno strato DN 400/250 / § / Polypropylen-Vollwandkanalabzweiger 90° DN 400/250		nr § Nr	661,98000
924		51.04.36.15.O		Diramazione 90° in polipropilene ad uno strato DN 400/315 / § / Polypropylen-Vollwandkanalabzweiger 90° DN 400/315		nr § Nr	683,09000
925		51.04.36.15.P		Diramazione 90° in polipropilene ad uno strato DN 400/400 / § / Polypropylen-Vollwandkanalabzweiger 90° DN 400/400		nr § Nr	787,05000
926		51.04.36.15.Q		Diramazione 90° in polipropilene ad uno strato DN 500/160 / § / Polypropylen-Vollwandkanalabzweiger 90° DN 500/160		nr § Nr	1122,33000
927		51.04.36.15.R		Diramazione 90° in polipropilene ad uno strato DN 500/200 / § / Polypropylen-Vollwandkanalabzweiger 90° DN 500/200		nr § Nr	1219,01000
928		51.04.36.15.S		Diramazione 90° in polipropilene ad uno strato DN 500/250 / § / Polypropylen-Vollwandkanalabzweiger 90° DN 500/250		nr § Nr	1360,65000
929		51.04.36.15.T		Diramazione 90° in polipropilene ad uno strato DN 500/315 / § / Polypropylen-Vollwandkanalabzweiger 90° DN 500/315		nr § Nr	1407,87000
930		51.04.36.15.U		Diramazione 90° in polipropilene ad uno strato DN 500/400 / § / Polypropylen-Vollwandkanalabzweiger 90° DN 500/400		nr § Nr	1580,16000
931		51.04.36.15.V		Diramazione 90° in polipropilene ad uno strato DN 500/500 / § / Polypropylen-Vollwandkanalabzweiger 90° DN 500/500		nr § Nr	1839,60000
932		51.04.38		Diramazione 90° in polipropilene ad uno strato TUBI DI PVC / Tubi e pezzi speciali di PVC di produzione nota di dimensioni e lunghezze standard. / Tubi di fognatura, tenuta garantita in opera a 0,50 bar. / Tubi per acquedotto conformi alle norme UNI 7441, 1452 e norme sanitarie in vigore. / Le giunzioni devono essere a bicchiere con anello elastico di tenuta, quest'ultimo compreso nel prezzo. / Le dimensioni indicate con DN corrispondono al diametro nominale esterno, espresso in mm. / La classe di pressione PN è indicata in bar. / § / Polypropylen-Vollwandkanalabzweiger 90° PVC-ROHRE / PVC-Rohre und - Formstücke aus bekannter Produktion mit Standardabmessungen und -längen. / Kanalrohre, Dichtheitsgarantie, verlegt, 0,5 bar. / Trinkwasserleitungsrohre entsprechend den Normen UNI 7441, 1452 und den geltenden Sanitätsvorschriften. / Die Rohrverbindung muß aus Glockenmuffe und elastischem Dichtheitsring bestehen und ist im Preis inbegriffen. / Die angeführten Abmessungen DN sind die Außennennweiten, in mm ausgedrückt. / Die Druckklasse PN ist in bar ausgedrückt.
933		51.04.38.01		TUBI DI PVC / Tubi e pezzi speciali di PVC di produzione nota di dimensioni e lunghezze standard. / Tubi di fognatura, tenuta garantita in opera a 0,50 bar. / Tubi per acquedotto conformi alle norme UNI 7441, 1452 e norme sanitarie in vigore. / Le giunzioni devono essere a bicchiere con anello elastico di tenuta, quest'ultimo compreso nel prezzo. / Le dimensioni indicate con DN corrispondono al diametro nominale esterno, espresso in mm. / La classe di pressione PN è indicata in bar. Tubo di PVC per fognatura / § / PVC-ROHRE / PVC-Rohre und - Formstücke aus bekannter Produktion mit Standardabmessungen und -längen. / Kanalrohre, Dichtheitsgarantie, verlegt, 0,5 bar. / Trinkwasserleitungsrohre entsprechend den Normen UNI 7441, 1452 und den geltenden Sanitätsvorschriften. / Die Rohrverbindung muß aus Glockenmuffe und elastischem Dichtheitsring bestehen und ist im Preis inbegriffen. / Die angeführten Abmessungen DN sind die Außennennweiten, in mm ausgedrückt. / Die Druckklasse PN ist in bar ausgedrückt. PVC-Kanalrohr
934		51.04.38.01.A		Tubo di PVC per fognatura DN 110 / § / PVC-Kanalrohr DN 110		m § m	4,04000
935		51.04.38.01.B		Tubo di PVC per fognatura DN 125 / § / PVC-Kanalrohr DN 125		m § m	4,81000
936		51.04.38.01.C		Tubo di PVC per fognatura DN 160 / § / PVC-Kanalrohr DN 160		m § m	7,27000
937		51.04.38.01.D		Tubo di PVC per fognatura DN 200 / § / PVC-Kanalrohr DN 200		m § m	12,09000
938		51.04.38.01.E		Tubo di PVC per fognatura DN 250 / § / PVC-Kanalrohr DN 250		m § m	20,89000
939		51.04.38.01.F		Tubo di PVC per fognatura DN 315 / § / PVC-Kanalrohr DN 315		m § m	33,98000
940		51.04.38.01.G		Tubo di PVC per fognatura DN 400 / § / PVC-Kanalrohr DN 400		m § m	43,51000
941		51.04.38.01.H		Tubo di PVC per fognatura DN 500 / § / PVC-Kanalrohr DN 500		m § m	72,16000
942		51.04.38.05		Tubo di PVC per fognatura Tubi rigidi di PVC per drenaggio, fessure trasversali, base piana d'appoggio / § / PVC-Kanalrohr PVC-Drainagerohre, steif, Querschlitze, ebener Auflagerfuß
943		51.04.38.05.A		Tubi rigidi di PVC per drenaggio, fessure trasversali, base piana d'appoggio DN 80 / § / PVC-Drainagerohre, steif, Querschlitze, ebener Auflagerfuß DN 80		m § m	3,70000
944		51.04.38.05.B		Tubi rigidi di PVC per drenaggio, fessure trasversali, base piana d'appoggio DN 100 / § / PVC-Drainagerohre, steif, Querschlitze, ebener Auflagerfuß DN 100		m § m	4,50000
945		51.04.38.05.C		Tubi rigidi di PVC per drenaggio, fessure trasversali, base piana d'appoggio DN 150 / § / PVC-Drainagerohre, steif, Querschlitze, ebener Auflagerfuß DN 150		m § m	7,74000
946		51.04.38.06		Tubi rigidi di PVC per drenaggio, fessure trasversali, base piana d'appoggio Tubi rigidi di PVC per drenaggio, fessure longitudinali, senza base d'appoggio / § / PVC-Drainagerohre, steif, Querschlitze, ebener Auflagerfuß PVC-Drainagerohre, steif, Längsschlitze, ohne Auflagerfuß
947		51.04.38.06.A		Tubi rigidi di PVC per drenaggio, fessure longitudinali, senza base d'appoggio DN 50 / § / PVC-Drainagerohre, steif, Längsschlitze, ohne Auflagerfuß DN 50		m § m	2,09000
948		51.04.38.06.B		Tubi rigidi di PVC per drenaggio, fessure longitudinali, senza base d'appoggio DN 80 / § / PVC-Drainagerohre, steif, Längsschlitze, ohne Auflagerfuß DN 80		m § m	3,30000
949		51.04.38.06.C		Tubi rigidi di PVC per drenaggio, fessure longitudinali, senza base d'appoggio DN 100 / § / PVC-Drainagerohre, steif, Längsschlitze, ohne Auflagerfuß DN 100		m § m	4,06000
950		51.04.38.06.D		Tubi rigidi di PVC per drenaggio, fessure longitudinali, senza base d'appoggio DN 125 / § / PVC-Drainagerohre, steif, Längsschlitze, ohne Auflagerfuß DN 125		m § m	5,53000
951		51.04.38.06.E		Tubi rigidi di PVC per drenaggio, fessure longitudinali, senza base d'appoggio DN 160 / § / PVC-Drainagerohre, steif, Längsschlitze, ohne Auflagerfuß DN 160		m § m	8,75000
952		51.04.38.07		Tubi rigidi di PVC per drenaggio, fessure longitudinali, senza base d'appoggio Tubi flessibili di PVC per drenaggio, fessure trasversali, senza base d'appoggio. / § / PVC-Drainagerohre, steif, Längsschlitze, ohne Auflagerfuß PVC-Drainagerohre, flexibel, Querschlitze, ohne Auflagerfuß
953		51.04.38.07.A		Tubi flessibili di PVC per drenaggio, fessure trasversali, senza base d'appoggio. DN 50 / § / PVC-Drainagerohre, flexibel, Querschlitze, ohne Auflagerfuß DN 50		m § m	0,93000
954		51.04.38.07.B		Tubi flessibili di PVC per drenaggio, fessure trasversali, senza base d'appoggio. DN 80 / § / PVC-Drainagerohre, flexibel, Querschlitze, ohne Auflagerfuß DN 80		m § m	1,91000
955		51.04.38.07.C		Tubi flessibili di PVC per drenaggio, fessure trasversali, senza base d'appoggio. DN 100 / § / PVC-Drainagerohre, flexibel, Querschlitze, ohne Auflagerfuß DN 100		m § m	1,99000
956		51.04.38.12		Tubi flessibili di PVC per drenaggio, fessure trasversali, senza base d'appoggio. Curve in PVC per fognatura - 15° / § / PVC-Drainagerohre, flexibel, Querschlitze, ohne Auflagerfuß PVC-Kanalrohrbögen - 15°
957		51.04.38.12.A		Curve in PVC per fognatura - 15° DN 110 / § / PVC-Kanalrohrbögen - 15° DN 110		nr § Nr	1,56000
958		51.04.38.12.B		Curve in PVC per fognatura - 15° DN 125 / § / PVC-Kanalrohrbögen - 15° DN 125		nr § Nr	2,26000
959		51.04.38.12.C		Curve in PVC per fognatura - 15° DN 160 / § / PVC-Kanalrohrbögen - 15° DN 160		nr § Nr	3,80000
960		51.04.38.12.D		Curve in PVC per fognatura - 15° DN 200 / § / PVC-Kanalrohrbögen - 15° DN 200		nr § Nr	8,77000
961		51.04.38.12.E		Curve in PVC per fognatura - 15° DN 250 / § / PVC-Kanalrohrbögen - 15° DN 250		nr § Nr	23,83000
962		51.04.38.12.F		Curve in PVC per fognatura - 15° DN 315 / § / PVC-Kanalrohrbögen - 15° DN 315		nr § Nr	45,50000
963		51.04.38.12.G		Curve in PVC per fognatura - 15° DN 400 / § / PVC-Kanalrohrbögen - 15° DN 400		nr § Nr	96,95000
964		51.04.38.12.H		Curve in PVC per fognatura - 15° DN 500 / § / PVC-Kanalrohrbögen - 15° DN 500		nr § Nr	128,14000
965		51.04.38.13		Curve in PVC per fognatura - 15° Curve in PVC per fognatura - 45° / § / PVC-Kanalrohrbögen - 15° PVC-Kanalrohrbögen - 45°
966		51.04.38.13.A		Curve in PVC per fognatura - 45° DN 110 / § / PVC-Kanalrohrbögen - 45° DN 110		nr § Nr	1,96000
967		51.04.38.13.B		Curve in PVC per fognatura - 45° DN 125 / § / PVC-Kanalrohrbögen - 45° DN 125		nr § Nr	2,57000
968		51.04.38.13.C		Curve in PVC per fognatura - 45° DN 160 / § / PVC-Kanalrohrbögen - 45° DN 160		nr § Nr	4,40000
969		51.04.38.13.D		Curve in PVC per fognatura - 45° DN 200 / § / PVC-Kanalrohrbögen - 45° DN 200		nr § Nr	9,61000
970		51.04.38.13.E		Curve in PVC per fognatura - 45° DN 250 / § / PVC-Kanalrohrbögen - 45° DN 250		nr § Nr	25,07000
971		51.04.38.13.F		Curve in PVC per fognatura - 45° DN 315 / § / PVC-Kanalrohrbögen - 45° DN 315		nr § Nr	41,84000
972		51.04.38.13.G		Curve in PVC per fognatura - 45° DN 400 / § / PVC-Kanalrohrbögen - 45° DN 400		nr § Nr	106,46000
973		51.04.38.13.H		Curve in PVC per fognatura - 45° DN 500 / § / PVC-Kanalrohrbögen - 45° DN 500		nr § Nr	234,20000
974		51.04.38.15		Curve in PVC per fognatura - 45° Braghe PVC per fognatura - 45° - 87° / § / PVC-Kanalrohrbögen - 45° PVC-Kanalrohrabzweiger - 45° - 87°
975		51.04.38.15.A		Braghe PVC per fognatura - 45° - 87° DN 110/110 / § / PVC-Kanalrohrabzweiger - 45° - 87° DN 110/110		nr § Nr	4,14000
976		51.04.38.15.B		Braghe PVC per fognatura - 45° - 87° DN 125/110 - 125/125 / § / PVC-Kanalrohrabzweiger - 45° - 87° DN 125/110 - 125/125		nr § Nr	4,69000
977		51.04.38.15.C		Braghe PVC per fognatura - 45° - 87° DN 160/110 / § / PVC-Kanalrohrabzweiger - 45° - 87° DN 160/110		nr § Nr	7,10000
978		51.04.38.15.D		Braghe PVC per fognatura - 45° - 87° DN 160/125 / § / PVC-Kanalrohrabzweiger - 45° - 87° DN 160/125		nr § Nr	8,21000
979		51.04.38.15.E		Braghe PVC per fognatura - 45° - 87° DN 160/160 / § / PVC-Kanalrohrabzweiger - 45° - 87° DN 160/160		nr § Nr	9,47000
980		51.04.38.15.F		Braghe PVC per fognatura - 45° - 87° DN 200/110 / § / PVC-Kanalrohrabzweiger - 45° - 87° DN 200/110		nr § Nr	14,08000
981		51.04.38.15.G		Braghe PVC per fognatura - 45° - 87° DN 200/125 - DN 200/160 / § / PVC-Kanalrohrabzweiger - 45° - 87° DN 200/125 - DN 200/160		nr § Nr	14,95000
982		51.04.38.15.H		Braghe PVC per fognatura - 45° - 87° DN 200/200 / § / PVC-Kanalrohrabzweiger - 45° - 87° DN 200/200		nr § Nr	22,41000
983		51.04.38.15.I		Braghe PVC per fognatura - 45° - 87° DN 250/110 / § / PVC-Kanalrohrabzweiger - 45° - 87° DN 250/110		nr § Nr	36,68000
984		51.04.38.15.J		Braghe PVC per fognatura - 45° - 87° DN 250/125 / § / PVC-Kanalrohrabzweiger - 45° - 87° DN 250/125		nr § Nr	37,89000
985		51.04.38.15.K		Braghe PVC per fognatura - 45° - 87° DN 250/160 / § / PVC-Kanalrohrabzweiger - 45° - 87° DN 250/160		nr § Nr	37,16000
986		51.04.38.15.L		Braghe PVC per fognatura - 45° - 87° DN 250/200 / § / PVC-Kanalrohrabzweiger - 45° - 87° DN 250/200		nr § Nr	48,89000
987		51.04.38.15.M		Braghe PVC per fognatura - 45° - 87° DN 250/250 / § / PVC-Kanalrohrabzweiger - 45° - 87° DN 250/250		nr § Nr	64,17000
988		51.04.38.15.N		Braghe PVC per fognatura - 45° - 87° DN 315/110 / § / PVC-Kanalrohrabzweiger - 45° - 87° DN 315/110		nr § Nr	58,51000
989		51.04.38.15.O		Braghe PVC per fognatura - 45° - 87° DN 315/125 / § / PVC-Kanalrohrabzweiger - 45° - 87° DN 315/125		nr § Nr	58,51000
990		51.04.38.15.P		Braghe PVC per fognatura - 45° - 87° DN 315/160 / § / PVC-Kanalrohrabzweiger - 45° - 87° DN 315/160		nr § Nr	61,72000
991		51.04.38.15.Q		Braghe PVC per fognatura - 45° - 87° DN 315/200 / § / PVC-Kanalrohrabzweiger - 45° - 87° DN 315/200		nr § Nr	68,24000
992		51.04.38.15.R		Braghe PVC per fognatura - 45° - 87° DN 315/250 / § / PVC-Kanalrohrabzweiger - 45° - 87° DN 315/250		nr § Nr	100,72000
993		51.04.38.15.S		Braghe PVC per fognatura - 45° - 87° DN 315/315 / § / PVC-Kanalrohrabzweiger - 45° - 87° DN 315/315		nr § Nr	126,72000
994		51.04.38.15.T		Braghe PVC per fognatura - 45° - 87° DN 400/200 / § / PVC-Kanalrohrabzweiger - 45° - 87° DN 400/200		nr § Nr	153,91000
995		51.04.38.15.U		Braghe PVC per fognatura - 45° - 87° DN 400/250 - 400/315 / § / PVC-Kanalrohrabzweiger - 45° - 87° DN 400/250 - 400/315		nr § Nr	177,34000
996		51.04.38.15.V		Braghe PVC per fognatura - 45° - 87° DN 400/400 - 500/200 / § / PVC-Kanalrohrabzweiger - 45° - 87° DN 400/400 - 500/200		nr § Nr	287,80000
997		51.04.38.15.W		Braghe PVC per fognatura - 45° - 87° DN 500/250 - 500/315 / § / PVC-Kanalrohrabzweiger - 45° - 87° DN 500/250 - 500/315		nr § Nr	261,00000
998		51.04.38.15.X		Braghe PVC per fognatura - 45° - 87° DN 500/400 / § / PVC-Kanalrohrabzweiger - 45° - 87° DN 500/400		nr § Nr	314,50000
999		51.04.38.15.Y		Braghe PVC per fognatura - 45° - 87° DN 500/500 / § / PVC-Kanalrohrabzweiger - 45° - 87° DN 500/500		nr § Nr	666,00000
1000		51.04.38.17		Braghe PVC per fognatura - 45° - 87° Raccordi (manicotti) PVC per pozzetti / § / PVC-Kanalrohrabzweiger - 45° - 87° PVC-Schachtfutter
1001		51.04.38.17.A		Raccordi (manicotti) PVC per pozzetti DN 160 / § / PVC-Schachtfutter DN 160		nr § Nr	15,65000
1002		51.04.38.17.B		Raccordi (manicotti) PVC per pozzetti DN 200 / § / PVC-Schachtfutter DN 200		nr § Nr	18,78000
1003		51.04.38.17.C		Raccordi (manicotti) PVC per pozzetti DN 250 / § / PVC-Schachtfutter DN 250		nr § Nr	38,78000
1004		51.04.38.17.D		Raccordi (manicotti) PVC per pozzetti DN 315 / § / PVC-Schachtfutter DN 315		nr § Nr	43,81000
1005		51.04.38.17.E		Raccordi (manicotti) PVC per pozzetti DN 400 / § / PVC-Schachtfutter DN 400		nr § Nr	58,56000
1006		51.04.38.17.F		Raccordi (manicotti) PVC per pozzetti DN 500 / § / PVC-Schachtfutter DN 500		nr § Nr	96,03000
1007		51.04.38.20		Raccordi (manicotti) PVC per pozzetti Tubo di PVC per acquedotto - PN 4 / § / PVC-Schachtfutter PVC-Wasserleitungsrohr - PN 4
1008		51.04.38.20.A		Tubo di PVC per acquedotto - PN 4 DN 200 / § / PVC-Wasserleitungsrohr - PN 4 DN 200		m § m	14,46000
1009		51.04.38.20.B		Tubo di PVC per acquedotto - PN 4 DN 225 / § / PVC-Wasserleitungsrohr - PN 4 DN 225		m § m	18,87000
1010		51.04.38.20.C		Tubo di PVC per acquedotto - PN 4 DN 250 / § / PVC-Wasserleitungsrohr - PN 4 DN 250		m § m	23,01000
1011		51.04.38.20.D		Tubo di PVC per acquedotto - PN 4 DN 315 / § / PVC-Wasserleitungsrohr - PN 4 DN 315		m § m	33,99000
1012		51.04.38.25		Tubo di PVC per acquedotto - PN 4 Tubo di PVC per acquedotto - PN 6 / § / PVC-Wasserleitungsrohr - PN 4 PVC-Wasserleitungsrohr - PN 6
1013		51.04.38.25.A		Tubo di PVC per acquedotto - PN 6 DN 40 / § / PVC-Wasserleitungsrohr - PN 6 DN 40		m § m	1,77000
1014		51.04.38.25.B		Tubo di PVC per acquedotto - PN 6 DN 50 / § / PVC-Wasserleitungsrohr - PN 6 DN 50		m § m	2,32000
1015		51.04.38.25.C		Tubo di PVC per acquedotto - PN 6 DN 63 / § / PVC-Wasserleitungsrohr - PN 6 DN 63		m § m	3,37000
1016		51.04.38.25.D		Tubo di PVC per acquedotto - PN 6 DN 75 / § / PVC-Wasserleitungsrohr - PN 6 DN 75		m § m	3,70000
1017		51.04.38.25.E		Tubo di PVC per acquedotto - PN 6 DN 90 / § / PVC-Wasserleitungsrohr - PN 6 DN 90		m § m	5,56000
1018		51.04.38.25.F		Tubo di PVC per acquedotto - PN 6 DN 110 / § / PVC-Wasserleitungsrohr - PN 6 DN 110		m § m	7,57000
1019		51.04.38.25.G		Tubo di PVC per acquedotto - PN 6 DN 125 / § / PVC-Wasserleitungsrohr - PN 6 DN 125		m § m	10,89000
1020		51.04.38.25.H		Tubo di PVC per acquedotto - PN 6 DN 160 / § / PVC-Wasserleitungsrohr - PN 6 DN 160		m § m	15,83000
1021		51.04.38.25.I		Tubo di PVC per acquedotto - PN 6 DN 200 / § / PVC-Wasserleitungsrohr - PN 6 DN 200		m § m	25,42000
1022		51.04.38.30		Tubo di PVC per acquedotto - PN 6 Tubo di PVC per acquedotto - PN 10 / § / PVC-Wasserleitungsrohr - PN 6 PVC-Wasserleitungsrohr - PN 10
1023		51.04.38.30.A		Tubo di PVC per acquedotto - PN 10 DN 40 / § / PVC-Wasserleitungsrohr - PN 10 DN 40		m § m	1,81000
1024		51.04.38.30.B		Tubo di PVC per acquedotto - PN 10 DN 50 / § / PVC-Wasserleitungsrohr - PN 10 DN 50		m § m	2,47000
1025		51.04.38.30.C		Tubo di PVC per acquedotto - PN 10 DN 63 / § / PVC-Wasserleitungsrohr - PN 10 DN 63		m § m	3,80000
1026		51.04.38.30.D		Tubo di PVC per acquedotto - PN 10 DN 75 / § / PVC-Wasserleitungsrohr - PN 10 DN 75		m § m	5,68000
1027		51.04.38.30.E		Tubo di PVC per acquedotto - PN 10 DN 90 / § / PVC-Wasserleitungsrohr - PN 10 DN 90		m § m	7,50000
1028		51.04.38.30.F		Tubo di PVC per acquedotto - PN 10 DN 110 / § / PVC-Wasserleitungsrohr - PN 10 DN 110		m § m	9,80000
1029		51.04.38.30.G		Tubo di PVC per acquedotto - PN 10 DN 125 / § / PVC-Wasserleitungsrohr - PN 10 DN 125		m § m	15,17000
1030		51.04.38.30.H		Tubo di PVC per acquedotto - PN 10 DN 160 / § / PVC-Wasserleitungsrohr - PN 10 DN 160		m § m	21,13000
1031		51.04.38.30.I		Tubo di PVC per acquedotto - PN 10 DN 200 / § / PVC-Wasserleitungsrohr - PN 10 DN 200		m § m	43,19000
1032		51.04.38.35		Tubo di PVC per acquedotto - PN 10 Tubo di PVC per acquedotto - PN 16 / § / PVC-Wasserleitungsrohr - PN 10 PVC-Wasserleitungsrohr - PN 16
1033		51.04.38.35.A		Tubo di PVC per acquedotto - PN 16 DN 40 / § / PVC-Wasserleitungsrohr - PN 16 DN 40		m § m	2,47000
1034		51.04.38.35.B		Tubo di PVC per acquedotto - PN 16 DN 50 / § / PVC-Wasserleitungsrohr - PN 16 DN 50		m § m	3,37000
1035		51.04.38.35.C		Tubo di PVC per acquedotto - PN 16 DN 63 / § / PVC-Wasserleitungsrohr - PN 16 DN 63		m § m	5,24000
1036		51.04.38.35.D		Tubo di PVC per acquedotto - PN 16 DN 75 / § / PVC-Wasserleitungsrohr - PN 16 DN 75		m § m	7,30000
1037		51.04.38.35.E		Tubo di PVC per acquedotto - PN 16 DN 90 / § / PVC-Wasserleitungsrohr - PN 16 DN 90		m § m	10,61000
1038		51.04.38.35.F		Tubo di PVC per acquedotto - PN 16 DN 110 / § / PVC-Wasserleitungsrohr - PN 16 DN 110		m § m	15,91000
1039		51.04.38.35.G		Tubo di PVC per acquedotto - PN 16 DN 125 / § / PVC-Wasserleitungsrohr - PN 16 DN 125		m § m	18,23000
1040		51.04.38.35.H		Tubo di PVC per acquedotto - PN 16 DN 160 / § / PVC-Wasserleitungsrohr - PN 16 DN 160		m § m	34,24000
1041		51.04.38.35.I		Tubo di PVC per acquedotto - PN 16 DN 200 / § / PVC-Wasserleitungsrohr - PN 16 DN 200		m § m	66,43000
1042		51.04.38.40		Tubo di PVC per acquedotto - PN 16 Curve PVC per fognatura - 30° / § / PVC-Wasserleitungsrohr - PN 16 PVC-Kanalrohrbögen - 30°
1043		51.04.38.40.A		Curve PVC per fognatura - 30° DN 110 / § / PVC-Kanalrohrbögen - 30° DN 110		nr § Nr	1,70000
1044		51.04.38.40.B		Curve PVC per fognatura - 30° DN 125 / § / PVC-Kanalrohrbögen - 30° DN 125		nr § Nr	2,49000
1045		51.04.38.40.C		Curve PVC per fognatura - 30° DN 160 / § / PVC-Kanalrohrbögen - 30° DN 160		nr § Nr	4,02000
1046		51.04.38.40.D		Curve PVC per fognatura - 30° DN 200 / § / PVC-Kanalrohrbögen - 30° DN 200		nr § Nr	9,16000
1047		51.04.38.40.E		Curve PVC per fognatura - 30° DN 250 / § / PVC-Kanalrohrbögen - 30° DN 250		nr § Nr	23,98000
1048		51.04.38.40.F		Curve PVC per fognatura - 30° DN 315 / § / PVC-Kanalrohrbögen - 30° DN 315		nr § Nr	48,74000
1049		51.04.38.40.G		Curve PVC per fognatura - 30° DN 400 / § / PVC-Kanalrohrbögen - 30° DN 400		nr § Nr	97,03000
1050		51.04.38.40.H		Curve PVC per fognatura - 30° DN 500 / § / PVC-Kanalrohrbögen - 30° DN 500		nr § Nr	170,61000
1051		51.04.38.41		Curve PVC per fognatura - 30° Curve PVC per fognatura - 67° / § / PVC-Kanalrohrbögen - 30° PVC-Kanalrohrbögen - 67°
1052		51.04.38.41.A		Curve PVC per fognatura - 67° DN 110 / § / PVC-Kanalrohrbögen - 67° DN 110		nr § Nr	2,18000
1053		51.04.38.41.B		Curve PVC per fognatura - 67° DN 125 / § / PVC-Kanalrohrbögen - 67° DN 125		nr § Nr	3,30000
1054		51.04.38.41.C		Curve PVC per fognatura - 67° DN 160 / § / PVC-Kanalrohrbögen - 67° DN 160		nr § Nr	5,64000
1055		51.04.38.41.D		Curve PVC per fognatura - 67° DN 200 / § / PVC-Kanalrohrbögen - 67° DN 200		nr § Nr	13,78000
1056		51.04.38.42		Curve PVC per fognatura - 67° Curve PVC per fognatura - 87° / § / PVC-Kanalrohrbögen - 67° PVC-Kanalrohrbögen - 87°
1057		51.04.38.42.A		Curve PVC per fognatura - 87° DN 110 / § / PVC-Kanalrohrbögen - 87° DN 110		nr § Nr	2,24000
1058		51.04.38.42.B		Curve PVC per fognatura - 87° DN 125 / § / PVC-Kanalrohrbögen - 87° DN 125		nr § Nr	3,41000
1059		51.04.38.42.C		Curve PVC per fognatura - 87° DN 160 / § / PVC-Kanalrohrbögen - 87° DN 160		nr § Nr	5,81000
1060		51.04.38.42.D		Curve PVC per fognatura - 87° DN 200 / § / PVC-Kanalrohrbögen - 87° DN 200		nr § Nr	12,21000
1061		51.04.38.42.E		Curve PVC per fognatura - 87° DN 250 / § / PVC-Kanalrohrbögen - 87° DN 250		nr § Nr	32,40000
1062		51.04.38.42.F		Curve PVC per fognatura - 87° DN 315 / § / PVC-Kanalrohrbögen - 87° DN 315		nr § Nr	58,51000
1063		51.04.38.42.G		Curve PVC per fognatura - 87° DN 400 / § / PVC-Kanalrohrbögen - 87° DN 400		nr § Nr	180,68000
1064		51.04.38.42.H		Curve PVC per fognatura - 87° DN 500 / § / PVC-Kanalrohrbögen - 87° DN 500		nr § Nr	361,40000
1065		51.04.38.43		Curve PVC per fognatura - 87° Riduzioni in PVC / § / PVC-Kanalrohrbögen - 87° PVC-Kanalreduzierung
1066		51.04.38.43.A		Riduzioni in PVC DN 125/110 / § / PVC-Kanalreduzierung DN 125/110		nr § Nr	1,98000
1067		51.04.38.43.B		Riduzioni in PVC DN 160/110 / § / PVC-Kanalreduzierung DN 160/110		nr § Nr	3,02000
1068		51.04.38.43.C		Riduzioni in PVC DN 160/125 / § / PVC-Kanalreduzierung DN 160/125		nr § Nr	3,30000
1069		51.04.38.43.D		Riduzioni in PVC DN 200/125 / § / PVC-Kanalreduzierung DN 200/125		nr § Nr	11,57000
1070		51.04.38.43.E		Riduzioni in PVC DN 200/160 / § / PVC-Kanalreduzierung DN 200/160		nr § Nr	7,40000
1071		51.04.38.43.F		Riduzioni in PVC DN 250/160 / § / PVC-Kanalreduzierung DDN 250/160		nr § Nr	29,82000
1072		51.04.38.43.G		Riduzioni in PVC DN 250/200 / § / PVC-Kanalreduzierung DN 250/200		nr § Nr	17,38000
1073		51.04.38.43.H		Riduzioni in PVC DN 315/160 / § / PVC-Kanalreduzierung DN 315/160		nr § Nr	36,45000
1074		51.04.38.43.I		Riduzioni in PVC DN 315/200 / § / PVC-Kanalreduzierung DN 315/200		nr § Nr	39,69000
1075		51.04.38.43.J		Riduzioni in PVC DN 315/250 / § / PVC-Kanalreduzierung DN 315/250		nr § Nr	33,46000
1076		51.04.38.43.K		Riduzioni in PVC DN 400/315 / § / PVC-Kanalreduzierung DN 400/315		nr § Nr	63,56000
1077		51.04.38.43.L		Riduzioni in PVC DN 500/400 / § / PVC-Kanalreduzierung DN 500/400		nr § Nr	167,27000
1078		51.04.38.45		Riduzioni in PVC Bigiunto in PVC / § / PVC-Kanalreduzierung PVC-Kanalüberschiebmuffen
1079		51.04.38.45.A		Bigiunto in PVC DN 110 / § / PVC-Kanalüberschiebmuffen DN 110		nr § Nr	1,84000
1080		51.04.38.45.B		Bigiunto in PVC DN 125 / § / PVC-Kanalüberschiebmuffen DN 125		nr § Nr	2,63000
1081		51.04.38.45.C		Bigiunto in PVC DN 160 / § / PVC-Kanalüberschiebmuffen DN 160		nr § Nr	4,08000
1082		51.04.38.45.D		Bigiunto in PVC DN 200 / § / PVC-Kanalüberschiebmuffen DN 200		nr § Nr	8,08000
1083		51.04.38.45.E		Bigiunto in PVC DN 250 / § / PVC-Kanalüberschiebmuffen DN 250		nr § Nr	16,62000
1084		51.04.38.45.F		Bigiunto in PVC DN 315 / § / PVC-Kanalüberschiebmuffen DN 315		nr § Nr	30,18000
1085		51.04.38.45.G		Bigiunto in PVC DN 400 / § / PVC-Kanalüberschiebmuffen DN 400		nr § Nr	57,85000
1086		51.04.38.45.H		Bigiunto in PVC DN 500 / § / PVC-Kanalüberschiebmuffen DN 500		nr § Nr	168,61000
1087		51.04.38.47		Bigiunto in PVC Pezzo rettangolare in PVC per ispezione, con coperchio con viti e bicchiere ad innesto / § / PVC-Kanalüberschiebmuffen PVC Reinigunsrohr mit Deckel Rechteckig und Steckmuffe mit Dichtung
1088		51.04.38.47.A		Pezzo rettangolare in PVC per ispezione, con coperchio con viti e bicchiere ad innesto DN 110 / § / PVC Reinigunsrohr mit Deckel Rechteckig und Steckmuffe mit Dichtung DN 110		nr § Nr	14,42000
1089		51.04.38.47.B		Pezzo rettangolare in PVC per ispezione, con coperchio con viti e bicchiere ad innesto DN 125 / § / PVC Reinigunsrohr mit Deckel Rechteckig und Steckmuffe mit Dichtung DN 125		nr § Nr	16,88000
1090		51.04.38.47.C		Pezzo rettangolare in PVC per ispezione, con coperchio con viti e bicchiere ad innesto DN 160 / § / PVC Reinigunsrohr mit Deckel Rechteckig und Steckmuffe mit Dichtung DN 160		nr § Nr	21,79000
1091		51.04.38.47.D		Pezzo rettangolare in PVC per ispezione, con coperchio con viti e bicchiere ad innesto DN 200 / § / PVC Reinigunsrohr mit Deckel Rechteckig und Steckmuffe mit Dichtung DN 200		nr § Nr	54,32000
1092		51.04.38.48		Pezzo rettangolare in PVC per ispezione, con coperchio con viti e bicchiere ad innesto Pezzo circolare in PVC per ispezione, con coperchio con viti e bicchiere ad innesto / § / PVC Reinigunsrohr mit Deckel Rechteckig und Steckmuffe mit Dichtung PVC Reinigunsrohr mit Deckel Rechteckig und Steckmuffe mit Dichtung
1093		51.04.38.48.A		Pezzo circolare in PVC per ispezione, con coperchio con viti e bicchiere ad innesto DN 110 / § / PVC Reinigunsrohr mit Deckel Rechteckig und Steckmuffe mit Dichtung DN 110		nr § Nr	12,65000
1094		51.04.38.48.B		Pezzo circolare in PVC per ispezione, con coperchio con viti e bicchiere ad innesto DN 125 / § / PVC Reinigunsrohr mit Deckel Rechteckig und Steckmuffe mit Dichtung DN 125		nr § Nr	15,80000
1095		51.04.38.48.C		Pezzo circolare in PVC per ispezione, con coperchio con viti e bicchiere ad innesto DN 160 / § / PVC Reinigunsrohr mit Deckel Rechteckig und Steckmuffe mit Dichtung DN 160		nr § Nr	34,10000
1096		51.04.38.48.D		Pezzo circolare in PVC per ispezione, con coperchio con viti e bicchiere ad innesto DN 200 / § / PVC Reinigunsrohr mit Deckel Rechteckig und Steckmuffe mit Dichtung DN 200		nr § Nr	48,40000
1097		51.04.38.48.E		Pezzo circolare in PVC per ispezione, con coperchio con viti e bicchiere ad innesto DN 250 / § / PVC Reinigunsrohr mit Deckel Rechteckig und Steckmuffe mit Dichtung DN 250		nr § Nr	99,48000
1098		51.04.38.50		Pezzo circolare in PVC per ispezione, con coperchio con viti e bicchiere ad innesto Raccordo in PVC per tubo di gres / § / PVC Reinigunsrohr mit Deckel Rechteckig und Steckmuffe mit Dichtung PVC Anschlußstück auf Steinzeugrohr-Einsteckende
1099		51.04.38.50.A		Raccordo in PVC per tubo di gres DN 110 / § / PVC Anschlußstück auf Steinzeugrohr-Einsteckende DN 110		nr § Nr	8,77000
1100		51.04.38.50.B		Raccordo in PVC per tubo di gres DN 125 / § / PVC Anschlußstück auf Steinzeugrohr-Einsteckende DN 125		nr § Nr	12,80000
1101		51.04.38.50.C		Raccordo in PVC per tubo di gres DN 160 / § / PVC Anschlußstück auf Steinzeugrohr-Einsteckende DN 160		nr § Nr	18,27000
1102		51.04.38.50.D		Raccordo in PVC per tubo di gres DN 200 / § / PVC Anschlußstück auf Steinzeugrohr-Einsteckende DN 200		nr § Nr	35,82000
1103		51.04.38.52		Raccordo in PVC per tubo di gres Raccordo in PVC per tubo in ghisa / § / PVC Anschlußstück auf Steinzeugrohr-Einsteckende PVC Anschlußstück an Gußrohr-Einsteckende, mit Dichtung
1104		51.04.38.52.A		Raccordo in PVC per tubo in ghisa DN 110 / § / PVC Anschlußstück an Gußrohr-Einsteckende, mit Dichtung DN 110		nr § Nr	8,72000
1105		51.04.38.52.B		Raccordo in PVC per tubo in ghisa DN 125 / § / PVC Anschlußstück an Gußrohr-Einsteckende, mit Dichtung DN 125		nr § Nr	11,77000
1106		51.04.38.52.C		Raccordo in PVC per tubo in ghisa DN 160 / § / PVC Anschlußstück an Gußrohr-Einsteckende, mit Dichtung DN 160		nr § Nr	19,09000
1107		51.04.38.52.D		Raccordo in PVC per tubo in ghisa DN 200 / § / PVC Anschlußstück an Gußrohr-Einsteckende, mit Dichtung DN 200		nr § Nr	41,47000
1108		51.04.38.54		Raccordo in PVC per tubo in ghisa Tappo di chiusura in PVC / § / PVC Anschlußstück an Gußrohr-Einsteckende, mit Dichtung PVC Endverschluß
1109		51.04.38.54.A		Tappo di chiusura in PVC DN 110 / § / PVC Endverschluß DN 110		nr § Nr	0,89000
1110		51.04.38.54.B		Tappo di chiusura in PVC DN 125 / § / PVC Endverschluß DN 125		nr § Nr	1,12000
1111		51.04.38.54.C		Tappo di chiusura in PVC DN 160 / § / PVC Endverschluß DN 160		nr § Nr	1,76000
1112		51.04.38.54.D		Tappo di chiusura in PVC DN 200 / § / PVC Endverschluß DN 200		nr § Nr	3,44000
1113		51.04.38.54.E		Tappo di chiusura in PVC DN 250 / § / PVC Endverschluß DN 250		nr § Nr	14,80000
1114		51.04.38.54.F		Tappo di chiusura in PVC DN 315 / § / PVC Endverschluß DN 315		nr § Nr	27,67000
1115		51.04.38.54.G		Tappo di chiusura in PVC DN 400 / § / PVC Endverschluß DN 400		nr § Nr	43,51000
1116		51.04.38.54.H		Tappo di chiusura in PVC DN 500 / § / PVC Endverschluß DN 500		nr § Nr	130,47000
1117		51.04.39		Tappo di chiusura in PVC TUBI DI POLIETILENE / Tubi e pezzi speciali di polietilene, dimensioni e lunghezze standard. / Tubi di fognatura. / Tubi per acquedotto conformi al D.M. n. 174 del 06/04/2004. / Tubi per gas conformi al D.M. 16/11/99 e 10/08/2004. I tubi devono essere previsti con giunzione per saldatura di testa con termoelementi. / Le dimensioni indicate con DN corrispondono al diametro nominale esterno, espresso in mm. / La classe di pressione PN è indicata in bar. / § / PVC Endverschluß POLYÄTHYLEN ROHRE / Rohre und Formstücke aus Polyäthylen, Standard Maße und Längen. / Kanalisationsrohre. / Wasserleitungsrohre entsprechend D.M. n. 174 del 06/04/2004. / Gasrohre entsprechend dem D.M. 16/11/99 und 10/08/2004. Die Rohrverbindung muß für Spiegelschweißung vorbereitet sein. / Die angeführten Abmessungen DN sind die Außennennweiten, in mm ausgedrückt. / Die Druckklasse PN ist in bar ausgedrückt.
1118		51.04.39.05		TUBI DI POLIETILENE / Tubi e pezzi speciali di polietilene, dimensioni e lunghezze standard. / Tubi di fognatura. / Tubi per acquedotto conformi al D.M. n. 174 del 06/04/2004. / Tubi per gas conformi al D.M. 16/11/99 e 10/08/2004. I tubi devono essere previsti con giunzione per saldatura di testa con termoelementi. / Le dimensioni indicate con DN corrispondono al diametro nominale esterno, espresso in mm. / La classe di pressione PN è indicata in bar. Tubo di polietilene per fognatura / § / POLYÄTHYLEN ROHRE / Rohre und Formstücke aus Polyäthylen, Standard Maße und Längen. / Kanalisationsrohre. / Wasserleitungsrohre entsprechend D.M. n. 174 del 06/04/2004. / Gasrohre entsprechend dem D.M. 16/11/99 und 10/08/2004. Die Rohrverbindung muß für Spiegelschweißung vorbereitet sein. / Die angeführten Abmessungen DN sind die Außennennweiten, in mm ausgedrückt. / Die Druckklasse PN ist in bar ausgedrückt. Polyäthylen Kanalrohr
1119		51.04.39.05.A		Tubo di polietilene per fognatura DN 110 / § / Polyäthylen Kanalrohr DN 110		m § m	7,09000
1120		51.04.39.05.B		Tubo di polietilene per fognatura DN 160 / § / Polyäthylen Kanalrohr DN 160		m § m	12,43000
1121		51.04.39.05.C		Tubo di polietilene per fognatura DN 200 / § / Polyäthylen Kanalrohr DN 200		m § m	20,18000
1122		51.04.39.05.D		Tubo di polietilene per fognatura DN 250 / § / Polyäthylen Kanalrohr DN 250		m § m	29,62000
1123		51.04.39.05.E		Tubo di polietilene per fognatura DN 315 / § / Polyäthylen Kanalrohr DN 315		m § m	46,16000
1124		51.04.39.05.F		Tubo di polietilene per fognatura DN 355 / § / Polyäthylen Kanalrohr DN 355		m § m	60,26000
1125		51.04.39.05.G		Tubo di polietilene per fognatura DN 400 / § / Polyäthylen Kanalrohr DN 400		m § m	75,51000
1126		51.04.39.05.H		Tubo di polietilene per fognatura DN 450 / § / Polyäthylen Kanalrohr DN 450		m § m	92,99000
1127		51.04.39.05.I		Tubo di polietilene per fognatura DN 500 / § / Polyäthylen Kanalrohr DN 500		m § m	106,76000
1128		51.04.39.05.K		Tubo di polietilene per fognatura DN 560 / § / Polyäthylen Kanalrohr DN 560		m § m	151,74000
1129		51.04.39.05.L		Tubo di polietilene per fognatura DN 630 / § / Polyäthylen Kanalrohr DN 630		m § m	192,38000
1130		51.04.39.06		Tubo di polietilene per fognatura Tubo di polietilene per fognatura -PE80 PN3,2 SDR33 / § / Polyäthylen Kanalrohr Polyäthylen Abflussrohre -PE80 PN3,2 SDR33
1131		51.04.39.06.A		Tubo di polietilene per fognatura -PE80 PN3,2 SDR33 DN 160 / § / Polyäthylen Abflussrohre -PE80 PN3,2 SDR33 DN 160		m § m	12,41000
1132		51.04.39.06.B		Tubo di polietilene per fognatura -PE80 PN3,2 SDR33 DN 180 / § / Polyäthylen Abflussrohre -PE80 PN3,2 SDR33 DN 180		m § m	15,58000
1133		51.04.39.06.C		Tubo di polietilene per fognatura -PE80 PN3,2 SDR33 DN 200 / § / Polyäthylen Abflussrohre -PE80 PN3,2 SDR33 DN 200		m § m	19,17000
1134		51.04.39.06.D		Tubo di polietilene per fognatura -PE80 PN3,2 SDR33 DN 225 / § / Polyäthylen Abflussrohre -PE80 PN3,2 SDR33 DN 225		m § m	24,33000
1135		51.04.39.06.E		Tubo di polietilene per fognatura -PE80 PN3,2 SDR33 DN 250 / § / Polyäthylen Abflussrohre -PE80 PN3,2 SDR33 DN 250		m § m	30,13000
1136		51.04.39.06.F		Tubo di polietilene per fognatura -PE80 PN3,2 SDR33 DN 280 / § / Polyäthylen Abflussrohre -PE80 PN3,2 SDR33 DN 280		m § m	37,62000
1137		51.04.39.06.G		Tubo di polietilene per fognatura -PE80 PN3,2 SDR33 DN 315 / § / Polyäthylen Abflussrohre -PE80 PN3,2 SDR33 DN 315		m § m	47,66000
1138		51.04.39.06.H		Tubo di polietilene per fognatura -PE80 PN3,2 SDR33 DN 355 / § / Polyäthylen Abflussrohre -PE80 PN3,2 SDR33 DN 355		m § m	60,31000
1139		51.04.39.06.I		Tubo di polietilene per fognatura -PE80 PN3,2 SDR33 DN 400 / § / Polyäthylen Abflussrohre -PE80 PN3,2 SDR33 DN 400		m § m	76,59000
1140		51.04.39.06.J		Tubo di polietilene per fognatura -PE80 PN3,2 SDR33 DN 450 / § / Polyäthylen Abflussrohre -PE80 PN3,2 SDR33 DN 450		m § m	103,10000
1141		51.04.39.06.K		Tubo di polietilene per fognatura -PE80 PN3,2 SDR33 DN 500 / § / Polyäthylen Abflussrohre -PE80 PN3,2 SDR33 DN 500		m § m	113,34000
1142		51.04.39.06.L		Tubo di polietilene per fognatura -PE80 PN3,2 SDR33 DN 560 / § / Polyäthylen Abflussrohre -PE80 PN3,2 SDR33 DN 560		m § m	150,35000
1143		51.04.39.06.M		Tubo di polietilene per fognatura -PE80 PN3,2 SDR33 DN 630 / § / Polyäthylen Abflussrohre -PE80 PN3,2 SDR33 DN 630		m § m	190,47000
1144		51.04.39.15		Tubo di polietilene per fognatura -PE80 PN3,2 SDR33 Tubo di polietilene per acquedotto -PE100 - PN 6 / § / Polyäthylen Abflussrohre -PE80 PN3,2 SDR33 Polyäthylen Wasserleitungsrohr -PE100 - PN 6
1145		51.04.39.15.A		Tubo di polietilene per acquedotto -PE100 - PN 6 DN 40 / § / Polyäthylen Wasserleitungsrohr -PE100 - PN 6 DN 40		m § m	1,59000
1146		51.04.39.15.B		Tubo di polietilene per acquedotto -PE100 - PN 6 DN 50 / § / Polyäthylen Wasserleitungsrohr -PE100 - PN 6 DN 50		m § m	2,46000
1147		51.04.39.15.C		Tubo di polietilene per acquedotto -PE100 - PN 6 DN 63 / § / Polyäthylen Wasserleitungsrohr -PE100 - PN 6 DN 63		m § m	3,90000
1148		51.04.39.15.D		Tubo di polietilene per acquedotto -PE100 - PN 6 DN 75 / § / Polyäthylen Wasserleitungsrohr -PE100 - PN 6 DN 75		m § m	5,42000
1149		51.04.39.15.E		Tubo di polietilene per acquedotto -PE100 - PN 6 DN 90 / § / Polyäthylen Wasserleitungsrohr -PE100 - PN 6 DN 90		m § m	7,83000
1150		51.04.39.15.F		Tubo di polietilene per acquedotto -PE100 - PN 6 DN 110 / § / Polyäthylen Wasserleitungsrohr -PE100 - PN 6 DN 110		m § m	11,66000
1151		51.04.39.15.G		Tubo di polietilene per acquedotto -PE100 - PN 6 DN 125 / § / Polyäthylen Wasserleitungsrohr -PE100 - PN 6 DN 125		m § m	14,00000
1152		51.04.39.15.H		Tubo di polietilene per acquedotto -PE100 - PN 6 DN 160 / § / Polyäthylen Wasserleitungsrohr -PE100 - PN 6 DN 160		m § m	26,88000
1153		51.04.39.15.I		Tubo di polietilene per acquedotto -PE100 - PN 6 DN 200 / § / Polyäthylen Wasserleitungsrohr -PE100 - PN 6 DN 200		m § m	34,06000
1154		51.04.39.20		Tubo di polietilene per acquedotto -PE100 - PN 6 Tubo di polietilene per acquedotto -PE100 - PN 10 / § / Polyäthylen Wasserleitungsrohr -PE100 - PN 6 Polyäthylen Wasserleitungsrohr -PE100 - PN 10
1155		51.04.39.20.A		Tubo di polietilene per acquedotto -PE100 - PN 10 DN 40 / § / Polyäthylen Wasserleitungsrohr -PE100 - PN 10 DN 40		m § m	1,59000
1156		51.04.39.20.B		Tubo di polietilene per acquedotto -PE100 - PN 10 DN 50 / § / Polyäthylen Wasserleitungsrohr -PE100 - PN 10 DN 50		m § m	2,46000
1157		51.04.39.20.C		Tubo di polietilene per acquedotto -PE100 - PN 10 DN 63 / § / Polyäthylen Wasserleitungsrohr -PE100 - PN 10 DN 63		m § m	3,90000
1158		51.04.39.20.D		Tubo di polietilene per acquedotto -PE100 - PN 10 DN 75 / § / Polyäthylen Wasserleitungsrohr -PE100 - PN 10 DN 75		m § m	5,42000
1159		51.04.39.20.E		Tubo di polietilene per acquedotto -PE100 - PN 10 DN 90 / § / Polyäthylen Wasserleitungsrohr -PE100 - PN 10 DN 90		m § m	7,83000
1160		51.04.39.20.F		Tubo di polietilene per acquedotto -PE100 - PN 10 DN 110 / § / Polyäthylen Wasserleitungsrohr -PE100 - PN 10 DN 110		m § m	11,66000
1161		51.04.39.20.G		Tubo di polietilene per acquedotto -PE100 - PN 10 DN 125 / § / Polyäthylen Wasserleitungsrohr -PE100 - PN 10 DN 125		m § m	14,00000
1162		51.04.39.20.H		Tubo di polietilene per acquedotto -PE100 - PN 10 DN 160 / § / Polyäthylen Wasserleitungsrohr -PE100 - PN 10 DN 160		m § m	26,88000
1163		51.04.39.20.I		Tubo di polietilene per acquedotto -PE100 - PN 10 DN 200 / § / Polyäthylen Wasserleitungsrohr -PE100 - PN 10 DN 200		m § m	34,06000
1164		51.04.39.25		Tubo di polietilene per acquedotto -PE100 - PN 10 Tubo di polietilene per acquedotto - PN 16 / § / Polyäthylen Wasserleitungsrohr -PE100 - PN 10 Polyäthylen Wasserleitungsrohr -PE100 - PN 16
1165		51.04.39.25.A		Tubo di polietilene per acquedotto - PN 16 DN 40 / § / Polyäthylen Wasserleitungsrohr -PE100 - PN 16 DN 40		m § m	2,31000
1166		51.04.39.25.B		Tubo di polietilene per acquedotto - PN 16 DN 50 / § / Polyäthylen Wasserleitungsrohr -PE100 - PN 16 DN 50		m § m	3,46000
1167		51.04.39.25.C		Tubo di polietilene per acquedotto - PN 16 DN 63 / § / Polyäthylen Wasserleitungsrohr -PE100 - PN 16 DN 63		m § m	5,49000
1168		51.04.39.25.D		Tubo di polietilene per acquedotto - PN 16 DN 75 / § / Polyäthylen Wasserleitungsrohr -PE100 - PN 16 DN 75		m § m	7,64000
1169		51.04.39.25.E		Tubo di polietilene per acquedotto - PN 16 DN 90 / § / Polyäthylen Wasserleitungsrohr -PE100 - PN 16 DN 90		m § m	11,13000
1170		51.04.39.25.F		Tubo di polietilene per acquedotto - PN 16 DN 110 / § / Polyäthylen Wasserleitungsrohr -PE100 - PN 16 DN 110		m § m	16,46000
1171		51.04.39.25.G		Tubo di polietilene per acquedotto - PN 16 DN 125 / § / Polyäthylen Wasserleitungsrohr -PE100 - PN 16 DN 125		m § m	35,43000
1172		51.04.39.25.H		Tubo di polietilene per acquedotto - PN 16 DN 160 / § / Polyäthylen Wasserleitungsrohr -PE100 - PN 16 DN 160		m § m	60,40000
1173		51.04.39.25.I		Tubo di polietilene per acquedotto - PN 16 DN 200 / § / Polyäthylen Wasserleitungsrohr -PE100 - PN 16 DN 200		m § m	93,87000
1174		51.04.39.30		Tubo di polietilene per acquedotto - PN 16 Tubo di polietilene per acquedotto - PE100 - PN 20 / § / Polyäthylen Wasserleitungsrohr -PE100 - PN 16 Polyäthylen Wasserleitungsrohr -PE100 - PN 20
1175		51.04.39.30.A		Tubo di polietilene per acquedotto - PE100 - PN 20 DN 40 / § / Polyäthylen Wasserleitungsrohr -PE100 - PN 20 DN 40		m § m	4,49000
1176		51.04.39.30.B		Tubo di polietilene per acquedotto - PE100 - PN 20 DN 50 / § / Polyäthylen Wasserleitungsrohr -PE100 - PN 20 DN 50		m § m	6,44000
1177		51.04.39.30.C		Tubo di polietilene per acquedotto - PE100 - PN 20 DN 63 / § / Polyäthylen Wasserleitungsrohr -PE100 - PN 20 DN 63		m § m	10,02000
1178		51.04.39.30.D		Tubo di polietilene per acquedotto - PE100 - PN 20 DN 75 / § / Polyäthylen Wasserleitungsrohr -PE100 - PN 20 DN 75		m § m	14,34000
1179		51.04.39.30.E		Tubo di polietilene per acquedotto - PE100 - PN 20 DN 90 / § / Polyäthylen Wasserleitungsrohr -PE100 - PN 20 DN 90		m § m	21,55000
1180		51.04.39.30.F		Tubo di polietilene per acquedotto - PE100 - PN 20 DN 110 / § / Polyäthylen Wasserleitungsrohr -PE100 - PN 20 DN 110		m § m	32,38000
1181		51.04.39.30.G		Tubo di polietilene per acquedotto - PE100 - PN 20 DN 125 / § / Polyäthylen Wasserleitungsrohr -PE100 - PN 20 DN 125		m § m	41,54000
1182		51.04.39.30.H		Tubo di polietilene per acquedotto - PE100 - PN 20 DN 140 / § / Polyäthylen Wasserleitungsrohr -PE100 - PN 20 DN 140		m § m	49,49000
1183		51.04.39.30.I		Tubo di polietilene per acquedotto - PE100 - PN 20 DN 160 / § / Polyäthylen Wasserleitungsrohr -PE100 - PN 20 DN 160		m § m	67,98000
1184		51.04.39.30.K		Tubo di polietilene per acquedotto - PE100 - PN 20 DN 200 / § / Polyäthylen Wasserleitungsrohr -PE100 - PN 20 DN 200		m § m	106,17000
1185		51.04.39.35		Tubo di polietilene per acquedotto - PE100 - PN 20 Tubo di polietilene per acquedotto - PE100 - PN 25 / § / Polyäthylen Wasserleitungsrohr -PE100 - PN 20 Polyäthylen Wasserleitungsrohr -PE100 - PN 25
1186		51.04.39.35.A		Tubo di polietilene per acquedotto - PE100 - PN 25 DN 40 / § / Polyäthylen Wasserleitungsrohr -PE100 - PN 25 DN 40		m § m	3,21000
1187		51.04.39.35.B		Tubo di polietilene per acquedotto - PE100 - PN 25 DN 50 / § / Polyäthylen Wasserleitungsrohr -PE100 - PN 25 DN 50		m § m	4,93000
1188		51.04.39.35.C		Tubo di polietilene per acquedotto - PE100 - PN 25 DN 63 / § / Polyäthylen Wasserleitungsrohr -PE100 - PN 25 DN 63		m § m	7,70000
1189		51.04.39.35.D		Tubo di polietilene per acquedotto - PE100 - PN 25 DN 75 / § / Polyäthylen Wasserleitungsrohr -PE100 - PN 25 DN 75		m § m	10,97000
1190		51.04.39.35.E		Tubo di polietilene per acquedotto - PE100 - PN 25 DN 90 / § / Polyäthylen Wasserleitungsrohr -PE100 - PN 25 DN 90		m § m	15,71000
1191		51.04.39.35.F		Tubo di polietilene per acquedotto - PE100 - PN 25 DN 110 / § / Polyäthylen Wasserleitungsrohr -PE100 - PN 25 DN 110		m § m	23,54000
1192		51.04.39.35.G		Tubo di polietilene per acquedotto - PE100 - PN 25 DN 125 / § / Polyäthylen Wasserleitungsrohr -PE100 - PN 25 DN 125		m § m	46,59000
1193		51.04.39.35.H		Tubo di polietilene per acquedotto - PE100 - PN 25 DN 140 / § / Polyäthylen Wasserleitungsrohr -PE100 - PN 25 DN 140		m § m	58,42000
1194		51.04.39.35.I		Tubo di polietilene per acquedotto - PE100 - PN 25 DN 160 / § / Polyäthylen Wasserleitungsrohr -PE100 - PN 25 DN 160		m § m	80,29000
1195		51.04.39.35.K		Tubo di polietilene per acquedotto - PE100 - PN 25 DN 200 / § / Polyäthylen Wasserleitungsrohr -PE100 - PN 25 DN 200		m § m	125,24000
1196		51.04.39.40		Tubo di polietilene per acquedotto - PE100 - PN 25 Tubo di polietilene per acquedotto - PE100 - PN 32 / § / Polyäthylen Wasserleitungsrohr -PE100 - PN 25 Polyäthylen Wasserleitungsrohr -PE100 - PN 32
1197		51.04.39.40.A		Tubo di polietilene per acquedotto - PE100 - PN 32 DN 40 / § / Polyäthylen Wasserleitungsrohr -PE100 - PN 32 DN 40		m § m	6,23000
1198		51.04.39.40.B		Tubo di polietilene per acquedotto - PE100 - PN 32 DN 50 / § / Polyäthylen Wasserleitungsrohr -PE100 - PN 32 DN 50		m § m	9,27000
1199		51.04.39.40.C		Tubo di polietilene per acquedotto - PE100 - PN 32 DN 63 / § / Polyäthylen Wasserleitungsrohr -PE100 - PN 32 DN 63		m § m	14,61000
1200		51.04.39.40.D		Tubo di polietilene per acquedotto - PE100 - PN 32 DN 75 / § / Polyäthylen Wasserleitungsrohr -PE100 - PN 32 DN 75		m § m	20,85000
1201		51.04.39.40.E		Tubo di polietilene per acquedotto - PE100 - PN 32 DN 90 / § / Polyäthylen Wasserleitungsrohr -PE100 - PN 32 DN 90		m § m	29,82000
1202		51.04.39.40.F		Tubo di polietilene per acquedotto - PE100 - PN 32 DN 110 / § / Polyäthylen Wasserleitungsrohr -PE100 - PN 32 DN 110		m § m	47,07000
1203		51.04.39.40.G		Tubo di polietilene per acquedotto - PE100 - PN 32 DN 125 / § / Polyäthylen Wasserleitungsrohr -PE100 - PN 32 DN 125		m § m	60,99000
1204		51.04.39.40.H		Tubo di polietilene per acquedotto - PE100 - PN 32 DN 140 / § / Polyäthylen Wasserleitungsrohr -PE100 - PN 32 DN 140		m § m	72,28000
1205		51.04.39.40.I		Tubo di polietilene per acquedotto - PE100 - PN 32 DN 160 / § / Polyäthylen Wasserleitungsrohr -PE100 - PN 32 DN 160		m § m	99,39000
1206		51.04.39.40.K		Tubo di polietilene per acquedotto - PE100 - PN 32 DN 200 / § / Polyäthylen Wasserleitungsrohr -PE100 - PN 32 DN 200		m § m	155,22000
1207		51.04.40		Tubo di polietilene per acquedotto - PE100 - PN 32 TUBI IN VETRORESINA (P.R.F.V) PER FOGNATURA / I tubi in vetroresina - di resine termoindurenti, rinforzate con fibre di vetro (P.R.F.V.). / Le giunzioni devono essere a bicchiere oppure con manicotto, con guarnizioni in gomma elastomerica a doppia tenuta, questi ultimi compresi nel prezzo. / Classe: / RG:N/mm2 / § / Polyäthylen Wasserleitungsrohr -PE100 - PN 32 GLASFASERVERSTÄRKTE (G.F.K.) KUNSTSTOFFROHRE FÜR KANALISATION / Die glasfaserverstärkten Kunststoffrohre - aus thermoplastischen Kunstharzen, mit Glasfasern verstärkt (G.F.K.). / Die Rohrverbindungen müssen aus Muffen oder Überschubmuffen mit doppeltem elastomerischen Dichtungsring bestehen und sind im Preis inbegriffen. / Klasse: / RG:N/mm2
1208		51.04.40.01		TUBI IN VETRORESINA (P.R.F.V) PER FOGNATURA / I tubi in vetroresina - di resine termoindurenti, rinforzate con fibre di vetro (P.R.F.V.). / Le giunzioni devono essere a bicchiere oppure con manicotto, con guarnizioni in gomma elastomerica a doppia tenuta, questi ultimi compresi nel prezzo. / Classe: / RG:N/mm2 Tubo in poliestere, classe A o E, RG 2500, PN 2,5 bar / § / GLASFASERVERSTÄRKTE (G.F.K.) KUNSTSTOFFROHRE FÜR KANALISATION / Die glasfaserverstärkten Kunststoffrohre - aus thermoplastischen Kunstharzen, mit Glasfasern verstärkt (G.F.K.). / Die Rohrverbindungen müssen aus Muffen oder Überschubmuffen mit doppeltem elastomerischen Dichtungsring bestehen und sind im Preis inbegriffen. / Klasse: / RG:N/mm2 Polyesterrohr, Klasse A oder E, RG 2500, PN 2,5 bar
1209		51.04.40.01.A		Tubo in poliestere, classe A o E, RG 2500, PN 2,5 bar DN 300 / § / Polyesterrohr, Klasse A oder E, RG 2500, PN 2,5 bar DN 300		m § m	79,85000
1210		51.04.40.01.B		Tubo in poliestere, classe A o E, RG 2500, PN 2,5 bar DN 350 / § / Polyesterrohr, Klasse A oder E, RG 2500, PN 2,5 bar DN 350		m § m	96,42000
1211		51.04.40.01.C		Tubo in poliestere, classe A o E, RG 2500, PN 2,5 bar DN 400 / § / Polyesterrohr, Klasse A oder E, RG 2500, PN 2,5 bar DN 400		m § m	110,21000
1212		51.04.40.01.D		Tubo in poliestere, classe A o E, RG 2500, PN 2,5 bar DN 500 / § / Polyesterrohr, Klasse A oder E, RG 2500, PN 2,5 bar DN 500		m § m	147,40000
1213		51.04.40.01.E		Tubo in poliestere, classe A o E, RG 2500, PN 2,5 bar DN 600 / § / Polyesterrohr, Klasse A oder E, RG 2500, PN 2,5 bar DN 600		m § m	211,26000
1214		51.04.40.01.F		Tubo in poliestere, classe A o E, RG 2500, PN 2,5 bar DN 700 / § / Polyesterrohr, Klasse A oder E, RG 2500, PN 2,5 bar DN 700		m § m	259,89000
1215		51.04.40.01.G		Tubo in poliestere, classe A o E, RG 2500, PN 2,5 bar DN 800 / § / Polyesterrohr, Klasse A oder E, RG 2500, PN 2,5 bar DN 800		m § m	299,61000
1216		51.04.40.01.H		Tubo in poliestere, classe A o E, RG 2500, PN 2,5 bar DN 900 / § / Polyesterrohr, Klasse A oder E, RG 2500, PN 2,5 bar DN 900		m § m	361,61000
1217		51.04.40.01.I		Tubo in poliestere, classe A o E, RG 2500, PN 2,5 bar DN 1000 / § / Polyesterrohr, Klasse A oder E, RG 2500, PN 2,5 bar DN 1000		m § m	450,10000
1218		51.04.40.01.K		Tubo in poliestere, classe A o E, RG 2500, PN 2,5 bar DN 1100 / § / Polyesterrohr, Klasse A oder E, RG 2500, PN 2,5 bar DN 1100		m § m	584,40000
1219		51.04.40.01.L		Tubo in poliestere, classe A o E, RG 2500, PN 2,5 bar DN 1200 / § / Polyesterrohr, Klasse A oder E, RG 2500, PN 2,5 bar DN 1200		m § m	704,17000
1220		51.04.40.02		Tubo in poliestere, classe A o E, RG 2500, PN 2,5 bar Tubo in poliestere, classe A o E, RG 5000, PN 2,5 bar / § / Polyesterrohr, Klasse A oder E, RG 2500, PN 2,5 bar Polyesterrohr, Klasse A oder E, RG 5000, PN 2,5 bar
1221		51.04.40.02.A		Tubo in poliestere, classe A o E, RG 5000, PN 2,5 bar DN 300 / § / Polyesterrohr, Klasse A oder E, RG 5000, PN 2,5 bar DN 300		m § m	82,65000
1222		51.04.40.02.B		Tubo in poliestere, classe A o E, RG 5000, PN 2,5 bar DN 350 / § / Polyesterrohr, Klasse A oder E, RG 5000, PN 2,5 bar DN 350		m § m	104,70000
1223		51.04.40.02.C		Tubo in poliestere, classe A o E, RG 5000, PN 2,5 bar DN 400 / § / Polyesterrohr, Klasse A oder E, RG 5000, PN 2,5 bar DN 400		m § m	119,85000
1224		51.04.40.02.D		Tubo in poliestere, classe A o E, RG 5000, PN 2,5 bar DN 500 / § / Polyesterrohr, Klasse A oder E, RG 5000, PN 2,5 bar DN 500		m § m	173,50000
1225		51.04.40.02.E		Tubo in poliestere, classe A o E, RG 5000, PN 2,5 bar DN 600 / § / Polyesterrohr, Klasse A oder E, RG 5000, PN 2,5 bar DN 600		m § m	235,94000
1226		51.04.40.02.F		Tubo in poliestere, classe A o E, RG 5000, PN 2,5 bar DN 700 / § / Polyesterrohr, Klasse A oder E, RG 5000, PN 2,5 bar DN 700		m § m	276,21000
1227		51.04.40.02.G		Tubo in poliestere, classe A o E, RG 5000, PN 2,5 bar DN 800 / § / Polyesterrohr, Klasse A oder E, RG 5000, PN 2,5 bar DN 800		m § m	318,91000
1228		51.04.40.02.H		Tubo in poliestere, classe A o E, RG 5000, PN 2,5 bar DN 900 / § / Polyesterrohr, Klasse A oder E, RG 5000, PN 2,5 bar DN 900		m § m	406,55000
1229		51.04.40.02.I		Tubo in poliestere, classe A o E, RG 5000, PN 2,5 bar DN 1000 / § / Polyesterrohr, Klasse A oder E, RG 5000, PN 2,5 bar DN 1000		m § m	598,92000
1230		51.04.40.02.K		Tubo in poliestere, classe A o E, RG 5000, PN 2,5 bar DN 1100 / § / Polyesterrohr, Klasse A oder E, RG 5000, PN 2,5 bar DN 1100		m § m	700,54000
1231		51.04.40.02.L		Tubo in poliestere, classe A o E, RG 5000, PN 2,5 bar DN 1200 / § / Polyesterrohr, Klasse A oder E, RG 5000, PN 2,5 bar DN 1200		m § m	785,21000
1232		51.04.40.03		Tubo in poliestere, classe A o E, RG 5000, PN 2,5 bar Tubo in poliestere, classe A o E, RG 7500, PN 2,5 bar / § / Polyesterrohr, Klasse A oder E, RG 5000, PN 2,5 bar Polyesterrohr, Klasse A oder E, RG 7500, PN 2,5 bar
1233		51.04.40.03.A		Tubo in poliestere, classe A o E, RG 7500, PN 2,5 bar DN 300 / § / Polyesterrohr, Klasse A oder E, RG 7500, PN 2,5 bar DN 300		m § m	90,92000
1234		51.04.40.03.B		Tubo in poliestere, classe A o E, RG 7500, PN 2,5 bar DN 350 / § / Polyesterrohr, Klasse A oder E, RG 7500, PN 2,5 bar DN 350		m § m	115,03000
1235		51.04.40.03.C		Tubo in poliestere, classe A o E, RG 7500, PN 2,5 bar DN 400 / § / Polyesterrohr, Klasse A oder E, RG 7500, PN 2,5 bar DN 400		m § m	166,25000
1236		51.04.40.03.D		Tubo in poliestere, classe A o E, RG 7500, PN 2,5 bar DN 500 / § / Polyesterrohr, Klasse A oder E, RG 7500, PN 2,5 bar DN 500		m § m	211,32000
1237		51.04.40.03.E		Tubo in poliestere, classe A o E, RG 7500, PN 2,5 bar DN 600 / § / Polyesterrohr, Klasse A oder E, RG 7500, PN 2,5 bar DN 600		m § m	271,15000
1238		51.04.40.03.F		Tubo in poliestere, classe A o E, RG 7500, PN 2,5 bar DN 700 / § / Polyesterrohr, Klasse A oder E, RG 7500, PN 2,5 bar DN 700		m § m	349,87000
1239		51.04.40.03.G		Tubo in poliestere, classe A o E, RG 7500, PN 2,5 bar DN 800 / § / Polyesterrohr, Klasse A oder E, RG 7500, PN 2,5 bar DN 800		m § m	431,57000
1240		51.04.40.03.H		Tubo in poliestere, classe A o E, RG 7500, PN 2,5 bar DN 900 / § / Polyesterrohr, Klasse A oder E, RG 7500, PN 2,5 bar DN 900		m § m	540,70000
1241		51.04.40.03.I		Tubo in poliestere, classe A o E, RG 7500, PN 2,5 bar DN 1000 / § / Polyesterrohr, Klasse A oder E, RG 7500, PN 2,5 bar DN 1000		m § m	761,48000
1242		51.04.40.03.K		Tubo in poliestere, classe A o E, RG 7500, PN 2,5 bar DN 1100 / § / Polyesterrohr, Klasse A oder E, RG 7500, PN 2,5 bar DN 1100		m § m	893,19000
1243		51.04.40.03.L		Tubo in poliestere, classe A o E, RG 7500, PN 2,5 bar DN 1200 / § / Polyesterrohr, Klasse A oder E, RG 7500, PN 2,5 bar DN 1200		m § m	1145,44000
1244		51.04.40.04		Tubo in poliestere, classe A o E, RG 7500, PN 2,5 bar Tubo in poliestere, classe A o E, RG 10000, PN 2,5 bar / § / Polyesterrohr, Klasse A oder E, RG 7500, PN 2,5 bar Polyesterrohr, Klasse A oder E, RG 10000, PN 2,5 bar
1245		51.04.40.04.A		Tubo in poliestere, classe A o E, RG 10000, PN 2,5 bar DN 300 / § / Polyesterrohr, Klasse A oder E, RG 10000, PN 2,5 bar DN 300		m § m	124,03000
1246		51.04.40.04.B		Tubo in poliestere, classe A o E, RG 10000, PN 2,5 bar DN 350 / § / Polyesterrohr, Klasse A oder E, RG 10000, PN 2,5 bar DN 350		m § m	148,83000
1247		51.04.40.04.C		Tubo in poliestere, classe A o E, RG 10000, PN 2,5 bar DN 400 / § / Polyesterrohr, Klasse A oder E, RG 10000, PN 2,5 bar DN 400		m § m	178,58000
1248		51.04.40.04.D		Tubo in poliestere, classe A o E, RG 10000, PN 2,5 bar DN 500 / § / Polyesterrohr, Klasse A oder E, RG 10000, PN 2,5 bar DN 500		m § m	227,31000
1249		51.04.40.04.E		Tubo in poliestere, classe A o E, RG 10000, PN 2,5 bar DN 600 / § / Polyesterrohr, Klasse A oder E, RG 10000, PN 2,5 bar DN 600		m § m	296,87000
1250		51.04.40.04.F		Tubo in poliestere, classe A o E, RG 10000, PN 2,5 bar DN 700 / § / Polyesterrohr, Klasse A oder E, RG 10000, PN 2,5 bar DN 700		m § m	406,55000
1251		51.04.40.04.G		Tubo in poliestere, classe A o E, RG 10000, PN 2,5 bar DN 800 / § / Polyesterrohr, Klasse A oder E, RG 10000, PN 2,5 bar DN 800		m § m	500,92000
1252		51.04.40.04.H		Tubo in poliestere, classe A o E, RG 10000, PN 2,5 bar DN 900 / § / Polyesterrohr, Klasse A oder E, RG 10000, PN 2,5 bar DN 900		m § m	526,58000
1253		51.04.40.04.I		Tubo in poliestere, classe A o E, RG 10000, PN 2,5 bar DN 1000 / § / Polyesterrohr, Klasse A oder E, RG 10000, PN 2,5 bar DN 1000		m § m	813,21000
1254		51.04.40.04.K		Tubo in poliestere, classe A o E, RG 10000, PN 2,5 bar DN 1100 / § / Polyesterrohr, Klasse A oder E, RG 10000, PN 2,5 bar DN 1100		m § m	991,85000
1255		51.04.40.04.L		Tubo in poliestere, classe A o E, RG 10000, PN 2,5 bar DN 1200 / § / Polyesterrohr, Klasse A oder E, RG 10000, PN 2,5 bar DN 1200		m § m	1164,02000
1256		51.04.41		Tubo in poliestere, classe A o E, RG 10000, PN 2,5 bar TUBI IN RESINA POLIESTERE E FIBRA DI VETRO (PIV) PER FOGNATURA ED ACQUEDOTTO / Tubi e pezzi speciali in resina poliestere e riempimento insaturo rinforzati con fibra di vetro (PIV), prodotti mediante procedimento centrifugo, con la parete del tubo a diversi strati sovrapposti e completi di manicotto con guarnizioni in gomma EPDM. / I giunti devono permettere una deviazione angolare, in funzione del diametro, da 3° a 1°. / La superficie esterna dei tubi deve essere liscia (cl.ruv. N10) e insensibile ai raggi UV. / Lo strato di copertura interno deve essere spesso almeno 1 mm. / La lunghezza standard dei tubi è di 3-6 m. Nel prezzo unitario è compreso un manicotto montato. / § / Polyesterrohr, Klasse A oder E, RG 10000, PN 2,5 bar GLASFASERVERSTÄRKTE KUNSTSTOFFROHRE (GF-UP) FÜR KANALISATION UND WASSERLEITUNGEN / Rohre und Formstücke aus glasfaserverstärktem ungesättigtem Poliesterharz (GF-UP), hergestellt im Schleuderverfahren mit gezieltem Wandaufbau einschließlich einer einseitig aufgezogenen Überschubmuffe mit Dichtungsringe aus EPDM. / Die Muffen müssen eine Abwinkelung, je nach Nennweite, von 3° bis 1°, ermöglichen. / Die Rohraußenoberfläche muß glatt (RH-Kl. N10) und UV-beständig sein. / Die harzreiche innere Deckschicht (Inliner) muß mindestens 1 mm stark sein. / Die Standardbaulänge der Rohre ist 3-6 m. Die Überschubmuffe ist im Einheitspreis inbegriffen.
1257		51.04.41.01		TUBI IN RESINA POLIESTERE E FIBRA DI VETRO (PIV) PER FOGNATURA ED ACQUEDOTTO / Tubi e pezzi speciali in resina poliestere e riempimento insaturo rinforzati con fibra di vetro (PIV), prodotti mediante procedimento centrifugo, con la parete del tubo a diversi strati sovrapposti e completi di manicotto con guarnizioni in gomma EPDM. / I giunti devono permettere una deviazione angolare, in funzione del diametro, da 3° a 1°. / La superficie esterna dei tubi deve essere liscia (cl.ruv. N10) e insensibile ai raggi UV. / Lo strato di copertura interno deve essere spesso almeno 1 mm. / La lunghezza standard dei tubi è di 3-6 m. Nel prezzo unitario è compreso un manicotto montato. Tubo per fognaturain PIV - classe D, RG 5000, PN 1, L = 6 m, manicotto standard / § / GLASFASERVERSTÄRKTE KUNSTSTOFFROHRE (GF-UP) FÜR KANALISATION UND WASSERLEITUNGEN / Rohre und Formstücke aus glasfaserverstärktem ungesättigtem Poliesterharz (GF-UP), hergestellt im Schleuderverfahren mit gezieltem Wandaufbau einschließlich einer einseitig aufgezogenen Überschubmuffe mit Dichtungsringe aus EPDM. / Die Muffen müssen eine Abwinkelung, je nach Nennweite, von 3° bis 1°, ermöglichen. / Die Rohraußenoberfläche muß glatt (RH-Kl. N10) und UV-beständig sein. / Die harzreiche innere Deckschicht (Inliner) muß mindestens 1 mm stark sein. / Die Standardbaulänge der Rohre ist 3-6 m. Die Überschubmuffe ist im Einheitspreis inbegriffen. Kanalrohr aus GF UP - Klasse D, RG 5000, PN 1, L = 6 m, standard Überschubmuffe
1258		51.04.41.01.E		Tubo per fognaturain PIV - classe D, RG 5000, PN 1, L = 6 m, manicotto standard DN 350 / § / Kanalrohr aus GF UP - Klasse D, RG 5000, PN 1, L = 6 m, standard Überschubmuffe DN 350		m § m	73,93000
1259		51.04.41.01.F		Tubo per fognaturain PIV - classe D, RG 5000, PN 1, L = 6 m, manicotto standard DN 400 / § / Kanalrohr aus GF UP - Klasse D, RG 5000, PN 1, L = 6 m, standard Überschubmuffe DN 400		m § m	86,05000
1260		51.04.41.01.G		Tubo per fognaturain PIV - classe D, RG 5000, PN 1, L = 6 m, manicotto standard DN 500 / § / Kanalrohr aus GF UP - Klasse D, RG 5000, PN 1, L = 6 m, standard Überschubmuffe DN 500		m § m	124,23000
1261		51.04.41.01.H		Tubo per fognaturain PIV - classe D, RG 5000, PN 1, L = 6 m, manicotto standard DN 600 / § / Kanalrohr aus GF UP - Klasse D, RG 5000, PN 1, L = 6 m, standard Überschubmuffe DN 600		m § m	159,57000
1262		51.04.41.01.I		Tubo per fognaturain PIV - classe D, RG 5000, PN 1, L = 6 m, manicotto standard DN 700 / § / Kanalrohr aus GF UP - Klasse D, RG 5000, PN 1, L = 6 m, standard Überschubmuffe DN 700		m § m	186,11000
1263		51.04.41.01.K		Tubo per fognaturain PIV - classe D, RG 5000, PN 1, L = 6 m, manicotto standard DN 800 / § / Kanalrohr aus GF UP - Klasse D, RG 5000, PN 1, L = 6 m, standard Überschubmuffe DN 800		m § m	237,50000
1264		51.04.41.01.L		Tubo per fognaturain PIV - classe D, RG 5000, PN 1, L = 6 m, manicotto standard DN 900 / § / Kanalrohr aus GF UP - Klasse D, RG 5000, PN 1, L = 6 m, standard Überschubmuffe DN 900		m § m	302,28000
1265		51.04.41.01.M		Tubo per fognaturain PIV - classe D, RG 5000, PN 1, L = 6 m, manicotto standard DN 1000 / § / Kanalrohr aus GF UP - Klasse D, RG 5000, PN 1, L = 6 m, standard Überschubmuffe DN 1000		m § m	324,21000
1266		51.04.41.01.N		Tubo per fognaturain PIV - classe D, RG 5000, PN 1, L = 6 m, manicotto standard DN 1200 / § / Kanalrohr aus GF UP - Klasse D, RG 5000, PN 1, L = 6 m, standard Überschubmuffe DN 1200		m § m	433,98000
1267		51.04.41.01.O		Tubo per fognaturain PIV - classe D, RG 5000, PN 1, L = 6 m, manicotto standard DN 1600 / § / Kanalrohr aus GF UP - Klasse D, RG 5000, PN 1, L = 6 m, standard Überschubmuffe DN 1600		m § m	790,10000
1268		51.04.41.01.P		Tubo per fognaturain PIV - classe D, RG 5000, PN 1, L = 6 m, manicotto standard DN 2000 / § / Kanalrohr aus GF UP - Klasse D, RG 5000, PN 1, L = 6 m, standard Überschubmuffe DN 2000		m § m	1133,29000
1269		51.04.41.02		Tubo per fognaturain PIV - classe D, RG 5000, PN 1, L = 6 m, manicotto standard Tubo per fognatura in PIV - classe D, RG 10000, PN 1, L = 6 m, manicotto standard / § / Kanalrohr aus GF UP - Klasse D, RG 5000, PN 1, L = 6 m, standard Überschubmuffe Kanalrohr aus GF UP - Klasse D, RG 10000, PN 1, L = 6 m, standard Überschubmuffe
1270		51.04.41.02.A		Tubo per fognatura in PIV - classe D, RG 10000, PN 1, L = 6 m, manicotto standard DN 150 / § / Kanalrohr aus GF UP - Klasse D, RG 10000, PN 1, L = 6 m, standard Überschubmuffe DN 150		m § m	23,88000
1271		51.04.41.02.B		Tubo per fognatura in PIV - classe D, RG 10000, PN 1, L = 6 m, manicotto standard DN 200 / § / Kanalrohr aus GF UP - Klasse D, RG 10000, PN 1, L = 6 m, standard Überschubmuffe DN 200		m § m	39,71000
1272		51.04.41.02.C		Tubo per fognatura in PIV - classe D, RG 10000, PN 1, L = 6 m, manicotto standard DN 250 / § / Kanalrohr aus GF UP - Klasse D, RG 10000, PN 1, L = 6 m, standard Überschubmuffe DN 250		m § m	48,22000
1273		51.04.41.02.D		Tubo per fognatura in PIV - classe D, RG 10000, PN 1, L = 6 m, manicotto standard DN 300 / § / Kanalrohr aus GF UP - Klasse D, RG 10000, PN 1, L = 6 m, standard Überschubmuffe DN 300		m § m	65,30000
1274		51.04.41.02.E		Tubo per fognatura in PIV - classe D, RG 10000, PN 1, L = 6 m, manicotto standard DN 350 / § / Kanalrohr aus GF UP - Klasse D, RG 10000, PN 1, L = 6 m, standard Überschubmuffe DN 350		m § m	85,84000
1275		51.04.41.02.F		Tubo per fognatura in PIV - classe D, RG 10000, PN 1, L = 6 m, manicotto standard DN 400 / § / Kanalrohr aus GF UP - Klasse D, RG 10000, PN 1, L = 6 m, standard Überschubmuffe DN 400		m § m	102,66000
1276		51.04.41.02.G		Tubo per fognatura in PIV - classe D, RG 10000, PN 1, L = 6 m, manicotto standard DN 500 / § / Kanalrohr aus GF UP - Klasse D, RG 10000, PN 1, L = 6 m, standard Überschubmuffe DN 500		m § m	139,76000
1277		51.04.41.02.H		Tubo per fognatura in PIV - classe D, RG 10000, PN 1, L = 6 m, manicotto standard DN 600 / § / Kanalrohr aus GF UP - Klasse D, RG 10000, PN 1, L = 6 m, standard Überschubmuffe DN 600		m § m	171,93000
1278		51.04.41.02.I		Tubo per fognatura in PIV - classe D, RG 10000, PN 1, L = 6 m, manicotto standard DN 700 / § / Kanalrohr aus GF UP - Klasse D, RG 10000, PN 1, L = 6 m, standard Überschubmuffe DN 700		m § m	208,40000
1279		51.04.41.02.K		Tubo per fognatura in PIV - classe D, RG 10000, PN 1, L = 6 m, manicotto standard DN 800 / § / Kanalrohr aus GF UP - Klasse D, RG 10000, PN 1, L = 6 m, standard Überschubmuffe DN 800		m § m	265,51000
1280		51.04.41.02.L		Tubo per fognatura in PIV - classe D, RG 10000, PN 1, L = 6 m, manicotto standard DN 900 / § / Kanalrohr aus GF UP - Klasse D, RG 10000, PN 1, L = 6 m, standard Überschubmuffe DN 900		m § m	329,39000
1281		51.04.41.02.M		Tubo per fognatura in PIV - classe D, RG 10000, PN 1, L = 6 m, manicotto standard DN 1000 / § / Kanalrohr aus GF UP - Klasse D, RG 10000, PN 1, L = 6 m, standard Überschubmuffe DN 1000		m § m	385,05000
1282		51.04.41.02.N		Tubo per fognatura in PIV - classe D, RG 10000, PN 1, L = 6 m, manicotto standard DN 1200 / § / Kanalrohr aus GF UP - Klasse D, RG 10000, PN 1, L = 6 m, standard Überschubmuffe DN 1200		m § m	545,50000
1283		51.04.41.02.O		Tubo per fognatura in PIV - classe D, RG 10000, PN 1, L = 6 m, manicotto standard DN 1600 / § / Kanalrohr aus GF UP - Klasse D, RG 10000, PN 1, L = 6 m, standard Überschubmuffe DN 1600		m § m	992,37000
1284		51.04.41.02.P		Tubo per fognatura in PIV - classe D, RG 10000, PN 1, L = 6 m, manicotto standard DN 2000 / § / Kanalrohr aus GF UP - Klasse D, RG 10000, PN 1, L = 6 m, standard Überschubmuffe DN 2000		m § m	1317,32000
1285		51.04.41.03		Tubo per fognatura in PIV - classe D, RG 10000, PN 1, L = 6 m, manicotto standard Tubo per fognatura in PIV - classe D, RG 5000, PN 2.5, L = 6 m, manicotto standard / § / Kanalrohr aus GF UP - Klasse D, RG 10000, PN 1, L = 6 m, standard Überschubmuffe Kanalrohr aus GF UP - Klasse D, RG 5000, PN 2.5, L = 6 m, standard Überschubmuffe
1286		51.04.41.03.E		Tubo per fognatura in PIV - classe D, RG 5000, PN 2.5, L = 6 m, manicotto standard DN 350 / § / Kanalrohr aus GF UP - Klasse D, RG 5000, PN 2.5, L = 6 m, standard Überschubmuffe DN 350		m § m	75,52000
1287		51.04.41.03.F		Tubo per fognatura in PIV - classe D, RG 5000, PN 2.5, L = 6 m, manicotto standard DN 400 / § / Kanalrohr aus GF UP - Klasse D, RG 5000, PN 2.5, L = 6 m, standard Überschubmuffe DN 400		m § m	87,65000
1288		51.04.41.03.G		Tubo per fognatura in PIV - classe D, RG 5000, PN 2.5, L = 6 m, manicotto standard DN 500 / § / Kanalrohr aus GF UP - Klasse D, RG 5000, PN 2.5, L = 6 m, standard Überschubmuffe DN 500		m § m	129,22000
1289		51.04.41.03.H		Tubo per fognatura in PIV - classe D, RG 5000, PN 2.5, L = 6 m, manicotto standard DN 600 / § / Kanalrohr aus GF UP - Klasse D, RG 5000, PN 2.5, L = 6 m, standard Überschubmuffe DN 600		m § m	162,47000
1290		51.04.41.03.I		Tubo per fognatura in PIV - classe D, RG 5000, PN 2.5, L = 6 m, manicotto standard DN 700 / § / Kanalrohr aus GF UP - Klasse D, RG 5000, PN 2.5, L = 6 m, standard Überschubmuffe DN 700		m § m	190,18000
1291		51.04.41.03.K		Tubo per fognatura in PIV - classe D, RG 5000, PN 2.5, L = 6 m, manicotto standard DN 800 / § / Kanalrohr aus GF UP - Klasse D, RG 5000, PN 2.5, L = 6 m, standard Überschubmuffe DN 800		m § m	238,11000
1292		51.04.41.04		Tubo per fognatura in PIV - classe D, RG 5000, PN 2.5, L = 6 m, manicotto standard Tubo per fognatura in PIV - classe D, RG 10000, PN 2.5, L = 6 m, manicotto standard / § / Kanalrohr aus GF UP - Klasse D, RG 5000, PN 2.5, L = 6 m, standard Überschubmuffe Kanalrohr aus GF UP - Klasse D, RG 10000, PN 2.5, L = 6 m, standard Überschubmuffe
1293		51.04.41.04.A		Tubo per fognatura in PIV - classe D, RG 10000, PN 2.5, L = 6 m, manicotto standard DN 150 / § / Kanalrohr aus GF UP - Klasse D, RG 10000, PN 2.5, L = 6 m, standard Überschubmuffe DN 150		m § m	24,15000
1294		51.04.41.04.B		Tubo per fognatura in PIV - classe D, RG 10000, PN 2.5, L = 6 m, manicotto standard DN 200 / § / Kanalrohr aus GF UP - Klasse D, RG 10000, PN 2.5, L = 6 m, standard Überschubmuffe DN 200		m § m	39,94000
1295		51.04.41.04.C		Tubo per fognatura in PIV - classe D, RG 10000, PN 2.5, L = 6 m, manicotto standard DN 250 / § / Kanalrohr aus GF UP - Klasse D, RG 10000, PN 2.5, L = 6 m, standard Überschubmuffe DN 250		m § m	57,14000
1296		51.04.41.04.D		Tubo per fognatura in PIV - classe D, RG 10000, PN 2.5, L = 6 m, manicotto standard DN 300 / § / Kanalrohr aus GF UP - Klasse D, RG 10000, PN 2.5, L = 6 m, standard Überschubmuffe DN 300		m § m	69,86000
1297		51.04.41.04.E		Tubo per fognatura in PIV - classe D, RG 10000, PN 2.5, L = 6 m, manicotto standard DN 350 / § / Kanalrohr aus GF UP - Klasse D, RG 10000, PN 2.5, L = 6 m, standard Überschubmuffe DN 350		m § m	94,32000
1298		51.04.41.04.F		Tubo per fognatura in PIV - classe D, RG 10000, PN 2.5, L = 6 m, manicotto standard DN 400 / § / Kanalrohr aus GF UP - Klasse D, RG 10000, PN 2.5, L = 6 m, standard Überschubmuffe DN 400		m § m	100,97000
1299		51.04.41.04.G		Tubo per fognatura in PIV - classe D, RG 10000, PN 2.5, L = 6 m, manicotto standard DN 500 / § / Kanalrohr aus GF UP - Klasse D, RG 10000, PN 2.5, L = 6 m, standard Überschubmuffe DN 500		m § m	148,11000
1300		51.04.41.04.H		Tubo per fognatura in PIV - classe D, RG 10000, PN 2.5, L = 6 m, manicotto standard DN 600 / § / Kanalrohr aus GF UP - Klasse D, RG 10000, PN 2.5, L = 6 m, standard Überschubmuffe DN 600		m § m	190,78000
1301		51.04.41.04.I		Tubo per fognatura in PIV - classe D, RG 10000, PN 2.5, L = 6 m, manicotto standard DN 700 / § / Kanalrohr aus GF UP - Klasse D, RG 10000, PN 2.5, L = 6 m, standard Überschubmuffe DN 700		m § m	226,76000
1302		51.04.41.04.K		Tubo per fognatura in PIV - classe D, RG 10000, PN 2.5, L = 6 m, manicotto standard DN 800 / § / Kanalrohr aus GF UP - Klasse D, RG 10000, PN 2.5, L = 6 m, standard Überschubmuffe DN 800		m § m	280,23000
1303		51.04.41.05		Tubo per fognatura in PIV - classe D, RG 10000, PN 2.5, L = 6 m, manicotto standard Tubo per fognatura in PIV - classe D, RG 10000, PN 1, L = 6 m, manicotto antisfilamento / § / Kanalrohr aus GF UP - Klasse D, RG 10000, PN 2.5, L = 6 m, standard Überschubmuffe Kanalrohr aus GF UP - Klasse D, RG 10000, PN 1, L = 6 m, zugfester Überschubmuffe
1304		51.04.41.05.A		Tubo per fognatura in PIV - classe D, RG 10000, PN 1, L = 6 m, manicotto antisfilamento DN 200 / § / Kanalrohr aus GF UP - Klasse D, RG 10000, PN 1, L = 6 m, zugfester Überschubmuffe DN 200		m § m	60,99000
1305		51.04.41.05.B		Tubo per fognatura in PIV - classe D, RG 10000, PN 1, L = 6 m, manicotto antisfilamento DN 250 / § / Kanalrohr aus GF UP - Klasse D, RG 10000, PN 1, L = 6 m, zugfester Überschubmuffe DN 250		m § m	82,59000
1306		51.04.41.05.C		Tubo per fognatura in PIV - classe D, RG 10000, PN 1, L = 6 m, manicotto antisfilamento DN 300 / § / Kanalrohr aus GF UP - Klasse D, RG 10000, PN 1, L = 6 m, zugfester Überschubmuffe DN 300		m § m	113,73000
1307		51.04.41.05.D		Tubo per fognatura in PIV - classe D, RG 10000, PN 1, L = 6 m, manicotto antisfilamento DN 350 / § / Kanalrohr aus GF UP - Klasse D, RG 10000, PN 1, L = 6 m, zugfester Überschubmuffe DN 350		m § m	127,08000
1308		51.04.41.05.E		Tubo per fognatura in PIV - classe D, RG 10000, PN 1, L = 6 m, manicotto antisfilamento DN 400 / § / Kanalrohr aus GF UP - Klasse D, RG 10000, PN 1, L = 6 m, zugfester Überschubmuffe DN 400		m § m	158,78000
1309		51.04.41.05.F		Tubo per fognatura in PIV - classe D, RG 10000, PN 1, L = 6 m, manicotto antisfilamento DN 500 / § / Kanalrohr aus GF UP - Klasse D, RG 10000, PN 1, L = 6 m, zugfester Überschubmuffe DN 500		m § m	199,41000
1310		51.04.41.11		Tubo per fognatura in PIV - classe D, RG 10000, PN 1, L = 6 m, manicotto antisfilamento Tubo per acquedotto in PIV - classe D, RG 5000, PN 6, L = 6 m, manicotto standard / § / Kanalrohr aus GF UP - Klasse D, RG 10000, PN 1, L = 6 m, zugfester Überschubmuffe Wasserleitungsrohr aus GF UP - Klasse D, RG 5000, PN 6, L = 6 m, standard Überschubmuffe
1311		51.04.41.11.E		Tubo per acquedotto in PIV - classe D, RG 5000, PN 6Tubo per acquedotto in PIV - classe D, RG 5000, PN 6, L = 6 m, manicotto standard DN 350 / § / Wasserleitungsrohr aus GF UP - Klasse D, RG 5000, PN 6 DN 350		m § m	87,75000
1312		51.04.41.11.F		Tubo per acquedotto in PIV - classe D, RG 5000, PN 6Tubo per acquedotto in PIV - classe D, RG 5000, PN 6, L = 6 m, manicotto standard DN 400 / § / Wasserleitungsrohr aus GF UP - Klasse D, RG 5000, PN 6 DN 400		m § m	101,38000
1313		51.04.41.11.G		Tubo per acquedotto in PIV - classe D, RG 5000, PN 6Tubo per acquedotto in PIV - classe D, RG 5000, PN 6, L = 6 m, manicotto standard DN 500 / § / Wasserleitungsrohr aus GF UP - Klasse D, RG 5000, PN 6 DN 500		m § m	137,07000
1314		51.04.41.11.H		Tubo per acquedotto in PIV - classe D, RG 5000, PN 6Tubo per acquedotto in PIV - classe D, RG 5000, PN 6, L = 6 m, manicotto standard DN 600 / § / Wasserleitungsrohr aus GF UP - Klasse D, RG 5000, PN 6 DN 600		m § m	182,54000
1315		51.04.41.11.I		Tubo per acquedotto in PIV - classe D, RG 5000, PN 6Tubo per acquedotto in PIV - classe D, RG 5000, PN 6, L = 6 m, manicotto standard DN 700 / § / Wasserleitungsrohr aus GF UP - Klasse D, RG 5000, PN 6 DN 700		m § m	225,19000
1316		51.04.41.11.K		Tubo per acquedotto in PIV - classe D, RG 5000, PN 6Tubo per acquedotto in PIV - classe D, RG 5000, PN 6, L = 6 m, manicotto standard DN 800 / § / Wasserleitungsrohr aus GF UP - Klasse D, RG 5000, PN 6 DN 800		m § m	289,89000
1317		51.04.41.12		Tubo per acquedotto in PIV - classe D, RG 5000, PN 6, L = 6 m, manicotto standard Tubo per acquedotto in PIV - classe D, RG 10000, PN 10, L = 6 m, manicotto standard / § / Wasserleitungsrohr aus GF UP - Klasse D, RG 5000, PN 6, L = 6 m, standard Überschubmuffe Wasserleitungsrohr aus GF UP - Klasse D, RG 10000, PN 10, L = 6 m, standard Überschubmuffe
1318		51.04.41.12.B		Tubo per acquedotto in PIV - classe D, RG 10000, PN 10, L = 6 m, manicotto standard DN 200 / § / Wasserleitungsrohr aus GF UP - Klasse D, RG 10000, PN 10, L = 6 m, standard Überschubmuffe DN 200		m § m	48,18000
1319		51.04.41.12.C		Tubo per acquedotto in PIV - classe D, RG 10000, PN 10, L = 6 m, manicotto standard DN 250 / § / Wasserleitungsrohr aus GF UP - Klasse D, RG 10000, PN 10, L = 6 m, standard Überschubmuffe DN 250		m § m	64,18000
1320		51.04.41.12.D		Tubo per acquedotto in PIV - classe D, RG 10000, PN 10, L = 6 m, manicotto standard DN 300 / § / Wasserleitungsrohr aus GF UP - Klasse D, RG 10000, PN 10, L = 6 m, standard Überschubmuffe DN 300		m § m	81,91000
1321		51.04.41.12.E		Tubo per acquedotto in PIV - classe D, RG 10000, PN 10, L = 6 m, manicotto standard DN 350 / § / Wasserleitungsrohr aus GF UP - Klasse D, RG 10000, PN 10, L = 6 m, standard Überschubmuffe DN 350		m § m	107,95000
1322		51.04.41.12.F		Tubo per acquedotto in PIV - classe D, RG 10000, PN 10, L = 6 m, manicotto standard DN 400 / § / Wasserleitungsrohr aus GF UP - Klasse D, RG 10000, PN 10, L = 6 m, standard Überschubmuffe DN 400		m § m	129,97000
1323		51.04.41.12.G		Tubo per acquedotto in PIV - classe D, RG 10000, PN 10, L = 6 m, manicotto standard DN 500 / § / Wasserleitungsrohr aus GF UP - Klasse D, RG 10000, PN 10, L = 6 m, standard Überschubmuffe DN 500		m § m	163,32000
1324		51.04.41.12.H		Tubo per acquedotto in PIV - classe D, RG 10000, PN 10, L = 6 m, manicotto standard DN 600 / § / Wasserleitungsrohr aus GF UP - Klasse D, RG 10000, PN 10, L = 6 m, standard Überschubmuffe DN 600		m § m	209,05000
1325		51.04.41.12.I		Tubo per acquedotto in PIV - classe D, RG 10000, PN 10, L = 6 m, manicotto standard DN 700 / § / Wasserleitungsrohr aus GF UP - Klasse D, RG 10000, PN 10, L = 6 m, standard Überschubmuffe DN 700		m § m	278,47000
1326		51.04.41.12.K		Tubo per acquedotto in PIV - classe D, RG 10000, PN 10, L = 6 m, manicotto standard DN 800 / § / Wasserleitungsrohr aus GF UP - Klasse D, RG 10000, PN 10, L = 6 m, standard Überschubmuffe DN 800		m § m	350,57000
1327		51.04.41.13		Tubo per acquedotto in PIV - classe D, RG 10000, PN 10, L = 6 m, manicotto standard Tubo per acquedotto in PIV - classe D, RG 10000, PN 16, L = 6 m, manicotto standard / § / Wasserleitungsrohr aus GF UP - Klasse D, RG 10000, PN 10, L = 6 m, standard Überschubmuffe Wasserleitungsrohr aus GF UP - Klasse D, RG 10000, PN 16, L = 6 m, standard Überschubmuffe
1328		51.04.41.13.B		Tubo per acquedotto in PIV - classe D, RG 10000, PN 16, L = 6 m, manicotto standard DN 200 / § / Wasserleitungsrohr aus GF UP - Klasse D, RG 10000, PN 16, L = 6 m, standard Überschubmuffe DN 200		m § m	51,40000
1329		51.04.41.13.C		Tubo per acquedotto in PIV - classe D, RG 10000, PN 16, L = 6 m, manicotto standard DN 250 / § / Wasserleitungsrohr aus GF UP - Klasse D, RG 10000, PN 16, L = 6 m, standard Überschubmuffe DN 250		m § m	69,25000
1330		51.04.41.13.D		Tubo per acquedotto in PIV - classe D, RG 10000, PN 16, L = 6 m, manicotto standard DN 300 / § / Wasserleitungsrohr aus GF UP - Klasse D, RG 10000, PN 16, L = 6 m, standard Überschubmuffe DN 300		m § m	92,23000
1331		51.04.41.13.E		Tubo per acquedotto in PIV - classe D, RG 10000, PN 16, L = 6 m, manicotto standard DN 350 / § / Wasserleitungsrohr aus GF UP - Klasse D, RG 10000, PN 16, L = 6 m, standard Überschubmuffe DN 350		m § m	120,45000
1332		51.04.41.13.F		Tubo per acquedotto in PIV - classe D, RG 10000, PN 16, L = 6 m, manicotto standard DN 400 / § / Wasserleitungsrohr aus GF UP - Klasse D, RG 10000, PN 16, L = 6 m, standard Überschubmuffe DN 400		m § m	146,01000
1333		51.04.41.13.G		Tubo per acquedotto in PIV - classe D, RG 10000, PN 16, L = 6 m, manicotto standard DN 500 / § / Wasserleitungsrohr aus GF UP - Klasse D, RG 10000, PN 16, L = 6 m, standard Überschubmuffe DN 500		m § m	198,81000
1334		51.04.41.13.H		Tubo per acquedotto in PIV - classe D, RG 10000, PN 16, L = 6 m, manicotto standard DN 600 / § / Wasserleitungsrohr aus GF UP - Klasse D, RG 10000, PN 16, L = 6 m, standard Überschubmuffe DN 600		m § m	261,12000
1335		51.04.41.13.I		Tubo per acquedotto in PIV - classe D, RG 10000, PN 16, L = 6 m, manicotto standard DN 700 / § / Wasserleitungsrohr aus GF UP - Klasse D, RG 10000, PN 16, L = 6 m, standard Überschubmuffe DN 700		m § m	332,71000
1336		51.04.41.13.K		Tubo per acquedotto in PIV - classe D, RG 10000, PN 16, L = 6 m, manicotto standard DN 800 / § / Wasserleitungsrohr aus GF UP - Klasse D, RG 10000, PN 16, L = 6 m, standard Überschubmuffe DN 800		m § m	427,31000
1337		51.04.41.14		Tubo per acquedotto in PIV - classe D, RG 10000, PN 16, L = 6 m, manicotto standard Tubo per acquedotto in PIV - classe D, RG 10000, PN 16, L = 6 m, manicotto antisfilamento / § / Wasserleitungsrohr aus GF UP - Klasse D, RG 10000, PN 16, L = 6 m, standard Überschubmuffe Wasserleitungsrohr aus GF UP - Klasse D, RG 10000, PN 16, L = 6 m, zugfester Überschubmuffe
1338		51.04.41.14.A		Tubo per acquedotto in PIV - classe D, RG 10000, PN 16, L = 6 m, manicotto antisfilamento DN 200 / § / Wasserleitungsrohr aus GF UP - Klasse D, RG 10000, PN 16, L = 6 m, zugfester Überschubmuffe DN 200		m § m	87,62000
1339		51.04.41.14.B		Tubo per acquedotto in PIV - classe D, RG 10000, PN 16, L = 6 m, manicotto antisfilamento DN 250 / § / Wasserleitungsrohr aus GF UP - Klasse D, RG 10000, PN 16, L = 6 m, zugfester Überschubmuffe DN 250		m § m	117,02000
1340		51.04.41.14.C		Tubo per acquedotto in PIV - classe D, RG 10000, PN 16, L = 6 m, manicotto antisfilamento DN 300 / § / Wasserleitungsrohr aus GF UP - Klasse D, RG 10000, PN 16, L = 6 m, zugfester Überschubmuffe DN 300		m § m	139,98000
1341		51.04.41.14.D		Tubo per acquedotto in PIV - classe D, RG 10000, PN 16, L = 6 m, manicotto antisfilamento DN 350 / § / Wasserleitungsrohr aus GF UP - Klasse D, RG 10000, PN 16, L = 6 m, zugfester Überschubmuffe DN 350		m § m	186,33000
1342		51.04.41.14.E		Tubo per acquedotto in PIV - classe D, RG 10000, PN 16, L = 6 m, manicotto antisfilamento DN 400 / § / Wasserleitungsrohr aus GF UP - Klasse D, RG 10000, PN 16, L = 6 m, zugfester Überschubmuffe DN 400		m § m	227,73000
1343		51.04.41.14.F		Tubo per acquedotto in PIV - classe D, RG 10000, PN 16, L = 6 m, manicotto antisfilamento DN 500 / § / Wasserleitungsrohr aus GF UP - Klasse D, RG 10000, PN 16, L = 6 m, zugfester Überschubmuffe DN 500		m § m	261,56000
1344		51.04.41.15		Tubo per acquedotto in PIV - classe D, RG 10000, PN 16, L = 6 m, manicotto antisfilamento Tubo doppio in PIV - classe D, RG 10000, PN 1, L = 6+6 m, con distanziali anulari autofissanti ad incastro in PE senza parti metalliche (min. 1 anello ogni 2 m. di tubo) inclusi 2 manicotti standard. / § / Wasserleitungsrohr aus GF UP - Klasse D, RG 10000, PN 16, L = 6 m, zugfester Überschubmuffe Doppelrohr aus GF UP - Klasse D, RG 10000, PN 1, L = 6+6 m, mit ringförmige Gleitkufen aus hochwertigem PE ohne metallische Verbindungsteile (mind. 1 Ring pro 2 m. Rohr) inkl. 2 Überschubmuffen.
1345		51.04.41.15.A		Tubo doppio in PIV - classe D, RG 10000, PN 1, L = 6+6 m, con distanziali anulari autofissanti ad incastro in PE senza parti metalliche (min. 1 anello ogni 2 m. di tubo) inclusi 2 manicotti standard. DN 150 + 200 / § / Doppelrohr aus GF UP - Klasse D, RG 10000, PN 1, L = 6+6 m, mit ringförmige Gleitkufen aus hochwertigem PE ohne metallische Verbindungsteile (mind. 1 Ring pro 2 m. Rohr) inkl. 2 Überschubmuffen. DN 150 + 200		m § m	72,27000
1346		51.04.41.15.B		Tubo doppio in PIV - classe D, RG 10000, PN 1, L = 6+6 m, con distanziali anulari autofissanti ad incastro in PE senza parti metalliche (min. 1 anello ogni 2 m. di tubo) inclusi 2 manicotti standard. DN 200 + 250 / § / Doppelrohr aus GF UP - Klasse D, RG 10000, PN 1, L = 6+6 m, mit ringförmige Gleitkufen aus hochwertigem PE ohne metallische Verbindungsteile (mind. 1 Ring pro 2 m. Rohr) inkl. 2 Überschubmuffen. DN 200 + 250		m § m	103,47000
1347		51.04.41.15.C		Tubo doppio in PIV - classe D, RG 10000, PN 1, L = 6+6 m, con distanziali anulari autofissanti ad incastro in PE senza parti metalliche (min. 1 anello ogni 2 m. di tubo) inclusi 2 manicotti standard. DN 250 + 350 / § / Doppelrohr aus GF UP - Klasse D, RG 10000, PN 1, L = 6+6 m, mit ringförmige Gleitkufen aus hochwertigem PE ohne metallische Verbindungsteile (mind. 1 Ring pro 2 m. Rohr) inkl. 2 Überschubmuffen. DN 250 + 350		m § m	141,11000
1348		51.04.41.15.D		Tubo doppio in PIV - classe D, RG 10000, PN 1, L = 6+6 m, con distanziali anulari autofissanti ad incastro in PE senza parti metalliche (min. 1 anello ogni 2 m. di tubo) inclusi 2 manicotti standard. DN 300 + 400 / § / Doppelrohr aus GF UP - Klasse D, RG 10000, PN 1, L = 6+6 m, mit ringförmige Gleitkufen aus hochwertigem PE ohne metallische Verbindungsteile (mind. 1 Ring pro 2 m. Rohr) inkl. 2 Überschubmuffen. DN 300 + 400		m § m	202,39000
1349		51.04.41.15.F		Tubo doppio in PIV - classe D, RG 10000, PN 1, L = 6+6 m, con distanziali anulari autofissanti ad incastro in PE senza parti metalliche (min. 1 anello ogni 2 m. di tubo) inclusi 2 manicotti standard. DN 400 + 500 / § / Doppelrohr aus GF UP - Klasse D, RG 10000, PN 1, L = 6+6 m, mit ringförmige Gleitkufen aus hochwertigem PE ohne metallische Verbindungsteile (mind. 1 Ring pro 2 m. Rohr) inkl. 2 Überschubmuffen. DN 400 + 500		m § m	271,44000
1350		51.04.41.15.G		Tubo doppio in PIV - classe D, RG 10000, PN 1, L = 6+6 m, con distanziali anulari autofissanti ad incastro in PE senza parti metalliche (min. 1 anello ogni 2 m. di tubo) inclusi 2 manicotti standard. DN 500 + 600 / § / Doppelrohr aus GF UP - Klasse D, RG 10000, PN 1, L = 6+6 m, mit ringförmige Gleitkufen aus hochwertigem PE ohne metallische Verbindungsteile (mind. 1 Ring pro 2 m. Rohr) inkl. 2 Überschubmuffen. DN 500 + 600		m § m	329,91000
1351		51.04.41.15.H		Tubo doppio in PIV - classe D, RG 10000, PN 1, L = 6+6 m, con distanziali anulari autofissanti ad incastro in PE senza parti metalliche (min. 1 anello ogni 2 m. di tubo) inclusi 2 manicotti standard. DN 600 + 700 / § / Doppelrohr aus GF UP - Klasse D, RG 10000, PN 1, L = 6+6 m, mit ringförmige Gleitkufen aus hochwertigem PE ohne metallische Verbindungsteile (mind. 1 Ring pro 2 m. Rohr) inkl. 2 Überschubmuffen. DN 600 + 700		m § m	409,40000
1352		51.04.41.15.I		Tubo doppio in PIV - classe D, RG 10000, PN 1, L = 6+6 m, con distanziali anulari autofissanti ad incastro in PE senza parti metalliche (min. 1 anello ogni 2 m. di tubo) inclusi 2 manicotti standard. DN 700 + 800 / § / Doppelrohr aus GF UP - Klasse D, RG 10000, PN 1, L = 6+6 m, mit ringförmige Gleitkufen aus hochwertigem PE ohne metallische Verbindungsteile (mind. 1 Ring pro 2 m. Rohr) inkl. 2 Überschubmuffen. DN 700 + 800		m § m	531,41000
1353		51.04.41.16		Tubo doppio in PIV - classe D, RG 10000, PN 1, L = 6+6 m, con distanziali anulari autofissanti ad incastro in PE senza parti metalliche (min. 1 anello ogni 2 m. di tubo) inclusi 2 manicotti standard. Tubo doppio in PIV - classe D, RG 10000, PN 1, L = 6+6 m, con distanziali e con riempimento di poliuretano ad alta densità (gamma=70-80 kg/m3, lamda=0.025 W/mK) inclusi 2 manicotti standard. / sp = spessore poliuretano in mm. / § / Doppelrohr aus GF UP - Klasse D, RG 10000, PN 1, L = 6+6 m, mit ringförmige Gleitkufen aus hochwertigem PE ohne metallische Verbindungsteile (mind. 1 Ring pro 2 m. Rohr) inkl. 2 Überschubmuffen. Doppelrohr aus GF UP - Klasse D, RG 10000, PN 1, L = 6+6 m, mit Distanzringe und Polyurethanausschäumung (Gamma=70-80 kg/m3, Lamda=0.025 W/mK) inkl. 2Überschubmuffen. / sp = Polyurethanstärke in mm.
1354		51.04.41.16.A		Tubo doppio in PIV - classe D, RG 10000, PN 1, L = 6+6 m, con distanziali e con riempimento di poliuretano ad alta densità (gamma=70-80 kg/m3, lamda=0.025 W/mK) inclusi 2 manicotti standard. / sp = spessore poliuretano in mm. DN 150 + 200 sp = 56.2 / § / Doppelrohr aus GF UP - Klasse D, RG 10000, PN 1, L = 6+6 m, mit Distanzringe und Polyurethanausschäumung (Gamma=70-80 kg/m3, Lamda=0.025 W/mK) inkl. 2Überschubmuffen. / sp = Polyurethanstärke in mm. DN 150 + 200 sp = 56.2		m § m	131,28000
1355		51.04.41.16.B		Tubo doppio in PIV - classe D, RG 10000, PN 1, L = 6+6 m, con distanziali e con riempimento di poliuretano ad alta densità (gamma=70-80 kg/m3, lamda=0.025 W/mK) inclusi 2 manicotti standard. / sp = spessore poliuretano in mm. DN 200 + 300 sp = 57.4 / § / Doppelrohr aus GF UP - Klasse D, RG 10000, PN 1, L = 6+6 m, mit Distanzringe und Polyurethanausschäumung (Gamma=70-80 kg/m3, Lamda=0.025 W/mK) inkl. 2Überschubmuffen. / sp = Polyurethanstärke in mm. DN 200 + 300 sp = 57.4		m § m	163,85000
1356		51.04.41.16.C		Tubo doppio in PIV - classe D, RG 10000, PN 1, L = 6+6 m, con distanziali e con riempimento di poliuretano ad alta densità (gamma=70-80 kg/m3, lamda=0.025 W/mK) inclusi 2 manicotti standard. / sp = spessore poliuretano in mm. DN 250 + 350 sp = 59.1 / § / Doppelrohr aus GF UP - Klasse D, RG 10000, PN 1, L = 6+6 m, mit Distanzringe und Polyurethanausschäumung (Gamma=70-80 kg/m3, Lamda=0.025 W/mK) inkl. 2Überschubmuffen. / sp = Polyurethanstärke in mm. DN 250 + 350 sp = 59.1		m § m	244,06000
1357		51.04.41.16.D		Tubo doppio in PIV - classe D, RG 10000, PN 1, L = 6+6 m, con distanziali e con riempimento di poliuretano ad alta densità (gamma=70-80 kg/m3, lamda=0.025 W/mK) inclusi 2 manicotti standard. / sp = spessore poliuretano in mm. DN 300 + 400 sp = 61.5 / § / Doppelrohr aus GF UP - Klasse D, RG 10000, PN 1, L = 6+6 m, mit Distanzringe und Polyurethanausschäumung (Gamma=70-80 kg/m3, Lamda=0.025 W/mK) inkl. 2Überschubmuffen. / sp = Polyurethanstärke in mm. DN 300 + 400 sp = 61.5		m § m	289,86000
1358		51.04.41.16.F		Tubo doppio in PIV - classe D, RG 10000, PN 1, L = 6+6 m, con distanziali e con riempimento di poliuretano ad alta densità (gamma=70-80 kg/m3, lamda=0.025 W/mK) inclusi 2 manicotti standard. / sp = spessore poliuretano in mm. DN 400 + 500 sp = 62.3 / § / Doppelrohr aus GF UP - Klasse D, RG 10000, PN 1, L = 6+6 m, mit Distanzringe und Polyurethanausschäumung (Gamma=70-80 kg/m3, Lamda=0.025 W/mK) inkl. 2Überschubmuffen. / sp = Polyurethanstärke in mm. DN 400 + 500 sp = 62.3		m § m	498,42000
1359		51.04.41.17		Tubo doppio in PIV - classe D, RG 10000, PN 1, L = 6+6 m, con distanziali e con riempimento di poliuretano ad alta densità (gamma=70-80 kg/m3, lamda=0.025 W/mK) inclusi 2 manicotti standard. / sp = spessore poliuretano in mm. Tubo reggispinta in PIV - classe D, PN 1, L = 2 m, con diametro esterno del tubo perfettamente piano inclusi manicotti speciali in PIV o INOX. / DNi = diametro interno in mm.; DNe = diametro esterno in mm. / § / Doppelrohr aus GF UP - Klasse D, RG 10000, PN 1, L = 6+6 m, mit Distanzringe und Polyurethanausschäumung (Gamma=70-80 kg/m3, Lamda=0.025 W/mK) inkl. 2Überschubmuffen. / sp = Polyurethanstärke in mm. Vortriebsrohr aus GF UP - Klasse D, PN 1, L = 2 m, mit außen ebener Rohroberfläche inkl. GF UP-INOX Muffen. / DNi = Durchmesser innen in mm.; DNe = Durchmesser außen in mm.
1360		51.04.41.17.A		Tubo reggispinta in PIV - classe D, PN 1, L = 2 m, con diametro esterno del tubo perfettamente piano inclusi manicotti speciali in PIV o INOX. / DNi = diametro interno in mm.; DNe = diametro esterno in mm. DNi 331 DNe 410 / § / Vortriebsrohr aus GF UP - Klasse D, PN 1, L = 2 m, mit außen ebener Rohroberfläche inkl. GF UP-INOX Muffen. / DNi = Durchmesser innen in mm.; DNe = Durchmesser außen in mm. DNi 331 DNe 410		m § m	265,04000
1361		51.04.41.17.B		Tubo reggispinta in PIV - classe D, PN 1, L = 2 m, con diametro esterno del tubo perfettamente piano inclusi manicotti speciali in PIV o INOX. / DNi = diametro interno in mm.; DNe = diametro esterno in mm. DNi 421 DNe 501 / § / Vortriebsrohr aus GF UP - Klasse D, PN 1, L = 2 m, mit außen ebener Rohroberfläche inkl. GF UP-INOX Muffen. / DNi = Durchmesser innen in mm.; DNe = Durchmesser außen in mm. DNi 421 DNe 501		m § m	321,74000
1362		51.04.41.17.C		Tubo reggispinta in PIV - classe D, PN 1, L = 2 m, con diametro esterno del tubo perfettamente piano inclusi manicotti speciali in PIV o INOX. / DNi = diametro interno in mm.; DNe = diametro esterno in mm. DNi 516 DNe 616 / § / Vortriebsrohr aus GF UP - Klasse D, PN 1, L = 2 m, mit außen ebener Rohroberfläche inkl. GF UP-INOX Muffen. / DNi = Durchmesser innen in mm.; DNe = Durchmesser außen in mm. DNi 516 DNe 616		m § m	470,96000
1363		51.04.41.17.D		Tubo reggispinta in PIV - classe D, PN 1, L = 2 m, con diametro esterno del tubo perfettamente piano inclusi manicotti speciali in PIV o INOX. / DNi = diametro interno in mm.; DNe = diametro esterno in mm. DNi 618 DNe 718 / § / Vortriebsrohr aus GF UP - Klasse D, PN 1, L = 2 m, mit außen ebener Rohroberfläche inkl. GF UP-INOX Muffen. / DNi = Durchmesser innen in mm.; DNe = Durchmesser außen in mm. DNi 618 DNe 718		m § m	538,34000
1364		51.04.41.17.E		Tubo reggispinta in PIV - classe D, PN 1, L = 2 m, con diametro esterno del tubo perfettamente piano inclusi manicotti speciali in PIV o INOX. / DNi = diametro interno in mm.; DNe = diametro esterno in mm. DNi 720 DNe 820 / § / Vortriebsrohr aus GF UP - Klasse D, PN 1, L = 2 m, mit außen ebener Rohroberfläche inkl. GF UP-INOX Muffen. / DNi = Durchmesser innen in mm.; DNe = Durchmesser außen in mm. DNi 720 DNe 820		m § m	615,35000
1365		51.04.41.17.F		Tubo reggispinta in PIV - classe D, PN 1, L = 2 m, con diametro esterno del tubo perfettamente piano inclusi manicotti speciali in PIV o INOX. / DNi = diametro interno in mm.; DNe = diametro esterno in mm. DNi 824 DNe 924 / § / Vortriebsrohr aus GF UP - Klasse D, PN 1, L = 2 m, mit außen ebener Rohroberfläche inkl. GF UP-INOX Muffen. / DNi = Durchmesser innen in mm.; DNe = Durchmesser außen in mm. DNi 824 DNe 924		m § m	737,72000
1366		51.04.41.17.G		Tubo reggispinta in PIV - classe D, PN 1, L = 2 m, con diametro esterno del tubo perfettamente piano inclusi manicotti speciali in PIV o INOX. / DNi = diametro interno in mm.; DNe = diametro esterno in mm. DNi 999 DNe 1099 / § / Vortriebsrohr aus GF UP - Klasse D, PN 1, L = 2 m, mit außen ebener Rohroberfläche inkl. GF UP-INOX Muffen. / DNi = Durchmesser innen in mm.; DNe = Durchmesser außen in mm. DNi 999 DNe 1099		m § m	795,95000
1367		51.04.41.20		Tubo reggispinta in PIV - classe D, PN 1, L = 2 m, con diametro esterno del tubo perfettamente piano inclusi manicotti speciali in PIV o INOX. / DNi = diametro interno in mm.; DNe = diametro esterno in mm. Tubo per pozzetti in PIV - classe D, RG 5000, PN 1, L = 6 m, senza manicotto / § / Vortriebsrohr aus GF UP - Klasse D, PN 1, L = 2 m, mit außen ebener Rohroberfläche inkl. GF UP-INOX Muffen. / DNi = Durchmesser innen in mm.; DNe = Durchmesser außen in mm. Schachtsrohr aus GF UP - Klasse D, RG 5000, PN 1, L = 6 m, ohne Überschubmuffe
1368		51.04.41.20.A		Tubo per pozzetti in PIV - classe D, RG 5000, PN 1, L = 6 m, senza manicotto DN 800 / § / Schachtsrohr aus GF UP - Klasse D, RG 5000, PN 1, L = 6 m, ohne Überschubmuffe DN 800		m § m	193,19000
1369		51.04.41.20.B		Tubo per pozzetti in PIV - classe D, RG 5000, PN 1, L = 6 m, senza manicotto DN 1000 / § / Schachtsrohr aus GF UP - Klasse D, RG 5000, PN 1, L = 6 m, ohne Überschubmuffe DN 1000		m § m	310,56000
1370		51.04.41.20.C		Tubo per pozzetti in PIV - classe D, RG 5000, PN 1, L = 6 m, senza manicotto DN 1200 / § / Schachtsrohr aus GF UP - Klasse D, RG 5000, PN 1, L = 6 m, ohne Überschubmuffe DN 1200		m § m	412,10000
1371		51.04.41.20.D		Tubo per pozzetti in PIV - classe D, RG 5000, PN 1, L = 6 m, senza manicotto DN 2000 / § / Schachtsrohr aus GF UP - Klasse D, RG 5000, PN 1, L = 6 m, ohne Überschubmuffe DN 2000		m § m	1165,98000
1372		51.04.41.21		Tubo per pozzetti in PIV - classe D, RG 5000, PN 1, L = 6 m, senza manicotto Tubo corto per pozzetti in PIV - classe D, RG 10000, PN 1, L = 0.5 m, incluso 1 manicotto ogni 2 tubi corti. / § / Schachtsrohr aus GF UP - Klasse D, RG 5000, PN 1, L = 6 m, ohne Überschubmuffe Schachtgelenkstück aus GF UP - Klasse D, RG 10000, PN 1, L = 0.5 m, inkl. 1 Überschubmuffe je 2 Stück.
1373		51.04.41.21.A		Tubo corto per pozzetti in PIV - classe D, RG 10000, PN 1, L = 0.5 m, incluso 1 manicotto ogni 2 tubi corti. DN 150 / § / Schachtgelenkstück aus GF UP - Klasse D, RG 10000, PN 1, L = 0.5 m, inkl. 1 Überschubmuffe je 2 Stück. DN 150		nr § Nr	32,23000
1374		51.04.41.21.B		Tubo corto per pozzetti in PIV - classe D, RG 10000, PN 1, L = 0.5 m, incluso 1 manicotto ogni 2 tubi corti. DN 200 / § / Schachtgelenkstück aus GF UP - Klasse D, RG 10000, PN 1, L = 0.5 m, inkl. 1 Überschubmuffe je 2 Stück. DN 200		nr § Nr	48,65000
1375		51.04.41.21.C		Tubo corto per pozzetti in PIV - classe D, RG 10000, PN 1, L = 0.5 m, incluso 1 manicotto ogni 2 tubi corti. DN 250 / § / Schachtgelenkstück aus GF UP - Klasse D, RG 10000, PN 1, L = 0.5 m, inkl. 1 Überschubmuffe je 2 Stück. DN 250		nr § Nr	56,52000
1376		51.04.41.21.D		Tubo corto per pozzetti in PIV - classe D, RG 10000, PN 1, L = 0.5 m, incluso 1 manicotto ogni 2 tubi corti. DN 300 / § / Schachtgelenkstück aus GF UP - Klasse D, RG 10000, PN 1, L = 0.5 m, inkl. 1 Überschubmuffe je 2 Stück. DN 300		nr § Nr	75,37000
1377		51.04.41.21.E		Tubo corto per pozzetti in PIV - classe D, RG 10000, PN 1, L = 0.5 m, incluso 1 manicotto ogni 2 tubi corti. DN 350 / § / Schachtgelenkstück aus GF UP - Klasse D, RG 10000, PN 1, L = 0.5 m, inkl. 1 Überschubmuffe je 2 Stück. DN 350		nr § Nr	89,90000
1378		51.04.41.21.F		Tubo corto per pozzetti in PIV - classe D, RG 10000, PN 1, L = 0.5 m, incluso 1 manicotto ogni 2 tubi corti. DN 400 / § / Schachtgelenkstück aus GF UP - Klasse D, RG 10000, PN 1, L = 0.5 m, inkl. 1 Überschubmuffe je 2 Stück. DN 400		nr § Nr	99,53000
1379		51.04.41.21.G		Tubo corto per pozzetti in PIV - classe D, RG 10000, PN 1, L = 0.5 m, incluso 1 manicotto ogni 2 tubi corti. DN 500 / § / Schachtgelenkstück aus GF UP - Klasse D, RG 10000, PN 1, L = 0.5 m, inkl. 1 Überschubmuffe je 2 Stück. DN 500		nr § Nr	133,83000
1380		51.04.41.40		Tubo corto per pozzetti in PIV - classe D, RG 10000, PN 1, L = 0.5 m, incluso 1 manicotto ogni 2 tubi corti. Curve per fognatura in PIV - classe D, RG 10000, PN 1, angolo fino a 30°, incluso manicotto standard. / § / Schachtgelenkstück aus GF UP - Klasse D, RG 10000, PN 1, L = 0.5 m, inkl. 1 Überschubmuffe je 2 Stück. Segmentrohrbogen aus GF UP - Klasse D, RG 10000, PN 1, Winkel bis 30°, inkl. Überschubmuffe.
1381		51.04.41.40.A		Curve per fognatura in PIV - classe D, RG 10000, PN 1, angolo fino a 30°, incluso manicotto standard. DN 150 / § / Segmentrohrbogen aus GF UP - Klasse D, RG 10000, PN 1, Winkel bis 30°, inkl. Überschubmuffe. DN 150		nr § Nr	113,17000
1382		51.04.41.40.B		Curve per fognatura in PIV - classe D, RG 10000, PN 1, angolo fino a 30°, incluso manicotto standard. DN 200 / § / Segmentrohrbogen aus GF UP - Klasse D, RG 10000, PN 1, Winkel bis 30°, inkl. Überschubmuffe. DN 200		nr § Nr	138,88000
1383		51.04.41.40.C		Curve per fognatura in PIV - classe D, RG 10000, PN 1, angolo fino a 30°, incluso manicotto standard. DN 250 / § / Segmentrohrbogen aus GF UP - Klasse D, RG 10000, PN 1, Winkel bis 30°, inkl. Überschubmuffe. DN 250		nr § Nr	162,11000
1384		51.04.41.40.D		Curve per fognatura in PIV - classe D, RG 10000, PN 1, angolo fino a 30°, incluso manicotto standard. DN 300 / § / Segmentrohrbogen aus GF UP - Klasse D, RG 10000, PN 1, Winkel bis 30°, inkl. Überschubmuffe. DN 300		nr § Nr	193,93000
1385		51.04.41.40.E		Curve per fognatura in PIV - classe D, RG 10000, PN 1, angolo fino a 30°, incluso manicotto standard. DN 350 / § / Segmentrohrbogen aus GF UP - Klasse D, RG 10000, PN 1, Winkel bis 30°, inkl. Überschubmuffe. DN 350		nr § Nr	205,29000
1386		51.04.41.40.F		Curve per fognatura in PIV - classe D, RG 10000, PN 1, angolo fino a 30°, incluso manicotto standard. DN 400 / § / Segmentrohrbogen aus GF UP - Klasse D, RG 10000, PN 1, Winkel bis 30°, inkl. Überschubmuffe. DN 400		nr § Nr	240,27000
1387		51.04.41.40.G		Curve per fognatura in PIV - classe D, RG 10000, PN 1, angolo fino a 30°, incluso manicotto standard. DN 500 / § / Segmentrohrbogen aus GF UP - Klasse D, RG 10000, PN 1, Winkel bis 30°, inkl. Überschubmuffe. DN 500		nr § Nr	321,67000
1388		51.04.41.41		Curve per fognatura in PIV - classe D, RG 10000, PN 1, angolo fino a 30°, incluso manicotto standard. Curve per fognatura in PIV - classe D, RG 10000, PN 1, angolo fino a 45°, incluso manicotto standard. / § / Segmentrohrbogen aus GF UP - Klasse D, RG 10000, PN 1, Winkel bis 30°, inkl. Überschubmuffe. Segmentrohrbogen aus GF UP - Klasse D, RG 10000, PN 1, Winkel bis 45°, inkl. Überschubmuffe.
1389		51.04.41.41.A		Curve per fognatura in PIV - classe D, RG 10000, PN 1, angolo fino a 45°, incluso manicotto standard. DN 150 / § / Segmentrohrbogen aus GF UP - Klasse D, RG 10000, PN 1, Winkel bis 45°, inkl. Überschubmuffe. DN 150		nr § Nr	146,93000
1390		51.04.41.41.B		Curve per fognatura in PIV - classe D, RG 10000, PN 1, angolo fino a 45°, incluso manicotto standard. DN 200 / § / Segmentrohrbogen aus GF UP - Klasse D, RG 10000, PN 1, Winkel bis 45°, inkl. Überschubmuffe. DN 200		nr § Nr	158,84000
1391		51.04.41.41.C		Curve per fognatura in PIV - classe D, RG 10000, PN 1, angolo fino a 45°, incluso manicotto standard. DN 250 / § / Segmentrohrbogen aus GF UP - Klasse D, RG 10000, PN 1, Winkel bis 45°, inkl. Überschubmuffe. DN 250		nr § Nr	189,39000
1392		51.04.41.41.D		Curve per fognatura in PIV - classe D, RG 10000, PN 1, angolo fino a 45°, incluso manicotto standard. DN 300 / § / Segmentrohrbogen aus GF UP - Klasse D, RG 10000, PN 1, Winkel bis 45°, inkl. Überschubmuffe. DN 300		nr § Nr	232,87000
1393		51.04.41.41.E		Curve per fognatura in PIV - classe D, RG 10000, PN 1, angolo fino a 45°, incluso manicotto standard. DN 350 / § / Segmentrohrbogen aus GF UP - Klasse D, RG 10000, PN 1, Winkel bis 45°, inkl. Überschubmuffe. DN 350		nr § Nr	291,54000
1394		51.04.41.41.F		Curve per fognatura in PIV - classe D, RG 10000, PN 1, angolo fino a 45°, incluso manicotto standard. DN 400 / § / Segmentrohrbogen aus GF UP - Klasse D, RG 10000, PN 1, Winkel bis 45°, inkl. Überschubmuffe. DN 400		nr § Nr	340,48000
1395		51.04.41.41.G		Curve per fognatura in PIV - classe D, RG 10000, PN 1, angolo fino a 45°, incluso manicotto standard. DN 500 / § / Segmentrohrbogen aus GF UP - Klasse D, RG 10000, PN 1, Winkel bis 45°, inkl. Überschubmuffe. DN 500		nr § Nr	444,05000
1396		51.04.41.42		Curve per fognatura in PIV - classe D, RG 10000, PN 1, angolo fino a 45°, incluso manicotto standard. Curve per fognatura in PIV - classe D, RG 10000, PN 1, angolo fino a 90°, incluso manicotto standard. / § / Segmentrohrbogen aus GF UP - Klasse D, RG 10000, PN 1, Winkel bis 45°, inkl. Überschubmuffe. Segmentrohrbogen aus GF UP - Klasse D, RG 10000, PN 1, Winkel bis 90°, inkl. Überschubmuffe.
1397		51.04.41.42.A		Curve per fognatura in PIV - classe D, RG 10000, PN 1, angolo fino a 90°, incluso manicotto standard. DN 150 / § / Segmentrohrbogen aus GF UP - Klasse D, RG 10000, PN 1, Winkel bis 90°, inkl. Überschubmuffe. DN 150		nr § Nr	167,01000
1398		51.04.41.42.B		Curve per fognatura in PIV - classe D, RG 10000, PN 1, angolo fino a 90°, incluso manicotto standard. DN 200 / § / Segmentrohrbogen aus GF UP - Klasse D, RG 10000, PN 1, Winkel bis 90°, inkl. Überschubmuffe. DN 200		nr § Nr	196,03000
1399		51.04.41.42.C		Curve per fognatura in PIV - classe D, RG 10000, PN 1, angolo fino a 90°, incluso manicotto standard. DN 250 / § / Segmentrohrbogen aus GF UP - Klasse D, RG 10000, PN 1, Winkel bis 90°, inkl. Überschubmuffe. DN 250		nr § Nr	245,61000
1400		51.04.41.42.D		Curve per fognatura in PIV - classe D, RG 10000, PN 1, angolo fino a 90°, incluso manicotto standard. DN 300 / § / Segmentrohrbogen aus GF UP - Klasse D, RG 10000, PN 1, Winkel bis 90°, inkl. Überschubmuffe. DN 300		nr § Nr	321,17000
1401		51.04.41.42.E		Curve per fognatura in PIV - classe D, RG 10000, PN 1, angolo fino a 90°, incluso manicotto standard. DN 350 / § / Segmentrohrbogen aus GF UP - Klasse D, RG 10000, PN 1, Winkel bis 90°, inkl. Überschubmuffe. DN 350		nr § Nr	387,88000
1402		51.04.41.42.F		Curve per fognatura in PIV - classe D, RG 10000, PN 1, angolo fino a 90°, incluso manicotto standard. DN 400 / § / Segmentrohrbogen aus GF UP - Klasse D, RG 10000, PN 1, Winkel bis 90°, inkl. Überschubmuffe. DN 400		nr § Nr	437,99000
1403		51.04.41.42.G		Curve per fognatura in PIV - classe D, RG 10000, PN 1, angolo fino a 90°, incluso manicotto standard. DN 500 / § / Segmentrohrbogen aus GF UP - Klasse D, RG 10000, PN 1, Winkel bis 90°, inkl. Überschubmuffe. DN 500		nr § Nr	600,49000
1404		51.04.41.43		Curve per fognatura in PIV - classe D, RG 10000, PN 1, angolo fino a 90°, incluso manicotto standard. Curve per fognatura in PIV - classe D, RG 10000, PN 10, angolo fino a 30°, incluso manicotto standard. / § / Segmentrohrbogen aus GF UP - Klasse D, RG 10000, PN 1, Winkel bis 90°, inkl. Überschubmuffe. Segmentrohrbogen aus GF UP - Klasse D, RG 10000, PN 10, Winkel bis 30°, inkl. Überschubmuffe.
1405		51.04.41.43.A		Curve per fognatura in PIV - classe D, RG 10000, PN 10, angolo fino a 30°, incluso manicotto standard. DN 150 / § / Segmentrohrbogen aus GF UP - Klasse D, RG 10000, PN 10, Winkel bis 30°, inkl. Überschubmuffe. DN 150		nr § Nr	258,07000
1406		51.04.41.43.B		Curve per fognatura in PIV - classe D, RG 10000, PN 10, angolo fino a 30°, incluso manicotto standard. DN 200 / § / Segmentrohrbogen aus GF UP - Klasse D, RG 10000, PN 10, Winkel bis 30°, inkl. Überschubmuffe. DN 200		nr § Nr	273,52000
1407		51.04.41.43.C		Curve per fognatura in PIV - classe D, RG 10000, PN 10, angolo fino a 30°, incluso manicotto standard. DN 250 / § / Segmentrohrbogen aus GF UP - Klasse D, RG 10000, PN 10, Winkel bis 30°, inkl. Überschubmuffe. DN 250		nr § Nr	334,20000
1408		51.04.41.43.D		Curve per fognatura in PIV - classe D, RG 10000, PN 10, angolo fino a 30°, incluso manicotto standard. DN 300 / § / Segmentrohrbogen aus GF UP - Klasse D, RG 10000, PN 10, Winkel bis 30°, inkl. Überschubmuffe. DN 300		nr § Nr	382,06000
1409		51.04.41.43.E		Curve per fognatura in PIV - classe D, RG 10000, PN 10, angolo fino a 30°, incluso manicotto standard. DN 350 / § / Segmentrohrbogen aus GF UP - Klasse D, RG 10000, PN 10, Winkel bis 30°, inkl. Überschubmuffe. DN 350		nr § Nr	436,89000
1410		51.04.41.43.F		Curve per fognatura in PIV - classe D, RG 10000, PN 10, angolo fino a 30°, incluso manicotto standard. DN 400 / § / Segmentrohrbogen aus GF UP - Klasse D, RG 10000, PN 10, Winkel bis 30°, inkl. Überschubmuffe. DN 400		nr § Nr	551,58000
1411		51.04.41.43.G		Curve per fognatura in PIV - classe D, RG 10000, PN 10, angolo fino a 30°, incluso manicotto standard. DN 500 / § / Segmentrohrbogen aus GF UP - Klasse D, RG 10000, PN 10, Winkel bis 30°, inkl. Überschubmuffe. DN 500		nr § Nr	754,05000
1412		51.04.41.44		Curve per fognatura in PIV - classe D, RG 10000, PN 10, angolo fino a 30°, incluso manicotto standard. Curve per fognatura in PIV - classe D, RG 10000, PN 10, angolo fino a 45°, incluso manicotto standard. / § / Segmentrohrbogen aus GF UP - Klasse D, RG 10000, PN 10, Winkel bis 30°, inkl. Überschubmuffe. Segmentrohrbogen aus GF UP - Klasse D, RG 10000, PN 10, Winkel bis 45°, inkl. Überschubmuffe.
1413		51.04.41.44.A		Curve per fognatura in PIV - classe D, RG 10000, PN 10, angolo fino a 45°, incluso manicotto standard. DN 150 / § / Segmentrohrbogen aus GF UP - Klasse D, RG 10000, PN 10, Winkel bis 45°, inkl. Überschubmuffe. DN 150		nr § Nr	406,46000
1414		51.04.41.44.B		Curve per fognatura in PIV - classe D, RG 10000, PN 10, angolo fino a 45°, incluso manicotto standard. DN 200 / § / Segmentrohrbogen aus GF UP - Klasse D, RG 10000, PN 10, Winkel bis 45°, inkl. Überschubmuffe. DN 200		nr § Nr	435,53000
1415		51.04.41.44.C		Curve per fognatura in PIV - classe D, RG 10000, PN 10, angolo fino a 45°, incluso manicotto standard. DN 250 / § / Segmentrohrbogen aus GF UP - Klasse D, RG 10000, PN 10, Winkel bis 45°, inkl. Überschubmuffe. DN 250		nr § Nr	566,82000
1416		51.04.41.44.D		Curve per fognatura in PIV - classe D, RG 10000, PN 10, angolo fino a 45°, incluso manicotto standard. DN 300 / § / Segmentrohrbogen aus GF UP - Klasse D, RG 10000, PN 10, Winkel bis 45°, inkl. Überschubmuffe. DN 300		nr § Nr	661,92000
1417		51.04.41.44.E		Curve per fognatura in PIV - classe D, RG 10000, PN 10, angolo fino a 45°, incluso manicotto standard. DN 350 / § / Segmentrohrbogen aus GF UP - Klasse D, RG 10000, PN 10, Winkel bis 45°, inkl. Überschubmuffe. DN 350		nr § Nr	773,94000
1418		51.04.41.44.F		Curve per fognatura in PIV - classe D, RG 10000, PN 10, angolo fino a 45°, incluso manicotto standard. DN 400 / § / Segmentrohrbogen aus GF UP - Klasse D, RG 10000, PN 10, Winkel bis 45°, inkl. Überschubmuffe. DN 400		nr § Nr	850,31000
1419		51.04.41.44.G		Curve per fognatura in PIV - classe D, RG 10000, PN 10, angolo fino a 45°, incluso manicotto standard. DN 500 / § / Segmentrohrbogen aus GF UP - Klasse D, RG 10000, PN 10, Winkel bis 45°, inkl. Überschubmuffe. DN 500		nr § Nr	1084,80000
1420		51.04.41.45		Curve per fognatura in PIV - classe D, RG 10000, PN 10, angolo fino a 45°, incluso manicotto standard. Curve per fognatura in PIV - classe D, RG 10000, PN 10, angolo fino a 90°, incluso manicotto standard. / § / Segmentrohrbogen aus GF UP - Klasse D, RG 10000, PN 10, Winkel bis 45°, inkl. Überschubmuffe. Segmentrohrbogen aus GF UP - Klasse D, RG 10000, PN 10, Winkel bis 90°, inkl. Überschubmuffe.
1421		51.04.41.45.A		Curve per fognatura in PIV - classe D, RG 10000, PN 10, angolo fino a 90°, incluso manicotto standard. DN 150 / § / Segmentrohrbogen aus GF UP - Klasse D, RG 10000, PN 10, Winkel bis 90°, inkl. Überschubmuffe. DN 150		nr § Nr	513,40000
1422		51.04.41.45.B		Curve per fognatura in PIV - classe D, RG 10000, PN 10, angolo fino a 90°, incluso manicotto standard. DN 200 / § / Segmentrohrbogen aus GF UP - Klasse D, RG 10000, PN 10, Winkel bis 90°, inkl. Überschubmuffe. DN 200		nr § Nr	641,96000
1423		51.04.41.45.C		Curve per fognatura in PIV - classe D, RG 10000, PN 10, angolo fino a 90°, incluso manicotto standard. DN 250 / § / Segmentrohrbogen aus GF UP - Klasse D, RG 10000, PN 10, Winkel bis 90°, inkl. Überschubmuffe. DN 250		nr § Nr	806,98000
1424		51.04.41.45.D		Curve per fognatura in PIV - classe D, RG 10000, PN 10, angolo fino a 90°, incluso manicotto standard. DN 300 / § / Segmentrohrbogen aus GF UP - Klasse D, RG 10000, PN 10, Winkel bis 90°, inkl. Überschubmuffe. DN 300		nr § Nr	882,05000
1425		51.04.41.45.E		Curve per fognatura in PIV - classe D, RG 10000, PN 10, angolo fino a 90°, incluso manicotto standard. DN 350 / § / Segmentrohrbogen aus GF UP - Klasse D, RG 10000, PN 10, Winkel bis 90°, inkl. Überschubmuffe. DN 350		nr § Nr	1048,66000
1426		51.04.41.45.F		Curve per fognatura in PIV - classe D, RG 10000, PN 10, angolo fino a 90°, incluso manicotto standard. DN 400 / § / Segmentrohrbogen aus GF UP - Klasse D, RG 10000, PN 10, Winkel bis 90°, inkl. Überschubmuffe. DN 400		nr § Nr	1289,40000
1427		51.04.41.45.G		Curve per fognatura in PIV - classe D, RG 10000, PN 10, angolo fino a 90°, incluso manicotto standard. DN 500 / § / Segmentrohrbogen aus GF UP - Klasse D, RG 10000, PN 10, Winkel bis 90°, inkl. Überschubmuffe. DN 500		nr § Nr	1810,61000
1428		51.04.41.46		Curve per fognatura in PIV - classe D, RG 10000, PN 10, angolo fino a 90°, incluso manicotto standard. Manicotto per pozzetto in PIV - classe D, PN 1, con nastro Terolit ed anello di tubo a misura per lo spessore del muro. / § / Segmentrohrbogen aus GF UP - Klasse D, RG 10000, PN 10, Winkel bis 90°, inkl. Überschubmuffe. Mauerwerkskupplung aus GF UP - Klasse D, PN 1, inkl. Terolit-Band, Besandung und eiseitigem Rohrring.
1429		51.04.41.46.A		Manicotto per pozzetto in PIV - classe D, PN 1, con nastro Terolit ed anello di tubo a misura per lo spessore del muro. DN 150 / § / Mauerwerkskupplung aus GF UP - Klasse D, PN 1, inkl. Terolit-Band, Besandung und eiseitigem Rohrring. DN 150		nr § Nr	82,10000
1430		51.04.41.46.B		Manicotto per pozzetto in PIV - classe D, PN 1, con nastro Terolit ed anello di tubo a misura per lo spessore del muro. DN 200 / § / Mauerwerkskupplung aus GF UP - Klasse D, PN 1, inkl. Terolit-Band, Besandung und eiseitigem Rohrring. DN 200		nr § Nr	97,06000
1431		51.04.41.46.C		Manicotto per pozzetto in PIV - classe D, PN 1, con nastro Terolit ed anello di tubo a misura per lo spessore del muro. DN 250 / § / Mauerwerkskupplung aus GF UP - Klasse D, PN 1, inkl. Terolit-Band, Besandung und eiseitigem Rohrring. DN 250		nr § Nr	105,26000
1432		51.04.41.46.D		Manicotto per pozzetto in PIV - classe D, PN 1, con nastro Terolit ed anello di tubo a misura per lo spessore del muro. DN 300 / § / Mauerwerkskupplung aus GF UP - Klasse D, PN 1, inkl. Terolit-Band, Besandung und eiseitigem Rohrring. DN 300		nr § Nr	116,59000
1433		51.04.41.46.E		Manicotto per pozzetto in PIV - classe D, PN 1, con nastro Terolit ed anello di tubo a misura per lo spessore del muro. DN 350 / § / Mauerwerkskupplung aus GF UP - Klasse D, PN 1, inkl. Terolit-Band, Besandung und eiseitigem Rohrring. DN 350		nr § Nr	146,44000
1434		51.04.41.46.F		Manicotto per pozzetto in PIV - classe D, PN 1, con nastro Terolit ed anello di tubo a misura per lo spessore del muro. DN 400 / § / Mauerwerkskupplung aus GF UP - Klasse D, PN 1, inkl. Terolit-Band, Besandung und eiseitigem Rohrring. DN 400		nr § Nr	160,72000
1435		51.04.41.46.G		Manicotto per pozzetto in PIV - classe D, PN 1, con nastro Terolit ed anello di tubo a misura per lo spessore del muro. DN 500 / § / Mauerwerkskupplung aus GF UP - Klasse D, PN 1, inkl. Terolit-Band, Besandung und eiseitigem Rohrring. DN 500		nr § Nr	209,43000
1436		51.04.41.47		Manicotto per pozzetto in PIV - classe D, PN 1, con nastro Terolit ed anello di tubo a misura per lo spessore del muro. Diramazione in PIV - classe D, RG 10000, PN 1, L = 1 m, innesto tubi PVC DN 150, inclusi 2 giunti. / § / Mauerwerkskupplung aus GF UP - Klasse D, PN 1, inkl. Terolit-Band, Besandung und eiseitigem Rohrring. Abzweiger aus GF UP - Klasse D, RG 10000, PN 1, L = 1 m, für PVC-Rohre DN 150, inkl. 2 Muffen.
1437		51.04.41.47.A		Diramazione in PIV - classe D, RG 10000, PN 1, L = 1 m, innesto tubi PVC DN 150, inclusi 2 giunti. DN 150 / § / Abzweiger aus GF UP - Klasse D, RG 10000, PN 1, L = 1 m, für PVC-Rohre DN 150, inkl. 2 Muffen. DN 150		nr § Nr	139,89000
1438		51.04.41.47.B		Diramazione in PIV - classe D, RG 10000, PN 1, L = 1 m, innesto tubi PVC DN 150, inclusi 2 giunti. DN 200 / § / Abzweiger aus GF UP - Klasse D, RG 10000, PN 1, L = 1 m, für PVC-Rohre DN 150, inkl. 2 Muffen. DN 200		nr § Nr	159,11000
1439		51.04.41.47.C		Diramazione in PIV - classe D, RG 10000, PN 1, L = 1 m, innesto tubi PVC DN 150, inclusi 2 giunti. DN 250 / § / Abzweiger aus GF UP - Klasse D, RG 10000, PN 1, L = 1 m, für PVC-Rohre DN 150, inkl. 2 Muffen. DN 250		nr § Nr	186,50000
1440		51.04.41.47.D		Diramazione in PIV - classe D, RG 10000, PN 1, L = 1 m, innesto tubi PVC DN 150, inclusi 2 giunti. DN 300 / § / Abzweiger aus GF UP - Klasse D, RG 10000, PN 1, L = 1 m, für PVC-Rohre DN 150, inkl. 2 Muffen. DN 300		nr § Nr	210,19000
1441		51.04.41.47.E		Diramazione in PIV - classe D, RG 10000, PN 1, L = 1 m, innesto tubi PVC DN 150, inclusi 2 giunti. DN 350 / § / Abzweiger aus GF UP - Klasse D, RG 10000, PN 1, L = 1 m, für PVC-Rohre DN 150, inkl. 2 Muffen. DN 350		nr § Nr	232,42000
1442		51.04.41.47.F		Diramazione in PIV - classe D, RG 10000, PN 1, L = 1 m, innesto tubi PVC DN 150, inclusi 2 giunti. DN 400 / § / Abzweiger aus GF UP - Klasse D, RG 10000, PN 1, L = 1 m, für PVC-Rohre DN 150, inkl. 2 Muffen. DN 400		nr § Nr	272,29000
1443		51.04.41.47.G		Diramazione in PIV - classe D, RG 10000, PN 1, L = 1 m, innesto tubi PVC DN 150, inclusi 2 giunti. DN 500 / § / Abzweiger aus GF UP - Klasse D, RG 10000, PN 1, L = 1 m, für PVC-Rohre DN 150, inkl. 2 Muffen. DN 500		nr § Nr	329,26000
1444		51.04.41.48		Diramazione in PIV - classe D, RG 10000, PN 1, L = 1 m, innesto tubi PVC DN 150, inclusi 2 giunti. Diramazione in PIV - classe D, RG 10000, PN 1, L = 1 m, per innesto tubi PIV DN 200, inclusi 2 giunti. / § / Abzweiger aus GF UP - Klasse D, RG 10000, PN 1, L = 1 m, für PVC-Rohre DN 150, inkl. 2 Muffen. Abzweiger aus GF UP - Klasse D, RG 10000, PN 1, L = 1 m, für GF UP-Rohre DN 200, inkl. 2 Muffen.
1445		51.04.41.48.B		Diramazione in PIV - classe D, RG 10000, PN 1, L = 1 m, per innesto tubi PIV DN 200, inclusi 2 giunti. DN 200 / § / Abzweiger aus GF UP - Klasse D, RG 10000, PN 1, L = 1 m, für GF UP-Rohre DN 200, inkl. 2 Muffen. DN 200		nr § Nr	234,56000
1446		51.04.41.48.C		Diramazione in PIV - classe D, RG 10000, PN 1, L = 1 m, per innesto tubi PIV DN 200, inclusi 2 giunti. DN 250 / § / Abzweiger aus GF UP - Klasse D, RG 10000, PN 1, L = 1 m, für GF UP-Rohre DN 200, inkl. 2 Muffen. DN 250		nr § Nr	253,30000
1447		51.04.41.48.D		Diramazione in PIV - classe D, RG 10000, PN 1, L = 1 m, per innesto tubi PIV DN 200, inclusi 2 giunti. DN 300 / § / Abzweiger aus GF UP - Klasse D, RG 10000, PN 1, L = 1 m, für GF UP-Rohre DN 200, inkl. 2 Muffen. DN 300		nr § Nr	254,30000
1448		51.04.41.48.E		Diramazione in PIV - classe D, RG 10000, PN 1, L = 1 m, per innesto tubi PIV DN 200, inclusi 2 giunti. DN 350 / § / Abzweiger aus GF UP - Klasse D, RG 10000, PN 1, L = 1 m, für GF UP-Rohre DN 200, inkl. 2 Muffen. DN 350		nr § Nr	285,03000
1449		51.04.41.48.F		Diramazione in PIV - classe D, RG 10000, PN 1, L = 1 m, per innesto tubi PIV DN 200, inclusi 2 giunti. DN 400 / § / Abzweiger aus GF UP - Klasse D, RG 10000, PN 1, L = 1 m, für GF UP-Rohre DN 200, inkl. 2 Muffen. DN 400		nr § Nr	362,35000
1450		51.04.41.48.G		Diramazione in PIV - classe D, RG 10000, PN 1, L = 1 m, per innesto tubi PIV DN 200, inclusi 2 giunti. DN 500 / § / Abzweiger aus GF UP - Klasse D, RG 10000, PN 1, L = 1 m, für GF UP-Rohre DN 200, inkl. 2 Muffen. DN 500		nr § Nr	423,43000
1451		51.04.41.49		Diramazione in PIV - classe D, RG 10000, PN 1, L = 1 m, per innesto tubi PIV DN 200, inclusi 2 giunti. Diramazione da incollare in PIV - classe D, PN 1, per innesto tubi PIV DN 250, con colla a due componenti incluso 1 giunto. / § / Abzweiger aus GF UP - Klasse D, RG 10000, PN 1, L = 1 m, für GF UP-Rohre DN 200, inkl. 2 Muffen. Klebeabzweiger aus GF UP - Klasse D, PN 1, für GF UP-Rohre DN 250, mit 2 Komponenten Kleber inkl. 1 Muffe.
1452		51.04.41.49.C		Diramazione da incollare in PIV - classe D, PN 1, per innesto tubi PIV DN 250, con colla a due componenti incluso 1 giunto. DN 250 / § / Klebeabzweiger aus GF UP - Klasse D, PN 1, für GF UP-Rohre DN 250, mit 2 Komponenten Kleber inkl. 1 Muffe. DN 250		nr § Nr	263,86000
1453		51.04.41.49.D		Diramazione da incollare in PIV - classe D, PN 1, per innesto tubi PIV DN 250, con colla a due componenti incluso 1 giunto. DN 300 / § / Klebeabzweiger aus GF UP - Klasse D, PN 1, für GF UP-Rohre DN 250, mit 2 Komponenten Kleber inkl. 1 Muffe. DN 300		nr § Nr	270,14000
1454		51.04.41.49.E		Diramazione da incollare in PIV - classe D, PN 1, per innesto tubi PIV DN 250, con colla a due componenti incluso 1 giunto. DN 350 / § / Klebeabzweiger aus GF UP - Klasse D, PN 1, für GF UP-Rohre DN 250, mit 2 Komponenten Kleber inkl. 1 Muffe. DN 350		nr § Nr	283,63000
1455		51.04.41.49.F		Diramazione da incollare in PIV - classe D, PN 1, per innesto tubi PIV DN 250, con colla a due componenti incluso 1 giunto. DN 400 / § / Klebeabzweiger aus GF UP - Klasse D, PN 1, für GF UP-Rohre DN 250, mit 2 Komponenten Kleber inkl. 1 Muffe. DN 400		nr § Nr	284,59000
1456		51.04.41.49.G		Diramazione da incollare in PIV - classe D, PN 1, per innesto tubi PIV DN 250, con colla a due componenti incluso 1 giunto. DN 500 / § / Klebeabzweiger aus GF UP - Klasse D, PN 1, für GF UP-Rohre DN 250, mit 2 Komponenten Kleber inkl. 1 Muffe. DN 500		nr § Nr	310,44000
1457		51.04.41.50		Diramazione da incollare in PIV - classe D, PN 1, per innesto tubi PIV DN 250, con colla a due componenti incluso 1 giunto. Tubo flangiato in PIV- classe D, PN 1, L = 0.5 m, con anello forato PN 1 in acciaio INOX, senza manicotto. / § / Klebeabzweiger aus GF UP - Klasse D, PN 1, für GF UP-Rohre DN 250, mit 2 Komponenten Kleber inkl. 1 Muffe. Flanschstück aus GF UP - Klasse D, PN 1, L = 0.5 m, Bundflansch aus GF UP, Losflansch PN 1 aus INOX.
1458		51.04.41.50.A		Tubo flangiato in PIV- classe D, PN 1, L = 0.5 m, con anello forato PN 1 in acciaio INOX, senza manicotto. DN 150 / § / Flanschstück aus GF UP - Klasse D, PN 1, L = 0.5 m, Bundflansch aus GF UP, Losflansch PN 1 aus INOX. DN 150		nr § Nr	387,12000
1459		51.04.41.50.B		Tubo flangiato in PIV- classe D, PN 1, L = 0.5 m, con anello forato PN 1 in acciaio INOX, senza manicotto. DN 200 / § / Flanschstück aus GF UP - Klasse D, PN 1, L = 0.5 m, Bundflansch aus GF UP, Losflansch PN 1 aus INOX. DN 200		nr § Nr	481,53000
1460		51.04.41.50.C		Tubo flangiato in PIV- classe D, PN 1, L = 0.5 m, con anello forato PN 1 in acciaio INOX, senza manicotto. DN 250 / § / Flanschstück aus GF UP - Klasse D, PN 1, L = 0.5 m, Bundflansch aus GF UP, Losflansch PN 1 aus INOX. DN 250		nr § Nr	586,39000
1461		51.04.41.50.D		Tubo flangiato in PIV- classe D, PN 1, L = 0.5 m, con anello forato PN 1 in acciaio INOX, senza manicotto. DN 300 / § / Flanschstück aus GF UP - Klasse D, PN 1, L = 0.5 m, Bundflansch aus GF UP, Losflansch PN 1 aus INOX. DN 300		nr § Nr	692,18000
1462		51.04.41.50.E		Tubo flangiato in PIV- classe D, PN 1, L = 0.5 m, con anello forato PN 1 in acciaio INOX, senza manicotto. DN 350 / § / Flanschstück aus GF UP - Klasse D, PN 1, L = 0.5 m, Bundflansch aus GF UP, Losflansch PN 1 aus INOX. DN 350		nr § Nr	836,20000
1463		51.04.41.50.F		Tubo flangiato in PIV- classe D, PN 1, L = 0.5 m, con anello forato PN 1 in acciaio INOX, senza manicotto. DN 400 / § / Flanschstück aus GF UP - Klasse D, PN 1, L = 0.5 m, Bundflansch aus GF UP, Losflansch PN 1 aus INOX. DN 400		nr § Nr	1056,58000
1464		51.04.41.50.G		Tubo flangiato in PIV- classe D, PN 1, L = 0.5 m, con anello forato PN 1 in acciaio INOX, senza manicotto. DN 500 / § / Flanschstück aus GF UP - Klasse D, PN 1, L = 0.5 m, Bundflansch aus GF UP, Losflansch PN 1 aus INOX. DN 500		nr § Nr	1579,52000
1465		51.04.41.51		Tubo flangiato in PIV- classe D, PN 1, L = 0.5 m, con anello forato PN 1 in acciaio INOX, senza manicotto. Tubo flangiato in PIV - classe D, PN 10, L = 0.5 m, con anello forato PN 10 in acciaio INOX, senza manicotto. / § / Flanschstück aus GF UP - Klasse D, PN 1, L = 0.5 m, Bundflansch aus GF UP, Losflansch PN 1 aus INOX. Flanschstück aus GF UP - Klasse D, PN 10, L = 0.5 m, Bundflansch aus GF UP, Losflansch PN 10 aus INOX.
1466		51.04.41.51.A		Tubo flangiato in PIV - classe D, PN 10, L = 0.5 m, con anello forato PN 10 in acciaio INOX, senza manicotto. DN 150 / § / Flanschstück aus GF UP - Klasse D, PN 10, L = 0.5 m, Bundflansch aus GF UP, Losflansch PN 10 aus INOX. DN 150		nr § Nr	404,20000
1467		51.04.41.51.B		Tubo flangiato in PIV - classe D, PN 10, L = 0.5 m, con anello forato PN 10 in acciaio INOX, senza manicotto. DN 200 / § / Flanschstück aus GF UP - Klasse D, PN 10, L = 0.5 m, Bundflansch aus GF UP, Losflansch PN 10 aus INOX. DN 200		nr § Nr	464,00000
1468		51.04.41.51.C		Tubo flangiato in PIV - classe D, PN 10, L = 0.5 m, con anello forato PN 10 in acciaio INOX, senza manicotto. DN 250 / § / Flanschstück aus GF UP - Klasse D, PN 10, L = 0.5 m, Bundflansch aus GF UP, Losflansch PN 10 aus INOX. DN 250		nr § Nr	603,68000
1469		51.04.41.51.D		Tubo flangiato in PIV - classe D, PN 10, L = 0.5 m, con anello forato PN 10 in acciaio INOX, senza manicotto. DN 300 / § / Flanschstück aus GF UP - Klasse D, PN 10, L = 0.5 m, Bundflansch aus GF UP, Losflansch PN 10 aus INOX. DN 300		nr § Nr	767,46000
1470		51.04.41.51.E		Tubo flangiato in PIV - classe D, PN 10, L = 0.5 m, con anello forato PN 10 in acciaio INOX, senza manicotto. DN 350 / § / Flanschstück aus GF UP - Klasse D, PN 10, L = 0.5 m, Bundflansch aus GF UP, Losflansch PN 10 aus INOX. DN 350		nr § Nr	944,05000
1471		51.04.41.51.F		Tubo flangiato in PIV - classe D, PN 10, L = 0.5 m, con anello forato PN 10 in acciaio INOX, senza manicotto. DN 400 / § / Flanschstück aus GF UP - Klasse D, PN 10, L = 0.5 m, Bundflansch aus GF UP, Losflansch PN 10 aus INOX. DN 400		nr § Nr	1189,60000
1472		51.04.41.51.G		Tubo flangiato in PIV - classe D, PN 10, L = 0.5 m, con anello forato PN 10 in acciaio INOX, senza manicotto. DN 500 / § / Flanschstück aus GF UP - Klasse D, PN 10, L = 0.5 m, Bundflansch aus GF UP, Losflansch PN 10 aus INOX. DN 500		nr § Nr	1662,50000
1473		51.04.42		Tubo flangiato in PIV - classe D, PN 10, L = 0.5 m, con anello forato PN 10 in acciaio INOX, senza manicotto. TUBI DI ACCIAIO, SENZA SALDATURA / Tubi tipo "Mannesmann" per trasporto acqua. / Dimensioni e lunghezze standard. / Giunzioni a manicotto filettato oppure a bicchiere cilindrico o sferico per saldatura. / Rivestimento bituminoso "normale", "pesante" oppure tramite zincatura a caldo secondo UNI EN 10240. / Le dimensioni indicate DN sono quelle nominali espresse in inch oppure mm. / La pressione di esercizio richiesta PN è indicata in bar. / § / Flanschstück aus GF UP - Klasse D, PN 10, L = 0.5 m, Bundflansch aus GF UP, Losflansch PN 10 aus INOX. NAHTLOSE STAHLROHRE / Nahtlose Stahlrohre Typ "Mannesmann" für Wassertransport. / Standardlängen und -abmessungen. / Rohrverbindungen entweder mit Gewinde oder mit Zylinder- oder Kugelmuffe für Schweißung. / Rohrverkleidung bituminös, "normal", "schwer" oder mittels Feuerverzinkung nach UNI EN 10240. / Die angeführten Abmessungen DN sind die Nennweiten in inch oder mm. / Der geforderte Betriebsdruck PN ist in bar ausgedrückt.
1474		51.04.42.01		TUBI DI ACCIAIO, SENZA SALDATURA / Tubi tipo "Mannesmann" per trasporto acqua. / Dimensioni e lunghezze standard. / Giunzioni a manicotto filettato oppure a bicchiere cilindrico o sferico per saldatura. / Rivestimento bituminoso "normale", "pesante" oppure tramite zincatura a caldo secondo UNI EN 10240. / Le dimensioni indicate DN sono quelle nominali espresse in inch oppure mm. / La pressione di esercizio richiesta PN è indicata in bar. Tubo zincato PN 40 / § / NAHTLOSE STAHLROHRE / Nahtlose Stahlrohre Typ "Mannesmann" für Wassertransport. / Standardlängen und -abmessungen. / Rohrverbindungen entweder mit Gewinde oder mit Zylinder- oder Kugelmuffe für Schweißung. / Rohrverkleidung bituminös, "normal", "schwer" oder mittels Feuerverzinkung nach UNI EN 10240. / Die angeführten Abmessungen DN sind die Nennweiten in inch oder mm. / Der geforderte Betriebsdruck PN ist in bar ausgedrückt. Stahlrohr, verzinkt, PN 40
1475		51.04.42.01.A		Tubo zincato PN 40 DN 40 / § / Stahlrohr, verzinkt, PN 40 DN 40		m § m	7,42000
1476		51.04.42.01.B		Tubo zincato PN 40 DN 50 / § / Stahlrohr, verzinkt, PN 40 DN 50		m § m	8,54000
1477		51.04.42.01.C		Tubo zincato PN 40 DN 80 / § / Stahlrohr, verzinkt, PN 40 DN 80		m § m	16,37000
1478		51.04.42.01.D		Tubo zincato PN 40 DN 100 / § / Stahlrohr, verzinkt, PN 40 DN 100		m § m	26,47000
1479		51.04.42.01.E		Tubo zincato PN 40 DN 125 / § / Stahlrohr, verzinkt, PN 40 DN 125		m § m	33,43000
1480		51.04.42.01.F		Tubo zincato PN 40 DN 150 / § / Stahlrohr, verzinkt, PN 40 DN 150		m § m	42,48000
1481		51.04.42.05		Tubo zincato PN 40 Tubo, rivestimento bituminoso normale, PN 40 / § / Stahlrohr, verzinkt, PN 40 Stahlrohr, normale bituminöse Verkleidung, PN 40
1482		51.04.42.05.A		Tubo, rivestimento bituminoso normale, PN 40 DN 50 / § / Stahlrohr, normale bituminöse Verkleidung, PN 40 DN 50		m § m	10,82000
1483		51.04.42.05.B		Tubo, rivestimento bituminoso normale, PN 40 DN 80 / § / Stahlrohr, normale bituminöse Verkleidung, PN 40 DN 80		m § m	16,36000
1484		51.04.42.05.C		Tubo, rivestimento bituminoso normale, PN 40 DN 100 / § / Stahlrohr, normale bituminöse Verkleidung, PN 40 DN 100		m § m	26,46000
1485		51.04.42.05.D		Tubo, rivestimento bituminoso normale, PN 40 DN 125 / § / Stahlrohr, normale bituminöse Verkleidung, PN 40 DN 125		m § m	34,75000
1486		51.04.42.05.E		Tubo, rivestimento bituminoso normale, PN 40 DN 150 / § / Stahlrohr, normale bituminöse Verkleidung, PN 40 DN 150		m § m	55,00000
1487		51.04.42.05.F		Tubo, rivestimento bituminoso normale, PN 40 DN 200 / § / Stahlrohr, normale bituminöse Verkleidung, PN 40 DN 200		m § m	86,38000
1488		51.04.42.05.G		Tubo, rivestimento bituminoso normale, PN 40 DN 250 / § / Stahlrohr, normale bituminöse Verkleidung, PN 40 DN 250		m § m	121,33000
1489		51.04.42.05.H		Tubo, rivestimento bituminoso normale, PN 40 DN 300 / § / Stahlrohr, normale bituminöse Verkleidung, PN 40 DN 300		m § m	191,79000
1490		51.04.42.05.I		Tubo, rivestimento bituminoso normale, PN 40 DN 350 / § / Stahlrohr, normale bituminöse Verkleidung, PN 40 DN 350		m § m	196,96000
1491		51.04.42.05.K		Tubo, rivestimento bituminoso normale, PN 40 DN 400 / § / Stahlrohr, normale bituminöse Verkleidung, PN 40 DN 400		m § m	222,74000
1492		51.04.42.05.L		Tubo, rivestimento bituminoso normale, PN 40 DN 500 / § / Stahlrohr, normale bituminöse Verkleidung, PN 40 DN 500		m § m	332,60000
1493		51.04.42.05.M		Tubo, rivestimento bituminoso normale, PN 40 DN 600 / § / Stahlrohr, normale bituminöse Verkleidung, PN 40 DN 600		m § m	548,19000
1494		51.04.42.10		Tubo, rivestimento bituminoso normale, PN 40 Tubo, rivestimento bituminoso pesante, PN 40 / § / Stahlrohr, normale bituminöse Verkleidung, PN 40 Stahlrohr, schwere bituminöse Verkleidung, PN 40
1495		51.04.42.10.A		Tubo, rivestimento bituminoso pesante, PN 40 DN 50 / § / Stahlrohr, schwere bituminöse Verkleidung, PN 40 DN 50		m § m	12,80000
1496		51.04.42.10.B		Tubo, rivestimento bituminoso pesante, PN 40 DN 80 / § / Stahlrohr, schwere bituminöse Verkleidung, PN 40 DN 80		m § m	19,56000
1497		51.04.42.10.C		Tubo, rivestimento bituminoso pesante, PN 40 DN 100 / § / Stahlrohr, schwere bituminöse Verkleidung, PN 40 DN 100		m § m	33,49000
1498		51.04.42.10.D		Tubo, rivestimento bituminoso pesante, PN 40 DN 125 / § / Stahlrohr, schwere bituminöse Verkleidung, PN 40 DN 125		m § m	42,41000
1499		51.04.42.10.E		Tubo, rivestimento bituminoso pesante, PN 40 DN 150 / § / Stahlrohr, schwere bituminöse Verkleidung, PN 40 DN 150		m § m	60,23000
1500		51.04.42.10.F		Tubo, rivestimento bituminoso pesante, PN 40 DN 200 / § / Stahlrohr, schwere bituminöse Verkleidung, PN 40 DN 200		m § m	97,38000
1501		51.04.42.10.G		Tubo, rivestimento bituminoso pesante, PN 40 DN 250 / § / Stahlrohr, schwere bituminöse Verkleidung, PN 40 DN 250		m § m	125,97000
1502		51.04.42.10.H		Tubo, rivestimento bituminoso pesante, PN 40 DN 300 / § / Stahlrohr, schwere bituminöse Verkleidung, PN 40 DN 300		m § m	185,60000
1503		51.04.42.10.I		Tubo, rivestimento bituminoso pesante, PN 40 DN 350 / § / Stahlrohr, schwere bituminöse Verkleidung, PN 40 DN 350		m § m	250,50000
1504		51.04.42.10.K		Tubo, rivestimento bituminoso pesante, PN 40 DN 400 / § / Stahlrohr, schwere bituminöse Verkleidung, PN 40 DN 400		m § m	296,18000
1505		51.04.42.10.L		Tubo, rivestimento bituminoso pesante, PN 40 DN 500 / § / Stahlrohr, schwere bituminöse Verkleidung, PN 40 DN 500		m § m	408,93000
1506		51.04.42.10.M		Tubo, rivestimento bituminoso pesante, PN 40 DN 600 / § / Stahlrohr, schwere bituminöse Verkleidung, PN 40 DN 600		m § m	564,58000
1507		51.04.43		Tubo, rivestimento bituminoso pesante, PN 40 TUBI DI ACCIAIO, SALDATI / Tubi saldati longitudinalmente a resistenza, per trasporto acqua. / Dimensioni e lunghezze standard. / Giunzioni a manicotto filettato oppure a bicchiere cilindrico o sferico per saldatura. / Rivestimento bituminoso "normale", "pesante" oppure tramite zincatura a caldo secondo norme UNI EN 10240. / Le dimensioni indicate con DN corrispondono al diametro nominale, espresso in inch oppure mm. / La pressione di esercizio richiesta PN è indicata in bar. / § / Stahlrohr, schwere bituminöse Verkleidung, PN 40 GESCHWEISSTE STAHLROHRE / Stahlrohre in Längsrichtung geschweißt (Widerstandsschweißung) für Wassertransport. / Standardlängen und -abmessungen. / Rohrverbindungen entweder mit Gewindeoder mit Zylinder- oder Kugelmuffe für Schweißung. / Rohrverkleidung bituminös, "normal", "schwer" oder mittels Feuerverzinkung nach UNI EN 10240. / Die angeführten Abmessungen DN sind die Nennweiten in inch oder mm. / Der geforderte Betriebsdruck PN ist in bar ausgedrückt.
1508		51.04.43.01		TUBI DI ACCIAIO, SALDATI / Tubi saldati longitudinalmente a resistenza, per trasporto acqua. / Dimensioni e lunghezze standard. / Giunzioni a manicotto filettato oppure a bicchiere cilindrico o sferico per saldatura. / Rivestimento bituminoso "normale", "pesante" oppure tramite zincatura a caldo secondo norme UNI EN 10240. / Le dimensioni indicate con DN corrispondono al diametro nominale, espresso in inch oppure mm. / La pressione di esercizio richiesta PN è indicata in bar. Tubo zincato PN 40 / § / GESCHWEISSTE STAHLROHRE / Stahlrohre in Längsrichtung geschweißt (Widerstandsschweißung) für Wassertransport. / Standardlängen und -abmessungen. / Rohrverbindungen entweder mit Gewindeoder mit Zylinder- oder Kugelmuffe für Schweißung. / Rohrverkleidung bituminös, "normal", "schwer" oder mittels Feuerverzinkung nach UNI EN 10240. / Die angeführten Abmessungen DN sind die Nennweiten in inch oder mm. / Der geforderte Betriebsdruck PN ist in bar ausgedrückt. Stahlrohr, verzinkt, PN 40
1509		51.04.43.01.A		Tubo zincato PN 40 DN 40 / § / Stahlrohr, verzinkt, PN 40 DN 40		m § m	6,71000
1510		51.04.43.01.B		Tubo zincato PN 40 DN 50 / § / Stahlrohr, verzinkt, PN 40 DN 50		m § m	8,80000
1511		51.04.43.01.C		Tubo zincato PN 40 DN 80 / § / Stahlrohr, verzinkt, PN 40 DN 80		m § m	16,47000
1512		51.04.43.01.D		Tubo zincato PN 40 DN 100 / § / Stahlrohr, verzinkt, PN 40 DN 100		m § m	23,67000
1513		51.04.43.01.E		Tubo zincato PN 40 DN 125 / § / Stahlrohr, verzinkt, PN 40 DN 125		m § m	28,60000
1514		51.04.43.01.F		Tubo zincato PN 40 DN 150 / § / Stahlrohr, verzinkt, PN 40 DN 150		m § m	37,18000
1515		51.04.43.05		Tubo zincato PN 40 Tubo, rivestimento bituminoso normale, PN 40 / § / Stahlrohr, verzinkt, PN 40 Stahlrohr, normale bituminöse Verkleidung, PN 40
1516		51.04.43.05.A		Tubo, rivestimento bituminoso normale, PN 40 DN 50 / § / Stahlrohr, normale bituminöse Verkleidung, PN 40 DN 50		m § m	10,21000
1517		51.04.43.05.B		Tubo, rivestimento bituminoso normale, PN 40 DN 80 / § / Stahlrohr, normale bituminöse Verkleidung, PN 40 DN 80		m § m	14,99000
1518		51.04.43.05.C		Tubo, rivestimento bituminoso normale, PN 40 DN 100 / § / Stahlrohr, normale bituminöse Verkleidung, PN 40 DN 100		m § m	19,99000
1519		51.04.43.05.D		Tubo, rivestimento bituminoso normale, PN 40 DN 125 / § / Stahlrohr, normale bituminöse Verkleidung, PN 40 DN 125		m § m	24,20000
1520		51.04.43.05.E		Tubo, rivestimento bituminoso normale, PN 40 DN 150 / § / Stahlrohr, normale bituminöse Verkleidung, PN 40 DN 150		m § m	30,62000
1521		51.04.43.05.F		Tubo, rivestimento bituminoso normale, PN 40 DN 200 / § / Stahlrohr, normale bituminöse Verkleidung, PN 40 DN 200		m § m	49,56000
1522		51.04.43.05.G		Tubo, rivestimento bituminoso normale, PN 40 DN 250 / § / Stahlrohr, normale bituminöse Verkleidung, PN 40 DN 250		m § m	65,58000
1523		51.04.43.05.H		Tubo, rivestimento bituminoso normale, PN 40 DN 300 / § / Stahlrohr, normale bituminöse Verkleidung, PN 40 DN 300		m § m	91,02000
1524		51.04.43.05.I		Tubo, rivestimento bituminoso normale, PN 40 DN 350 / § / Stahlrohr, normale bituminöse Verkleidung, PN 40 DN 350		m § m	108,94000
1525		51.04.43.05.K		Tubo, rivestimento bituminoso normale, PN 40 DN 400 / § / Stahlrohr, normale bituminöse Verkleidung, PN 40 DN 400		m § m	126,11000
1526		51.04.43.05.L		Tubo, rivestimento bituminoso normale, PN 40 DN 500 / § / Stahlrohr, normale bituminöse Verkleidung, PN 40 DN 500		m § m	164,89000
1527		51.04.43.05.M		Tubo, rivestimento bituminoso normale, PN 40 DN 600 / § / Stahlrohr, normale bituminöse Verkleidung, PN 40 DN 600		m § m	210,22000
1528		51.04.43.10		Tubo, rivestimento bituminoso normale, PN 40 Tubo, rivestimento bituminoso pesante, PN 40 / § / Stahlrohr, normale bituminöse Verkleidung, PN 40 Stahlrohr, schwere bituminöse Verkleidung, PN 40
1529		51.04.43.10.A		Tubo, rivestimento bituminoso pesante, PN 40 DN 50 / § / Stahlrohr, schwere bituminöse Verkleidung, PN 40 DN 50		m § m	11,26000
1530		51.04.43.10.B		Tubo, rivestimento bituminoso pesante, PN 40 DN 80 / § / Stahlrohr, schwere bituminöse Verkleidung, PN 40 DN 80		m § m	15,81000
1531		51.04.43.10.C		Tubo, rivestimento bituminoso pesante, PN 40 DN 100 / § / Stahlrohr, schwere bituminöse Verkleidung, PN 40 DN 100		m § m	20,54000
1532		51.04.43.10.D		Tubo, rivestimento bituminoso pesante, PN 40 DN 125 / § / Stahlrohr, schwere bituminöse Verkleidung, PN 40 DN 125		m § m	27,33000
1533		51.04.43.10.E		Tubo, rivestimento bituminoso pesante, PN 40 DN 150 / § / Stahlrohr, schwere bituminöse Verkleidung, PN 40 DN 150		m § m	37,51000
1534		51.04.43.10.F		Tubo, rivestimento bituminoso pesante, PN 40 DN 200 / § / Stahlrohr, schwere bituminöse Verkleidung, PN 40 DN 200		m § m	61,63000
1535		51.04.43.10.G		Tubo, rivestimento bituminoso pesante, PN 40 DN 250 / § / Stahlrohr, schwere bituminöse Verkleidung, PN 40 DN 250		m § m	80,15000
1536		51.04.43.10.H		Tubo, rivestimento bituminoso pesante, PN 40 DN 300 / § / Stahlrohr, schwere bituminöse Verkleidung, PN 40 DN 300		m § m	92,80000
1537		51.04.43.10.I		Tubo, rivestimento bituminoso pesante, PN 40 DN 350 / § / Stahlrohr, schwere bituminöse Verkleidung, PN 40 DN 350		m § m	122,71000
1538		51.04.43.10.K		Tubo, rivestimento bituminoso pesante, PN 40 DN 400 / § / Stahlrohr, schwere bituminöse Verkleidung, PN 40 DN 400		m § m	161,83000
1539		51.04.43.10.L		Tubo, rivestimento bituminoso pesante, PN 40 DN 500 / § / Stahlrohr, schwere bituminöse Verkleidung, PN 40 DN 500		m § m	169,46000
1540		51.04.43.10.M		Tubo, rivestimento bituminoso pesante, PN 40 DN 600 / § / Stahlrohr, schwere bituminöse Verkleidung, PN 40 DN 600		m § m	199,59000
1541		51.04.43.20		Tubo, rivestimento bituminoso pesante, PN 40 Tubi ondulati, zincati, di acciaio: per condotte, drenaggi e sottopassi. / Requisiti tecnici: / Acciaio: Ar 34 o equivalente / Bulloneria: 8g / Zincatura: ad immersione con non meno di 300 g/m2 per faccia / I tubi potranno essere costituiti anche da elementi multipli con collegamento ad incastro oppure con bulloni. / Nel prezzo unitario sono compresi tutti gli accessori, come bulloneria zincata, ecc. / § / Stahlrohr, schwere bituminöse Verkleidung, PN 40 Stahlrohr, gewellt, verzinkt: für Rohrleitungen, Drainagen und Unterführungen. / Technische Erfordernisse: / Stahl: Ar 34 oder gleichwertig / Schrauben: 8g / Verzinkung: im Tauchbad mit mindestens 300 g/m2 je Oberfläche / Die Rohre können auch aus Teilelementen bestehen, deren Verbindung durch Einspannung oder Verschraubung hergestellt wird. / Im Einheitspreis sind alle Zubehörteile, wie verzinktes Schraubmaterial, inbegriffen.		kg § kg	3,63000
1542		51.04.44		Tubo, rivestimento bituminoso pesante, PN 40 TUBI IN ACCIAIO INOSSIDABILE / Tubi in acciaio inossidabile INOX per trasporto acqua. / Dimensioni e lunghezze standard. Giunzioni predisposte per la saldatura. / Le dimensioni indicate con DN corrispondono al diametro nominale in mm. / La pressione di esercizio richiesta PN è indicata in bar. / § / Stahlrohr, schwere bituminöse Verkleidung, PN 40 ROHRE AUS ROSTFREIEM STAHL / Rohre aus rostfreiem Stahl INOX für Wassertransport. / Standardlängen und -abmessungen. Rohrverbindungen für Schweißung vorbereitet. / Die angeführten Abmessungen DN sind die Nennweiten in mm. / Der geforderte Betriebsdruck PN ist in bar ausgedrückt.
1543		51.04.44.05		TUBI IN ACCIAIO INOSSIDABILE / Tubi in acciaio inossidabile INOX per trasporto acqua. / Dimensioni e lunghezze standard. Giunzioni predisposte per la saldatura. / Le dimensioni indicate con DN corrispondono al diametro nominale in mm. / La pressione di esercizio richiesta PN è indicata in bar. Tubo INOX AISI 304, elettrounito, calibrato, PN 4 / § / ROHRE AUS ROSTFREIEM STAHL / Rohre aus rostfreiem Stahl INOX für Wassertransport. / Standardlängen und -abmessungen. Rohrverbindungen für Schweißung vorbereitet. / Die angeführten Abmessungen DN sind die Nennweiten in mm. / Der geforderte Betriebsdruck PN ist in bar ausgedrückt. Stahlrohr INOX AISI 304, längsgeschweißt, kalibriert, PN 4
1544		51.04.44.05.A		Tubo INOX AISI 304, elettrounito, calibrato, PN 4 DN 50 / § / Stahlrohr INOX AISI 304, längsgeschweißt, kalibriert, PN 4 DN 50		m § m	36,83000
1545		51.04.44.05.B		Tubo INOX AISI 304, elettrounito, calibrato, PN 4 DN 65 / § / Stahlrohr INOX AISI 304, längsgeschweißt, kalibriert, PN 4 DN 65		m § m	52,73000
1546		51.04.44.05.C		Tubo INOX AISI 304, elettrounito, calibrato, PN 4 DN 80 / § / Stahlrohr INOX AISI 304, längsgeschweißt, kalibriert, PN 4 DN 80		m § m	62,00000
1547		51.04.44.05.D		Tubo INOX AISI 304, elettrounito, calibrato, PN 4 DN 100 / § / Stahlrohr INOX AISI 304, längsgeschweißt, kalibriert, PN 4 DN 100		m § m	77,70000
1548		51.04.44.05.E		Tubo INOX AISI 304, elettrounito, calibrato, PN 4 DN 150 / § / Stahlrohr INOX AISI 304, längsgeschweißt, kalibriert, PN 4 DN 150		m § m	114,34000
1549		51.04.44.05.F		Tubo INOX AISI 304, elettrounito, calibrato, PN 4 DN 200 / § / Stahlrohr INOX AISI 304, längsgeschweißt, kalibriert, PN 4 DN 200		m § m	179,52000
1550		51.04.44.07		Tubo INOX AISI 304, elettrounito, calibrato, PN 4 Tubo INOX AISI 304, elettrounito, calibrato, PN 16 / § / Stahlrohr INOX AISI 304, längsgeschweißt, kalibriert, PN 4 Stahlrohr INOX AISI 304, längsgeschweißt, kalibriert, PN 16
1551		51.04.44.07.A		Tubo INOX AISI 304, elettrounito, calibrato, PN 16 DN 50 / § / Stahlrohr INOX AISI 304, längsgeschweißt, kalibriert, PN 16 DN 50		m § m	44,69000
1552		51.04.44.07.B		Tubo INOX AISI 304, elettrounito, calibrato, PN 16 DN 65 / § / Stahlrohr INOX AISI 304, längsgeschweißt, kalibriert, PN 16 DN 65		m § m	62,26000
1553		51.04.44.07.C		Tubo INOX AISI 304, elettrounito, calibrato, PN 16 DN 80 / § / Stahlrohr INOX AISI 304, längsgeschweißt, kalibriert, PN 16 DN 80		m § m	64,01000
1554		51.04.44.07.D		Tubo INOX AISI 304, elettrounito, calibrato, PN 16 DN 100 / § / Stahlrohr INOX AISI 304, längsgeschweißt, kalibriert, PN 16 DN 100		m § m	83,35000
1555		51.04.44.07.E		Tubo INOX AISI 304, elettrounito, calibrato, PN 16 DN 150 / § / Stahlrohr INOX AISI 304, längsgeschweißt, kalibriert, PN 16 DN 150		m § m	115,89000
1556		51.04.44.07.F		Tubo INOX AISI 304, elettrounito, calibrato, PN 16 DN 200 / § / Stahlrohr INOX AISI 304, längsgeschweißt, kalibriert, PN 16 DN 200		m § m	186,37000
1557		51.04.44.10		Tubo INOX AISI 304, elettrounito, calibrato, PN 16 Flangia INOX AISI 304, PN 10/16 / § / Stahlrohr INOX AISI 304, längsgeschweißt, kalibriert, PN 16 Flansch INOX AISI 304, PN 10/16
1558		51.04.44.10.A		Flangia INOX AISI 304, PN 10/16 DN 50 / § / Flansch INOX AISI 304, PN 10/16 DN 50		nr § Nr	95,02000
1559		51.04.44.10.B		Flangia INOX AISI 304, PN 10/16 DN 65 / § / Flansch INOX AISI 304, PN 10/16 DN 65		nr § Nr	123,45000
1560		51.04.44.10.C		Flangia INOX AISI 304, PN 10/16 DN 80 / § / Flansch INOX AISI 304, PN 10/16 DN 80		nr § Nr	154,46000
1561		51.04.44.10.D		Flangia INOX AISI 304, PN 10/16 DN 100 / § / Flansch INOX AISI 304, PN 10/16 DN 100		nr § Nr	186,37000
1562		51.04.44.10.E		Flangia INOX AISI 304, PN 10/16 DN 150 / § / Flansch INOX AISI 304, PN 10/16 DN 150		nr § Nr	301,07000
1563		51.04.44.10.F		Flangia INOX AISI 304, PN 10/16 DN 200 / § / Flansch INOX AISI 304, PN 10/16 DN 200		nr § Nr	450,85000
1564		51.04.44.12		Flangia INOX AISI 304, PN 10/16 Flangia in alluminio, con cartella INOX, PN 10 / § / Flansch INOX AISI 304, PN 10/16 Aluminium Flansch, mit INOX-Bördel, PN 10
1565		51.04.44.12.A		Flangia in alluminio, con cartella INOX, PN 10 DN 50 / § / Aluminium Flansch, mit INOX-Bördel, PN 10 DN 50		nr § Nr	44,37000
1566		51.04.44.12.B		Flangia in alluminio, con cartella INOX, PN 10 DN 65 / § / Aluminium Flansch, mit INOX-Bördel, PN 10 DN 65		nr § Nr	57,95000
1567		51.04.44.12.C		Flangia in alluminio, con cartella INOX, PN 10 DN 80 / § / Aluminium Flansch, mit INOX-Bördel, PN 10 DN 80		nr § Nr	67,78000
1568		51.04.44.12.D		Flangia in alluminio, con cartella INOX, PN 10 DN 100 / § / Aluminium Flansch, mit INOX-Bördel, PN 10 DN 100		nr § Nr	76,31000
1569		51.04.44.12.E		Flangia in alluminio, con cartella INOX, PN 10 DN 150 / § / Aluminium Flansch, mit INOX-Bördel, PN 10 DN 150		nr § Nr	128,81000
1570		51.04.44.12.F		Flangia in alluminio, con cartella INOX, PN 10 DN 200 / § / Aluminium Flansch, mit INOX-Bördel, PN 10 DN 200		nr § Nr	142,66000
1571		51.04.44.20		Flangia in alluminio, con cartella INOX, PN 10 Bulloni completo di dado e 2 rondelle piane, il tutto in acciaio INOX AISI 304. / § / Aluminium Flansch, mit INOX-Bördel, PN 10 Schrauben komplett mit Mutter und 2 flachen Beilagscheiben, alles in INOX AISI 304.
1572		51.04.44.20.A		Bulloni completo di dado e 2 rondelle piane, il tutto in acciaio INOX AISI 304. TE TF M8 x 60 / § / Schrauben komplett mit Mutter und 2 flachen Beilagscheiben, alles in INOX AISI 304. TE TF M8 x 60		nr § Nr	1,59000
1573		51.04.44.20.B		Bulloni completo di dado e 2 rondelle piane, il tutto in acciaio INOX AISI 304. TE TF M16 x 70 / § / Schrauben komplett mit Mutter und 2 flachen Beilagscheiben, alles in INOX AISI 304. TE TF M16 x 70		nr § Nr	7,12000
1574		51.04.44.20.C		Bulloni completo di dado e 2 rondelle piane, il tutto in acciaio INOX AISI 304. TE MF M16 x 70 / § / Schrauben komplett mit Mutter und 2 flachen Beilagscheiben, alles in INOX AISI 304. TE MF M16 x 70		nr § Nr	8,62000
1575		51.04.44.20.D		Bulloni completo di dado e 2 rondelle piane, il tutto in acciaio INOX AISI 304. TE MF M20 x 80 / § / Schrauben komplett mit Mutter und 2 flachen Beilagscheiben, alles in INOX AISI 304. TE MF M20 x 80		nr § Nr	16,19000
1576		51.04.44.20.E		Bulloni completo di dado e 2 rondelle piane, il tutto in acciaio INOX AISI 304. TE TF M20 x 80 / § / Schrauben komplett mit Mutter und 2 flachen Beilagscheiben, alles in INOX AISI 304. TE TF M20 x 80		nr § Nr	16,24000
1577		51.04.45		Bulloni completo di dado e 2 rondelle piane, il tutto in acciaio INOX AISI 304. TUBI DI GHISA SFEROIDALE / Tubi e pezzi speciali di ghisa sferoidale con giunti a bicchiere ed anello elastico di tenuta costituito da elastomero, dimensioni e lunghezze standard, per acquedotto e fognatura. / Verranno accettati solo sistemi di giunzione industriali completi e collaudati, che consentano una deviazione angolare, in funzione del diametro, per giunzione standard: / - da DN80 a DN300 di 5°; / - da DN350 a DN1000 di 4°; / per giunzione antisfilamento: / - da DN80 a DN400 di 3°; / - da DN500 a DN800 di 2°; / - da DN900 di 1,5°; / - da DN1000 di 1,2°. / Per giunzione "standard" si intende quella la cui caratteristica è di non essere prevista per lo scopo specifico di assorbire sforzi assiali. / Per giunzione "antisfilamento" si intende una giunzione a doppia camera, una per l’alloggiamento della guarnizione di tenuta idraulica e l’altra con inserti metallici oppure a sistema meccanico con anello saldato, adatta a seconda dello spessore del tubo per le seguenti pressioni nominali medie: / - DN 80-200 da 40 a 100 bar; / - DN 250-400 da 30 a 85 bar; / - DN 450-500 da 25 a 50 bar; / - DN 600-1000 da 16 a 25 bar. / Per rivestimento "normale" è inteso quanto segue: / - all'esterno: rivestimento di zinco metallico almeno 200gr./m2 con successiva finitura in prodotto bituminoso o di resina sintetica compatibile con lo zinco, quantitá e spessori secondo normativa vigente; / - all'interno: malta cementizia d’altoforno per l’acquedotto, malta cementizia alluminosa per la fognatura, applicata per centrifugazione. / Per rivestimento particolare si intende: / - all'esterno: rivestimento di zinco metallico almeno 200gr./m2 con successivo rivestimento in strato di vernice ricca di zinco o strato di polietilene o strato di poliuretano o strato di nastri adesivi, secondo normativa vigente ed applicati in stabilimento; / - all'interno: malta cementizia d’altoforno per l’acquedotto, malta cementizia alluminosa per la fognatura, applicata per centrifugazione. / Per rivestimento cementizio si intende: / - all'esterno : rivestimento di zinco almeno 200 gr./m2 con successivo rivestimento in fibra di cemento rinforzato di tipo d’altoforno; / - all'interno: malta cementizia d’altoforno per l’acquedotto, malta cementizia alluminosa per la fognatura, applicata per centrifugazione. / Le dimensioni indicate con DN corrispondono al diametro nominale, espresso in mm. / Nel prezzo unitario è compresa tutta la minuteria necessaria ed utile alla corretta posa e funzionamento dei tubi e dei pezzi speciali. / § / Schrauben komplett mit Mutter und 2 flachen Beilagscheiben, alles in INOX AISI 304. DUKTILE GUSSROHRE (SPHÄROGUSS) / Rohre und Formstücke aus duktilem Gußeisen mit Glockenmuffe und elastischem Dichtungsring, Standardlängen und -abmessungen, für Wasserleitungen und Kanalisation. / Als Rohrverbindung werden nur erprobte, industrielle Komplettsysteme angenommen, die eine Abwinkelung, je nach Nennweite für Standardverbindung: / - von 5° für DN80 bis DN300; / - von 4° für DN350 bis DN1000; / für zugfeste mechanische Verbindung: / - von 3° für DN80 bis DN400; / - von 2° für DN500 bis DN800; / - von 1,5° für DN900; / - von 1,2° für DN1000. / Als "Standard"-Verbindung wird jene Verbindung bezeichnet, die über keine spezielle Vorrichtung zur Aufnahme von Axialkräften verfügt. / Als „zugfeste mechanische Verbindung“ wird jene Verbindung bezeichnet, die eine Doppelkammer aufweist, eine für das Einsetzen der hydraulischen Dichtung, die andere mit metallischen Einsätzen oder mit mechanischem System mit geschweißtem Ring, je nach Durchmesser des Rohres, angemessen für folgende Nenndrücke geeignet: / - DN 80-200 von 40 bis 100 bar; / - DN 250-400 von 30 bis 85 bar; / - DN 450-500 von 25 bis 50 bar; / - DN 600-1000 von 16 bis 25 bar. / Mit "normaler" Verkleidung ist folgendes definiert: / - Außen: Zink-/Metall-Verkleidung, mindestens 200 g/m2 und darüberliegende Bitumenverkleidung oder in mit Zink vereinbarem Kunstharz, Menge und Dicke nach geltender Gesetzgebung; / - Innen: Hochwertiger Zementmörtel für Trinkwasserleitung, Tonerdezementmörtel für Kanalisationsleitung, aufgebracht im Schleuderverfahren. / Mit Sonderverkleidung ist folgendes definiert: / - Außen: metallische Zinkverkleidung mindestens 200gr/m2 und anschließende Verkleidung mit zinkhaltiger Lackschicht oder Poliethylenschicht oder Polyurethanschicht oder Klebschicht, nach geltender Gesetzgebung und werkseitig aufgebracht. / - Innen: Hochwertiger Zementmörtel für Trinkwasserleitung, Tonerdezementmörtel für Kanalisationsleitung, aufgebracht im Schleuderverfahren. / Mit Zementmörtelverkleidung ist folgendes definiert: / - Außen: Zinkverkleidung mindestens 200 gr/m2 und einer kunststoffmodifizierten Zementmörtelumhüllung auf Hochofenzementbasis. / - Innen: Hochwertiger Zementmörtel für Trinkwasserleitung, Tonerdezementmörtel für Kanalisationsleitung, aufgebracht im Schleuderverfahren. / Die angeführten Abmessungen DN sind die Nennweiten in mm ausgedrückt. / Im Einheitspreis inbegriffen sind alle Kleinmaterialien, die zur fachgerechten Verlegung der Rohre und der Formstücke erforderlich sind.
1578		51.04.45.04		TUBI DI GHISA SFEROIDALE / Tubi e pezzi speciali di ghisa sferoidale con giunti a bicchiere ed anello elastico di tenuta costituito da elastomero, dimensioni e lunghezze standard, per acquedotto e fognatura. / Verranno accettati solo sistemi di giunzione industriali completi e collaudati, che consentano una deviazione angolare, in funzione del diametro, per giunzione standard: / - da DN80 a DN300 di 5°; / - da DN350 a DN1000 di 4°; / per giunzione antisfilamento: / - da DN80 a DN400 di 3°; / - da DN500 a DN800 di 2°; / - da DN900 di 1,5°; / - da DN1000 di 1,2°. / Per giunzione "standard" si intende quella la cui caratteristica è di non essere prevista per lo scopo specifico di assorbire sforzi assiali. / Per giunzione "antisfilamento" si intende una giunzione a doppia camera, una per l’alloggiamento della guarnizione di tenuta idraulica e l’altra con inserti metallici oppure a sistema meccanico con anello saldato, adatta a seconda dello spessore del tubo per le seguenti pressioni nominali medie: / - DN 80-200 da 40 a 100 bar; / - DN 250-400 da 30 a 85 bar; / - DN 450-500 da 25 a 50 bar; / - DN 600-1000 da 16 a 25 bar. / Per rivestimento "normale" è inteso quanto segue: / - all'esterno: rivestimento di zinco metallico almeno 200gr./m2 con successiva finitura in prodotto bituminoso o di resina sintetica compatibile con lo zinco, quantitá e spessori secondo normativa vigente; / - all'interno: malta cementizia d’altoforno per l’acquedotto, malta cementizia alluminosa per la fognatura, applicata per centrifugazione. / Per rivestimento particolare si intende: / - all'esterno: rivestimento di zinco metallico almeno 200gr./m2 con successivo rivestimento in strato di vernice ricca di zinco o strato di polietilene o strato di poliuretano o strato di nastri adesivi, secondo normativa vigente ed applicati in stabilimento; / - all'interno: malta cementizia d’altoforno per l’acquedotto, malta cementizia alluminosa per la fognatura, applicata per centrifugazione. / Per rivestimento cementizio si intende: / - all'esterno : rivestimento di zinco almeno 200 gr./m2 con successivo rivestimento in fibra di cemento rinforzato di tipo d’altoforno; / - all'interno: malta cementizia d’altoforno per l’acquedotto, malta cementizia alluminosa per la fognatura, applicata per centrifugazione. / Le dimensioni indicate con DN corrispondono al diametro nominale, espresso in mm. / Nel prezzo unitario è compresa tutta la minuteria necessaria ed utile alla corretta posa e funzionamento dei tubi e dei pezzi speciali. Tubi per acquedotto, classe K9, rivestimento normale, giunto standard / § / DUKTILE GUSSROHRE (SPHÄROGUSS) / Rohre und Formstücke aus duktilem Gußeisen mit Glockenmuffe und elastischem Dichtungsring, Standardlängen und -abmessungen, für Wasserleitungen und Kanalisation. / Als Rohrverbindung werden nur erprobte, industrielle Komplettsysteme angenommen, die eine Abwinkelung, je nach Nennweite für Standardverbindung: / - von 5° für DN80 bis DN300; / - von 4° für DN350 bis DN1000; / für zugfeste mechanische Verbindung: / - von 3° für DN80 bis DN400; / - von 2° für DN500 bis DN800; / - von 1,5° für DN900; / - von 1,2° für DN1000. / Als "Standard"-Verbindung wird jene Verbindung bezeichnet, die über keine spezielle Vorrichtung zur Aufnahme von Axialkräften verfügt. / Als „zugfeste mechanische Verbindung“ wird jene Verbindung bezeichnet, die eine Doppelkammer aufweist, eine für das Einsetzen der hydraulischen Dichtung, die andere mit metallischen Einsätzen oder mit mechanischem System mit geschweißtem Ring, je nach Durchmesser des Rohres, angemessen für folgende Nenndrücke geeignet: / - DN 80-200 von 40 bis 100 bar; / - DN 250-400 von 30 bis 85 bar; / - DN 450-500 von 25 bis 50 bar; / - DN 600-1000 von 16 bis 25 bar. / Mit "normaler" Verkleidung ist folgendes definiert: / - Außen: Zink-/Metall-Verkleidung, mindestens 200 g/m2 und darüberliegende Bitumenverkleidung oder in mit Zink vereinbarem Kunstharz, Menge und Dicke nach geltender Gesetzgebung; / - Innen: Hochwertiger Zementmörtel für Trinkwasserleitung, Tonerdezementmörtel für Kanalisationsleitung, aufgebracht im Schleuderverfahren. / Mit Sonderverkleidung ist folgendes definiert: / - Außen: metallische Zinkverkleidung mindestens 200gr/m2 und anschließende Verkleidung mit zinkhaltiger Lackschicht oder Poliethylenschicht oder Polyurethanschicht oder Klebschicht, nach geltender Gesetzgebung und werkseitig aufgebracht. / - Innen: Hochwertiger Zementmörtel für Trinkwasserleitung, Tonerdezementmörtel für Kanalisationsleitung, aufgebracht im Schleuderverfahren. / Mit Zementmörtelverkleidung ist folgendes definiert: / - Außen: Zinkverkleidung mindestens 200 gr/m2 und einer kunststoffmodifizierten Zementmörtelumhüllung auf Hochofenzementbasis. / - Innen: Hochwertiger Zementmörtel für Trinkwasserleitung, Tonerdezementmörtel für Kanalisationsleitung, aufgebracht im Schleuderverfahren. / Die angeführten Abmessungen DN sind die Nennweiten in mm ausgedrückt. / Im Einheitspreis inbegriffen sind alle Kleinmaterialien, die zur fachgerechten Verlegung der Rohre und der Formstücke erforderlich sind. Wasserleitungsrohr, Klasse K9, normale Verkleidung, Standardverbindung
1579		51.04.45.04.E		Tubi per acquedotto, classe K9, rivestimento normale, giunto standard DN 200 / § / Wasserleitungsrohr, Klasse K9, normale Verkleidung, Standardverbindung DN 200		m § m	66,80000
1580		51.04.45.04.F		Tubi per acquedotto, classe K9, rivestimento normale, giunto standard DN 250 / § / Wasserleitungsrohr, Klasse K9, normale Verkleidung, Standardverbindung DN 250		m § m	88,57000
1581		51.04.45.04.G		Tubi per acquedotto, classe K9, rivestimento normale, giunto standard DN 300 / § / Wasserleitungsrohr, Klasse K9, normale Verkleidung, Standardverbindung DN 300		m § m	107,62000
1582		51.04.45.04.I		Tubi per acquedotto, classe K9, rivestimento normale, giunto standard DN 400 / § / Wasserleitungsrohr, Klasse K9, normale Verkleidung, Standardverbindung DN 400		m § m	164,91000
1583		51.04.45.04.K		Tubi per acquedotto, classe K9, rivestimento normale, giunto standard DN 500 / § / Wasserleitungsrohr, Klasse K9, normale Verkleidung, Standardverbindung DN 500		m § m	228,89000
1584		51.04.45.05		Tubi per acquedotto, classe K9, rivestimento normale, giunto standard Tubi per acquedotto, classe K9, rivestimento normale, giunto antisfilamento / § / Wasserleitungsrohr, Klasse K9, normale Verkleidung, Standardverbindung Wasserleitungsrohr, Klasse K9, normale Verkleidung, zugfeste Verbindung
1585		51.04.45.05.E		Tubi per acquedotto, classe K9, rivestimento normale, giunto antisfilamento DN 200 / § / Wasserleitungsrohr, Klasse K9, normale Verkleidung, zugfeste Verbindung DN 200		m § m	112,40000
1586		51.04.45.05.F		Tubi per acquedotto, classe K9, rivestimento normale, giunto antisfilamento DN 250 / § / Wasserleitungsrohr, Klasse K9, normale Verkleidung, zugfeste Verbindung DN 250		m § m	146,94000
1587		51.04.45.05.G		Tubi per acquedotto, classe K9, rivestimento normale, giunto antisfilamento DN 300 / § / Wasserleitungsrohr, Klasse K9, normale Verkleidung, zugfeste Verbindung DN 300		m § m	181,73000
1588		51.04.45.05.I		Tubi per acquedotto, classe K9, rivestimento normale, giunto antisfilamento DN 400 / § / Wasserleitungsrohr, Klasse K9, normale Verkleidung, zugfeste Verbindung DN 400		m § m	280,57000
1589		51.04.45.05.K		Tubi per acquedotto, classe K9, rivestimento normale, giunto antisfilamento DN 500 / § / Wasserleitungsrohr, Klasse K9, normale Verkleidung, zugfeste Verbindung DN 500		m § m	381,56000
1590		51.04.45.06		Tubi per acquedotto, classe K9, rivestimento normale, giunto antisfilamento Tubi per acquedotto, classe K10, rivestimento normale, giunto standard / § / Wasserleitungsrohr, Klasse K9, normale Verkleidung, zugfeste Verbindung Wasserleitungsrohr, Klasse K10, normale Verkleidung, Standardverbindung
1591		51.04.45.06.A		Tubi per acquedotto, classe K10, rivestimento normale, giunto standard DN 80 / § / Wasserleitungsrohr, Klasse K10, normale Verkleidung, Standardverbindung DN 80		m § m	24,09000
1592		51.04.45.06.B		Tubi per acquedotto, classe K10, rivestimento normale, giunto standard DN 100 / § / Wasserleitungsrohr, Klasse K10, normale Verkleidung, Standardverbindung DN 100		m § m	26,28000
1593		51.04.45.06.C		Tubi per acquedotto, classe K10, rivestimento normale, giunto standard DN 125 / § / Wasserleitungsrohr, Klasse K10, normale Verkleidung, Standardverbindung DN 125		m § m	34,53000
1594		51.04.45.06.D		Tubi per acquedotto, classe K10, rivestimento normale, giunto standard DN 150 / § / Wasserleitungsrohr, Klasse K10, normale Verkleidung, Standardverbindung DN 150		m § m	37,39000
1595		51.04.45.06.E		Tubi per acquedotto, classe K10, rivestimento normale, giunto standard DN 200 / § / Wasserleitungsrohr, Klasse K10, normale Verkleidung, Standardverbindung DN 200		m § m	57,57000
1596		51.04.45.06.F		Tubi per acquedotto, classe K10, rivestimento normale, giunto standard DN 250 / § / Wasserleitungsrohr, Klasse K10, normale Verkleidung, Standardverbindung DN 250		m § m	79,40000
1597		51.04.45.06.G		Tubi per acquedotto, classe K10, rivestimento normale, giunto standard DN 300 / § / Wasserleitungsrohr, Klasse K10, normale Verkleidung, Standardverbindung DN 300		m § m	93,13000
1598		51.04.45.06.I		Tubi per acquedotto, classe K10, rivestimento normale, giunto standard DN 400 / § / Wasserleitungsrohr, Klasse K10, normale Verkleidung, Standardverbindung DN 400		m § m	140,40000
1599		51.04.45.06.K		Tubi per acquedotto, classe K10, rivestimento normale, giunto standard DN 500 / § / Wasserleitungsrohr, Klasse K10, normale Verkleidung, Standardverbindung DN 500		m § m	203,89000
1600		51.04.45.07		Tubi per acquedotto, classe K10, rivestimento normale, giunto standard Tubi per acquedotto, classe K10, rivestimento normale, giunto antisfilamento / § / Wasserleitungsrohr, Klasse K10, normale Verkleidung, Standardverbindung Wasserleitungsrohr, Klasse K10, normale Verkleidung, zugfeste Verbindung
1601		51.04.45.07.A		Tubi per acquedotto, classe K10, rivestimento normale, giunto antisfilamento DN 80 / § / Wasserleitungsrohr, Klasse K10, normale Verkleidung, zugfeste Verbindung DN 80		m § m	36,96000
1602		51.04.45.07.B		Tubi per acquedotto, classe K10, rivestimento normale, giunto antisfilamento DN 100 / § / Wasserleitungsrohr, Klasse K10, normale Verkleidung, zugfeste Verbindung DN 100		m § m	43,64000
1603		51.04.45.07.C		Tubi per acquedotto, classe K10, rivestimento normale, giunto antisfilamento DN 125 / § / Wasserleitungsrohr, Klasse K10, normale Verkleidung, zugfeste Verbindung DN 125		m § m	52,73000
1604		51.04.45.07.D		Tubi per acquedotto, classe K10, rivestimento normale, giunto antisfilamento DN 150 / § / Wasserleitungsrohr, Klasse K10, normale Verkleidung, zugfeste Verbindung DN 150		m § m	58,75000
1605		51.04.45.07.E		Tubi per acquedotto, classe K10, rivestimento normale, giunto antisfilamento DN 200 / § / Wasserleitungsrohr, Klasse K10, normale Verkleidung, zugfeste Verbindung DN 200		m § m	85,84000
1606		51.04.45.07.F		Tubi per acquedotto, classe K10, rivestimento normale, giunto antisfilamento DN 250 / § / Wasserleitungsrohr, Klasse K10, normale Verkleidung, zugfeste Verbindung DN 250		m § m	117,93000
1607		51.04.45.07.G		Tubi per acquedotto, classe K10, rivestimento normale, giunto antisfilamento DN 300 / § / Wasserleitungsrohr, Klasse K10, normale Verkleidung, zugfeste Verbindung DN 300		m § m	158,03000
1608		51.04.45.07.I		Tubi per acquedotto, classe K10, rivestimento normale, giunto antisfilamento DN 400 / § / Wasserleitungsrohr, Klasse K10, normale Verkleidung, zugfeste Verbindung DN 400		m § m	220,70000
1609		51.04.45.07.K		Tubi per acquedotto, classe K10, rivestimento normale, giunto antisfilamento DN 500 / § / Wasserleitungsrohr, Klasse K10, normale Verkleidung, zugfeste Verbindung DN 500		m § m	335,85000
1610		51.04.45.09		Tubi per acquedotto, classe K10, rivestimento normale, giunto antisfilamento Tubi per fognatura, rivestimento normale, classe K8, giunto standard / § / Wasserleitungsrohr, Klasse K10, normale Verkleidung, zugfeste Verbindung Kanalrohr, normale Verkleidung, Klasse K8, Standardverbindung
1611		51.04.45.09.B		Tubi per fognatura, rivestimento normale, classe K8, giunto standard DN 200 / § / Kanalrohr, normale Verkleidung, Klasse K8, Standardverbindung DN 200		m § m	48,89000
1612		51.04.45.09.C		Tubi per fognatura, rivestimento normale, classe K8, giunto standard DN 250 / § / Kanalrohr, normale Verkleidung, Klasse K8, Standardverbindung DN 250		m § m	63,58000
1613		51.04.45.09.D		Tubi per fognatura, rivestimento normale, classe K8, giunto standard DN 300 / § / Kanalrohr, normale Verkleidung, Klasse K8, Standardverbindung DN 300		m § m	81,61000
1614		51.04.45.09.F		Tubi per fognatura, rivestimento normale, classe K8, giunto standard DN 400 / § / Kanalrohr, normale Verkleidung, Klasse K8, Standardverbindung DN 400		m § m	111,38000
1615		51.04.45.09.G		Tubi per fognatura, rivestimento normale, classe K8, giunto standard DN 500 / § / Kanalrohr, normale Verkleidung, Klasse K8, Standardverbindung DN 500		m § m	151,72000
1616		51.04.45.09.H		Tubi per fognatura, rivestimento normale, classe K8, giunto standard DN 600 / § / Kanalrohr, normale Verkleidung, Klasse K8, Standardverbindung DN 600		m § m	290,29000
1617		51.04.45.10		Tubi per fognatura, rivestimento normale, classe K8, giunto standard Tubi per fognatura, rivestimento normale, classe K8, giunto antisfilamento / § / Kanalrohr, normale Verkleidung, Klasse K8, Standardverbindung Kanalrohr, normale Verkleidung, Klasse K8, zugfeste Verbindung
1618		51.04.45.10.F		Tubi per fognatura, rivestimento normale, classe K8, giunto antisfilamento DN 250 / § / Kanalrohr, normale Verkleidung, Klasse K8, zugfeste Verbindung DN 250		m § m	92,91000
1619		51.04.45.10.G		Tubi per fognatura, rivestimento normale, classe K8, giunto antisfilamento DN 300 / § / Kanalrohr, normale Verkleidung, Klasse K8, zugfeste Verbindung DN 300		m § m	118,45000
1620		51.04.45.10.H		Tubi per fognatura, rivestimento normale, classe K8, giunto antisfilamento DN 400 / § / Kanalrohr, normale Verkleidung, Klasse K8, zugfeste Verbindung DN 400		m § m	179,24000
1621		51.04.45.10.I		Tubi per fognatura, rivestimento normale, classe K8, giunto antisfilamento DN 500 / § / Kanalrohr, normale Verkleidung, Klasse K8, zugfeste Verbindung DN 500		m § m	249,22000
1622		51.04.45.11		Tubi per fognatura, rivestimento normale, classe K8, giunto antisfilamento Tubi per fognatura, classe K8, rivestimento particolare, giunto standard / § / Kanalrohr, normale Verkleidung, Klasse K8, zugfeste Verbindung Kanalrohr, Klasse K8, Sonderverkleidung, Standardverbindung
1623		51.04.45.11.D		Tubi per fognatura, classe K8, rivestimento particolare, giunto standard DN 150 / § / Kanalrohr, Klasse K8, Sonderverkleidung, Standardverbindung DN 150		m § m	76,80000
1624		51.04.45.11.E		Tubi per fognatura, classe K8, rivestimento particolare, giunto standard DN 200 / § / Kanalrohr, Klasse K8, Sonderverkleidung, Standardverbindung DN 200		m § m	98,59000
1625		51.04.45.11.F		Tubi per fognatura, classe K8, rivestimento particolare, giunto standard DN 250 / § / Kanalrohr, Klasse K8, Sonderverkleidung, Standardverbindung DN 250		m § m	115,94000
1626		51.04.45.11.G		Tubi per fognatura, classe K8, rivestimento particolare, giunto standard DN 300 / § / Kanalrohr, Klasse K8, Sonderverkleidung, Standardverbindung DN 300		m § m	149,16000
1627		51.04.45.11.I		Tubi per fognatura, classe K8, rivestimento particolare, giunto standard DN 400 / § / Kanalrohr, Klasse K8, Sonderverkleidung, Standardverbindung DN 400		m § m	237,11000
1628		51.04.45.11.K		Tubi per fognatura, classe K8, rivestimento particolare, giunto standard DN 500 / § / Kanalrohr, Klasse K8, Sonderverkleidung, Standardverbindung DN 500		m § m	330,08000
1629		51.04.45.12		Tubi per fognatura, classe K8, rivestimento particolare, giunto standard Tubi per fognatura, classe K8, rivestimento particolare, giunto antisfilamento / § / Kanalrohr, Klasse K8, Sonderverkleidung, Standardverbindung Kanalrohr, Klasse K8, Sonder - Verkleidung, zugfeste Verbindung
1630		51.04.45.12.D		Tubi per fognatura, classe K8, rivestimento particolare, giunto antisfilamento DN 150 / § / Kanalrohr, Klasse K8, Sonder - Verkleidung, zugfeste Verbindung DN 150		m § m	82,86000
1631		51.04.45.12.E		Tubi per fognatura, classe K8, rivestimento particolare, giunto antisfilamento DN 200 / § / Kanalrohr, Klasse K8, Sonder - Verkleidung, zugfeste Verbindung DN 200		m § m	104,78000
1632		51.04.45.12.F		Tubi per fognatura, classe K8, rivestimento particolare, giunto antisfilamento DN 250 / § / Kanalrohr, Klasse K8, Sonder - Verkleidung, zugfeste Verbindung DN 250		m § m	130,63000
1633		51.04.45.12.G		Tubi per fognatura, classe K8, rivestimento particolare, giunto antisfilamento DN 300 / § / Kanalrohr, Klasse K8, Sonder - Verkleidung, zugfeste Verbindung DN 300		m § m	166,60000
1634		51.04.45.12.I		Tubi per fognatura, classe K8, rivestimento particolare, giunto antisfilamento DN 400 / § / Kanalrohr, Klasse K8, Sonder - Verkleidung, zugfeste Verbindung DN 400		m § m	252,70000
1635		51.04.45.12.K		Tubi per fognatura, classe K8, rivestimento particolare, giunto antisfilamento DN 500 / § / Kanalrohr, Klasse K8, Sonder - Verkleidung, zugfeste Verbindung DN 500		m § m	352,00000
1636		51.04.45.14		Tubi per fognatura, classe K8, rivestimento particolare, giunto antisfilamento Tubi per acquedotto, classe K9, rivestimento particolare, giunto standard / § / Kanalrohr, Klasse K8, Sonder - Verkleidung, zugfeste Verbindung Wasserleitungsrohr, Klasse K9, Sonder - Verkleidung, Standardverbindung
1637		51.04.45.14.E		Tubi per acquedotto, classe K9, rivestimento particolare, giunto standard DN 200 / § / Wasserleitungsrohr, Klasse K9, Sonder - Verkleidung, Standardverbindung DN 200		m § m	106,74000
1638		51.04.45.14.F		Tubi per acquedotto, classe K9, rivestimento particolare, giunto standard DN 250 / § / Wasserleitungsrohr, Klasse K9, Sonder - Verkleidung, Standardverbindung DN 250		m § m	139,10000
1639		51.04.45.14.G		Tubi per acquedotto, classe K9, rivestimento particolare, giunto standard DN 300 / § / Wasserleitungsrohr, Klasse K9, Sonder - Verkleidung, Standardverbindung DN 300		m § m	240,39000
1640		51.04.45.14.I		Tubi per acquedotto, classe K9, rivestimento particolare, giunto standard DN 400 / § / Wasserleitungsrohr, Klasse K9, Sonder - Verkleidung, Standardverbindung DN 400		m § m	284,67000
1641		51.04.45.14.K		Tubi per acquedotto, classe K9, rivestimento particolare, giunto standard DN 500 / § / Wasserleitungsrohr, Klasse K9, Sonder - Verkleidung, Standardverbindung DN 500		m § m	377,06000
1642		51.04.45.15		Tubi per acquedotto, classe K9, rivestimento particolare, giunto standard Tubi per acquedotto, classe K9, rivestimento particolare, giunto antisfilamento / § / Wasserleitungsrohr, Klasse K9, Sonder - Verkleidung, Standardverbindung Wasserleitungsrohr, Klasse K9, Sonder - Verkleidung, zugfeste Verbindung
1643		51.04.45.15.E		Tubi per acquedotto, classe K9, rivestimento particolare, giunto antisfilamento DN 200 / § / Wasserleitungsrohr, Klasse K9, Sonder - Verkleidung, zugfeste Verbindung DN 200		m § m	132,18000
1644		51.04.45.15.F		Tubi per acquedotto, classe K9, rivestimento particolare, giunto antisfilamento DN 250 / § / Wasserleitungsrohr, Klasse K9, Sonder - Verkleidung, zugfeste Verbindung DN 250		m § m	172,84000
1645		51.04.45.15.G		Tubi per acquedotto, classe K9, rivestimento particolare, giunto antisfilamento DN 300 / § / Wasserleitungsrohr, Klasse K9, Sonder - Verkleidung, zugfeste Verbindung DN 300		m § m	213,70000
1646		51.04.45.15.H		Tubi per acquedotto, classe K9, rivestimento particolare, giunto antisfilamento DN 400 / § / Wasserleitungsrohr, Klasse K9, Sonder - Verkleidung, zugfeste Verbindung DN 400		m § m	330,10000
1647		51.04.45.15.I		Tubi per acquedotto, classe K9, rivestimento particolare, giunto antisfilamento DN 500 / § / Wasserleitungsrohr, Klasse K9, Sonder - Verkleidung, zugfeste Verbindung DN 500		m § m	449,10000
1648		51.04.45.16		Tubi per acquedotto, classe K9, rivestimento particolare, giunto antisfilamento Tubi per acquedotto, classe K10, rivestimento particolare, giunto standard / § / Wasserleitungsrohr, Klasse K9, Sonder - Verkleidung, zugfeste Verbindung Wasserleitungsrohr, Klasse K10, Sonder - Verkleidung, Standardverbindung
1649		51.04.45.16.A		Tubi per acquedotto, classe K10, rivestimento particolare, giunto standard DN 80 / § / Wasserleitungsrohr, Klasse K10, Sonder - Verkleidung, Standardverbindung DN 80		m § m	37,85000
1650		51.04.45.16.B		Tubi per acquedotto, classe K10, rivestimento particolare, giunto standard DN 100 / § / Wasserleitungsrohr, Klasse K10, Sonder - Verkleidung, Standardverbindung DN 100		m § m	45,19000
1651		51.04.45.16.C		Tubi per acquedotto, classe K10, rivestimento particolare, giunto standard DN 125 / § / Wasserleitungsrohr, Klasse K10, Sonder - Verkleidung, Standardverbindung DN 125		m § m	52,38000
1652		51.04.45.16.D		Tubi per acquedotto, classe K10, rivestimento particolare, giunto standard DN 150 / § / Wasserleitungsrohr, Klasse K10, Sonder - Verkleidung, Standardverbindung DN 150		m § m	68,13000
1653		51.04.45.16.E		Tubi per acquedotto, classe K10, rivestimento particolare, giunto standard DN 200 / § / Wasserleitungsrohr, Klasse K10, Sonder - Verkleidung, Standardverbindung DN 200		m § m	104,68000
1654		51.04.45.16.F		Tubi per acquedotto, classe K10, rivestimento particolare, giunto standard DN 250 / § / Wasserleitungsrohr, Klasse K10, Sonder - Verkleidung, Standardverbindung DN 250		m § m	136,38000
1655		51.04.45.16.G		Tubi per acquedotto, classe K10, rivestimento particolare, giunto standard DN 300 / § / Wasserleitungsrohr, Klasse K10, Sonder - Verkleidung, Standardverbindung DN 300		m § m	212,62000
1656		51.04.45.16.I		Tubi per acquedotto, classe K10, rivestimento particolare, giunto standard DN 400 / § / Wasserleitungsrohr, Klasse K10, Sonder - Verkleidung, Standardverbindung DN 400		m § m	251,49000
1657		51.04.45.16.K		Tubi per acquedotto, classe K10, rivestimento particolare, giunto standard DN 500 / § / Wasserleitungsrohr, Klasse K10, Sonder - Verkleidung, Standardverbindung DN 500		m § m	350,27000
1658		51.04.45.17		Tubi per acquedotto, classe K10, rivestimento particolare, giunto standard Tubi per acquedotto, classe K10, rivestimento particolare, giunto antisfilamento / § / Wasserleitungsrohr, Klasse K10, Sonder - Verkleidung, Standardverbindung Wasserleitungsrohr, Klasse K10, Sonder - Verkleidung, zugfeste Verbindung
1659		51.04.45.17.A		Tubi per acquedotto, classe K10, rivestimento particolare, giunto antisfilamento DN 80 / § / Wasserleitungsrohr, Klasse K10, Sonder - Verkleidung, zugfeste Verbindung DN 80		m § m	56,04000
1660		51.04.45.17.B		Tubi per acquedotto, classe K10, rivestimento particolare, giunto antisfilamento DN 100 / § / Wasserleitungsrohr, Klasse K10, Sonder - Verkleidung, zugfeste Verbindung DN 100		m § m	61,47000
1661		51.04.45.17.C		Tubi per acquedotto, classe K10, rivestimento particolare, giunto antisfilamento DN 125 / § / Wasserleitungsrohr, Klasse K10, Sonder - Verkleidung, zugfeste Verbindung DN 125		m § m	82,84000
1662		51.04.45.17.D		Tubi per acquedotto, classe K10, rivestimento particolare, giunto antisfilamento DN 150 / § / Wasserleitungsrohr, Klasse K10, Sonder - Verkleidung, zugfeste Verbindung DN 150		m § m	95,84000
1663		51.04.45.17.E		Tubi per acquedotto, classe K10, rivestimento particolare, giunto antisfilamento DN 200 / § / Wasserleitungsrohr, Klasse K10, Sonder - Verkleidung, zugfeste Verbindung DN 200		m § m	146,95000
1664		51.04.45.17.F		Tubi per acquedotto, classe K10, rivestimento particolare, giunto antisfilamento DN 250 / § / Wasserleitungsrohr, Klasse K10, Sonder - Verkleidung, zugfeste Verbindung DN 250		m § m	174,33000
1665		51.04.45.17.G		Tubi per acquedotto, classe K10, rivestimento particolare, giunto antisfilamento DN 300 / § / Wasserleitungsrohr, Klasse K10, Sonder - Verkleidung, zugfeste Verbindung DN 300		m § m	240,05000
1666		51.04.45.17.I		Tubi per acquedotto, classe K10, rivestimento particolare, giunto antisfilamento DN 400 / § / Wasserleitungsrohr, Klasse K10, Sonder - Verkleidung, zugfeste Verbindung DN 400		m § m	349,00000
1667		51.04.45.17.K		Tubi per acquedotto, classe K10, rivestimento particolare, giunto antisfilamento DN 500 / § / Wasserleitungsrohr, Klasse K10, Sonder - Verkleidung, zugfeste Verbindung DN 500		m § m	474,76000
1668		51.04.45.18		Tubi per acquedotto, classe K10, rivestimento particolare, giunto antisfilamento Tubi per acquedotto, classe K10, rivestimento cementizio, giunto antisfilamento / § / Wasserleitungsrohr, Klasse K10, Sonder - Verkleidung, zugfeste Verbindung Wasserleitungsrohr, Klasse K10, Zementmörtelverkleidung, zugfeste Verbindung
1669		51.04.45.18.A		Tubi per acquedotto, classe K10, rivestimento cementizio, giunto antisfilamento DN 80 / § / Wasserleitungsrohr, Klasse K10, Zementmörtelverkleidung, zugfeste Verbindung DN 80		m § m	42,50000
1670		51.04.45.18.B		Tubi per acquedotto, classe K10, rivestimento cementizio, giunto antisfilamento DN 100 / § / Wasserleitungsrohr, Klasse K10, Zementmörtelverkleidung, zugfeste Verbindung DN 100		m § m	50,19000
1671		51.04.45.18.C		Tubi per acquedotto, classe K10, rivestimento cementizio, giunto antisfilamento DN 125 / § / Wasserleitungsrohr, Klasse K10, Zementmörtelverkleidung, zugfeste Verbindung DN 125		m § m	60,64000
1672		51.04.45.18.D		Tubi per acquedotto, classe K10, rivestimento cementizio, giunto antisfilamento DN 150 / § / Wasserleitungsrohr, Klasse K10, Zementmörtelverkleidung, zugfeste Verbindung DN 150		m § m	67,56000
1673		51.04.45.18.E		Tubi per acquedotto, classe K10, rivestimento cementizio, giunto antisfilamento DN 200 / § / Wasserleitungsrohr, Klasse K10, Zementmörtelverkleidung, zugfeste Verbindung DN 200		m § m	98,72000
1674		51.04.45.18.F		Tubi per acquedotto, classe K10, rivestimento cementizio, giunto antisfilamento DN 250 / § / Wasserleitungsrohr, Klasse K10, Zementmörtelverkleidung, zugfeste Verbindung DN 250		m § m	135,61000
1675		51.04.45.18.G		Tubi per acquedotto, classe K10, rivestimento cementizio, giunto antisfilamento DN 300 / § / Wasserleitungsrohr, Klasse K10, Zementmörtelverkleidung, zugfeste Verbindung DN 300		m § m	181,75000
1676		51.04.45.18.I		Tubi per acquedotto, classe K10, rivestimento cementizio, giunto antisfilamento DN 400 / § / Wasserleitungsrohr, Klasse K10, Zementmörtelverkleidung, zugfeste Verbindung DN 400		m § m	253,80000
1677		51.04.45.18.K		Tubi per acquedotto, classe K10, rivestimento cementizio, giunto antisfilamento DN 500 / § / Wasserleitungsrohr, Klasse K10, Zementmörtelverkleidung, zugfeste Verbindung DN 500		m § m	386,23000
1678		51.04.45.21		Tubi per acquedotto, classe K10, rivestimento cementizio, giunto antisfilamento Tubi per fognatura, classe K10, rivestimento normale, giunto antisfilamento / § / Wasserleitungsrohr, Klasse K10, Zementmörtelverkleidung, zugfeste Verbindung Kanalrohr, Klasse K10, normaler Verkleidung, zugfeste Verbindung
1679		51.04.45.21.A		Tubi per fognatura, classe K10, rivestimento normale, giunto antisfilamento DN 80 / § / Kanalrohr, Klasse K10, normaler Verkleidung, zugfeste Verbindung DN 80		m § m	32,17000
1680		51.04.45.21.B		Tubi per fognatura, classe K10, rivestimento normale, giunto antisfilamento DN 100 / § / Kanalrohr, Klasse K10, normaler Verkleidung, zugfeste Verbindung DN 100		m § m	44,01000
1681		51.04.45.21.C		Tubi per fognatura, classe K10, rivestimento normale, giunto antisfilamento DN 125 / § / Kanalrohr, Klasse K10, normaler Verkleidung, zugfeste Verbindung DN 125		m § m	55,39000
1682		51.04.45.23		Tubi per fognatura, classe K10, rivestimento normale, giunto antisfilamento Tubi per fognatura, classe K10, rivestimento particolare, giunto antisfilamento / § / Kanalrohr, Klasse K10, normaler Verkleidung, zugfeste Verbindung Kanalrohr, Klasse K10, Sonderverkleidung, zugfeste Verbindung
1683		51.04.45.23.A		Tubi per fognatura, classe K10, rivestimento particolare, giunto antisfilamento DN 80 / § / Kanalrohr, Klasse K10, Sonderverkleidung, zugfeste Verbindung DN 80		m § m	40,19000
1684		51.04.45.23.B		Tubi per fognatura, classe K10, rivestimento particolare, giunto antisfilamento DN 100 / § / Kanalrohr, Klasse K10, Sonderverkleidung, zugfeste Verbindung DN 100		m § m	55,02000
1685		51.04.45.23.C		Tubi per fognatura, classe K10, rivestimento particolare, giunto antisfilamento DN 125 / § / Kanalrohr, Klasse K10, Sonderverkleidung, zugfeste Verbindung DN 125		m § m	69,22000
1686		51.04.45.49		Tubi per fognatura, classe K10, rivestimento particolare, giunto antisfilamento Curve a 90° con piede d'appoggio, a manicotto e flangia (EN) per giunto antisfilamento o a 2 flange (QN), / § / Kanalrohr, Klasse K10, Sonderverkleidung, zugfeste Verbindung Fussbogen 90°, mit Flanschabgang und zugfester Verbindung (EN) oder mit Doppelflansch (QN)
1687		51.04.45.49.A		Curve a 90° con piede d'appoggio, a manicotto e flangia (EN) per giunto antisfilamento o a 2 flange (QN), DN 80 - (EN) / § / Fussbogen 90°, mit Flanschabgang und zugfester Verbindung (EN) oder mit Doppelflansch (QN) DN 80 - (EN)		nr § Nr	197,43000
1688		51.04.45.49.B		Curve a 90° con piede d'appoggio, a manicotto e flangia (EN) per giunto antisfilamento o a 2 flange (QN), DN 100 - (EN) / § / Fussbogen 90°, mit Flanschabgang und zugfester Verbindung (EN) oder mit Doppelflansch (QN) DN 100 - (EN)		nr § Nr	234,30000
1689		51.04.45.49.C		Curve a 90° con piede d'appoggio, a manicotto e flangia (EN) per giunto antisfilamento o a 2 flange (QN), DN 80 - (QN) / § / Fussbogen 90°, mit Flanschabgang und zugfester Verbindung (EN) oder mit Doppelflansch (QN) DN 80 - (QN)		nr § Nr	86,16000
1690		51.04.45.49.D		Curve a 90° con piede d'appoggio, a manicotto e flangia (EN) per giunto antisfilamento o a 2 flange (QN), DN 100 - (QN) / § / Fussbogen 90°, mit Flanschabgang und zugfester Verbindung (EN) oder mit Doppelflansch (QN) DN 100 - (QN)		nr § Nr	147,88000
1691		51.04.45.50		Curve a 90° con piede d'appoggio, a manicotto e flangia (EN) per giunto antisfilamento o a 2 flange (QN), Curve a bicchieri o flange (MMK - FFK) 11,25°, giunto antisfilamento / § / Fussbogen 90°, mit Flanschabgang und zugfester Verbindung (EN) oder mit Doppelflansch (QN) Bögen mit Muffe oder Flansch (MMK - FFK) 11,25°, zugfeste Verbindung
1692		51.04.45.50.A		Curve a bicchieri o flange (MMK - FFK) 11,25°, giunto antisfilamento DN 80 - (MMK) / § / Bögen mit Muffe oder Flansch (MMK - FFK) 11,25°, zugfeste Verbindung DN 80 - (MMK)		nr § Nr	138,18000
1693		51.04.45.50.B		Curve a bicchieri o flange (MMK - FFK) 11,25°, giunto antisfilamento DN 100 - (MMK) / § / Bögen mit Muffe oder Flansch (MMK - FFK) 11,25°, zugfeste Verbindung DN 100 - (MMK)		nr § Nr	161,81000
1694		51.04.45.50.C		Curve a bicchieri o flange (MMK - FFK) 11,25°, giunto antisfilamento DN 125 - (MMK) / § / Bögen mit Muffe oder Flansch (MMK - FFK) 11,25°, zugfeste Verbindung DN 125 - (MMK)		nr § Nr	227,80000
1695		51.04.45.50.D		Curve a bicchieri o flange (MMK - FFK) 11,25°, giunto antisfilamento DN 150 - (MMK) / § / Bögen mit Muffe oder Flansch (MMK - FFK) 11,25°, zugfeste Verbindung DN 150 - (MMK)		nr § Nr	266,60000
1696		51.04.45.50.E		Curve a bicchieri o flange (MMK - FFK) 11,25°, giunto antisfilamento DN 200 - (MMK) / § / Bögen mit Muffe oder Flansch (MMK - FFK) 11,25°, zugfeste Verbindung DN 200 - (MMK)		nr § Nr	416,60000
1697		51.04.45.50.F		Curve a bicchieri o flange (MMK - FFK) 11,25°, giunto antisfilamento DN 80 - (FFK) / § / Bögen mit Muffe oder Flansch (MMK - FFK) 11,25°, zugfeste Verbindung DN 80 - (FFK)		nr § Nr	177,24000
1698		51.04.45.50.G		Curve a bicchieri o flange (MMK - FFK) 11,25°, giunto antisfilamento DN 100 - (FFK) / § / Bögen mit Muffe oder Flansch (MMK - FFK) 11,25°, zugfeste Verbindung DN 100 - (FFK)		nr § Nr	112,10000
1699		51.04.45.50.H		Curve a bicchieri o flange (MMK - FFK) 11,25°, giunto antisfilamento DN 125 - (FFK) / § / Bögen mit Muffe oder Flansch (MMK - FFK) 11,25°, zugfeste Verbindung DN 125 - (FFK)		nr § Nr	484,60000
1700		51.04.45.50.I		Curve a bicchieri o flange (MMK - FFK) 11,25°, giunto antisfilamento DN 150 - (FFK) / § / Bögen mit Muffe oder Flansch (MMK - FFK) 11,25°, zugfeste Verbindung DN 150 - (FFK)		nr § Nr	179,38000
1701		51.04.45.50.J		Curve a bicchieri o flange (MMK - FFK) 11,25°, giunto antisfilamento DN 200 - (FFK) / § / Bögen mit Muffe oder Flansch (MMK - FFK) 11,25°, zugfeste Verbindung DN 200 - (FFK)		nr § Nr	895,00000
1702		51.04.45.51		Curve a bicchieri o flange (MMK - FFK) 11,25°, giunto antisfilamento Curve a bicchieri o flange (MMK - FFK) 22,5°, giunto antisfilamento / § / Bögen mit Muffe oder Flansch (MMK - FFK) 11,25°, zugfeste Verbindung Bögen mit Muffe oder Flansch, (MMK - FFK) 22,5°, zugfeste Verbindung
1703		51.04.45.51.A		Curve a bicchieri o flange (MMK - FFK) 22,5°, giunto antisfilamento DN 80 - (MMK) / § / Bögen mit Muffe oder Flansch, (MMK - FFK) 22,5°, zugfeste Verbindung DN 80 - (MMK)		nr § Nr	146,09000
1704		51.04.45.51.B		Curve a bicchieri o flange (MMK - FFK) 22,5°, giunto antisfilamento DN 100 - (MMK) / § / Bögen mit Muffe oder Flansch, (MMK - FFK) 22,5°, zugfeste Verbindung DN 100 - (MMK)		nr § Nr	173,65000
1705		51.04.45.51.C		Curve a bicchieri o flange (MMK - FFK) 22,5°, giunto antisfilamento DN 125 - (MMK) / § / Bögen mit Muffe oder Flansch, (MMK - FFK) 22,5°, zugfeste Verbindung DN 125 - (MMK)		nr § Nr	240,80000
1706		51.04.45.51.D		Curve a bicchieri o flange (MMK - FFK) 22,5°, giunto antisfilamento DN 150 - (MMK) / § / Bögen mit Muffe oder Flansch, (MMK - FFK) 22,5°, zugfeste Verbindung DN 150 - (MMK)		nr § Nr	289,00000
1707		51.04.45.51.E		Curve a bicchieri o flange (MMK - FFK) 22,5°, giunto antisfilamento DN 200 - (MMK) / § / Bögen mit Muffe oder Flansch, (MMK - FFK) 22,5°, zugfeste Verbindung DN 200 - (MMK)		nr § Nr	436,80000
1708		51.04.45.51.F		Curve a bicchieri o flange (MMK - FFK) 22,5°, giunto antisfilamento DN 250 - (MMK) / § / Bögen mit Muffe oder Flansch, (MMK - FFK) 22,5°, zugfeste Verbindung DN 250 - (MMK)		nr § Nr	648,00000
1709		51.04.45.51.G		Curve a bicchieri o flange (MMK - FFK) 22,5°, giunto antisfilamento DN 80 - (FFK) / § / Bögen mit Muffe oder Flansch, (MMK - FFK) 22,5°, zugfeste Verbindung DN 80 - (FFK)		nr § Nr	94,32000
1710		51.04.45.51.H		Curve a bicchieri o flange (MMK - FFK) 22,5°, giunto antisfilamento DN 100 - (FFK) / § / Bögen mit Muffe oder Flansch, (MMK - FFK) 22,5°, zugfeste Verbindung DN 100 - (FFK)		nr § Nr	110,12000
1711		51.04.45.51.I		Curve a bicchieri o flange (MMK - FFK) 22,5°, giunto antisfilamento DN 125 - (FFK) / § / Bögen mit Muffe oder Flansch, (MMK - FFK) 22,5°, zugfeste Verbindung DN 125 - (FFK)		nr § Nr	484,60000
1712		51.04.45.51.J		Curve a bicchieri o flange (MMK - FFK) 22,5°, giunto antisfilamento DN 150 - (FFK) / § / Bögen mit Muffe oder Flansch, (MMK - FFK) 22,5°, zugfeste Verbindung DN 150 - (FFK)		nr § Nr	179,38000
1713		51.04.45.51.K		Curve a bicchieri o flange (MMK - FFK) 22,5°, giunto antisfilamento DN 200 - (FFK) / § / Bögen mit Muffe oder Flansch, (MMK - FFK) 22,5°, zugfeste Verbindung DN 200 - (FFK)		nr § Nr	753,00000
1714		51.04.45.52		Curve a bicchieri o flange (MMK - FFK) 22,5°, giunto antisfilamento Curve a bicchieri o flange (MMK - FFK) 30°, giunto antisfilamento / § / Bögen mit Muffe oder Flansch, (MMK - FFK) 22,5°, zugfeste Verbindung Bögen mit Muffe oder Flansch, (MMK - FFK) 30°, zugfeste Verbindung
1715		51.04.45.52.A		Curve a bicchieri o flange (MMK - FFK) 30°, giunto antisfilamento DN 80 - (MMK) / § / Bögen mit Muffe oder Flansch, (MMK - FFK) 30°, zugfeste Verbindung DN 80 - (MMK)		nr § Nr	151,76000
1716		51.04.45.52.B		Curve a bicchieri o flange (MMK - FFK) 30°, giunto antisfilamento DN 100 - (MMK) / § / Bögen mit Muffe oder Flansch, (MMK - FFK) 30°, zugfeste Verbindung DN 100 - (MMK)		nr § Nr	176,03000
1717		51.04.45.52.C		Curve a bicchieri o flange (MMK - FFK) 30°, giunto antisfilamento DN 125 - (MMK) / § / Bögen mit Muffe oder Flansch, (MMK - FFK) 30°, zugfeste Verbindung DN 125 - (MMK)		nr § Nr	249,20000
1718		51.04.45.52.D		Curve a bicchieri o flange (MMK - FFK) 30°, giunto antisfilamento DN 150 - (MMK) / § / Bögen mit Muffe oder Flansch, (MMK - FFK) 30°, zugfeste Verbindung DN 150 - (MMK)		nr § Nr	307,60000
1719		51.04.45.52.E		Curve a bicchieri o flange (MMK - FFK) 30°, giunto antisfilamento DN 200 - (MMK) / § / Bögen mit Muffe oder Flansch, (MMK - FFK) 30°, zugfeste Verbindung DN 200 - (MMK)		nr § Nr	462,30000
1720		51.04.45.52.F		Curve a bicchieri o flange (MMK - FFK) 30°, giunto antisfilamento DN 80 - (FFK) / § / Bögen mit Muffe oder Flansch, (MMK - FFK) 30°, zugfeste Verbindung DN 80 - (FFK)		nr § Nr	129,94000
1721		51.04.45.52.G		Curve a bicchieri o flange (MMK - FFK) 30°, giunto antisfilamento DN 100 - (FFK) / § / Bögen mit Muffe oder Flansch, (MMK - FFK) 30°, zugfeste Verbindung DN 100 - (FFK)		nr § Nr	100,32000
1722		51.04.45.52.H		Curve a bicchieri o flange (MMK - FFK) 30°, giunto antisfilamento DN 125 - (FFK) / § / Bögen mit Muffe oder Flansch, (MMK - FFK) 30°, zugfeste Verbindung DN 125 - (FFK)		nr § Nr	484,60000
1723		51.04.45.52.I		Curve a bicchieri o flange (MMK - FFK) 30°, giunto antisfilamento DN 150 - (FFK) / § / Bögen mit Muffe oder Flansch, (MMK - FFK) 30°, zugfeste Verbindung DN 150 - (FFK)		nr § Nr	171,60000
1724		51.04.45.52.J		Curve a bicchieri o flange (MMK - FFK) 30°, giunto antisfilamento DN 200 - (FFK) / § / Bögen mit Muffe oder Flansch, (MMK - FFK) 30°, zugfeste Verbindung DN 200 - (FFK)		nr § Nr	895,00000
1725		51.04.45.53		Curve a bicchieri o flange (MMK - FFK) 30°, giunto antisfilamento Curve a bicchieri o flange (MMK - FFK) 45°, giunto antisfilamento / § / Bögen mit Muffe oder Flansch, (MMK - FFK) 30°, zugfeste Verbindung Bögen mit Muffe oder Flansch, (MMK - FFK) 45°, zugfeste Verbindung
1726		51.04.45.53.A		Curve a bicchieri o flange (MMK - FFK) 45°, giunto antisfilamento DN 80 - (MMK) / § / Bögen mit Muffe oder Flansch, (MMK - FFK) 45°, zugfeste Verbindung DN 80 - (MMK)		nr § Nr	158,72000
1727		51.04.45.53.B		Curve a bicchieri o flange (MMK - FFK) 45°, giunto antisfilamento DN 100 - (MMK) / § / Bögen mit Muffe oder Flansch, (MMK - FFK) 45°, zugfeste Verbindung DN 100 - (MMK)		nr § Nr	185,36000
1728		51.04.45.53.C		Curve a bicchieri o flange (MMK - FFK) 45°, giunto antisfilamento DN 125 - (MMK) / § / Bögen mit Muffe oder Flansch, (MMK - FFK) 45°, zugfeste Verbindung DN 125 - (MMK)		nr § Nr	263,30000
1729		51.04.45.53.D		Curve a bicchieri o flange (MMK - FFK) 45°, giunto antisfilamento DN 150 - (MMK) / § / Bögen mit Muffe oder Flansch, (MMK - FFK) 45°, zugfeste Verbindung DN 150 - (MMK)		nr § Nr	325,90000
1730		51.04.45.53.E		Curve a bicchieri o flange (MMK - FFK) 45°, giunto antisfilamento DN 200 - (MMK) / § / Bögen mit Muffe oder Flansch, (MMK - FFK) 45°, zugfeste Verbindung DN 200 - (MMK)		nr § Nr	491,10000
1731		51.04.45.53.F		Curve a bicchieri o flange (MMK - FFK) 45°, giunto antisfilamento DN 80 - (FFK) / § / Bögen mit Muffe oder Flansch, (MMK - FFK) 45°, zugfeste Verbindung DN 80 - (FFK)		nr § Nr	85,67000
1732		51.04.45.53.G		Curve a bicchieri o flange (MMK - FFK) 45°, giunto antisfilamento DN 100 - (FFK) / § / Bögen mit Muffe oder Flansch, (MMK - FFK) 45°, zugfeste Verbindung DN 100 - (FFK)		nr § Nr	101,45000
1733		51.04.45.53.H		Curve a bicchieri o flange (MMK - FFK) 45°, giunto antisfilamento DN 125 - (FFK) / § / Bögen mit Muffe oder Flansch, (MMK - FFK) 45°, zugfeste Verbindung DN 125 - (FFK)		nr § Nr	127,93000
1734		51.04.45.53.I		Curve a bicchieri o flange (MMK - FFK) 45°, giunto antisfilamento DN 150 - (FFK) / § / Bögen mit Muffe oder Flansch, (MMK - FFK) 45°, zugfeste Verbindung DN 150 - (FFK)		nr § Nr	172,19000
1735		51.04.45.53.J		Curve a bicchieri o flange (MMK - FFK) 45°, giunto antisfilamento DN 200 - (FFK) / § / Bögen mit Muffe oder Flansch, (MMK - FFK) 45°, zugfeste Verbindung DN 200 - (FFK)		nr § Nr	246,00000
1736		51.04.45.54		Curve a bicchieri o flange (MMK - FFK) 45°, giunto antisfilamento Curve a bicchieri o flange (MMQ - Q) 90°, giunto antisfilamento / § / Bögen mit Muffe oder Flansch, (MMK - FFK) 45°, zugfeste Verbindung Bögen mit Muffe oder Flansch, (MMQ - Q) 90°, zugfeste Verbindung
1737		51.04.45.54.A		Curve a bicchieri o flange (MMQ - Q) 90°, giunto antisfilamento DN 80 - (MMQ) / § / Bögen mit Muffe oder Flansch, (MMQ - Q) 90°, zugfeste Verbindung DN 80 - (MMQ)		nr § Nr	163,32000
1738		51.04.45.54.B		Curve a bicchieri o flange (MMQ - Q) 90°, giunto antisfilamento DN 100 - (MMQ) / § / Bögen mit Muffe oder Flansch, (MMQ - Q) 90°, zugfeste Verbindung DN 100 - (MMQ)		nr § Nr	195,19000
1739		51.04.45.54.C		Curve a bicchieri o flange (MMQ - Q) 90°, giunto antisfilamento DN 125 - (MMQ) / § / Bögen mit Muffe oder Flansch, (MMQ - Q) 90°, zugfeste Verbindung DN 125 - (MMQ)		nr § Nr	268,00000
1740		51.04.45.54.D		Curve a bicchieri o flange (MMQ - Q) 90°, giunto antisfilamento DN 150 - (MMQ) / § / Bögen mit Muffe oder Flansch, (MMQ - Q) 90°, zugfeste Verbindung DN 150 - (MMQ)		nr § Nr	342,60000
1741		51.04.45.54.E		Curve a bicchieri o flange (MMQ - Q) 90°, giunto antisfilamento DN 200 - (MMQ) / § / Bögen mit Muffe oder Flansch, (MMQ - Q) 90°, zugfeste Verbindung DN 200 - (MMQ)		nr § Nr	554,00000
1742		51.04.45.54.F		Curve a bicchieri o flange (MMQ - Q) 90°, giunto antisfilamento DN 80 - (Q) / § / Bögen mit Muffe oder Flansch, (MMQ - Q) 90°, zugfeste Verbindung DN 80 - (Q)		nr § Nr	72,73000
1743		51.04.45.54.G		Curve a bicchieri o flange (MMQ - Q) 90°, giunto antisfilamento DN 100 - (Q) / § / Bögen mit Muffe oder Flansch, (MMQ - Q) 90°, zugfeste Verbindung DN 100 - (Q)		nr § Nr	106,83000
1744		51.04.45.54.H		Curve a bicchieri o flange (MMQ - Q) 90°, giunto antisfilamento DN 125 - (Q) / § / Bögen mit Muffe oder Flansch, (MMQ - Q) 90°, zugfeste Verbindung DN 125 - (Q)		nr § Nr	136,27000
1745		51.04.45.54.I		Curve a bicchieri o flange (MMQ - Q) 90°, giunto antisfilamento DN 150 - (Q) / § / Bögen mit Muffe oder Flansch, (MMQ - Q) 90°, zugfeste Verbindung DN 150 - (Q)		nr § Nr	181,07000
1746		51.04.45.54.J		Curve a bicchieri o flange (MMQ - Q) 90°, giunto antisfilamento DN 200 - (Q) / § / Bögen mit Muffe oder Flansch, (MMQ - Q) 90°, zugfeste Verbindung DN 200 - (Q)		nr § Nr	283,80000
1747		51.04.45.55		Curve a bicchieri o flange (MMQ - Q) 90°, giunto antisfilamento Diramazione a 2 bicchieri e flangia, (MMA) PN 16 per tubo acquedotto, giunto antisfilamento / DN: tubo principale / § / Bögen mit Muffe oder Flansch, (MMQ - Q) 90°, zugfeste Verbindung Abzweiger mit 2 Glockenmuffen und Flansch, (MMA) PN 16 für Wasserleitungsrohr, zugfeste Verbindung / DN: Hauptrohr
1748		51.04.45.55.A		Diramazione a 2 bicchieri e flangia, (MMA) PN 16 per tubo acquedotto, giunto antisfilamento / DN: tubo principale DN 80/80 / § / Abzweiger mit 2 Glockenmuffen und Flansch, (MMA) PN 16 für Wasserleitungsrohr, zugfeste Verbindung / DN: Hauptrohr DN 80/80		nr § Nr	266,39000
1749		51.04.45.55.B		Diramazione a 2 bicchieri e flangia, (MMA) PN 16 per tubo acquedotto, giunto antisfilamento / DN: tubo principale DN 100/80 / § / Abzweiger mit 2 Glockenmuffen und Flansch, (MMA) PN 16 für Wasserleitungsrohr, zugfeste Verbindung / DN: Hauptrohr DN 100/80		nr § Nr	275,46000
1750		51.04.45.55.C		Diramazione a 2 bicchieri e flangia, (MMA) PN 16 per tubo acquedotto, giunto antisfilamento / DN: tubo principale DN 100/100 / § / Abzweiger mit 2 Glockenmuffen und Flansch, (MMA) PN 16 für Wasserleitungsrohr, zugfeste Verbindung / DN: Hauptrohr DN 100/100		nr § Nr	276,29000
1751		51.04.45.55.D		Diramazione a 2 bicchieri e flangia, (MMA) PN 16 per tubo acquedotto, giunto antisfilamento / DN: tubo principale DN 125/80 / § / Abzweiger mit 2 Glockenmuffen und Flansch, (MMA) PN 16 für Wasserleitungsrohr, zugfeste Verbindung / DN: Hauptrohr DN 125/80		nr § Nr	307,82000
1752		51.04.45.55.E		Diramazione a 2 bicchieri e flangia, (MMA) PN 16 per tubo acquedotto, giunto antisfilamento / DN: tubo principale DN 125/100 / § / Abzweiger mit 2 Glockenmuffen und Flansch, (MMA) PN 16 für Wasserleitungsrohr, zugfeste Verbindung / DN: Hauptrohr DN 125/100		nr § Nr	330,12000
1753		51.04.45.55.F		Diramazione a 2 bicchieri e flangia, (MMA) PN 16 per tubo acquedotto, giunto antisfilamento / DN: tubo principale DN 125/125 / § / Abzweiger mit 2 Glockenmuffen und Flansch, (MMA) PN 16 für Wasserleitungsrohr, zugfeste Verbindung / DN: Hauptrohr DN 125/125		nr § Nr	360,87000
1754		51.04.45.55.G		Diramazione a 2 bicchieri e flangia, (MMA) PN 16 per tubo acquedotto, giunto antisfilamento / DN: tubo principale DN 150/80 / § / Abzweiger mit 2 Glockenmuffen und Flansch, (MMA) PN 16 für Wasserleitungsrohr, zugfeste Verbindung / DN: Hauptrohr DN 150/80		nr § Nr	402,58000
1755		51.04.45.55.H		Diramazione a 2 bicchieri e flangia, (MMA) PN 16 per tubo acquedotto, giunto antisfilamento / DN: tubo principale DN 150/100 / § / Abzweiger mit 2 Glockenmuffen und Flansch, (MMA) PN 16 für Wasserleitungsrohr, zugfeste Verbindung / DN: Hauptrohr DN 150/100		nr § Nr	408,45000
1756		51.04.45.55.I		Diramazione a 2 bicchieri e flangia, (MMA) PN 16 per tubo acquedotto, giunto antisfilamento / DN: tubo principale DN 150/150 / § / Abzweiger mit 2 Glockenmuffen und Flansch, (MMA) PN 16 für Wasserleitungsrohr, zugfeste Verbindung / DN: Hauptrohr DN 150/150		nr § Nr	491,79000
1757		51.04.45.55.K		Diramazione a 2 bicchieri e flangia, (MMA) PN 16 per tubo acquedotto, giunto antisfilamento / DN: tubo principale DN 200/100 / § / Abzweiger mit 2 Glockenmuffen und Flansch, (MMA) PN 16 für Wasserleitungsrohr, zugfeste Verbindung / DN: Hauptrohr DN 200/100		nr § Nr	598,83000
1758		51.04.45.55.L		Diramazione a 2 bicchieri e flangia, (MMA) PN 16 per tubo acquedotto, giunto antisfilamento / DN: tubo principale DN 200/150 / § / Abzweiger mit 2 Glockenmuffen und Flansch, (MMA) PN 16 für Wasserleitungsrohr, zugfeste Verbindung / DN: Hauptrohr DN 200/150		nr § Nr	683,36000
1759		51.04.45.55.M		Diramazione a 2 bicchieri e flangia, (MMA) PN 16 per tubo acquedotto, giunto antisfilamento / DN: tubo principale DN 200/200 / § / Abzweiger mit 2 Glockenmuffen und Flansch, (MMA) PN 16 für Wasserleitungsrohr, zugfeste Verbindung / DN: Hauptrohr DN 200/200		nr § Nr	760,36000
1760		51.04.45.55.N		Diramazione a 2 bicchieri e flangia, (MMA) PN 16 per tubo acquedotto, giunto antisfilamento / DN: tubo principale DN 250/80 / § / Abzweiger mit 2 Glockenmuffen und Flansch, (MMA) PN 16 für Wasserleitungsrohr, zugfeste Verbindung / DN: Hauptrohr DN 250/80		nr § Nr	797,84000
1761		51.04.45.55.O		Diramazione a 2 bicchieri e flangia, (MMA) PN 16 per tubo acquedotto, giunto antisfilamento / DN: tubo principale DN 250/100 / § / Abzweiger mit 2 Glockenmuffen und Flansch, (MMA) PN 16 für Wasserleitungsrohr, zugfeste Verbindung / DN: Hauptrohr DN 250/100		nr § Nr	800,91000
1762		51.04.45.55.P		Diramazione a 2 bicchieri e flangia, (MMA) PN 16 per tubo acquedotto, giunto antisfilamento / DN: tubo principale DN 250/150 / § / Abzweiger mit 2 Glockenmuffen und Flansch, (MMA) PN 16 für Wasserleitungsrohr, zugfeste Verbindung / DN: Hauptrohr DN 250/150		nr § Nr	886,09000
1763		51.04.45.55.Q		Diramazione a 2 bicchieri e flangia, (MMA) PN 16 per tubo acquedotto, giunto antisfilamento / DN: tubo principale DN 250/200 / § / Abzweiger mit 2 Glockenmuffen und Flansch, (MMA) PN 16 für Wasserleitungsrohr, zugfeste Verbindung / DN: Hauptrohr DN 250/200		nr § Nr	960,72000
1764		51.04.45.55.R		Diramazione a 2 bicchieri e flangia, (MMA) PN 16 per tubo acquedotto, giunto antisfilamento / DN: tubo principale DN 250/250 / § / Abzweiger mit 2 Glockenmuffen und Flansch, (MMA) PN 16 für Wasserleitungsrohr, zugfeste Verbindung / DN: Hauptrohr DN 250/250		nr § Nr	1141,96000
1765		51.04.45.55.S		Diramazione a 2 bicchieri e flangia, (MMA) PN 16 per tubo acquedotto, giunto antisfilamento / DN: tubo principale DN 300/80 / § / Abzweiger mit 2 Glockenmuffen und Flansch, (MMA) PN 16 für Wasserleitungsrohr, zugfeste Verbindung / DN: Hauptrohr DN 300/80		nr § Nr	1188,96000
1766		51.04.45.55.T		Diramazione a 2 bicchieri e flangia, (MMA) PN 16 per tubo acquedotto, giunto antisfilamento / DN: tubo principale DN 300/100 / § / Abzweiger mit 2 Glockenmuffen und Flansch, (MMA) PN 16 für Wasserleitungsrohr, zugfeste Verbindung / DN: Hauptrohr DN 300/100		nr § Nr	1191,15000
1767		51.04.45.55.U		Diramazione a 2 bicchieri e flangia, (MMA) PN 16 per tubo acquedotto, giunto antisfilamento / DN: tubo principale DN 300/150 / § / Abzweiger mit 2 Glockenmuffen und Flansch, (MMA) PN 16 für Wasserleitungsrohr, zugfeste Verbindung / DN: Hauptrohr DN 300/150		nr § Nr	1272,27000
1768		51.04.45.55.V		Diramazione a 2 bicchieri e flangia, (MMA) PN 16 per tubo acquedotto, giunto antisfilamento / DN: tubo principale DN 300/200 / § / Abzweiger mit 2 Glockenmuffen und Flansch, (MMA) PN 16 für Wasserleitungsrohr, zugfeste Verbindung / DN: Hauptrohr DN 300/200		nr § Nr	1352,69000
1769		51.04.45.55.W		Diramazione a 2 bicchieri e flangia, (MMA) PN 16 per tubo acquedotto, giunto antisfilamento / DN: tubo principale DN 300/300 / § / Abzweiger mit 2 Glockenmuffen und Flansch, (MMA) PN 16 für Wasserleitungsrohr, zugfeste Verbindung / DN: Hauptrohr DN 300/300		nr § Nr	1574,79000
1770		51.04.45.56		Diramazione a 2 bicchieri e flangia, (MMA) PN 16 per tubo acquedotto, giunto antisfilamento / DN: tubo principale Diramazione semplice a bicchieri, (MMB) PN 16 per tubo acquedotto, giunto antisfilamento / DN: tubo principale / § / Abzweiger mit 2 Glockenmuffen und Flansch, (MMA) PN 16 für Wasserleitungsrohr, zugfeste Verbindung / DN: Hauptrohr Einfacher Abzweiger mit Glockenmuffe, (MMB) PN 16 für Wasserleitungsrohr, zugfeste Verbindung / DN: Hauptrohr
1771		51.04.45.56.A		Diramazione semplice a bicchieri, (MMB) PN 16 per tubo acquedotto, giunto antisfilamento / DN: tubo principale DN 80/80 / § / Einfacher Abzweiger mit Glockenmuffe, (MMB) PN 16 für Wasserleitungsrohr, zugfeste Verbindung / DN: Hauptrohr DN 80/80		nr § Nr	207,90000
1772		51.04.45.56.B		Diramazione semplice a bicchieri, (MMB) PN 16 per tubo acquedotto, giunto antisfilamento / DN: tubo principale DN 100/80 / § / Einfacher Abzweiger mit Glockenmuffe, (MMB) PN 16 für Wasserleitungsrohr, zugfeste Verbindung / DN: Hauptrohr DN 100/80		nr § Nr	235,61000
1773		51.04.45.56.C		Diramazione semplice a bicchieri, (MMB) PN 16 per tubo acquedotto, giunto antisfilamento / DN: tubo principale DN 125/80 / § / Einfacher Abzweiger mit Glockenmuffe, (MMB) PN 16 für Wasserleitungsrohr, zugfeste Verbindung / DN: Hauptrohr DN 125/80		nr § Nr	283,38000
1774		51.04.45.56.D		Diramazione semplice a bicchieri, (MMB) PN 16 per tubo acquedotto, giunto antisfilamento / DN: tubo principale DN 125/100 / § / Einfacher Abzweiger mit Glockenmuffe, (MMB) PN 16 für Wasserleitungsrohr, zugfeste Verbindung / DN: Hauptrohr DN 125/100		nr § Nr	287,96000
1775		51.04.45.56.E		Diramazione semplice a bicchieri, (MMB) PN 16 per tubo acquedotto, giunto antisfilamento / DN: tubo principale DN 125/125 / § / Einfacher Abzweiger mit Glockenmuffe, (MMB) PN 16 für Wasserleitungsrohr, zugfeste Verbindung / DN: Hauptrohr DN 125/125		nr § Nr	300,42000
1776		51.04.45.56.F		Diramazione semplice a bicchieri, (MMB) PN 16 per tubo acquedotto, giunto antisfilamento / DN: tubo principale DN 150/80 / § / Einfacher Abzweiger mit Glockenmuffe, (MMB) PN 16 für Wasserleitungsrohr, zugfeste Verbindung / DN: Hauptrohr DN 150/80		nr § Nr	370,61000
1777		51.04.45.56.G		Diramazione semplice a bicchieri, (MMB) PN 16 per tubo acquedotto, giunto antisfilamento / DN: tubo principale DN 150/100 / § / Einfacher Abzweiger mit Glockenmuffe, (MMB) PN 16 für Wasserleitungsrohr, zugfeste Verbindung / DN: Hauptrohr DN 150/100		nr § Nr	375,97000
1778		51.04.45.56.H		Diramazione semplice a bicchieri, (MMB) PN 16 per tubo acquedotto, giunto antisfilamento / DN: tubo principale DN 150/150 / § / Einfacher Abzweiger mit Glockenmuffe, (MMB) PN 16 für Wasserleitungsrohr, zugfeste Verbindung / DN: Hauptrohr DN 150/150		nr § Nr	401,29000
1779		51.04.45.56.I		Diramazione semplice a bicchieri, (MMB) PN 16 per tubo acquedotto, giunto antisfilamento / DN: tubo principale DN 200/80 / § / Einfacher Abzweiger mit Glockenmuffe, (MMB) PN 16 für Wasserleitungsrohr, zugfeste Verbindung / DN: Hauptrohr DN 200/80		nr § Nr	559,35000
1780		51.04.45.56.J		Diramazione semplice a bicchieri, (MMB) PN 16 per tubo acquedotto, giunto antisfilamento / DN: tubo principale DN 200/100 / § / Einfacher Abzweiger mit Glockenmuffe, (MMB) PN 16 für Wasserleitungsrohr, zugfeste Verbindung / DN: Hauptrohr DN 200/100		nr § Nr	563,08000
1781		51.04.45.56.K		Diramazione semplice a bicchieri, (MMB) PN 16 per tubo acquedotto, giunto antisfilamento / DN: tubo principale DN 200/150 / § / Einfacher Abzweiger mit Glockenmuffe, (MMB) PN 16 für Wasserleitungsrohr, zugfeste Verbindung / DN: Hauptrohr DN 200/150		nr § Nr	595,08000
1782		51.04.45.56.L		Diramazione semplice a bicchieri, (MMB) PN 16 per tubo acquedotto, giunto antisfilamento / DN: tubo principale DN 200/200 / § / Einfacher Abzweiger mit Glockenmuffe, (MMB) PN 16 für Wasserleitungsrohr, zugfeste Verbindung / DN: Hauptrohr DN 200/200		nr § Nr	626,88000
1783		51.04.45.56.M		Diramazione semplice a bicchieri, (MMB) PN 16 per tubo acquedotto, giunto antisfilamento / DN: tubo principale DN 250/100 / § / Einfacher Abzweiger mit Glockenmuffe, (MMB) PN 16 für Wasserleitungsrohr, zugfeste Verbindung / DN: Hauptrohr DN 250/100		nr § Nr	747,19000
1784		51.04.45.56.N		Diramazione semplice a bicchieri, (MMB) PN 16 per tubo acquedotto, giunto antisfilamento / DN: tubo principale DN 250/150 / § / Einfacher Abzweiger mit Glockenmuffe, (MMB) PN 16 für Wasserleitungsrohr, zugfeste Verbindung / DN: Hauptrohr DN 250/150		nr § Nr	775,77000
1785		51.04.45.56.O		Diramazione semplice a bicchieri, (MMB) PN 16 per tubo acquedotto, giunto antisfilamento / DN: tubo principale DN 250/200 / § / Einfacher Abzweiger mit Glockenmuffe, (MMB) PN 16 für Wasserleitungsrohr, zugfeste Verbindung / DN: Hauptrohr DN 250/200		nr § Nr	811,85000
1786		51.04.45.56.P		Diramazione semplice a bicchieri, (MMB) PN 16 per tubo acquedotto, giunto antisfilamento / DN: tubo principale DN 250/250 / § / Einfacher Abzweiger mit Glockenmuffe, (MMB) PN 16 für Wasserleitungsrohr, zugfeste Verbindung / DN: Hauptrohr DN 250/250		nr § Nr	855,14000
1787		51.04.45.56.Q		Diramazione semplice a bicchieri, (MMB) PN 16 per tubo acquedotto, giunto antisfilamento / DN: tubo principale DN 300/100 / § / Einfacher Abzweiger mit Glockenmuffe, (MMB) PN 16 für Wasserleitungsrohr, zugfeste Verbindung / DN: Hauptrohr DN 300/100		nr § Nr	1092,11000
1788		51.04.45.56.R		Diramazione semplice a bicchieri, (MMB) PN 16 per tubo acquedotto, giunto antisfilamento / DN: tubo principale DN 300/150 / § / Einfacher Abzweiger mit Glockenmuffe, (MMB) PN 16 für Wasserleitungsrohr, zugfeste Verbindung / DN: Hauptrohr DN 300/150		nr § Nr	1119,83000
1789		51.04.45.56.S		Diramazione semplice a bicchieri, (MMB) PN 16 per tubo acquedotto, giunto antisfilamento / DN: tubo principale DN 300/200 / § / Einfacher Abzweiger mit Glockenmuffe, (MMB) PN 16 für Wasserleitungsrohr, zugfeste Verbindung / DN: Hauptrohr DN 300/200		nr § Nr	1161,04000
1790		51.04.45.56.T		Diramazione semplice a bicchieri, (MMB) PN 16 per tubo acquedotto, giunto antisfilamento / DN: tubo principale DN 300/300 / § / Einfacher Abzweiger mit Glockenmuffe, (MMB) PN 16 für Wasserleitungsrohr, zugfeste Verbindung / DN: Hauptrohr DN 300/300		nr § Nr	1307,09000
1791		51.04.45.57		Diramazione semplice a bicchieri, (MMB) PN 16 per tubo acquedotto, giunto antisfilamento / DN: tubo principale Manicotto (U), giunto antisfilamento / § / Einfacher Abzweiger mit Glockenmuffe, (MMB) PN 16 für Wasserleitungsrohr, zugfeste Verbindung / DN: Hauptrohr Überschiebmuffe (U), zugfeste Verbindung
1792		51.04.45.57.A		Manicotto (U), giunto antisfilamento DN 80 / § / Überschiebmuffe (U), zugfeste Verbindung DN 80		nr § Nr	140,77000
1793		51.04.45.57.B		Manicotto (U), giunto antisfilamento DN 100 / § / Überschiebmuffe (U), zugfeste Verbindung DN 100		nr § Nr	186,90000
1794		51.04.45.57.C		Manicotto (U), giunto antisfilamento DN 125 / § / Überschiebmuffe (U), zugfeste Verbindung DN 125		nr § Nr	253,60000
1795		51.04.45.57.D		Manicotto (U), giunto antisfilamento DN 150 / § / Überschiebmuffe (U), zugfeste Verbindung DN 150		nr § Nr	311,90000
1796		51.04.45.57.E		Manicotto (U), giunto antisfilamento DN 200 / § / Überschiebmuffe (U), zugfeste Verbindung DN 200		nr § Nr	438,50000
1797		51.04.45.57.F		Manicotto (U), giunto antisfilamento DN 250 / § / Überschiebmuffe (U), zugfeste Verbindung DN 250		nr § Nr	817,00000
1798		51.04.45.57.G		Manicotto (U), giunto antisfilamento DN 300 / § / Überschiebmuffe (U), zugfeste Verbindung DN 300		nr § Nr	1593,00000
1799		51.04.45.57.I		Manicotto (U), giunto antisfilamento DN 400 / § / Überschiebmuffe (U), zugfeste Verbindung DN 400		nr § Nr	1907,00000
1800		51.04.45.57.K		Manicotto (U), giunto antisfilamento DN 500 / § / Überschiebmuffe (U), zugfeste Verbindung DN 500		nr § Nr	3029,00000
1801		51.04.45.58		Manicotto (U), giunto antisfilamento Pezzo speciale flangiato diritto (FF), flangia PN10-16. / L fino a 400mm / § / Überschiebmuffe (U), zugfeste Verbindung Gerades Flanschformstück (FFS oder FF),Flansch PN10-16. / L bis 400mm
1802		51.04.45.58.A		Pezzo speciale flangiato diritto (FF), flangia PN10-16. / L fino a 400mm DN 80 / § / Gerades Flanschformstück (FFS oder FF),Flansch PN10-16. / L bis 400mm DN 80		nr § Nr	96,33000
1803		51.04.45.58.B		Pezzo speciale flangiato diritto (FF), flangia PN10-16. / L fino a 400mm DN 100 / § / Gerades Flanschformstück (FFS oder FF),Flansch PN10-16. / L bis 400mm DN 100		nr § Nr	124,12000
1804		51.04.45.58.C		Pezzo speciale flangiato diritto (FF), flangia PN10-16. / L fino a 400mm DN 125 / § / Gerades Flanschformstück (FFS oder FF),Flansch PN10-16. / L bis 400mm DN 125		nr § Nr	158,38000
1805		51.04.45.58.D		Pezzo speciale flangiato diritto (FF), flangia PN10-16. / L fino a 400mm DN 150 / § / Gerades Flanschformstück (FFS oder FF),Flansch PN10-16. / L bis 400mm DN 150		nr § Nr	189,72000
1806		51.04.45.58.E		Pezzo speciale flangiato diritto (FF), flangia PN10-16. / L fino a 400mm DN 200 / § / Gerades Flanschformstück (FFS oder FF),Flansch PN10-16. / L bis 400mm DN 200		nr § Nr	286,50000
1807		51.04.45.59		Pezzo speciale flangiato diritto (FF), flangia PN10-16. / L fino a 400mm Tubo a pressione liscio con due cordoni di saldatura (GDR), giunto antisfilamento. / § / Gerades Flanschformstück (FFS oder FF),Flansch PN10-16. / L bis 400mm Glattes Druckrohr mit zwei Schweißwülsten (GDR), zugfeste Verbindung.
1808		51.04.45.59.A		Tubo a pressione liscio con due cordoni di saldatura (GDR), giunto antisfilamento. DN 80 - L fino a 400mm / § / Glattes Druckrohr mit zwei Schweißwülsten (GDR), zugfeste Verbindung. DN 80 - L bis 400mm		nr § Nr	50,33000
1809		51.04.45.59.B		Tubo a pressione liscio con due cordoni di saldatura (GDR), giunto antisfilamento. DN 80- L fino a 800mm / § / Glattes Druckrohr mit zwei Schweißwülsten (GDR), zugfeste Verbindung. DN 80 - L bis 800mm		nr § Nr	98,37000
1810		51.04.45.59.C		Tubo a pressione liscio con due cordoni di saldatura (GDR), giunto antisfilamento. DN 100 - L fino a 400mm / § / Glattes Druckrohr mit zwei Schweißwülsten (GDR), zugfeste Verbindung. DN 100 - L bis 400mm		nr § Nr	59,54000
1811		51.04.45.59.D		Tubo a pressione liscio con due cordoni di saldatura (GDR), giunto antisfilamento. DN 100 - L fino a 800mm / § / Glattes Druckrohr mit zwei Schweißwülsten (GDR), zugfeste Verbindung. DN 100 - L bis 800mm		nr § Nr	101,26000
1812		51.04.45.59.E		Tubo a pressione liscio con due cordoni di saldatura (GDR), giunto antisfilamento. DN 125 - L fino a 400mm / § / Glattes Druckrohr mit zwei Schweißwülsten (GDR), zugfeste Verbindung. DN 125 - L bis 400mm		nr § Nr	74,72000
1813		51.04.45.59.F		Tubo a pressione liscio con due cordoni di saldatura (GDR), giunto antisfilamento. DN 125 - L fino a 800mm / § / Glattes Druckrohr mit zwei Schweißwülsten (GDR), zugfeste Verbindung. DN 125 - L bis 800mm		nr § Nr	148,25000
1814		51.04.45.59.G		Tubo a pressione liscio con due cordoni di saldatura (GDR), giunto antisfilamento. DN 150 - L fino a 400mm / § / Glattes Druckrohr mit zwei Schweißwülsten (GDR), zugfeste Verbindung. DN 150 - L bis 400mm		nr § Nr	90,22000
1815		51.04.45.59.H		Tubo a pressione liscio con due cordoni di saldatura (GDR), giunto antisfilamento. DN 150 - L fino a 800mm / § / Glattes Druckrohr mit zwei Schweißwülsten (GDR), zugfeste Verbindung. DN 150 - L bis 800mm		nr § Nr	178,93000
1816		51.04.45.59.I		Tubo a pressione liscio con due cordoni di saldatura (GDR), giunto antisfilamento. DN 200 - L fino a 400mm / § / Glattes Druckrohr mit zwei Schweißwülsten (GDR), zugfeste Verbindung. DN 200 - L bis 400mm		nr § Nr	129,52000
1817		51.04.45.59.J		Tubo a pressione liscio con due cordoni di saldatura (GDR), giunto antisfilamento. DN 200 - L fino a 800mm / § / Glattes Druckrohr mit zwei Schweißwülsten (GDR), zugfeste Verbindung. DN 200 - L bis 800mm		nr § Nr	257,04000
1818		51.04.45.60		Tubo a pressione liscio con due cordoni di saldatura (GDR), giunto antisfilamento. Diramazione a flange, (TT - T) PN10-16, per tubo acquedotto / § / Glattes Druckrohr mit zwei Schweißwülsten (GDR), zugfeste Verbindung. Abzweiger mit Flanschen, (TT - T) PN10-16, für Wasserleitungsrohr
1819		51.04.45.60.A		Diramazione a flange, (TT - T) PN10-16, per tubo acquedotto TT - DN 80 / § / Abzweiger mit Flanschen, (TT - T) PN10-16, für Wasserleitungsrohr TT - DN 80		nr § Nr	230,00000
1820		51.04.45.60.B		Diramazione a flange, (TT - T) PN10-16, per tubo acquedotto TT - DN 100 / § / Abzweiger mit Flanschen, (TT - T) PN10-16, für Wasserleitungsrohr TT - DN 100		nr § Nr	286,10000
1821		51.04.45.60.C		Diramazione a flange, (TT - T) PN10-16, per tubo acquedotto TT - DN 125 / § / Abzweiger mit Flanschen, (TT - T) PN10-16, für Wasserleitungsrohr TT - DN 125		nr § Nr	386,50000
1822		51.04.45.60.D		Diramazione a flange, (TT - T) PN10-16, per tubo acquedotto TT - DN 150 / § / Abzweiger mit Flanschen, (TT - T) PN10-16, für Wasserleitungsrohr TT - DN 150		nr § Nr	468,90000
1823		51.04.45.60.E		Diramazione a flange, (TT - T) PN10-16, per tubo acquedotto TT - DN 200 / § / Abzweiger mit Flanschen, (TT - T) PN10-16, für Wasserleitungsrohr TT - DN 200		nr § Nr	787,00000
1824		51.04.45.60.F		Diramazione a flange, (TT - T) PN10-16, per tubo acquedotto TT - DN 250 / § / Abzweiger mit Flanschen, (TT - T) PN10-16, für Wasserleitungsrohr TT - DN 250		nr § Nr	1187,00000
1825		51.04.45.60.G		Diramazione a flange, (TT - T) PN10-16, per tubo acquedotto TT - DN 300 / § / Abzweiger mit Flanschen, (TT - T) PN10-16, für Wasserleitungsrohr TT - DN 300		nr § Nr	1613,00000
1826		51.04.45.60.H		Diramazione a flange, (TT - T) PN10-16, per tubo acquedotto T - DN 80/80 / § / Abzweiger mit Flanschen, (TT - T) PN10-16, für Wasserleitungsrohr T - DN 80/80		nr § Nr	121,06000
1827		51.04.45.60.I		Diramazione a flange, (TT - T) PN10-16, per tubo acquedotto T - DN 100/80 / § / Abzweiger mit Flanschen, (TT - T) PN10-16, für Wasserleitungsrohr T - DN 100/80		nr § Nr	144,01000
1828		51.04.45.60.J		Diramazione a flange, (TT - T) PN10-16, per tubo acquedotto T - DN 100/100 / § / Abzweiger mit Flanschen, (TT - T) PN10-16, für Wasserleitungsrohr T - DN 100/100		nr § Nr	150,09000
1829		51.04.45.60.K		Diramazione a flange, (TT - T) PN10-16, per tubo acquedotto T - DN 125/80 / § / Abzweiger mit Flanschen, (TT - T) PN10-16, für Wasserleitungsrohr T - DN 125/80		nr § Nr	173,35000
1830		51.04.45.60.L		Diramazione a flange, (TT - T) PN10-16, per tubo acquedotto T - DN 125/100 / § / Abzweiger mit Flanschen, (TT - T) PN10-16, für Wasserleitungsrohr T - DN 125/100		nr § Nr	207,07000
1831		51.04.45.60.M		Diramazione a flange, (TT - T) PN10-16, per tubo acquedotto T - DN 125/125 / § / Abzweiger mit Flanschen, (TT - T) PN10-16, für Wasserleitungsrohr T - DN 125/125		nr § Nr	218,50000
1832		51.04.45.60.N		Diramazione a flange, (TT - T) PN10-16, per tubo acquedotto T - DN 150/100 / § / Abzweiger mit Flanschen, (TT - T) PN10-16, für Wasserleitungsrohr T - DN 150/100		nr § Nr	254,20000
1833		51.04.45.60.O		Diramazione a flange, (TT - T) PN10-16, per tubo acquedotto T - DN 150/125 / § / Abzweiger mit Flanschen, (TT - T) PN10-16, für Wasserleitungsrohr T - DN 150/125		nr § Nr	266,80000
1834		51.04.45.60.P		Diramazione a flange, (TT - T) PN10-16, per tubo acquedotto T - DN 150/150 / § / Abzweiger mit Flanschen, (TT - T) PN10-16, für Wasserleitungsrohr T - DN 150/150		nr § Nr	276,00000
1835		51.04.45.60.Q		Diramazione a flange, (TT - T) PN10-16, per tubo acquedotto T - DN 200/80 / § / Abzweiger mit Flanschen, (TT - T) PN10-16, für Wasserleitungsrohr T - DN 200/80		nr § Nr	364,40000
1836		51.04.45.60.R		Diramazione a flange, (TT - T) PN10-16, per tubo acquedotto T - DN 200/100 / § / Abzweiger mit Flanschen, (TT - T) PN10-16, für Wasserleitungsrohr T - DN 200/100		nr § Nr	387,30000
1837		51.04.45.60.T		Diramazione a flange, (TT - T) PN10-16, per tubo acquedotto T - DN 200/150 / § / Abzweiger mit Flanschen, (TT - T) PN10-16, für Wasserleitungsrohr T - DN 200/150		nr § Nr	417,50000
1838		51.04.45.60.U		Diramazione a flange, (TT - T) PN10-16, per tubo acquedotto T - DN 200/200 / § / Abzweiger mit Flanschen, (TT - T) PN10-16, für Wasserleitungsrohr T - DN 200/200		nr § Nr	447,60000
1839		51.04.45.60.V		Diramazione a flange, (TT - T) PN10-16, per tubo acquedotto T - DN 250/100 / § / Abzweiger mit Flanschen, (TT - T) PN10-16, für Wasserleitungsrohr T - DN 250/100		nr § Nr	643,00000
1840		51.04.45.60.W		Diramazione a flange, (TT - T) PN10-16, per tubo acquedotto T - DN 250/200 / § / Abzweiger mit Flanschen, (TT - T) PN10-16, für Wasserleitungsrohr T - DN 250/200		nr § Nr	693,00000
1841		51.04.45.60.X		Diramazione a flange, (TT - T) PN10-16, per tubo acquedotto T - DN 250/250 / § / Abzweiger mit Flanschen, (TT - T) PN10-16, für Wasserleitungsrohr T - DN 250/250		nr § Nr	713,00000
1842		51.04.45.60.Y		Diramazione a flange, (TT - T) PN10-16, per tubo acquedotto T - DN 300/200 / § / Abzweiger mit Flanschen, (TT - T) PN10-16, für Wasserleitungsrohr T - DN 300/200		nr § Nr	924,00000
1843		51.04.45.60.Z		Diramazione a flange, (TT - T) PN10-16, per tubo acquedotto T - DN 300/300 / § / Abzweiger mit Flanschen, (TT - T) PN10-16, für Wasserleitungsrohr T - DN 300/300		nr § Nr	1012,00000
1844		51.04.45.61		Diramazione a flange, (TT - T) PN10-16, per tubo acquedotto Pezzo flangiato (EU) PN10-16, con giunto antisfilamento / § / Abzweiger mit Flanschen, (TT - T) PN10-16, für Wasserleitungsrohr Flanschstück (EU) PN10-16, mit zugfester Verbindung
1845		51.04.45.61.A		Pezzo flangiato (EU) PN10-16, con giunto antisfilamento DN 80 / § / Flanschstück (EU) PN10-16, mit zugfester Verbindung DN 80		nr § Nr	110,90000
1846		51.04.45.61.B		Pezzo flangiato (EU) PN10-16, con giunto antisfilamento DN 100 / § / Flanschstück (EU) PN10-16, mit zugfester Verbindung DN 100		nr § Nr	205,90000
1847		51.04.45.61.C		Pezzo flangiato (EU) PN10-16, con giunto antisfilamento DN 125 / § / Flanschstück (EU) PN10-16, mit zugfester Verbindung DN 125		nr § Nr	242,90000
1848		51.04.45.61.D		Pezzo flangiato (EU) PN10-16, con giunto antisfilamento DN 150 / § / Flanschstück (EU) PN10-16, mit zugfester Verbindung DN 150		nr § Nr	297,60000
1849		51.04.45.61.E		Pezzo flangiato (EU) PN10-16, con giunto antisfilamento DN 200 / § / Flanschstück (EU) PN10-16, mit zugfester Verbindung DN 200		nr § Nr	458,40000
1850		51.04.45.61.F		Pezzo flangiato (EU) PN10-16, con giunto antisfilamento DN 250 / § / Flanschstück (EU) PN10-16, mit zugfester Verbindung DN 250		nr § Nr	636,00000
1851		51.04.45.61.G		Pezzo flangiato (EU) PN10-16, con giunto antisfilamento DN 300 / § / Flanschstück (EU) PN10-16, mit zugfester Verbindung DN 300		nr § Nr	827,00000
1852		51.04.45.61.H		Pezzo flangiato (EU) PN10-16, con giunto antisfilamento DN 400 / § / Flanschstück (EU) PN10-16, mit zugfester Verbindung DN 400		nr § Nr	1307,00000
1853		51.04.45.61.I		Pezzo flangiato (EU) PN10-16, con giunto antisfilamento DN 500 / § / Flanschstück (EU) PN10-16, mit zugfester Verbindung DN 500		nr § Nr	2295,00000
1854		51.04.45.62		Pezzo flangiato (EU) PN10-16, con giunto antisfilamento Pezzo flangiato (F) PN10-16, per giunto antisfilamento / § / Flanschstück (EU) PN10-16, mit zugfester Verbindung Flanschstück (F) PN10-16, für zugfeste Verbindung
1855		51.04.45.62.A		Pezzo flangiato (F) PN10-16, per giunto antisfilamento DN 80 / § / Flanschstück (F) PN10-16, für zugfeste Verbindung DN 80		nr § Nr	122,95000
1856		51.04.45.62.B		Pezzo flangiato (F) PN10-16, per giunto antisfilamento DN 100 / § / Flanschstück (F) PN10-16, für zugfeste Verbindung DN 100		nr § Nr	157,11000
1857		51.04.45.62.C		Pezzo flangiato (F) PN10-16, per giunto antisfilamento DN 125 / § / Flanschstück (F) PN10-16, für zugfeste Verbindung DN 125		nr § Nr	197,40000
1858		51.04.45.62.D		Pezzo flangiato (F) PN10-16, per giunto antisfilamento DN 150 / § / Flanschstück (F) PN10-16, für zugfeste Verbindung DN 150		nr § Nr	227,20000
1859		51.04.45.62.E		Pezzo flangiato (F) PN10-16, per giunto antisfilamento DN 200 / § / Flanschstück (F) PN10-16, für zugfeste Verbindung DN 200		nr § Nr	424,30000
1860		51.04.45.62.F		Pezzo flangiato (F) PN10-16, per giunto antisfilamento DN 250 / § / Flanschstück (F) PN10-16, für zugfeste Verbindung DN 250		nr § Nr	517,00000
1861		51.04.45.62.G		Pezzo flangiato (F) PN10-16, per giunto antisfilamento DN 300 / § / Flanschstück (F) PN10-16, für zugfeste Verbindung DN 300		nr § Nr	470,00000
1862		51.04.45.64		Pezzo flangiato (F) PN10-16, per giunto antisfilamento Riduzione a 2 flange tra diversi DN (FFR) PN 16, per tubo acquedotto / DN: diametro maggiore / § / Flanschstück (F) PN10-16, für zugfeste Verbindung Doppel-Flanschübergangs, (FFR) PN 16 für Wasserleitungsrohre mit verschiedenem DN / DN = größere Nennweite
1863		51.04.45.64.A		Riduzione a 2 flange tra diversi DN (FFR) PN 16, per tubo acquedotto / DN: diametro maggiore DN 100/80 / § / Doppel-Flanschübergangs, (FFR) PN 16 für Wasserleitungsrohre mit verschiedenem DN / DN = größere Nennweite DN 100/80		nr § Nr	74,43000
1864		51.04.45.64.B		Riduzione a 2 flange tra diversi DN (FFR) PN 16, per tubo acquedotto / DN: diametro maggiore DN 125/80 / § / Doppel-Flanschübergangs, (FFR) PN 16 für Wasserleitungsrohre mit verschiedenem DN / DN = größere Nennweite DN 125/80		nr § Nr	98,28000
1865		51.04.45.64.C		Riduzione a 2 flange tra diversi DN (FFR) PN 16, per tubo acquedotto / DN: diametro maggiore DN 125/100 / § / Doppel-Flanschübergangs, (FFR) PN 16 für Wasserleitungsrohre mit verschiedenem DN / DN = größere Nennweite DN 125/100		nr § Nr	104,36000
1866		51.04.45.64.D		Riduzione a 2 flange tra diversi DN (FFR) PN 16, per tubo acquedotto / DN: diametro maggiore DN 150/80 / § / Doppel-Flanschübergangs, (FFR) PN 16 für Wasserleitungsrohre mit verschiedenem DN / DN = größere Nennweite DN 150/80		nr § Nr	114,81000
1867		51.04.45.64.E		Riduzione a 2 flange tra diversi DN (FFR) PN 16, per tubo acquedotto / DN: diametro maggiore DN 150/100 / § / Doppel-Flanschübergangs, (FFR) PN 16 für Wasserleitungsrohre mit verschiedenem DN / DN = größere Nennweite DN 150/100		nr § Nr	116,43000
1868		51.04.45.64.F		Riduzione a 2 flange tra diversi DN (FFR) PN 16, per tubo acquedotto / DN: diametro maggiore DN 150/125 / § / Doppel-Flanschübergangs, (FFR) PN 16 für Wasserleitungsrohre mit verschiedenem DN / DN = größere Nennweite DN 150/125		nr § Nr	129,35000
1869		51.04.45.64.G		Riduzione a 2 flange tra diversi DN (FFR) PN 16, per tubo acquedotto / DN: diametro maggiore DN 200/80 / § / Doppel-Flanschübergangs, (FFR) PN 16 für Wasserleitungsrohre mit verschiedenem DN / DN = größere Nennweite DN 200/80		nr § Nr	168,41000
1870		51.04.45.64.H		Riduzione a 2 flange tra diversi DN (FFR) PN 16, per tubo acquedotto / DN: diametro maggiore DN 200/100 / § / Doppel-Flanschübergangs, (FFR) PN 16 für Wasserleitungsrohre mit verschiedenem DN / DN = größere Nennweite DN 200/100		nr § Nr	173,53000
1871		51.04.45.64.I		Riduzione a 2 flange tra diversi DN (FFR) PN 16, per tubo acquedotto / DN: diametro maggiore DN 200/150 / § / Doppel-Flanschübergangs, (FFR) PN 16 für Wasserleitungsrohre mit verschiedenem DN / DN = größere Nennweite DN 200/150		nr § Nr	202,90000
1872		51.04.45.64.J		Riduzione a 2 flange tra diversi DN (FFR) PN 16, per tubo acquedotto / DN: diametro maggiore DN 250/200 / § / Doppel-Flanschübergangs, (FFR) PN 16 für Wasserleitungsrohre mit verschiedenem DN / DN = größere Nennweite DN 250/200		nr § Nr	307,60000
1873		51.04.45.64.K		Riduzione a 2 flange tra diversi DN (FFR) PN 16, per tubo acquedotto / DN: diametro maggiore DN 300/200 / § / Doppel-Flanschübergangs, (FFR) PN 16 für Wasserleitungsrohre mit verschiedenem DN / DN = größere Nennweite DN 300/200		nr § Nr	333,30000
1874		51.04.45.64.L		Riduzione a 2 flange tra diversi DN (FFR) PN 16, per tubo acquedotto / DN: diametro maggiore DN 300/250 / § / Doppel-Flanschübergangs, (FFR) PN 16 für Wasserleitungsrohre mit verschiedenem DN / DN = größere Nennweite DN 300/250		nr § Nr	379,40000
1875		51.04.45.65		Riduzione a 2 flange tra diversi DN (FFR) PN 16, per tubo acquedotto / DN: diametro maggiore Riduzione a 2 manicotti tra diversi DN (MMR) PN 16, per tubo acquedotto, giunto antisfilamento / DN: diametro maggiore / § / Doppel-Flanschübergangs, (FFR) PN 16 für Wasserleitungsrohre mit verschiedenem DN / DN = größere Nennweite Doppelmuffen Übergangsstück, (MMR) PN 16, für Wasserleitungsrohre mit verschiedenem DN, zugfeste Verbindung / DN = größere Nennweite
1876		51.04.45.65.A		Riduzione a 2 manicotti tra diversi DN (MMR) PN 16, per tubo acquedotto, giunto antisfilamento / DN: diametro maggiore DN 100/80 / § / Doppelmuffen Übergangsstück, (MMR) PN 16, für Wasserleitungsrohre mit verschiedenem DN, zugfeste Verbindung / DN = größere Nennweite DN 100/80		nr § Nr	158,95000
1877		51.04.45.65.B		Riduzione a 2 manicotti tra diversi DN (MMR) PN 16, per tubo acquedotto, giunto antisfilamento / DN: diametro maggiore DN 125/80 / § / Doppelmuffen Übergangsstück, (MMR) PN 16, für Wasserleitungsrohre mit verschiedenem DN, zugfeste Verbindung / DN = größere Nennweite DN 125/80		nr § Nr	210,30000
1878		51.04.45.65.C		Riduzione a 2 manicotti tra diversi DN (MMR) PN 16, per tubo acquedotto, giunto antisfilamento / DN: diametro maggiore DN 125/100 / § / Doppelmuffen Übergangsstück, (MMR) PN 16, für Wasserleitungsrohre mit verschiedenem DN, zugfeste Verbindung / DN = größere Nennweite DN 125/100		nr § Nr	355,90000
1879		51.04.45.65.D		Riduzione a 2 manicotti tra diversi DN (MMR) PN 16, per tubo acquedotto, giunto antisfilamento / DN: diametro maggiore DN 150/80 / § / Doppelmuffen Übergangsstück, (MMR) PN 16, für Wasserleitungsrohre mit verschiedenem DN, zugfeste Verbindung / DN = größere Nennweite DN 150/80		nr § Nr	304,80000
1880		51.04.45.65.E		Riduzione a 2 manicotti tra diversi DN (MMR) PN 16, per tubo acquedotto, giunto antisfilamento / DN: diametro maggiore DN 150/100 / § / Doppelmuffen Übergangsstück, (MMR) PN 16, für Wasserleitungsrohre mit verschiedenem DN, zugfeste Verbindung / DN = größere Nennweite DN 150/100		nr § Nr	285,30000
1881		51.04.45.65.F		Riduzione a 2 manicotti tra diversi DN (MMR) PN 16, per tubo acquedotto, giunto antisfilamento / DN: diametro maggiore DN 150/125 / § / Doppelmuffen Übergangsstück, (MMR) PN 16, für Wasserleitungsrohre mit verschiedenem DN, zugfeste Verbindung / DN = größere Nennweite DN 150/125		nr § Nr	292,70000
1882		51.04.45.65.G		Riduzione a 2 manicotti tra diversi DN (MMR) PN 16, per tubo acquedotto, giunto antisfilamento / DN: diametro maggiore DN 200/100 / § / Doppelmuffen Übergangsstück, (MMR) PN 16, für Wasserleitungsrohre mit verschiedenem DN, zugfeste Verbindung / DN = größere Nennweite DN 200/100		nr § Nr	373,50000
1883		51.04.45.65.H		Riduzione a 2 manicotti tra diversi DN (MMR) PN 16, per tubo acquedotto, giunto antisfilamento / DN: diametro maggiore DN 200/150 / § / Doppelmuffen Übergangsstück, (MMR) PN 16, für Wasserleitungsrohre mit verschiedenem DN, zugfeste Verbindung / DN = größere Nennweite DN 200/150		nr § Nr	399,30000
1884		51.04.45.65.I		Riduzione a 2 manicotti tra diversi DN (MMR) PN 16, per tubo acquedotto, giunto antisfilamento / DN: diametro maggiore DN 250/150 / § / Doppelmuffen Übergangsstück, (MMR) PN 16, für Wasserleitungsrohre mit verschiedenem DN, zugfeste Verbindung / DN = größere Nennweite DN 250/150		nr § Nr	516,00000
1885		51.04.45.65.J		Riduzione a 2 manicotti tra diversi DN (MMR) PN 16, per tubo acquedotto, giunto antisfilamento / DN: diametro maggiore DN 250/200 / § / Doppelmuffen Übergangsstück, (MMR) PN 16, für Wasserleitungsrohre mit verschiedenem DN, zugfeste Verbindung / DN = größere Nennweite DN 250/200		nr § Nr	560,00000
1886		51.04.45.65.K		Riduzione a 2 manicotti tra diversi DN (MMR) PN 16, per tubo acquedotto, giunto antisfilamento / DN: diametro maggiore DN 300/150 / § / Doppelmuffen Übergangsstück, (MMR) PN 16, für Wasserleitungsrohre mit verschiedenem DN, zugfeste Verbindung / DN = größere Nennweite DN 300/150		nr § Nr	689,00000
1887		51.04.45.65.L		Riduzione a 2 manicotti tra diversi DN (MMR) PN 16, per tubo acquedotto, giunto antisfilamento / DN: diametro maggiore DN 300/200 / § / Doppelmuffen Übergangsstück, (MMR) PN 16, für Wasserleitungsrohre mit verschiedenem DN, zugfeste Verbindung / DN = größere Nennweite DDN 300/200		nr § Nr	743,00000
1888		51.04.45.65.M		Riduzione a 2 manicotti tra diversi DN (MMR) PN 16, per tubo acquedotto, giunto antisfilamento / DN: diametro maggiore DN 300/250 / § / Doppelmuffen Übergangsstück, (MMR) PN 16, für Wasserleitungsrohre mit verschiedenem DN, zugfeste Verbindung / DN = größere Nennweite DN 300/250		nr § Nr	794,00000
1889		51.04.45.66		Riduzione a 2 manicotti tra diversi DN (MMR) PN 16, per tubo acquedotto, giunto antisfilamento / DN: diametro maggiore Flangia cieca con foratura filettata (X), flangia PN10-16 / § / Doppelmuffen Übergangsstück, (MMR) PN 16, für Wasserleitungsrohre mit verschiedenem DN, zugfeste Verbindung / DN = größere Nennweite Blindflansch mit Gewindebohrung (X), Flansch PN10-16
1890		51.04.45.66.A		Flangia cieca con foratura filettata (X), flangia PN10-16 DN 80 / § / Blindflansch mit Gewindebohrung (X), Flansch PN10-16 DN 80		nr § Nr	33,07000
1891		51.04.45.66.B		Flangia cieca con foratura filettata (X), flangia PN10-16 DN 100 / § / Blindflansch mit Gewindebohrung (X), Flansch PN10-16 DN 100		nr § Nr	38,24000
1892		51.04.45.66.C		Flangia cieca con foratura filettata (X), flangia PN10-16 DN 125 / § / Blindflansch mit Gewindebohrung (X), Flansch PN10-16 DN 125		nr § Nr	48,00000
1893		51.04.45.66.D		Flangia cieca con foratura filettata (X), flangia PN10-16 DN 150 / § / Blindflansch mit Gewindebohrung (X), Flansch PN10-16 DN 150		nr § Nr	65,52000
1894		51.04.45.66.E		Flangia cieca con foratura filettata (X), flangia PN10-16 DN 200 / § / Blindflansch mit Gewindebohrung (X), Flansch PN10-16 DN 200		nr § Nr	102,35000
1895		51.04.45.76		Flangia cieca con foratura filettata (X), flangia PN10-16 Pezzo flangiato (F) per giunto standard / § / Blindflansch mit Gewindebohrung (X), Flansch PN10-16 Flanschstück (F) für Standardverbindung
1896		51.04.45.76.A		Pezzo flangiato (F) per giunto standard DN 80 / § / Flanschstück (F) für Standardverbindung DN 80		nr § Nr	122,95000
1897		51.04.45.76.B		Pezzo flangiato (F) per giunto standard DN 100 / § / Flanschstück (F) für Standardverbindung DN 100		nr § Nr	157,11000
1898		51.04.45.76.C		Pezzo flangiato (F) per giunto standard DN 125 / § / Flanschstück (F) für Standardverbindung DN 125		nr § Nr	197,40000
1899		51.04.45.76.D		Pezzo flangiato (F) per giunto standard DN 150 / § / Flanschstück (F) für Standardverbindung DN 150		nr § Nr	227,20000
1900		51.04.45.76.E		Pezzo flangiato (F) per giunto standard DN 200 / § / Flanschstück (F) für Standardverbindung DN 200		nr § Nr	424,30000
1901		51.04.45.76.F		Pezzo flangiato (F) per giunto standard DN 250 / § / Flanschstück (F) für Standardverbindung DN 250		nr § Nr	517,00000
1902		51.04.45.76.G		Pezzo flangiato (F) per giunto standard DN 300 / § / Flanschstück (F) für Standardverbindung DN 300		nr § Nr	470,20000
1903		51.04.45.77		Pezzo flangiato (F) per giunto standard Diramazione semplice a bicchieri, (MMB) PN 16 per tubo acquedotto, giunto standard / DN: tubo principale / § / Flanschstück (F) für Standardverbindung Einfacher Abzweiger mit Glockenmuffe, (MMB) PN 16 für Wasserleitungsrohr, Standardverbindung / DN: Hauptrohr
1904		51.04.45.77.A		Diramazione semplice a bicchieri, (MMB) PN 16 per tubo acquedotto, giunto standard / DN: tubo principale DN 80/80 / § / Einfacher Abzweiger mit Glockenmuffe, (MMB) PN 16 für Wasserleitungsrohr, Standardverbindung / DN: Hauptrohr DN 80/80		nr § Nr	204,60000
1905		51.04.45.77.B		Diramazione semplice a bicchieri, (MMB) PN 16 per tubo acquedotto, giunto standard / DN: tubo principale DN 100/80 / § / Einfacher Abzweiger mit Glockenmuffe, (MMB) PN 16 für Wasserleitungsrohr, Standardverbindung / DN: Hauptrohr DN 100/80		nr § Nr	237,30000
1906		51.04.45.77.C		Diramazione semplice a bicchieri, (MMB) PN 16 per tubo acquedotto, giunto standard / DN: tubo principale DN 125/125 / § / Einfacher Abzweiger mit Glockenmuffe, (MMB) PN 16 für Wasserleitungsrohr, Standardverbindung / DN: Hauptrohr DN 125/125		nr § Nr	310,60000
1907		51.04.45.77.D		Diramazione semplice a bicchieri, (MMB) PN 16 per tubo acquedotto, giunto standard / DN: tubo principale DN 150/80 / § / Einfacher Abzweiger mit Glockenmuffe, (MMB) PN 16 für Wasserleitungsrohr, Standardverbindung / DN: Hauptrohr DN 150/80		nr § Nr	393,10000
1908		51.04.45.77.E		Diramazione semplice a bicchieri, (MMB) PN 16 per tubo acquedotto, giunto standard / DN: tubo principale DN 150/100 / § / Einfacher Abzweiger mit Glockenmuffe, (MMB) PN 16 für Wasserleitungsrohr, Standardverbindung / DN: Hauptrohr DN 150/100		nr § Nr	399,00000
1909		51.04.45.77.F		Diramazione semplice a bicchieri, (MMB) PN 16 per tubo acquedotto, giunto standard / DN: tubo principale DN 150/150 / § / Einfacher Abzweiger mit Glockenmuffe, (MMB) PN 16 für Wasserleitungsrohr, Standardverbindung / DN: Hauptrohr DN 150/150		nr § Nr	423,70000
1910		51.04.45.77.G		Diramazione semplice a bicchieri, (MMB) PN 16 per tubo acquedotto, giunto standard / DN: tubo principale DN 200/80 / § / Einfacher Abzweiger mit Glockenmuffe, (MMB) PN 16 für Wasserleitungsrohr, Standardverbindung / DN: Hauptrohr DN 200/80		nr § Nr	609,00000
1911		51.04.45.77.H		Diramazione semplice a bicchieri, (MMB) PN 16 per tubo acquedotto, giunto standard / DN: tubo principale DN 200/100 / § / Einfacher Abzweiger mit Glockenmuffe, (MMB) PN 16 für Wasserleitungsrohr, Standardverbindung / DN: Hauptrohr DN 200/100		nr § Nr	614,00000
1912		51.04.45.77.I		Diramazione semplice a bicchieri, (MMB) PN 16 per tubo acquedotto, giunto standard / DN: tubo principale DN 200/150 / § / Einfacher Abzweiger mit Glockenmuffe, (MMB) PN 16 für Wasserleitungsrohr, Standardverbindung / DN: Hauptrohr DN 200/150		nr § Nr	650,00000
1913		51.04.45.77.J		Diramazione semplice a bicchieri, (MMB) PN 16 per tubo acquedotto, giunto standard / DN: tubo principale DN 200/200 / § / Einfacher Abzweiger mit Glockenmuffe, (MMB) PN 16 für Wasserleitungsrohr, Standardverbindung / DN: Hauptrohr DN 200/200		nr § Nr	684,00000
1914		51.04.45.78		Diramazione semplice a bicchieri, (MMB) PN 16 per tubo acquedotto, giunto standard / DN: tubo principale Diramazione a 2 bicchieri e flangia, (MMA) PN 16 per tubo acquedotto, giunto standard / DN: tubo principale / § / Einfacher Abzweiger mit Glockenmuffe, (MMB) PN 16 für Wasserleitungsrohr, Standardverbindung / DN: Hauptrohr Abzweiger mit 2 Glockenmuffen und Flansch, (MMA) PN 16 für Wasserleitungsrohr, Standardverbindung / DN: Hauptrohr
1915		51.04.45.78.A		Diramazione a 2 bicchieri e flangia, (MMA) PN 16 per tubo acquedotto, giunto standard / DN: tubo principale DN 80/80 / § / Abzweiger mit 2 Glockenmuffen und Flansch, (MMA) PN 16 für Wasserleitungsrohr, Standardverbindung / DN: Hauptrohr DN 80/80		nr § Nr	193,11000
1916		51.04.45.78.B		Diramazione a 2 bicchieri e flangia, (MMA) PN 16 per tubo acquedotto, giunto standard / DN: tubo principale DN 100/80 / § / Abzweiger mit 2 Glockenmuffen und Flansch, (MMA) PN 16 für Wasserleitungsrohr, Standardverbindung / DN: Hauptrohr DN 100/80		nr § Nr	236,00000
1917		51.04.45.78.C		Diramazione a 2 bicchieri e flangia, (MMA) PN 16 per tubo acquedotto, giunto standard / DN: tubo principale DN 100/100 / § / Abzweiger mit 2 Glockenmuffen und Flansch, (MMA) PN 16 für Wasserleitungsrohr, Standardverbindung / DN: Hauptrohr DN 100/100		nr § Nr	236,70000
1918		51.04.45.78.D		Diramazione a 2 bicchieri e flangia, (MMA) PN 16 per tubo acquedotto, giunto standard / DN: tubo principale DN 125/80 / § / Abzweiger mit 2 Glockenmuffen und Flansch, (MMA) PN 16 für Wasserleitungsrohr, Standardverbindung / DN: Hauptrohr DN 125/80		nr § Nr	272,40000
1919		51.04.45.78.E		Diramazione a 2 bicchieri e flangia, (MMA) PN 16 per tubo acquedotto, giunto standard / DN: tubo principale DN 125/100 / § / Abzweiger mit 2 Glockenmuffen und Flansch, (MMA) PN 16 für Wasserleitungsrohr, Standardverbindung / DN: Hauptrohr DN 125/100		nr § Nr	298,70000
1920		51.04.45.78.F		Diramazione a 2 bicchieri e flangia, (MMA) PN 16 per tubo acquedotto, giunto standard / DN: tubo principale DN 125/125 / § / Abzweiger mit 2 Glockenmuffen und Flansch, (MMA) PN 16 für Wasserleitungsrohr, Standardverbindung / DN: Hauptrohr DN 125/125		nr § Nr	334,40000
1921		51.04.45.78.G		Diramazione a 2 bicchieri e flangia, (MMA) PN 16 per tubo acquedotto, giunto standard / DN: tubo principale DN 150/80 / § / Abzweiger mit 2 Glockenmuffen und Flansch, (MMA) PN 16 für Wasserleitungsrohr, Standardverbindung / DN: Hauptrohr DN 150/80		nr § Nr	382,10000
1922		51.04.45.78.H		Diramazione a 2 bicchieri e flangia, (MMA) PN 16 per tubo acquedotto, giunto standard / DN: tubo principale DN 150/100 / § / Abzweiger mit 2 Glockenmuffen und Flansch, (MMA) PN 16 für Wasserleitungsrohr, Standardverbindung / DN: Hauptrohr DN 150/100		nr § Nr	388,70000
1923		51.04.45.78.I		Diramazione a 2 bicchieri e flangia, (MMA) PN 16 per tubo acquedotto, giunto standard / DN: tubo principale DN 150/150 / § / Abzweiger mit 2 Glockenmuffen und Flansch, (MMA) PN 16 für Wasserleitungsrohr, Standardverbindung / DN: Hauptrohr DN 150/150		nr § Nr	403,50000
1924		51.04.45.78.J		Diramazione a 2 bicchieri e flangia, (MMA) PN 16 per tubo acquedotto, giunto standard / DN: tubo principale DN 200/80 / § / Abzweiger mit 2 Glockenmuffen und Flansch, (MMA) PN 16 für Wasserleitungsrohr, Standardverbindung / DN: Hauptrohr DN 200/80		nr § Nr	602,00000
1925		51.04.45.78.K		Diramazione a 2 bicchieri e flangia, (MMA) PN 16 per tubo acquedotto, giunto standard / DN: tubo principale DN 200/100 / § / Abzweiger mit 2 Glockenmuffen und Flansch, (MMA) PN 16 für Wasserleitungsrohr, Standardverbindung / DN: Hauptrohr DN 200/100		nr § Nr	608,00000
1926		51.04.45.78.L		Diramazione a 2 bicchieri e flangia, (MMA) PN 16 per tubo acquedotto, giunto standard / DN: tubo principale DN 200/150 / § / Abzweiger mit 2 Glockenmuffen und Flansch, (MMA) PN 16 für Wasserleitungsrohr, Standardverbindung / DN: Hauptrohr DN 200/150		nr § Nr	624,00000
1927		51.04.45.78.M		Diramazione a 2 bicchieri e flangia, (MMA) PN 16 per tubo acquedotto, giunto standard / DN: tubo principale DN 200/200 / § / Abzweiger mit 2 Glockenmuffen und Flansch, (MMA) PN 16 für Wasserleitungsrohr, Standardverbindung / DN: Hauptrohr DN 200/200		nr § Nr	642,00000
1928		51.04.45.78.N		Diramazione a 2 bicchieri e flangia, (MMA) PN 16 per tubo acquedotto, giunto standard / DN: tubo principale DN 250/80 / § / Abzweiger mit 2 Glockenmuffen und Flansch, (MMA) PN 16 für Wasserleitungsrohr, Standardverbindung / DN: Hauptrohr DN 250/80		nr § Nr	838,00000
1929		51.04.45.78.P		Diramazione a 2 bicchieri e flangia, (MMA) PN 16 per tubo acquedotto, giunto standard / DN: tubo principale DN 250/150 / § / Abzweiger mit 2 Glockenmuffen und Flansch, (MMA) PN 16 für Wasserleitungsrohr, Standardverbindung / DN: Hauptrohr DN 250/150		nr § Nr	859,00000
1930		51.04.45.78.Q		Diramazione a 2 bicchieri e flangia, (MMA) PN 16 per tubo acquedotto, giunto standard / DN: tubo principale DN 250/200 / § / Abzweiger mit 2 Glockenmuffen und Flansch, (MMA) PN 16 für Wasserleitungsrohr, Standardverbindung / DN: Hauptrohr DN 250/200		nr § Nr	872,00000
1931		51.04.45.78.R		Diramazione a 2 bicchieri e flangia, (MMA) PN 16 per tubo acquedotto, giunto standard / DN: tubo principale DN 250/250 / § / Abzweiger mit 2 Glockenmuffen und Flansch, (MMA) PN 16 für Wasserleitungsrohr, Standardverbindung / DN: Hauptrohr DN 250/250		nr § Nr	889,00000
1932		51.04.45.78.S		Diramazione a 2 bicchieri e flangia, (MMA) PN 16 per tubo acquedotto, giunto standard / DN: tubo principale DN 300/80 / § / Abzweiger mit 2 Glockenmuffen und Flansch, (MMA) PN 16 für Wasserleitungsrohr, Standardverbindung / DN: Hauptrohr DN 300/80		nr § Nr	1165,00000
1933		51.04.45.78.U		Diramazione a 2 bicchieri e flangia, (MMA) PN 16 per tubo acquedotto, giunto standard / DN: tubo principale DN 300/150 / § / Abzweiger mit 2 Glockenmuffen und Flansch, (MMA) PN 16 für Wasserleitungsrohr, Standardverbindung / DN: Hauptrohr DN 300/150		nr § Nr	1179,00000
1934		51.04.45.78.V		Diramazione a 2 bicchieri e flangia, (MMA) PN 16 per tubo acquedotto, giunto standard / DN: tubo principale DN 300/200 / § / Abzweiger mit 2 Glockenmuffen und Flansch, (MMA) PN 16 für Wasserleitungsrohr, Standardverbindung / DN: Hauptrohr DN 300/200		nr § Nr	1201,00000
1935		51.04.45.78.W		Diramazione a 2 bicchieri e flangia, (MMA) PN 16 per tubo acquedotto, giunto standard / DN: tubo principale DN 300/300 / § / Abzweiger mit 2 Glockenmuffen und Flansch, (MMA) PN 16 für Wasserleitungsrohr, Standardverbindung / DN: Hauptrohr DN 300/300		nr § Nr	1263,00000
1936		51.04.45.79		Diramazione a 2 bicchieri e flangia, (MMA) PN 16 per tubo acquedotto, giunto standard / DN: tubo principale Riduzione a 2 manicotti tra diversi DN (MMR) PN 16, per tubo acquedotto, giunto standard / DN: diametro maggiore / § / Abzweiger mit 2 Glockenmuffen und Flansch, (MMA) PN 16 für Wasserleitungsrohr, Standardverbindung / DN: Hauptrohr Doppelmuffen Übergangsstück, (MMR) PN 16, für Wasserleitungsrohre mit verschiedenem DN, Standardverbindung / DN = größere Nennweite
1937		51.04.45.79.A		Riduzione a 2 manicotti tra diversi DN (MMR) PN 16, per tubo acquedotto, giunto standard / DN: diametro maggiore DN 100/80 / § / Doppelmuffen Übergangsstück, (MMR) PN 16, für Wasserleitungsrohre mit verschiedenem DN, Standardverbindung / DN = größere Nennweite DN 100/80		nr § Nr	158,95000
1938		51.04.45.79.B		Riduzione a 2 manicotti tra diversi DN (MMR) PN 16, per tubo acquedotto, giunto standard / DN: diametro maggiore DN 125/80 / § / Doppelmuffen Übergangsstück, (MMR) PN 16, für Wasserleitungsrohre mit verschiedenem DN, Standardverbindung / DN = größere Nennweite DN 125/80		nr § Nr	210,30000
1939		51.04.45.79.C		Riduzione a 2 manicotti tra diversi DN (MMR) PN 16, per tubo acquedotto, giunto standard / DN: diametro maggiore DN 125/100 / § / Doppelmuffen Übergangsstück, (MMR) PN 16, für Wasserleitungsrohre mit verschiedenem DN, Standardverbindung / DN = größere Nennweite DN 125/100		nr § Nr	355,90000
1940		51.04.45.79.D		Riduzione a 2 manicotti tra diversi DN (MMR) PN 16, per tubo acquedotto, giunto standard / DN: diametro maggiore DN 150/80 / § / Doppelmuffen Übergangsstück, (MMR) PN 16, für Wasserleitungsrohre mit verschiedenem DN, Standardverbindung / DN = größere Nennweite DN 150/80		nr § Nr	304,80000
1941		51.04.45.79.E		Riduzione a 2 manicotti tra diversi DN (MMR) PN 16, per tubo acquedotto, giunto standard / DN: diametro maggiore DN 150/100 / § / Doppelmuffen Übergangsstück, (MMR) PN 16, für Wasserleitungsrohre mit verschiedenem DN, Standardverbindung / DN = größere Nennweite DN 150/100		nr § Nr	285,30000
1942		51.04.45.79.F		Riduzione a 2 manicotti tra diversi DN (MMR) PN 16, per tubo acquedotto, giunto standard / DN: diametro maggiore DN 150/125 / § / Doppelmuffen Übergangsstück, (MMR) PN 16, für Wasserleitungsrohre mit verschiedenem DN, Standardverbindung / DN = größere Nennweite DN 150/125		nr § Nr	292,70000
1943		51.04.45.79.G		Riduzione a 2 manicotti tra diversi DN (MMR) PN 16, per tubo acquedotto, giunto standard / DN: diametro maggiore DN 200/100 / § / Doppelmuffen Übergangsstück, (MMR) PN 16, für Wasserleitungsrohre mit verschiedenem DN, Standardverbindung / DN = größere Nennweite DN 200/100		nr § Nr	373,50000
1944		51.04.45.79.H		Riduzione a 2 manicotti tra diversi DN (MMR) PN 16, per tubo acquedotto, giunto standard / DN: diametro maggiore DN 200/150 / § / Doppelmuffen Übergangsstück, (MMR) PN 16, für Wasserleitungsrohre mit verschiedenem DN, Standardverbindung / DN = größere Nennweite DN 200/150		nr § Nr	399,30000
1945		51.04.45.79.I		Riduzione a 2 manicotti tra diversi DN (MMR) PN 16, per tubo acquedotto, giunto standard / DN: diametro maggiore DN 250/150 / § / Doppelmuffen Übergangsstück, (MMR) PN 16, für Wasserleitungsrohre mit verschiedenem DN, Standardverbindung / DN = größere Nennweite DN 250/150		nr § Nr	516,00000
1946		51.04.45.79.J		Riduzione a 2 manicotti tra diversi DN (MMR) PN 16, per tubo acquedotto, giunto standard / DN: diametro maggiore DN 250/200 / § / Doppelmuffen Übergangsstück, (MMR) PN 16, für Wasserleitungsrohre mit verschiedenem DN, Standardverbindung / DN = größere Nennweite DN 250/200		nr § Nr	560,00000
1947		51.04.45.79.K		Riduzione a 2 manicotti tra diversi DN (MMR) PN 16, per tubo acquedotto, giunto standard / DN: diametro maggiore DN 300/150 / § / Doppelmuffen Übergangsstück, (MMR) PN 16, für Wasserleitungsrohre mit verschiedenem DN, Standardverbindung / DN = größere Nennweite DN 300/150		nr § Nr	689,00000
1948		51.04.45.79.L		Riduzione a 2 manicotti tra diversi DN (MMR) PN 16, per tubo acquedotto, giunto standard / DN: diametro maggiore DN 300/200 / § / Doppelmuffen Übergangsstück, (MMR) PN 16, für Wasserleitungsrohre mit verschiedenem DN, Standardverbindung / DN = größere Nennweite DDN 300/200		nr § Nr	743,00000
1949		51.04.45.79.M		Riduzione a 2 manicotti tra diversi DN (MMR) PN 16, per tubo acquedotto, giunto standard / DN: diametro maggiore DN 300/250 / § / Doppelmuffen Übergangsstück, (MMR) PN 16, für Wasserleitungsrohre mit verschiedenem DN, Standardverbindung / DN = größere Nennweite DN 300/250		nr § Nr	794,00000
1950		51.04.45.80		Riduzione a 2 manicotti tra diversi DN (MMR) PN 16, per tubo acquedotto, giunto standard / DN: diametro maggiore Curve a bicchieri (MMK) 11°, per tubo fognatura, giunto standard / § / Doppelmuffen Übergangsstück, (MMR) PN 16, für Wasserleitungsrohre mit verschiedenem DN, Standardverbindung / DN = größere Nennweite Bögen mit Muffen (MMK) 11°, für Kanalrohr, Standardverbindung
1951		51.04.45.80.A		Curve a bicchieri (MMK) 11°, per tubo fognatura, giunto standard DN 80 / § / Bögen mit Muffen (MMK) 11°, für Kanalrohr, Standardverbindung DN 80		nr § Nr	102,29000
1952		51.04.45.80.B		Curve a bicchieri (MMK) 11°, per tubo fognatura, giunto standard DN 100 / § / Bögen mit Muffen (MMK) 11°, für Kanalrohr, Standardverbindung DN 100		nr § Nr	107,62000
1953		51.04.45.80.C		Curve a bicchieri (MMK) 11°, per tubo fognatura, giunto standard DN 125 / § / Bögen mit Muffen (MMK) 11°, für Kanalrohr, Standardverbindung DN 125		nr § Nr	122,88000
1954		51.04.45.80.D		Curve a bicchieri (MMK) 11°, per tubo fognatura, giunto standard DN 150 / § / Bögen mit Muffen (MMK) 11°, für Kanalrohr, Standardverbindung DN 150		nr § Nr	147,20000
1955		51.04.45.80.E		Curve a bicchieri (MMK) 11°, per tubo fognatura, giunto standard DN 200 / § / Bögen mit Muffen (MMK) 11°, für Kanalrohr, Standardverbindung DN 200		nr § Nr	207,45000
1956		51.04.45.80.F		Curve a bicchieri (MMK) 11°, per tubo fognatura, giunto standard DN 250 / § / Bögen mit Muffen (MMK) 11°, für Kanalrohr, Standardverbindung DN 250		nr § Nr	317,69000
1957		51.04.45.80.G		Curve a bicchieri (MMK) 11°, per tubo fognatura, giunto standard DN 300 / § / Bögen mit Muffen (MMK) 11°, für Kanalrohr, Standardverbindung DN 300		nr § Nr	415,19000
1958		51.04.45.80.H		Curve a bicchieri (MMK) 11°, per tubo fognatura, giunto standard DN 400 / § / Bögen mit Muffen (MMK) 11°, für Kanalrohr, Standardverbindung DN 400		nr § Nr	704,75000
1959		51.04.45.80.I		Curve a bicchieri (MMK) 11°, per tubo fognatura, giunto standard DN 500 / § / Bögen mit Muffen (MMK) 11°, für Kanalrohr, Standardverbindung DN 500		nr § Nr	990,84000
1960		51.04.45.81		Curve a bicchieri (MMK) 11°, per tubo fognatura, giunto standard Curve a bicchieri (MMK) 22°, per tubo fognatura, giunto standard / § / Bögen mit Muffen (MMK) 11°, für Kanalrohr, Standardverbindung Bogen mit Muffen (MMK) 22°, für Kanalrohr, Standardverbindung
1961		51.04.45.81.A		Curve a bicchieri (MMK) 22°, per tubo fognatura, giunto standard DN 80 / § / Bogen mit Muffen (MMK) 22°, für Kanalrohr, Standardverbindung DN 80		nr § Nr	103,30000
1962		51.04.45.81.B		Curve a bicchieri (MMK) 22°, per tubo fognatura, giunto standard DN 100 / § / Bogen mit Muffen (MMK) 22°, für Kanalrohr, Standardverbindung DN 100		nr § Nr	108,79000
1963		51.04.45.81.C		Curve a bicchieri (MMK) 22°, per tubo fognatura, giunto standard DN 125 / § / Bogen mit Muffen (MMK) 22°, für Kanalrohr, Standardverbindung DN 125		nr § Nr	123,74000
1964		51.04.45.81.D		Curve a bicchieri (MMK) 22°, per tubo fognatura, giunto standard DN 125 / § / Bogen mit Muffen (MMK) 22°, für Kanalrohr, Standardverbindung DN 125		nr § Nr	148,54000
1965		51.04.45.81.E		Curve a bicchieri (MMK) 22°, per tubo fognatura, giunto standard DN 200 / § / Bogen mit Muffen (MMK) 22°, für Kanalrohr, Standardverbindung DN 200		nr § Nr	208,44000
1966		51.04.45.81.F		Curve a bicchieri (MMK) 22°, per tubo fognatura, giunto standard DN 250 / § / Bogen mit Muffen (MMK) 22°, für Kanalrohr, Standardverbindung DN 250		nr § Nr	350,94000
1967		51.04.45.81.G		Curve a bicchieri (MMK) 22°, per tubo fognatura, giunto standard DN 300 / § / Bogen mit Muffen (MMK) 22°, für Kanalrohr, Standardverbindung DN 300		nr § Nr	415,19000
1968		51.04.45.81.H		Curve a bicchieri (MMK) 22°, per tubo fognatura, giunto standard DN 400 / § / Bogen mit Muffen (MMK) 22°, für Kanalrohr, Standardverbindung DN 400		nr § Nr	850,40000
1969		51.04.45.81.I		Curve a bicchieri (MMK) 22°, per tubo fognatura, giunto standard DN 500 / § / Bogen mit Muffen (MMK) 22°, für Kanalrohr, Standardverbindung DN 500		nr § Nr	1263,20000
1970		51.04.45.82		Curve a bicchieri (MMK) 22°, per tubo fognatura, giunto standard Curve a bicchieri (MMK) 30°, per tubo fognatura, giunto standard / § / Bogen mit Muffen (MMK) 22°, für Kanalrohr, Standardverbindung Bögen mit Muffen (MMK) 30°, für Kanalrohr, Standardverbindung
1971		51.04.45.82.A		Curve a bicchieri (MMK) 30°, per tubo fognatura, giunto standard DN 80 / § / Bögen mit Muffen (MMK) 30°, für Kanalrohr, Standardverbindung DN 80		nr § Nr	103,96000
1972		51.04.45.82.B		Curve a bicchieri (MMK) 30°, per tubo fognatura, giunto standard DN 100 / § / Bögen mit Muffen (MMK) 30°, für Kanalrohr, Standardverbindung DN 100		nr § Nr	109,01000
1973		51.04.45.82.C		Curve a bicchieri (MMK) 30°, per tubo fognatura, giunto standard DN 125 / § / Bögen mit Muffen (MMK) 30°, für Kanalrohr, Standardverbindung DN 125		nr § Nr	124,25000
1974		51.04.45.82.D		Curve a bicchieri (MMK) 30°, per tubo fognatura, giunto standard DN 150 / § / Bögen mit Muffen (MMK) 30°, für Kanalrohr, Standardverbindung DN 150		nr § Nr	149,55000
1975		51.04.45.82.E		Curve a bicchieri (MMK) 30°, per tubo fognatura, giunto standard DN 200 / § / Bögen mit Muffen (MMK) 30°, für Kanalrohr, Standardverbindung DN 200		nr § Nr	209,51000
1976		51.04.45.82.F		Curve a bicchieri (MMK) 30°, per tubo fognatura, giunto standard DN 250 / § / Bögen mit Muffen (MMK) 30°, für Kanalrohr, Standardverbindung DN 250		nr § Nr	317,69000
1977		51.04.45.82.G		Curve a bicchieri (MMK) 30°, per tubo fognatura, giunto standard DN 300 / § / Bögen mit Muffen (MMK) 30°, für Kanalrohr, Standardverbindung DN 300		nr § Nr	415,19000
1978		51.04.45.82.H		Curve a bicchieri (MMK) 30°, per tubo fognatura, giunto standard DN 400 / § / Bögen mit Muffen (MMK) 30°, für Kanalrohr, Standardverbindung DN 400		nr § Nr	976,88000
1979		51.04.45.82.I		Curve a bicchieri (MMK) 30°, per tubo fognatura, giunto standard DN 500 / § / Bögen mit Muffen (MMK) 30°, für Kanalrohr, Standardverbindung DN 500		nr § Nr	1411,29000
1980		51.04.45.83		Curve a bicchieri (MMK) 30°, per tubo fognatura, giunto standard Curve a bicchieri (MMK) 45°, per tubo fognatura, giunto standard / § / Bögen mit Muffen (MMK) 30°, für Kanalrohr, Standardverbindung Bögen mit Muffen (MMK) 45°, für Kanalrohr, Standardverbindung
1981		51.04.45.83.A		Curve a bicchieri (MMK) 45°, per tubo fognatura, giunto standard DN 80 / § / Bögen mit Muffen (MMK) 45°, für Kanalrohr, Standardverbindung DN 80		nr § Nr	104,71000
1982		51.04.45.83.B		Curve a bicchieri (MMK) 45°, per tubo fognatura, giunto standard DN 100 / § / Bögen mit Muffen (MMK) 45°, für Kanalrohr, Standardverbindung DN 100		nr § Nr	109,85000
1983		51.04.45.83.C		Curve a bicchieri (MMK) 45°, per tubo fognatura, giunto standard DN 125 / § / Bögen mit Muffen (MMK) 45°, für Kanalrohr, Standardverbindung DN 125		nr § Nr	125,05000
1984		51.04.45.83.D		Curve a bicchieri (MMK) 45°, per tubo fognatura, giunto standard DN 150 / § / Bögen mit Muffen (MMK) 45°, für Kanalrohr, Standardverbindung DN 150		nr § Nr	150,53000
1985		51.04.45.83.E		Curve a bicchieri (MMK) 45°, per tubo fognatura, giunto standard DN 200 / § / Bögen mit Muffen (MMK) 45°, für Kanalrohr, Standardverbindung DN 200		nr § Nr	210,73000
1986		51.04.45.83.F		Curve a bicchieri (MMK) 45°, per tubo fognatura, giunto standard DN 250 / § / Bögen mit Muffen (MMK) 45°, für Kanalrohr, Standardverbindung DN 250		nr § Nr	317,69000
1987		51.04.45.83.G		Curve a bicchieri (MMK) 45°, per tubo fognatura, giunto standard DN 300 / § / Bögen mit Muffen (MMK) 45°, für Kanalrohr, Standardverbindung DN 300		nr § Nr	415,19000
1988		51.04.45.83.H		Curve a bicchieri (MMK) 45°, per tubo fognatura, giunto standard DN 400 / § / Bögen mit Muffen (MMK) 45°, für Kanalrohr, Standardverbindung DN 400		nr § Nr	1127,12000
1989		51.04.45.83.I		Curve a bicchieri (MMK) 45°, per tubo fognatura, giunto standard DN 500 / § / Bögen mit Muffen (MMK) 45°, für Kanalrohr, Standardverbindung DN 500		nr § Nr	1618,82000
1990		51.04.45.84		Curve a bicchieri (MMK) 45°, per tubo fognatura, giunto standard Curve a bicchieri (MMQ) 90°, per tubo fognatura, giunto standard / § / Bögen mit Muffen (MMK) 45°, für Kanalrohr, Standardverbindung Bögen mit Muffen (MMQ) 90°, für Kanalrohr, Standardverbindung
1991		51.04.45.84.A		Curve a bicchieri (MMQ) 90°, per tubo fognatura, giunto standard DN 80 / § / Bögen mit Muffen (MMQ) 90°, für Kanalrohr, Standardverbindung DN 80		nr § Nr	101,81000
1992		51.04.45.84.B		Curve a bicchieri (MMQ) 90°, per tubo fognatura, giunto standard DN 100 / § / Bögen mit Muffen (MMQ) 90°, für Kanalrohr, Standardverbindung DN 100		nr § Nr	105,74000
1993		51.04.45.84.C		Curve a bicchieri (MMQ) 90°, per tubo fognatura, giunto standard DN 125 / § / Bögen mit Muffen (MMQ) 90°, für Kanalrohr, Standardverbindung DN 125		nr § Nr	125,46000
1994		51.04.45.84.D		Curve a bicchieri (MMQ) 90°, per tubo fognatura, giunto standard DN 150 / § / Bögen mit Muffen (MMQ) 90°, für Kanalrohr, Standardverbindung DN 150		nr § Nr	151,41000
1995		51.04.45.84.E		Curve a bicchieri (MMQ) 90°, per tubo fognatura, giunto standard DN 200 / § / Bögen mit Muffen (MMQ) 90°, für Kanalrohr, Standardverbindung DN 200		nr § Nr	212,67000
1996		51.04.45.84.F		Curve a bicchieri (MMQ) 90°, per tubo fognatura, giunto standard DN 250 / § / Bögen mit Muffen (MMQ) 90°, für Kanalrohr, Standardverbindung DN 250		nr § Nr	317,69000
1997		51.04.45.84.G		Curve a bicchieri (MMQ) 90°, per tubo fognatura, giunto standard DN 300 / § / Bögen mit Muffen (MMQ) 90°, für Kanalrohr, Standardverbindung DN 300		nr § Nr	415,19000
1998		51.04.45.85		Curve a bicchieri (MMQ) 90°, per tubo fognatura, giunto standard Braga a 2 bicchieri per tubo fognatura, diramazione 45°, giunto standard / DN1 tubo passante, DN2 tubo di diramazione / § / Bögen mit Muffen (MMQ) 90°, für Kanalrohr, Standardverbindung Einmündungsstück für Kanalrohr mit 2 Glockenmuffen, Abzweigung 45°, Standardverbindung / DN1 durchgehendes Rohr, DN2 einmündendes Rohr
1999		51.04.45.85.A		Braga a 2 bicchieri per tubo fognatura, diramazione 45°, giunto standard / DN1 tubo passante, DN2 tubo di diramazione DN1 150 - DN2 150 / § / Einmündungsstück für Kanalrohr mit 2 Glockenmuffen, Abzweigung 45°, Standardverbindung / DN1 durchgehendes Rohr, DN2 einmündendes Rohr DN1 150 - DN2 150		nr § Nr	99,78000
2000		51.04.45.85.B		Braga a 2 bicchieri per tubo fognatura, diramazione 45°, giunto standard / DN1 tubo passante, DN2 tubo di diramazione DN1 200 - DN2 200 / § / Einmündungsstück für Kanalrohr mit 2 Glockenmuffen, Abzweigung 45°, Standardverbindung / DN1 durchgehendes Rohr, DN2 einmündendes Rohr DN1 200 - DN2 200		nr § Nr	296,56000
2001		51.04.45.85.C		Braga a 2 bicchieri per tubo fognatura, diramazione 45°, giunto standard / DN1 tubo passante, DN2 tubo di diramazione DN1 250 - DN2 200 / § / Einmündungsstück für Kanalrohr mit 2 Glockenmuffen, Abzweigung 45°, Standardverbindung / DN1 durchgehendes Rohr, DN2 einmündendes Rohr DN1 250 - DN2 200		nr § Nr	388,08000
2002		51.04.45.86		Braga a 2 bicchieri per tubo fognatura, diramazione 45°, giunto standard / DN1 tubo passante, DN2 tubo di diramazione Pezzo speciale per intervento di pulizia fognatura, (KPS), giunto standard / § / Einmündungsstück für Kanalrohr mit 2 Glockenmuffen, Abzweigung 45°, Standardverbindung / DN1 durchgehendes Rohr, DN2 einmündendes Rohr Kanalputzstück, (KPS), Standardverbindung
2003		51.04.45.86.A		Pezzo speciale per intervento di pulizia fognatura, (KPS), giunto standard DN 150 / § / Kanalputzstück, (KPS), Standardverbindung DN 150		nr § Nr	365,04000
2004		51.04.45.86.B		Pezzo speciale per intervento di pulizia fognatura, (KPS), giunto standard DN 200 / § / Kanalputzstück, (KPS), Standardverbindung DN 200		nr § Nr	228,36000
2005		51.04.45.86.C		Pezzo speciale per intervento di pulizia fognatura, (KPS), giunto standard DN 250 - DN 300 / § / Kanalputzstück, (KPS), Standardverbindung DN 250 - DN 300		nr § Nr	228,36000
2006		51.04.45.86.D		Pezzo speciale per intervento di pulizia fognatura, (KPS), giunto standard DN 400 - DN 500 / § / Kanalputzstück, (KPS), Standardverbindung DN 400 - DN 500		nr § Nr	228,36000
2007		51.04.45.87		Pezzo speciale per intervento di pulizia fognatura, (KPS), giunto standard Manicotto per pozzetto / § / Kanalputzstück, (KPS), Standardverbindung Schachtfutter
2008		51.04.45.87.A		Manicotto per pozzetto DN 200 / § / Schachtfutter DN 200		nr § Nr	161,90000
2009		51.04.45.87.B		Manicotto per pozzetto DN 250 / § / Schachtfutter DN 250		nr § Nr	206,55000
2010		51.04.45.87.C		Manicotto per pozzetto DN 300 / § / Schachtfutter DN 300		nr § Nr	250,65000
2011		51.04.45.87.D		Manicotto per pozzetto DN 400 / § / Schachtfutter DN 400		nr § Nr	303,66000
2012		51.04.45.87.E		Manicotto per pozzetto DN 500 / § / Schachtfutter DN 500		nr § Nr	376,19000
2013		51.04.45.88		Manicotto per pozzetto Pezzo flangiato (EU), con giunto standard / § / Schachtfutter Flanschstück (EU), mit Standardverbindung
2014		51.04.45.88.A		Pezzo flangiato (EU), con giunto standard DN 80 / § / Flanschstück (EU), mit Standardverbindung DN 80		nr § Nr	84,53000
2015		51.04.45.88.B		Pezzo flangiato (EU), con giunto standard DN 100 / § / Flanschstück (EU), mit Standardverbindung DN 100		nr § Nr	106,06000
2016		51.04.45.88.C		Pezzo flangiato (EU), con giunto standard DN 125 / § / Flanschstück (EU), mit Standardverbindung DN 125		nr § Nr	119,76000
2017		51.04.45.88.D		Pezzo flangiato (EU), con giunto standard DN 150 / § / Flanschstück (EU), mit Standardverbindung DN 150		nr § Nr	167,07000
2018		51.04.45.88.E		Pezzo flangiato (EU), con giunto standard DN 200 / § / Flanschstück (EU), mit Standardverbindung DN 200		nr § Nr	250,53000
2019		51.04.45.88.F		Pezzo flangiato (EU), con giunto standard DN 250 / § / Flanschstück (EU), mit Standardverbindung DN 250		nr § Nr	383,64000
2020		51.04.45.88.G		Pezzo flangiato (EU), con giunto standard DN 300 / § / Flanschstück (EU), mit Standardverbindung DN 300		nr § Nr	434,17000
2021		51.04.45.89		Pezzo flangiato (EU), con giunto standard Manicotto (U), giunto standard / § / Flanschstück (EU), mit Standardverbindung Überschiebmuffe (U), Standardverbindung
2022		51.04.45.89.A		Manicotto (U), giunto standard DN 80 / § / Überschiebmuffe (U), Standardverbindung DN 80		nr § Nr	90,58000
2023		51.04.45.89.B		Manicotto (U), giunto standard DN 100 / § / Überschiebmuffe (U), Standardverbindung DN 100		nr § Nr	91,43000
2024		51.04.45.89.C		Manicotto (U), giunto standard DN 125 / § / Überschiebmuffe (U), Standardverbindung DN 125		nr § Nr	101,59000
2025		51.04.45.89.D		Manicotto (U), giunto standard DN 150 / § / Überschiebmuffe (U), Standardverbindung DN 150		nr § Nr	134,75000
2026		51.04.45.89.E		Manicotto (U), giunto standard DN 200 / § / Überschiebmuffe (U), Standardverbindung DN 200		nr § Nr	170,89000
2027		51.04.45.89.F		Manicotto (U), giunto standard DN 250 / § / Überschiebmuffe (U), Standardverbindung DN 250		nr § Nr	295,77000
2028		51.04.45.89.G		Manicotto (U), giunto standard DN 300 / § / Überschiebmuffe (U), Standardverbindung DN 300		nr § Nr	351,90000
2029		51.04.50		Manicotto (U), giunto standard POZZETTI PREFABBRICATI / Pozzetto prefabbricato in conglomerato cementizio vibrocompresso con armatura di trasporto e per diametro oltre 120 cm anche statica, giunti ad incastro oppure a bicchiere, pareti perfettamente impermeabili, completo di ev. anelli elastici di tenuta. / Le dimensioni indicate corrispondono al diametro interno espresso in cm. / § / Überschiebmuffe (U), Standardverbindung VORGEFERTIGTE SCHÄCHTE / Vorgefertigter Schacht aus vibroverdichtetem Beton inkl. Transportbewehrung - und für Durchmesser über 120 cm mit statischer Bewehrung -, Stufenfalz oder Glockenmuffe, mit absolut dichten Wänden, komplett mit eventuellen elastischen Dichtungsringen. / Die angeführten Dimensionen stimmen mit den Innenabmessungen in cm überein.
2030		51.04.50.05		POZZETTI PREFABBRICATI / Pozzetto prefabbricato in conglomerato cementizio vibrocompresso con armatura di trasporto e per diametro oltre 120 cm anche statica, giunti ad incastro oppure a bicchiere, pareti perfettamente impermeabili, completo di ev. anelli elastici di tenuta. / Le dimensioni indicate corrispondono al diametro interno espresso in cm. Pozzetto stradale circolare - diametro cm 45 / § / VORGEFERTIGTE SCHÄCHTE / Vorgefertigter Schacht aus vibroverdichtetem Beton inkl. Transportbewehrung - und für Durchmesser über 120 cm mit statischer Bewehrung -, Stufenfalz oder Glockenmuffe, mit absolut dichten Wänden, komplett mit eventuellen elastischen Dichtungsringen. / Die angeführten Dimensionen stimmen mit den Innenabmessungen in cm überein. Straßeneinlaufschacht, rund - Durchmesser 45 cm
2031		51.04.50.05.A		Pozzetto stradale circolare - diametro cm 45 Elemento base non sifonato / § / Straßeneinlaufschacht, rund - Durchmesser 45 cm Bodenelement ohne Geruchsverschluß		nr § Nr	24,67000
2032		51.04.50.05.B		Pozzetto stradale circolare - diametro cm 45 Elemento base sifonato / § / Straßeneinlaufschacht, rund - Durchmesser 45 cm Bodenelement mit Geruchsverschluß		nr § Nr	29,27000
2033		51.04.50.05.E		Pozzetto stradale circolare - diametro cm 45 Elemento di prolunga / § / Straßeneinlaufschacht, rund - Durchmesser 45 cm Verlängerungselement		cm § cm	0,79000
2034		51.04.50.05.G		Pozzetto stradale circolare - diametro cm 45 Elemento di ripartizione carichi e per sostegno secchiello, corto / § / Straßeneinlaufschacht, rund - Durchmesser 45 cm Lastverteilungs- und Auflagering für Eimer, kurz		nr § Nr	16,82000
2035		51.04.50.05.H		Pozzetto stradale circolare - diametro cm 45 Anello di correzione altezza, h = 6 cm / § / Straßeneinlaufschacht, rund - Durchmesser 45 cm Ausgleichsring, h = 6 cm		nr § Nr	11,60000
2036		51.04.50.05.K		Pozzetto stradale circolare - diametro cm 45 Imbuto in materiale plastico / § / Straßeneinlaufschacht, rund - Durchmesser 45 cm Einlauftrichter aus Kunststoff		nr § Nr	6,81000
2037		51.04.50.08		Pozzetto stradale circolare - diametro cm 45 Pozzetto di ispezione circolare con giunti ad incastro, completo di nastro bituminoso di impermeabilizzazione giunti / § / Straßeneinlaufschacht, rund - Durchmesser 45 cm Inspektionsschacht, rund, mit Stufenfalz inbegriffen bituminöser Dichtungsstreifen
2038		51.04.50.08.A		Pozzetto di ispezione circolare con giunti ad incastro, completo di nastro bituminoso di impermeabilizzazione giunti Elemento base - diametro cm 100 / § / Inspektionsschacht, rund, mit Stufenfalz inbegriffen bituminöser Dichtungsstreifen Bodenelement - Durchmesser 100 cm		nr § Nr	183,26000
2039		51.04.50.08.B		Pozzetto di ispezione circolare con giunti ad incastro, completo di nastro bituminoso di impermeabilizzazione giunti Elemento base - diametro cm 120 / § / Inspektionsschacht, rund, mit Stufenfalz inbegriffen bituminöser Dichtungsstreifen Bodenelement - Durchmesser 120 cm		nr § Nr	240,21000
2040		51.04.50.08.E		Pozzetto di ispezione circolare con giunti ad incastro, completo di nastro bituminoso di impermeabilizzazione giunti Elemento di prolunga - diametro cm 100 / § / Inspektionsschacht, rund, mit Stufenfalz inbegriffen bituminöser Dichtungsstreifen Verlängerungselement - Durchmesser 100 cm		cm § cm	2,43000
2041		51.04.50.08.F		Pozzetto di ispezione circolare con giunti ad incastro, completo di nastro bituminoso di impermeabilizzazione giunti Elemento di prolunga - diametro cm 120 / § / Inspektionsschacht, rund, mit Stufenfalz inbegriffen bituminöser Dichtungsstreifen Verlängerungselement - Durchmesser 120 cm		cm § cm	2,84000
2042		51.04.50.08.I		Pozzetto di ispezione circolare con giunti ad incastro, completo di nastro bituminoso di impermeabilizzazione giunti Elemento troncoconico - cm 60/100 / § / Inspektionsschacht, rund, mit Stufenfalz inbegriffen bituminöser Dichtungsstreifen Konus - 60/100 cm		nr § Nr	97,38000
2043		51.04.50.08.K		Pozzetto di ispezione circolare con giunti ad incastro, completo di nastro bituminoso di impermeabilizzazione giunti Elemento troncoconico - cm 60/120 / § / Inspektionsschacht, rund, mit Stufenfalz inbegriffen bituminöser Dichtungsstreifen Konus - 60/120 cm		nr § Nr	124,34000
2044		51.04.50.08.O		Pozzetto di ispezione circolare con giunti ad incastro, completo di nastro bituminoso di impermeabilizzazione giunti Anello di compensazione - diametro cm 60, h = 6,8,10 cm / § / Inspektionsschacht, rund, mit Stufenfalz inbegriffen bituminöser Dichtungsstreifen Ausgleichsring - Durchmesser 60 cm, h = 6,8,10 cm		nr § Nr	24,46000
2045		51.04.50.15		Pozzetto di ispezione circolare con giunti ad incastro, completo di nastro bituminoso di impermeabilizzazione giunti Pozzetto di ispezione circolare con giunti a bicchiere completo di anello elastico di tenuta / § / Inspektionsschacht, rund, mit Stufenfalz inbegriffen bituminöser Dichtungsstreifen Inspektionsschacht, rund, mit Glockenmuffe inbegriffen elastischer Dichtungsring
2046		51.04.50.15.A		Pozzetto di ispezione circolare con giunti a bicchiere completo di anello elastico di tenuta Elemento base - diametro cm 100 / § / Inspektionsschacht, rund, mit Glockenmuffe inbegriffen elastischer Dichtungsring Bodenelement - Durchmesser 100 cm		nr § Nr	161,87000
2047		51.04.50.15.B		Pozzetto di ispezione circolare con giunti a bicchiere completo di anello elastico di tenuta Elemento base - diametro cm 120 / § / Inspektionsschacht, rund, mit Glockenmuffe inbegriffen elastischer Dichtungsring Bodenelement - Durchmesser 120 cm		nr § Nr	228,67000
2048		51.04.50.15.E		Pozzetto di ispezione circolare con giunti a bicchiere completo di anello elastico di tenuta Elemento di prolunga - diametro cm 100 / § / Inspektionsschacht, rund, mit Glockenmuffe inbegriffen elastischer Dichtungsring Verlängerungselement - Durchmesser 100 cm		cm § cm	1,57000
2049		51.04.50.15.F		Pozzetto di ispezione circolare con giunti a bicchiere completo di anello elastico di tenuta Elemento di prolunga - diametro cm 120 / § / Inspektionsschacht, rund, mit Glockenmuffe inbegriffen elastischer Dichtungsring Verlängerungselement - Durchmesser 120 cm		cm § cm	2,80000
2050		51.04.50.15.I		Pozzetto di ispezione circolare con giunti a bicchiere completo di anello elastico di tenuta Elemento troncoconico - cm 60/100 / § / Inspektionsschacht, rund, mit Glockenmuffe inbegriffen elastischer Dichtungsring Konus - 60/100 cm		nr § Nr	97,38000
2051		51.04.50.15.K		Pozzetto di ispezione circolare con giunti a bicchiere completo di anello elastico di tenuta Elemento troncoconico - cm 60/120 / § / Inspektionsschacht, rund, mit Glockenmuffe inbegriffen elastischer Dichtungsring Konus - 60/120 cm		nr § Nr	152,87000
2052		51.04.50.15.O		Pozzetto di ispezione circolare con giunti a bicchiere completo di anello elastico di tenuta Anello di compensazione - diametro cm 60 / § / Inspektionsschacht, rund, mit Glockenmuffe inbegriffen elastischer Dichtungsring Ausgleichsring - Durchmesser 60 cm		nr § Nr	21,07000
2053		51.04.50.25		Pozzetto di ispezione circolare con giunti a bicchiere completo di anello elastico di tenuta Pozzetti rettangolari con giunti ad incastro. Le misure indicate sono quelle interne espresse in cm. Il prezzo unitario è al cm di altezza esterna. / § / Inspektionsschacht, rund, mit Glockenmuffe inbegriffen elastischer Dichtungsring Schacht, rechteckig mit Stufenfalz. Die angegebenen Abmessungen sind die Innenabmessungen in cm. Der Preis wird auf den cm Außenhöhe angewandt.
2054		51.04.50.25.A		Pozzetti rettangolari con giunti ad incastro. Le misure indicate sono quelle interne espresse in cm. Il prezzo unitario è al cm di altezza esterna. dimensioni 30 x 30 cm, con pavimento / § / Schacht, rechteckig mit Stufenfalz. Die angegebenen Abmessungen sind die Innenabmessungen in cm. Der Preis wird auf den cm Außenhöhe angewandt. Abmessungen 30 x 30 cm, mit Boden		cm § cm	0,25000
2055		51.04.50.25.B		Pozzetti rettangolari con giunti ad incastro. Le misure indicate sono quelle interne espresse in cm. Il prezzo unitario è al cm di altezza esterna. dimensioni 40 x 40 cm, con pavimento / § / Schacht, rechteckig mit Stufenfalz. Die angegebenen Abmessungen sind die Innenabmessungen in cm. Der Preis wird auf den cm Außenhöhe angewandt. Abmessungen 40 x 40 cm, mit Boden		cm § cm	0,29000
2056		51.04.50.25.C		Pozzetti rettangolari con giunti ad incastro. Le misure indicate sono quelle interne espresse in cm. Il prezzo unitario è al cm di altezza esterna. dimensioni 50 x 50 cm, con pavimento / § / Schacht, rechteckig mit Stufenfalz. Die angegebenen Abmessungen sind die Innenabmessungen in cm. Der Preis wird auf den cm Außenhöhe angewandt. Abmessungen 50 x 50 cm, mit Boden		cm § cm	0,39000
2057		51.04.50.25.D		Pozzetti rettangolari con giunti ad incastro. Le misure indicate sono quelle interne espresse in cm. Il prezzo unitario è al cm di altezza esterna. dimensioni 60 x 60 cm, con pavimento / § / Schacht, rechteckig mit Stufenfalz. Die angegebenen Abmessungen sind die Innenabmessungen in cm. Der Preis wird auf den cm Außenhöhe angewandt. Abmessungen 60 x 60 cm, mit Boden		cm § cm	0,59000
2058		51.04.50.25.E		Pozzetti rettangolari con giunti ad incastro. Le misure indicate sono quelle interne espresse in cm. Il prezzo unitario è al cm di altezza esterna. dimensioni 70 x 70 cm / § / Schacht, rechteckig mit Stufenfalz. Die angegebenen Abmessungen sind die Innenabmessungen in cm. Der Preis wird auf den cm Außenhöhe angewandt. Abmessungen 70 x 70 cm		cm § cm	0,67000
2059		51.04.50.25.F		Pozzetti rettangolari con giunti ad incastro. Le misure indicate sono quelle interne espresse in cm. Il prezzo unitario è al cm di altezza esterna. dimensioni 80 x 80 cm / § / Schacht, rechteckig mit Stufenfalz. Die angegebenen Abmessungen sind die Innenabmessungen in cm. Der Preis wird auf den cm Außenhöhe angewandt. Abmessungen 80 x 80 cm		cm § cm	0,92000
2060		51.04.50.25.G		Pozzetti rettangolari con giunti ad incastro. Le misure indicate sono quelle interne espresse in cm. Il prezzo unitario è al cm di altezza esterna. dimensioni 80 x 100 cm / § / Schacht, rechteckig mit Stufenfalz. Die angegebenen Abmessungen sind die Innenabmessungen in cm. Der Preis wird auf den cm Außenhöhe angewandt. Abmessungen 80 x 100 cm		cm § cm	1,06000
2061		51.04.50.25.H		Pozzetti rettangolari con giunti ad incastro. Le misure indicate sono quelle interne espresse in cm. Il prezzo unitario è al cm di altezza esterna. dimensioni 100 x 100 cm / § / Schacht, rechteckig mit Stufenfalz. Die angegebenen Abmessungen sind die Innenabmessungen in cm. Der Preis wird auf den cm Außenhöhe angewandt. Abmessungen 100 x 100 cm		cm § cm	0,94000
2062		51.04.50.25.I		Pozzetti rettangolari con giunti ad incastro. Le misure indicate sono quelle interne espresse in cm. Il prezzo unitario è al cm di altezza esterna. dimensioni 100 x 120 cm / § / Schacht, rechteckig mit Stufenfalz. Die angegebenen Abmessungen sind die Innenabmessungen in cm. Der Preis wird auf den cm Außenhöhe angewandt. Abmessungen 100 x 120 cm		cm § cm	1,24000
2063		51.04.50.25.K		Pozzetti rettangolari con giunti ad incastro. Le misure indicate sono quelle interne espresse in cm. Il prezzo unitario è al cm di altezza esterna. dimensioni 120 x 150 cm / § / Schacht, rechteckig mit Stufenfalz. Die angegebenen Abmessungen sind die Innenabmessungen in cm. Der Preis wird auf den cm Außenhöhe angewandt. Abmessungen 120 x 150 cm		cm § cm	1,92000
2064		51.04.50.30		Pozzetti rettangolari con giunti ad incastro. Le misure indicate sono quelle interne espresse in cm. Il prezzo unitario è al cm di altezza esterna. Coperchio in cemento armato per pozzetti rettangolari / § / Schacht, rechteckig mit Stufenfalz. Die angegebenen Abmessungen sind die Innenabmessungen in cm. Der Preis wird auf den cm Außenhöhe angewandt. Schachtabdeckung aus Stahlbeton für rechteckige Schächte
2065		51.04.50.30.A		Coperchio in cemento armato per pozzetti rettangolari per pozzetto 30 x 30 cm / § / Schachtabdeckung aus Stahlbeton für rechteckige Schächte für Schacht 30 x 30 cm		nr § Nr	4,94000
2066		51.04.50.30.B		Coperchio in cemento armato per pozzetti rettangolari per pozzetto 40 x 40 cm / § / Schachtabdeckung aus Stahlbeton für rechteckige Schächte für Schacht 40 x 40 cm		nr § Nr	6,10000
2067		51.04.50.30.C		Coperchio in cemento armato per pozzetti rettangolari per pozzetto 50 x 50 cm / § / Schachtabdeckung aus Stahlbeton für rechteckige Schächte für Schacht 50 x 50 cm		nr § Nr	10,22000
2068		51.04.50.30.D		Coperchio in cemento armato per pozzetti rettangolari per pozzetto 60 x 60 cm / § / Schachtabdeckung aus Stahlbeton für rechteckige Schächte für Schacht 60 x 60 cm		nr § Nr	15,50000
2069		51.04.50.30.E		Coperchio in cemento armato per pozzetti rettangolari per pozzetto 70 x 70 cm / § / Schachtabdeckung aus Stahlbeton für rechteckige Schächte für Schacht 70 x 70 cm		nr § Nr	28,21000
2070		51.04.50.30.F		Coperchio in cemento armato per pozzetti rettangolari per pozzetto 80 x 80 cm / § / Schachtabdeckung aus Stahlbeton für rechteckige Schächte für Schacht 80 x 80 cm		nr § Nr	57,10000
2071		51.04.50.30.G		Coperchio in cemento armato per pozzetti rettangolari per pozzetto 80 x 100 cm / § / Schachtabdeckung aus Stahlbeton für rechteckige Schächte für Schacht 80 x 100 cm		nr § Nr	49,72000
2072		51.04.50.30.H		Coperchio in cemento armato per pozzetti rettangolari per pozzetto 100 x 100 cm / § / Schachtabdeckung aus Stahlbeton für rechteckige Schächte für Schacht 100 x 100 cm		nr § Nr	65,15000
2073		51.04.50.30.I		Coperchio in cemento armato per pozzetti rettangolari per pozzetto 100 x 120 cm / § / Schachtabdeckung aus Stahlbeton für rechteckige Schächte für Schacht 100 x 120 cm		nr § Nr	65,73000
2074		51.04.50.30.K		Coperchio in cemento armato per pozzetti rettangolari per pozzetto 120 x 150 cm / § / Schachtabdeckung aus Stahlbeton für rechteckige Schächte für Schacht 120 x 150 cm		nr § Nr	100,18000
2075		51.04.51		Coperchio in cemento armato per pozzetti rettangolari CHIUSINI E CADITOIE / Chiusini e caditoie in acciaio S235 (Fe 360), ghisa oppure ghisa/cemento (BEGU) prodotti su misura oppure di produzione industriale, completi di telaio, pronti per l'impiego. / § / Schachtabdeckung aus Stahlbeton für rechteckige Schächte SCHACHTABDECKUNGEN UND EINLÄUFE / Schachtabdeckungen und Einläufe aus Stahl S235 (Fe 360), Gußeisen oder BEGU, auf Maß angefertigt oder aus industrieller Fertigung, komplett mit Rahmen, fix und fertig zum Einbau.
2076		51.04.51.01		CHIUSINI E CADITOIE / Chiusini e caditoie in acciaio S235 (Fe 360), ghisa oppure ghisa/cemento (BEGU) prodotti su misura oppure di produzione industriale, completi di telaio, pronti per l'impiego. Chiusini in acciaio S235, di qualunque forma e dimensione richiesta, in lamiera liscia o striata. / § / SCHACHTABDECKUNGEN UND EINLÄUFE / Schachtabdeckungen und Einläufe aus Stahl S235 (Fe 360), Gußeisen oder BEGU, auf Maß angefertigt oder aus industrieller Fertigung, komplett mit Rahmen, fix und fertig zum Einbau. Schachtabdeckung aus Stahl S235, in jeder verlangten Form und Abmessung, aus geriffeltem oder glatten Stahlblech.
2077		51.04.51.01.A		Chiusini in acciaio S235, di qualunque forma e dimensione richiesta, in lamiera liscia o striata. con una mano di antiruggine / § / Schachtabdeckung aus Stahl S235, in jeder verlangten Form und Abmessung, aus geriffeltem oder glatten Stahlblech. mit einfachem Rostschutzanstrich		kg § kg	1,75000
2078		51.04.51.01.B		Chiusini in acciaio S235, di qualunque forma e dimensione richiesta, in lamiera liscia o striata. zincati a bagno 200 g/m2 di superficie effettiva / § / Schachtabdeckung aus Stahl S235, in jeder verlangten Form und Abmessung, aus geriffeltem oder glatten Stahlblech. feuerverzinkt 200 g/m2 effektiver Oberfläche		kg § kg	2,39000
2079		51.04.51.05		Chiusini in acciaio S235, di qualunque forma e dimensione richiesta, in lamiera liscia o striata. Griglie e caditoie in acciaio S235 di qualunque forma e dimensione richiesta, prodotte artigianalmente su misura / § / Schachtabdeckung aus Stahl S235, in jeder verlangten Form und Abmessung, aus geriffeltem oder glatten Stahlblech. Roste und Einläufe aus Stahl S235 in jeder verlangten Form und Dimension, handwerklich auf Maß hergestellt.
2080		51.04.51.05.A		Griglie e caditoie in acciaio S235 di qualunque forma e dimensione richiesta, prodotte artigianalmente su misura con una mano di antiruggine / § / Roste und Einläufe aus Stahl S235 in jeder verlangten Form und Dimension, handwerklich auf Maß hergestellt. mit einfachem Rostschutzanstrich		kg § kg	2,16000
2081		51.04.51.05.B		Griglie e caditoie in acciaio S235 di qualunque forma e dimensione richiesta, prodotte artigianalmente su misura zincate a bagno 200 g/m2 di superficie effettiva / § / Roste und Einläufe aus Stahl S235 in jeder verlangten Form und Dimension, handwerklich auf Maß hergestellt. feuerverzinkt 200 g/m2 effektiver Oberfläche		kg § kg	3,07000
2082		51.04.51.10		Griglie e caditoie in acciaio S235 di qualunque forma e dimensione richiesta, prodotte artigianalmente su misura Grigliato elettroforgiato di produzione industriale / § / Roste und Einläufe aus Stahl S235 in jeder verlangten Form und Dimension, handwerklich auf Maß hergestellt. Industriell hergestellter Gitterrost, elektroverschweißt
2083		51.04.51.10.A		Grigliato elettroforgiato di produzione industriale con antiruggine ed una mano di vernice / § / Industriell hergestellter Gitterrost, elektroverschweißt mit einfachem Rostschutz- und Lackanstrich		kg § kg	3,90000
2084		51.04.51.10.B		Grigliato elettroforgiato di produzione industriale zincato a bagno / § / Industriell hergestellter Gitterrost, elektroverschweißt feuerverzinkt		kg § kg	4,45000
2085		51.04.51.15		Grigliato elettroforgiato di produzione industriale Caditoie stradali in ghisa, di qualunque forma e dimensione standard richiesta, di produzione industriale, telaio in ghisa / § / Industriell hergestellter Gitterrost, elektroverschweißt Straßeneinläufe aus Gußeisen, in jeder verlangten Standardform und - dimension, aus industrieller Fertigung, Rahmen aus Gußeisen
2086		51.04.51.15.A		Caditoie stradali in ghisa, di qualunque forma e dimensione standard richiesta, di produzione industriale, telaio in ghisa classe A (15 kN) - D (400 kN) / § / Straßeneinläufe aus Gußeisen, in jeder verlangten Standardform und - dimension, aus industrieller Fertigung, Rahmen aus Gußeisen Klasse A (15 kN) - D (400 kN)		kg § kg	1,74000
2087		51.04.51.17		Caditoie stradali in ghisa, di qualunque forma e dimensione standard richiesta, di produzione industriale, telaio in ghisa Caditoie stradali in ghisa, di qualunque forma e dimensione standard richiesta, di produzione industriale, telaio ghisa/cemento / § / Straßeneinläufe aus Gußeisen, in jeder verlangten Standardform und - dimension, aus industrieller Fertigung, Rahmen aus Gußeisen Straßeneinläufe aus Gußeisen, in jeder verlangten Standardform und -dimension, aus industrieller Fertigung, Rahmen in BEGU
2088		51.04.51.17.A		Caditoie stradali in ghisa, di qualunque forma e dimensione standard richiesta, di produzione industriale, telaio ghisa/cemento classe A (15 kN) - D (400 kN) / § / Straßeneinläufe aus Gußeisen, in jeder verlangten Standardform und -dimension, aus industrieller Fertigung, Rahmen in BEGU Klasse A (15 kN) - D (400 kN)		kg § kg	3,12000
2089		51.04.51.25		Caditoie stradali in ghisa, di qualunque forma e dimensione standard richiesta, di produzione industriale, telaio ghisa/cemento Chiusini stradali DIN 1229 in ghisa , di qualunque forma e dimensione standard richiesta, di produzione industriale, con o senza aperture di aereazione, telaio in ghisa / § / Straßeneinläufe aus Gußeisen, in jeder verlangten Standardform und -dimension, aus industrieller Fertigung, Rahmen in BEGU Schachtabdeckungen für Verkehrsflächen, DIN 1229, aus Gußeisen, in jeder verlangten Standardform und -dimension, aus industrieller Fertigung, mit oder ohne Lüftungsöffnungen, Rahmen aus Gußeisen
2090		51.04.51.25.A		Chiusini stradali DIN 1229 in ghisa , di qualunque forma e dimensione standard richiesta, di produzione industriale, con o senza aperture di aereazione, telaio in ghisa classe A (15 kN) - D (400 kN) / § / Schachtabdeckungen für Verkehrsflächen, DIN 1229, aus Gußeisen, in jeder verlangten Standardform und -dimension, aus industrieller Fertigung, mit oder ohne Lüftungsöffnungen, Rahmen aus Gußeisen Klasse A (15 kN) - D (400 kN)		kg § kg	2,10000
2091		51.04.51.27		Chiusini stradali DIN 1229 in ghisa , di qualunque forma e dimensione standard richiesta, di produzione industriale, con o senza aperture di aereazione, telaio in ghisa Chiusini stradali DIN 1229 in ghisa/cemento, di qualunque forma e dimensione standard richiesta, di produzione industriale, con o senza aperture di aereazione, telaio in ghisa/cemento / § / Schachtabdeckungen für Verkehrsflächen, DIN 1229, aus Gußeisen, in jeder verlangten Standardform und -dimension, aus industrieller Fertigung, mit oder ohne Lüftungsöffnungen, Rahmen aus Gußeisen Schachtabdeckungen für Verkehrsflächen, DIN 1229, in BEGU, in jeder verlangten Standardform und -dimension, aus industrieller Fertigung, mit oder ohne Lüftungsöffnungen, Rahmen in BEGU
2092		51.04.51.27.A		Chiusini stradali DIN 1229 in ghisa/cemento, di qualunque forma e dimensione standard richiesta, di produzione industriale, con o senza aperture di aereazione, telaio in ghisa/cemento classe A (15 kN) - D (400 kN) / § / Schachtabdeckungen für Verkehrsflächen, DIN 1229, in BEGU, in jeder verlangten Standardform und -dimension, aus industrieller Fertigung, mit oder ohne Lüftungsöffnungen, Rahmen in BEGU Klasse A (15 kN) - D (400 kN)		kg § kg	2,97000
2093		51.04.51.30		Chiusini stradali DIN 1229 in ghisa/cemento, di qualunque forma e dimensione standard richiesta, di produzione industriale, con o senza aperture di aereazione, telaio in ghisa/cemento Chiusini stradali DIN 1229 in ghisa, a tenuta d'acqua, di qualunque forma e dimensione standard richiesta, di produzione industriale, telaio in ghisa / § / Schachtabdeckungen für Verkehrsflächen, DIN 1229, in BEGU, in jeder verlangten Standardform und -dimension, aus industrieller Fertigung, mit oder ohne Lüftungsöffnungen, Rahmen in BEGU Schachtabdeckungen für Verkehrsflächen DIN 1229, tagwasserdicht, in jeder verlangten Standardform und -dimension, aus industrieller Fertigung, Rahmen in Gußeisen
2094		51.04.51.30.A		Chiusini stradali DIN 1229 in ghisa, a tenuta d'acqua, di qualunque forma e dimensione standard richiesta, di produzione industriale, telaio in ghisa classe A (15 kN) - D (400 kN) / § / Schachtabdeckungen für Verkehrsflächen DIN 1229, tagwasserdicht, in jeder verlangten Standardform und -dimension, aus industrieller Fertigung, Rahmen in Gußeisen Klasse A (15 kN) - D (400 kN)		kg § kg	7,58000
2095		51.04.51.35		Chiusini stradali DIN 1229 in ghisa, a tenuta d'acqua, di qualunque forma e dimensione standard richiesta, di produzione industriale, telaio in ghisa Chiusini circolari DIN 1229 in ghisa, a tenuta d'acqua, per pozzi di sorgente e serbatoi, completi di tubo di aereazione DN 100 mm, chiusura a bullone, apertura chiusino fino a 110°, di produzione industriale, telaio in ghisa. / § / Schachtabdeckungen für Verkehrsflächen DIN 1229, tagwasserdicht, in jeder verlangten Standardform und -dimension, aus industrieller Fertigung, Rahmen in Gußeisen Schachtabdeckungen nach DIN 1229, rund, aus Gußeisen, tagwasserdicht, für Quellschächte und Wasserbehälter, komplett mit Lüftungsrohr DN100 mm, Schraubverschluß, Öffnung bis 110°, aus industrieller Fertigung, Rahmen in Gußeisen.
2096		51.04.51.35.A		Chiusini circolari DIN 1229 in ghisa, a tenuta d'acqua, per pozzi di sorgente e serbatoi, completi di tubo di aereazione DN 100 mm, chiusura a bullone, apertura chiusino fino a 110°, di produzione industriale, telaio in ghisa. ø 60 cm, 1 bullone, ca. 70 kg / § / Schachtabdeckungen nach DIN 1229, rund, aus Gußeisen, tagwasserdicht, für Quellschächte und Wasserbehälter, komplett mit Lüftungsrohr DN100 mm, Schraubverschluß, Öffnung bis 110°, aus industrieller Fertigung, Rahmen in Gußeisen. ø 60 cm, 1 Schraube, ca. 70 kg		nr § Nr	1042,50000
2097		51.04.51.35.B		Chiusini circolari DIN 1229 in ghisa, a tenuta d'acqua, per pozzi di sorgente e serbatoi, completi di tubo di aereazione DN 100 mm, chiusura a bullone, apertura chiusino fino a 110°, di produzione industriale, telaio in ghisa. ø 80 cm, 1 bullone, ca. 120 kg / § / Schachtabdeckungen nach DIN 1229, rund, aus Gußeisen, tagwasserdicht, für Quellschächte und Wasserbehälter, komplett mit Lüftungsrohr DN100 mm, Schraubverschluß, Öffnung bis 110°, aus industrieller Fertigung, Rahmen in Gußeisen. ø 80 cm, 1 Schraube, ca. 120 kg		nr § Nr	1405,88000
2098		51.04.52		Chiusini circolari DIN 1229 in ghisa, a tenuta d'acqua, per pozzi di sorgente e serbatoi, completi di tubo di aereazione DN 100 mm, chiusura a bullone, apertura chiusino fino a 110°, di produzione industriale, telaio in ghisa. MANIGLIONI E SCALE, ACCESSORI PER POZZETTI / § / Schachtabdeckungen nach DIN 1229, rund, aus Gußeisen, tagwasserdicht, für Quellschächte und Wasserbehälter, komplett mit Lüftungsrohr DN100 mm, Schraubverschluß, Öffnung bis 110°, aus industrieller Fertigung, Rahmen in Gußeisen. STEIGBÜGEL, LEITERN, SCHACHTZUBEHÖR
2099		51.04.52.01		MANIGLIONI E SCALE, ACCESSORI PER POZZETTI Maniglioni di accesso in ghisa, per pozzetti di ispezione, del tipo "di sicurezza" secondo DIN 1212, completi di accessori, per montaggio in ambiente corrosivo / § / STEIGBÜGEL, LEITERN, SCHACHTZUBEHÖR Gußeiserne Steigbügel nach DIN 1212 für Inspektionsschächte, Sicherheitstyp, komplett mit Zubehör, für Verwendung in aggressiver Umgebung.
2100		51.04.52.01.A		Maniglioni di accesso in ghisa, per pozzetti di ispezione, del tipo "di sicurezza" secondo DIN 1212, completi di accessori, per montaggio in ambiente corrosivo da infiggere nel calcestruzzo fresco / § / Gußeiserne Steigbügel nach DIN 1212 für Inspektionsschächte, Sicherheitstyp, komplett mit Zubehör, für Verwendung in aggressiver Umgebung. zum Einpressen in den frischen Beton		nr § Nr	6,65000
2101		51.04.52.01.B		Maniglioni di accesso in ghisa, per pozzetti di ispezione, del tipo "di sicurezza" secondo DIN 1212, completi di accessori, per montaggio in ambiente corrosivo da inserire nel getto / § / Gußeiserne Steigbügel nach DIN 1212 für Inspektionsschächte, Sicherheitstyp, komplett mit Zubehör, für Verwendung in aggressiver Umgebung. zum Miteinbetonieren		nr § Nr	6,80000
2102		51.04.52.01.C		Maniglioni di accesso in ghisa, per pozzetti di ispezione, del tipo "di sicurezza" secondo DIN 1212, completi di accessori, per montaggio in ambiente corrosivo da avvitare (bulloni INOX compresi) / § / Gußeiserne Steigbügel nach DIN 1212 für Inspektionsschächte, Sicherheitstyp, komplett mit Zubehör, für Verwendung in aggressiver Umgebung. zum Anschrauben (inkl. Schrauben in INOX)		nr § Nr	15,33000
2103		51.04.52.02		Maniglioni di accesso in ghisa, per pozzetti di ispezione, del tipo "di sicurezza" secondo DIN 1212, completi di accessori, per montaggio in ambiente corrosivo Maniglioni del tipo "di sicurezza" con nucleo metallico, rivestiti con polietilene, per montaggio anche "a secco", larghezza utile cm 30, distanza dalla parete 18 cm / § / Gußeiserne Steigbügel nach DIN 1212 für Inspektionsschächte, Sicherheitstyp, komplett mit Zubehör, für Verwendung in aggressiver Umgebung. Sicherheitssteigbügel mit Metallkern und Polyäthylenverkleidung, geeignet auch für Trockenmontage, Nutzbreite 30 cm, Abstand von Wand 18 cm.
2104		51.04.52.02.A		Maniglioni del tipo "di sicurezza" con nucleo metallico, rivestiti con polietilene, per montaggio anche "a secco", larghezza utile cm 30, distanza dalla parete 18 cm con nucleo in acciaio S235 / § / Sicherheitssteigbügel mit Metallkern und Polyäthylenverkleidung, geeignet auch für Trockenmontage, Nutzbreite 30 cm, Abstand von Wand 18 cm. mit Kern aus Stahl S235		nr § Nr	10,15000
2105		51.04.52.02.B		Maniglioni del tipo "di sicurezza" con nucleo metallico, rivestiti con polietilene, per montaggio anche "a secco", larghezza utile cm 30, distanza dalla parete 18 cm con nucleo in acciaio INOX AISI 304 / § / Sicherheitssteigbügel mit Metallkern und Polyäthylenverkleidung, geeignet auch für Trockenmontage, Nutzbreite 30 cm, Abstand von Wand 18 cm. mit Kern aus Stahl AISI 304		nr § Nr	25,27000
2106		51.04.52.02.C		Maniglioni del tipo "di sicurezza" con nucleo metallico, rivestiti con polietilene, per montaggio anche "a secco", larghezza utile cm 30, distanza dalla parete 18 cm con nucleo in alluminio / § / Sicherheitssteigbügel mit Metallkern und Polyäthylenverkleidung, geeignet auch für Trockenmontage, Nutzbreite 30 cm, Abstand von Wand 18 cm. mit Kern aus Aluminium		nr § Nr	15,06000
2107		51.04.52.05		Maniglioni del tipo "di sicurezza" con nucleo metallico, rivestiti con polietilene, per montaggio anche "a secco", larghezza utile cm 30, distanza dalla parete 18 cm Secchiello raccoglitore in acciaio, zincato, per pozzetti stradali ø 45 cm / § / Sicherheitssteigbügel mit Metallkern und Polyäthylenverkleidung, geeignet auch für Trockenmontage, Nutzbreite 30 cm, Abstand von Wand 18 cm. Geschiebeeimer aus Stahl, verzinkt, für Straßeneinlaufschächte ø 45 cm
2108		51.04.52.05.A		Secchiello raccoglitore in acciaio, zincato, per pozzetti stradali ø 45 cm tipo corto (L = 25 cm) / § / Geschiebeeimer aus Stahl, verzinkt, für Straßeneinlaufschächte ø 45 cm kurze Ausführung (L = 25 cm)		nr § Nr	22,60000
2109		51.04.52.05.B		Secchiello raccoglitore in acciaio, zincato, per pozzetti stradali ø 45 cm tipo lungo (L = 60 cm) / § / Geschiebeeimer aus Stahl, verzinkt, für Straßeneinlaufschächte ø 45 cm lange Ausführung (L = 60 cm)		nr § Nr	32,31000
2110		51.04.52.07		Secchiello raccoglitore in acciaio, zincato, per pozzetti stradali ø 45 cm Piatto raccoglitore in acciaio zincato, per pozzetti di ispezione / § / Geschiebeeimer aus Stahl, verzinkt, für Straßeneinlaufschächte ø 45 cm Laubfangteller aus Stahl verzinkt, für Inspektionsschächte
2111		51.04.52.07.A		Piatto raccoglitore in acciaio zincato, per pozzetti di ispezione ø 60 cm, tipo leggero (ca. 6,0 kg) / § / Laubfangteller aus Stahl verzinkt, für Inspektionsschächte ø 60 cm, leichte Ausführung (ca. 6,0 kg)		nr § Nr	24,80000
2112		51.04.52.07.B		Piatto raccoglitore in acciaio zincato, per pozzetti di ispezione ø 60 cm, tipo pesante (ca. 7,5 kg) / § / Laubfangteller aus Stahl verzinkt, für Inspektionsschächte ø 60 cm, schwere Ausführung (ca. 7,5 kg)		nr § Nr	30,93000
2113		51.04.53		Piatto raccoglitore in acciaio zincato, per pozzetti di ispezione ACCESSORI PER ACQUEDOTTO / § / Laubfangteller aus Stahl verzinkt, für Inspektionsschächte WASSERLEITUNGSZUBEHÖR
2114		51.04.53.01		ACCESSORI PER ACQUEDOTTO Saracinesca a corpo piatto, in ghisa sferoidale, mandrino in acciaio INOX AISI 304, cuneo in ghisa, rivestito in gomma nitrile vulcanizzata, bulloni ad alta resistenza, passaggio interno rettilineo senza alcuna sede. / PN 10 - PN 16 / § / WASSERLEITUNGSZUBEHÖR Flachschieber, aus duktilem Gußeisen, Spindel in INOX AISI 304, Keil aus Gußeisen mit vulkanisiertem Nitrilgummiüberzogen, hochfeste Schrauben, geradliniger, glatter Innendurchgang. / PN 10 - PN 16
2115		51.04.53.01.A		Saracinesca a corpo piatto, in ghisa sferoidale, mandrino in acciaio INOX AISI 304, cuneo in ghisa, rivestito in gomma nitrile vulcanizzata, bulloni ad alta resistenza, passaggio interno rettilineo senza alcuna sede. / PN 10 - PN 16 DN 50 - con flange UNI / § / Flachschieber, aus duktilem Gußeisen, Spindel in INOX AISI 304, Keil aus Gußeisen mit vulkanisiertem Nitrilgummiüberzogen, hochfeste Schrauben, geradliniger, glatter Innendurchgang. / PN 10 - PN 16 DN 50 - mit Flanschen UNI		nr § Nr	195,26000
2116		51.04.53.01.B		Saracinesca a corpo piatto, in ghisa sferoidale, mandrino in acciaio INOX AISI 304, cuneo in ghisa, rivestito in gomma nitrile vulcanizzata, bulloni ad alta resistenza, passaggio interno rettilineo senza alcuna sede. / PN 10 - PN 16 DN 80 - con flange UNI / § / Flachschieber, aus duktilem Gußeisen, Spindel in INOX AISI 304, Keil aus Gußeisen mit vulkanisiertem Nitrilgummiüberzogen, hochfeste Schrauben, geradliniger, glatter Innendurchgang. / PN 10 - PN 16 DN 80 - mit Flanschen UNI		nr § Nr	267,54000
2117		51.04.53.01.C		Saracinesca a corpo piatto, in ghisa sferoidale, mandrino in acciaio INOX AISI 304, cuneo in ghisa, rivestito in gomma nitrile vulcanizzata, bulloni ad alta resistenza, passaggio interno rettilineo senza alcuna sede. / PN 10 - PN 16 DN 100 - con flange UNI / § / Flachschieber, aus duktilem Gußeisen, Spindel in INOX AISI 304, Keil aus Gußeisen mit vulkanisiertem Nitrilgummiüberzogen, hochfeste Schrauben, geradliniger, glatter Innendurchgang. / PN 10 - PN 16 DN 100 - mit Flanschen UNI		nr § Nr	356,54000
2118		51.04.53.01.D		Saracinesca a corpo piatto, in ghisa sferoidale, mandrino in acciaio INOX AISI 304, cuneo in ghisa, rivestito in gomma nitrile vulcanizzata, bulloni ad alta resistenza, passaggio interno rettilineo senza alcuna sede. / PN 10 - PN 16 DN 125 - con flange UNI / § / Flachschieber, aus duktilem Gußeisen, Spindel in INOX AISI 304, Keil aus Gußeisen mit vulkanisiertem Nitrilgummiüberzogen, hochfeste Schrauben, geradliniger, glatter Innendurchgang. / PN 10 - PN 16 DN 125 - mit Flanschen UNI		nr § Nr	487,19000
2119		51.04.53.01.E		Saracinesca a corpo piatto, in ghisa sferoidale, mandrino in acciaio INOX AISI 304, cuneo in ghisa, rivestito in gomma nitrile vulcanizzata, bulloni ad alta resistenza, passaggio interno rettilineo senza alcuna sede. / PN 10 - PN 16 DN 150 - con flange UNI / § / Flachschieber, aus duktilem Gußeisen, Spindel in INOX AISI 304, Keil aus Gußeisen mit vulkanisiertem Nitrilgummiüberzogen, hochfeste Schrauben, geradliniger, glatter Innendurchgang. / PN 10 - PN 16 DN 150 - mit Flanschen UNI		nr § Nr	576,49000
2120		51.04.53.01.F		Saracinesca a corpo piatto, in ghisa sferoidale, mandrino in acciaio INOX AISI 304, cuneo in ghisa, rivestito in gomma nitrile vulcanizzata, bulloni ad alta resistenza, passaggio interno rettilineo senza alcuna sede. / PN 10 - PN 16 DN 200 - con flange UNI / § / Flachschieber, aus duktilem Gußeisen, Spindel in INOX AISI 304, Keil aus Gußeisen mit vulkanisiertem Nitrilgummiüberzogen, hochfeste Schrauben, geradliniger, glatter Innendurchgang. / PN 10 - PN 16 DN 200 - mit Flanschen UNI		nr § Nr	813,98000
2121		51.04.53.01.K		Saracinesca a corpo piatto, in ghisa sferoidale, mandrino in acciaio INOX AISI 304, cuneo in ghisa, rivestito in gomma nitrile vulcanizzata, bulloni ad alta resistenza, passaggio interno rettilineo senza alcuna sede. / PN 10 - PN 16 DN 50 - con bicchieri antisfilamento / § / Flachschieber, aus duktilem Gußeisen, Spindel in INOX AISI 304, Keil aus Gußeisen mit vulkanisiertem Nitrilgummiüberzogen, hochfeste Schrauben, geradliniger, glatter Innendurchgang. / PN 10 - PN 16 DN 50 - mit schubgesicherter Glockenmuffe		nr § Nr	206,72000
2122		51.04.53.01.L		Saracinesca a corpo piatto, in ghisa sferoidale, mandrino in acciaio INOX AISI 304, cuneo in ghisa, rivestito in gomma nitrile vulcanizzata, bulloni ad alta resistenza, passaggio interno rettilineo senza alcuna sede. / PN 10 - PN 16 DN 80 - con bicchieri antisfilamento / § / Flachschieber, aus duktilem Gußeisen, Spindel in INOX AISI 304, Keil aus Gußeisen mit vulkanisiertem Nitrilgummiüberzogen, hochfeste Schrauben, geradliniger, glatter Innendurchgang. / PN 10 - PN 16 DN 80 - mit schubgesicherter Glockenmuffe		nr § Nr	413,38000
2123		51.04.53.01.M		Saracinesca a corpo piatto, in ghisa sferoidale, mandrino in acciaio INOX AISI 304, cuneo in ghisa, rivestito in gomma nitrile vulcanizzata, bulloni ad alta resistenza, passaggio interno rettilineo senza alcuna sede. / PN 10 - PN 16 DN 100 - con bicchieri antisfilamento / § / Flachschieber, aus duktilem Gußeisen, Spindel in INOX AISI 304, Keil aus Gußeisen mit vulkanisiertem Nitrilgummiüberzogen, hochfeste Schrauben, geradliniger, glatter Innendurchgang. / PN 10 - PN 16 DN 100 - mit schubgesicherter Glockenmuffe		nr § Nr	478,49000
2124		51.04.53.01.N		Saracinesca a corpo piatto, in ghisa sferoidale, mandrino in acciaio INOX AISI 304, cuneo in ghisa, rivestito in gomma nitrile vulcanizzata, bulloni ad alta resistenza, passaggio interno rettilineo senza alcuna sede. / PN 10 - PN 16 DN 125 - con bicchieri antisfilamento / § / Flachschieber, aus duktilem Gußeisen, Spindel in INOX AISI 304, Keil aus Gußeisen mit vulkanisiertem Nitrilgummiüberzogen, hochfeste Schrauben, geradliniger, glatter Innendurchgang. / PN 10 - PN 16 DN 125 - mit schubgesicherter Glockenmuffe		nr § Nr	576,78000
2125		51.04.53.01.O		Saracinesca a corpo piatto, in ghisa sferoidale, mandrino in acciaio INOX AISI 304, cuneo in ghisa, rivestito in gomma nitrile vulcanizzata, bulloni ad alta resistenza, passaggio interno rettilineo senza alcuna sede. / PN 10 - PN 16 DN 150 - con bicchieri antisfilamento / § / Flachschieber, aus duktilem Gußeisen, Spindel in INOX AISI 304, Keil aus Gußeisen mit vulkanisiertem Nitrilgummiüberzogen, hochfeste Schrauben, geradliniger, glatter Innendurchgang. / PN 10 - PN 16 DN 150 - mit schubgesicherter Glockenmuffe		nr § Nr	718,32000
2126		51.04.53.01.P		Saracinesca a corpo piatto, in ghisa sferoidale, mandrino in acciaio INOX AISI 304, cuneo in ghisa, rivestito in gomma nitrile vulcanizzata, bulloni ad alta resistenza, passaggio interno rettilineo senza alcuna sede. / PN 10 - PN 16 DN 200 - con bicchieri antisfilamento / § / Flachschieber, aus duktilem Gußeisen, Spindel in INOX AISI 304, Keil aus Gußeisen mit vulkanisiertem Nitrilgummiüberzogen, hochfeste Schrauben, geradliniger, glatter Innendurchgang. / PN 10 - PN 16 DN 200 - mit schubgesicherter Glockenmuffe		nr § Nr	1120,58000
2127		51.04.53.02		Saracinesca a corpo piatto, in ghisa sferoidale, mandrino in acciaio INOX AISI 304, cuneo in ghisa, rivestito in gomma nitrile vulcanizzata, bulloni ad alta resistenza, passaggio interno rettilineo senza alcuna sede. / PN 10 - PN 16 Saracinesca a corpo ovale, in ghisa sferoidale, mandrino in acciaio INOX AISI 304, cuneo in ghisa, rivestito in gomma nitrile vulcanizzata, bulloni ad alta resistenza, passaggio interno rettilineo senza alcuna sede. / PN 10 - PN 16 / § / Flachschieber, aus duktilem Gußeisen, Spindel in INOX AISI 304, Keil aus Gußeisen mit vulkanisiertem Nitrilgummiüberzogen, hochfeste Schrauben, geradliniger, glatter Innendurchgang. / PN 10 - PN 16 Keilovalschieber, aus duktilem Gußeisen, Spindel in INOX AISI 304, Keil aus Gußeisen mit vulkanisiertem Nitrilgummi überzogen, hochfeste Schrauben, geradliniger, glatter Innendurchgang. / PN 10 - PN 16
2128		51.04.53.02.A		Saracinesca a corpo ovale, in ghisa sferoidale, mandrino in acciaio INOX AISI 304, cuneo in ghisa, rivestito in gomma nitrile vulcanizzata, bulloni ad alta resistenza, passaggio interno rettilineo senza alcuna sede. / PN 10 - PN 16 DN 50 - con flange UNI / § / Keilovalschieber, aus duktilem Gußeisen, Spindel in INOX AISI 304, Keil aus Gußeisen mit vulkanisiertem Nitrilgummi überzogen, hochfeste Schrauben, geradliniger, glatter Innendurchgang. / PN 10 - PN 16 DN 50 - mit Flanschen UNI		nr § Nr	210,81000
2129		51.04.53.02.B		Saracinesca a corpo ovale, in ghisa sferoidale, mandrino in acciaio INOX AISI 304, cuneo in ghisa, rivestito in gomma nitrile vulcanizzata, bulloni ad alta resistenza, passaggio interno rettilineo senza alcuna sede. / PN 10 - PN 16 DN 80 - con flange UNI / § / Keilovalschieber, aus duktilem Gußeisen, Spindel in INOX AISI 304, Keil aus Gußeisen mit vulkanisiertem Nitrilgummi überzogen, hochfeste Schrauben, geradliniger, glatter Innendurchgang. / PN 10 - PN 16 DN 80 - mit Flanschen UNI		nr § Nr	297,66000
2130		51.04.53.02.C		Saracinesca a corpo ovale, in ghisa sferoidale, mandrino in acciaio INOX AISI 304, cuneo in ghisa, rivestito in gomma nitrile vulcanizzata, bulloni ad alta resistenza, passaggio interno rettilineo senza alcuna sede. / PN 10 - PN 16 DN 100 - con flange UNI / § / Keilovalschieber, aus duktilem Gußeisen, Spindel in INOX AISI 304, Keil aus Gußeisen mit vulkanisiertem Nitrilgummi überzogen, hochfeste Schrauben, geradliniger, glatter Innendurchgang. / PN 10 - PN 16 DN 100 - mit Flanschen UNI		nr § Nr	331,97000
2131		51.04.53.02.D		Saracinesca a corpo ovale, in ghisa sferoidale, mandrino in acciaio INOX AISI 304, cuneo in ghisa, rivestito in gomma nitrile vulcanizzata, bulloni ad alta resistenza, passaggio interno rettilineo senza alcuna sede. / PN 10 - PN 16 DN 125 - con flange UNI / § / Keilovalschieber, aus duktilem Gußeisen, Spindel in INOX AISI 304, Keil aus Gußeisen mit vulkanisiertem Nitrilgummi überzogen, hochfeste Schrauben, geradliniger, glatter Innendurchgang. / PN 10 - PN 16 DN 125 - mit Flanschen UNI		nr § Nr	469,69000
2132		51.04.53.02.E		Saracinesca a corpo ovale, in ghisa sferoidale, mandrino in acciaio INOX AISI 304, cuneo in ghisa, rivestito in gomma nitrile vulcanizzata, bulloni ad alta resistenza, passaggio interno rettilineo senza alcuna sede. / PN 10 - PN 16 DN 150 - con flange UNI / § / Keilovalschieber, aus duktilem Gußeisen, Spindel in INOX AISI 304, Keil aus Gußeisen mit vulkanisiertem Nitrilgummi überzogen, hochfeste Schrauben, geradliniger, glatter Innendurchgang. / PN 10 - PN 16 DN 150 - mit Flanschen UNI		nr § Nr	563,91000
2133		51.04.53.02.F		Saracinesca a corpo ovale, in ghisa sferoidale, mandrino in acciaio INOX AISI 304, cuneo in ghisa, rivestito in gomma nitrile vulcanizzata, bulloni ad alta resistenza, passaggio interno rettilineo senza alcuna sede. / PN 10 - PN 16 DN 200 - con flange UNI / § / Keilovalschieber, aus duktilem Gußeisen, Spindel in INOX AISI 304, Keil aus Gußeisen mit vulkanisiertem Nitrilgummi überzogen, hochfeste Schrauben, geradliniger, glatter Innendurchgang. / PN 10 - PN 16 DN 200 - mit Flanschen UNI		nr § Nr	1035,60000
2134		51.04.53.02.L		Saracinesca a corpo ovale, in ghisa sferoidale, mandrino in acciaio INOX AISI 304, cuneo in ghisa, rivestito in gomma nitrile vulcanizzata, bulloni ad alta resistenza, passaggio interno rettilineo senza alcuna sede. / PN 10 - PN 16 DN 80 - con bicchieri antisfilamento / § / Keilovalschieber, aus duktilem Gußeisen, Spindel in INOX AISI 304, Keil aus Gußeisen mit vulkanisiertem Nitrilgummi überzogen, hochfeste Schrauben, geradliniger, glatter Innendurchgang. / PN 10 - PN 16 DN 80 - mit schubgesicherter Glockenmuffe		nr § Nr	538,85000
2135		51.04.53.02.M		Saracinesca a corpo ovale, in ghisa sferoidale, mandrino in acciaio INOX AISI 304, cuneo in ghisa, rivestito in gomma nitrile vulcanizzata, bulloni ad alta resistenza, passaggio interno rettilineo senza alcuna sede. / PN 10 - PN 16 DN 100 - con bicchieri antisfilamento / § / Keilovalschieber, aus duktilem Gußeisen, Spindel in INOX AISI 304, Keil aus Gußeisen mit vulkanisiertem Nitrilgummi überzogen, hochfeste Schrauben, geradliniger, glatter Innendurchgang. / PN 10 - PN 16 DN 100 - mit schubgesicherter Glockenmuffe		nr § Nr	573,40000
2136		51.04.53.02.N		Saracinesca a corpo ovale, in ghisa sferoidale, mandrino in acciaio INOX AISI 304, cuneo in ghisa, rivestito in gomma nitrile vulcanizzata, bulloni ad alta resistenza, passaggio interno rettilineo senza alcuna sede. / PN 10 - PN 16 DN 125 - con bicchieri antisfilamento / § / Keilovalschieber, aus duktilem Gußeisen, Spindel in INOX AISI 304, Keil aus Gußeisen mit vulkanisiertem Nitrilgummi überzogen, hochfeste Schrauben, geradliniger, glatter Innendurchgang. / PN 10 - PN 16 DN 125 - mit schubgesicherter Glockenmuffe		nr § Nr	896,43000
2137		51.04.53.02.O		Saracinesca a corpo ovale, in ghisa sferoidale, mandrino in acciaio INOX AISI 304, cuneo in ghisa, rivestito in gomma nitrile vulcanizzata, bulloni ad alta resistenza, passaggio interno rettilineo senza alcuna sede. / PN 10 - PN 16 DN 150 - con bicchieri antisfilamento / § / Keilovalschieber, aus duktilem Gußeisen, Spindel in INOX AISI 304, Keil aus Gußeisen mit vulkanisiertem Nitrilgummi überzogen, hochfeste Schrauben, geradliniger, glatter Innendurchgang. / PN 10 - PN 16 DN 150 - mit schubgesicherter Glockenmuffe		nr § Nr	1023,73000
2138		51.04.53.02.P		Saracinesca a corpo ovale, in ghisa sferoidale, mandrino in acciaio INOX AISI 304, cuneo in ghisa, rivestito in gomma nitrile vulcanizzata, bulloni ad alta resistenza, passaggio interno rettilineo senza alcuna sede. / PN 10 - PN 16 DN 200 - con bicchieri antisfilamento / § / Keilovalschieber, aus duktilem Gußeisen, Spindel in INOX AISI 304, Keil aus Gußeisen mit vulkanisiertem Nitrilgummi überzogen, hochfeste Schrauben, geradliniger, glatter Innendurchgang. / PN 10 - PN 16 DN 200 - mit schubgesicherter Glockenmuffe		nr § Nr	1550,43000
2139		51.04.53.03		Saracinesca a corpo ovale, in ghisa sferoidale, mandrino in acciaio INOX AISI 304, cuneo in ghisa, rivestito in gomma nitrile vulcanizzata, bulloni ad alta resistenza, passaggio interno rettilineo senza alcuna sede. / PN 10 - PN 16 Saracinesca a corpo piatto con guarnizione non metallica con minima coppia di chiusura, lunghezza costruttiva corta secondo norma UNI EN 558-2008 e passaggio interno rettilineo, liscio, senza alcuna sede, PN10-16, corrispondente alle seguenti caratteristiche e norme: / Tutto il corpo ed il cuneo in ghisa sferoidale secondo norma UNI EN 1563, con rivestimento interno ed esterno in polvere epossidica secondo DIN 30677-T2 con considerazione della DIN 3476. / Mandrino in acciaio inox 1.4021 con filetto rullato. / Guida del cuneo in materiale plastico antiusura con grandi capacità di scorrimento e forma ottimata di resistenza per minima coppia di chiusura. / Dado del cuneo in ottone povero da dezincatura CuZn36Bb3As sopradimensionato per la lunghezza di filettatura richiesta per un'alta sollecitazione di coppia. / Portaguarnizione OR in ottone Ms58, guarnizione OR in elastomero supportato su tutti i lati con materiale inossidabile secondo DIN 3547-T1, controguarnizione in elastomero adatto per acqua potabile, anello di sicurezza in POM (polioximetilene), anello di scolmo in elastomero, protezione di scorrimento in POM per un supporto povero di attrito del mandrino. / Cuneo in ghisa sferoidale, con elastomero adatto per acqua potabile vulcanizzato internamente ed esternamente, con scarico. / In tipi costruttivi a due parti, la tenuta della parte superiore deve consistere in elastomero idoneo per acqua potabile, i bullloni in acciaio 8.8 secondo DIN 912, svasate nel corpo in ghisa e protette con un’ermetizzante contro la corrosione. / Le flange perforate secondo DIN 2501-PN10, DIN 2501-PN16. / § / Keilovalschieber, aus duktilem Gußeisen, Spindel in INOX AISI 304, Keil aus Gußeisen mit vulkanisiertem Nitrilgummi überzogen, hochfeste Schrauben, geradliniger, glatter Innendurchgang. / PN 10 - PN 16 Weichdichtender Keilflachschieber mit minimalem Schließdrehmoment, Kurze Baulänge nach Norm UNI EN 558-2008 mit geradlinigem glatten und freiem Innendurchgang, PN10-16, der folgenden Merkmalen und Normen entspricht: / Gesamtes Gehäuse und Keil aus Sphäroguss gemäß Norm UNI EN 1563, innen und außen epoxy-pulverbeschichtet gemäß DIN 30677-T2 unter Berücksichtigung von DIN 3476, / NIRO Stahlspindel St. 1.4021 mit gerolltem Gewinde, / Keilführung aus verschleißfestem Kunststoff mit hohen Gleiteigenschaften und belastungsoptimiertes Design für minimalen Schließdrehmoment. / Keilmutter aus entzinkungsarmen Messing CuZn36Pb3As, großzügige Überdimensionierung der geforderten Gewindelänge für eine hohe Drehmomentenbelastung. / O-Ringträger aus Messing Ms58, O-Ringe aus Elastomer allseitig in rostbeständigen Werkstoff gelagert gemäß DIN 3547-T1, Rückdichtung aus trinkwassertauglichem Elastomer, Sicherungsring aus POM (Polyoxymethylen), Abstreifring aus Elastomer, Gleitschutz aus POM für eine reibungsarme Lagerung der Bundspindel. / Keil aus Sphäroguss, mit innen und außen aufvulkanisiertem trinkwassertauglichem Elastomer, mit Entleerung. / Bei zweiteiliger Bauweise, muss die Oberteildichtung aus trinkwassertauglichem Elastomer bestehen, die Schrauben St.8.8 laut DIN 912 im Gusskörper versenkt sein und mit Vergussmasse korrosionsgeschützt werden. / Flanschen gebohrt nach DIN 2501-PN10, DIN 2501-PN16.
2140		51.04.53.03.A		Saracinesca a corpo piatto con guarnizione non metallica con minima coppia di chiusura, lunghezza costruttiva corta secondo norma UNI EN 558-2008 e passaggio interno rettilineo, liscio, senza alcuna sede, PN10-16, corrispondente alle seguenti caratteristiche e norme: / Tutto il corpo ed il cuneo in ghisa sferoidale secondo norma UNI EN 1563, con rivestimento interno ed esterno in polvere epossidica secondo DIN 30677-T2 con considerazione della DIN 3476. / Mandrino in acciaio inox 1.4021 con filetto rullato. / Guida del cuneo in materiale plastico antiusura con grandi capacità di scorrimento e forma ottimata di resistenza per minima coppia di chiusura. / Dado del cuneo in ottone povero da dezincatura CuZn36Bb3As sopradimensionato per la lunghezza di filettatura richiesta per un'alta sollecitazione di coppia. / Portaguarnizione OR in ottone Ms58, guarnizione OR in elastomero supportato su tutti i lati con materiale inossidabile secondo DIN 3547-T1, controguarnizione in elastomero adatto per acqua potabile, anello di sicurezza in POM (polioximetilene), anello di scolmo in elastomero, protezione di scorrimento in POM per un supporto povero di attrito del mandrino. / Cuneo in ghisa sferoidale, con elastomero adatto per acqua potabile vulcanizzato internamente ed esternamente, con scarico. / In tipi costruttivi a due parti, la tenuta della parte superiore deve consistere in elastomero idoneo per acqua potabile, i bullloni in acciaio 8.8 secondo DIN 912, svasate nel corpo in ghisa e protette con un’ermetizzante contro la corrosione. / Le flange perforate secondo DIN 2501-PN10, DIN 2501-PN16. DN 50 - con flange UNI / § / Weichdichtender Keilflachschieber mit minimalem Schließdrehmoment, Kurze Baulänge nach Norm UNI EN 558-2008 mit geradlinigem glatten und freiem Innendurchgang, PN10-16, der folgenden Merkmalen und Normen entspricht: / Gesamtes Gehäuse und Keil aus Sphäroguss gemäß Norm UNI EN 1563, innen und außen epoxy-pulverbeschichtet gemäß DIN 30677-T2 unter Berücksichtigung von DIN 3476, / NIRO Stahlspindel St. 1.4021 mit gerolltem Gewinde, / Keilführung aus verschleißfestem Kunststoff mit hohen Gleiteigenschaften und belastungsoptimiertes Design für minimalen Schließdrehmoment. / Keilmutter aus entzinkungsarmen Messing CuZn36Pb3As, großzügige Überdimensionierung der geforderten Gewindelänge für eine hohe Drehmomentenbelastung. / O-Ringträger aus Messing Ms58, O-Ringe aus Elastomer allseitig in rostbeständigen Werkstoff gelagert gemäß DIN 3547-T1, Rückdichtung aus trinkwassertauglichem Elastomer, Sicherungsring aus POM (Polyoxymethylen), Abstreifring aus Elastomer, Gleitschutz aus POM für eine reibungsarme Lagerung der Bundspindel. / Keil aus Sphäroguss, mit innen und außen aufvulkanisiertem trinkwassertauglichem Elastomer, mit Entleerung. / Bei zweiteiliger Bauweise, muss die Oberteildichtung aus trinkwassertauglichem Elastomer bestehen, die Schrauben St.8.8 laut DIN 912 im Gusskörper versenkt sein und mit Vergussmasse korrosionsgeschützt werden. / Flanschen gebohrt nach DIN 2501-PN10, DIN 2501-PN16. DN 50 - mit Flanschen UNI		nr § Nr	304,05000
2141		51.04.53.03.B		Saracinesca a corpo piatto con guarnizione non metallica con minima coppia di chiusura, lunghezza costruttiva corta secondo norma UNI EN 558-2008 e passaggio interno rettilineo, liscio, senza alcuna sede, PN10-16, corrispondente alle seguenti caratteristiche e norme: / Tutto il corpo ed il cuneo in ghisa sferoidale secondo norma UNI EN 1563, con rivestimento interno ed esterno in polvere epossidica secondo DIN 30677-T2 con considerazione della DIN 3476. / Mandrino in acciaio inox 1.4021 con filetto rullato. / Guida del cuneo in materiale plastico antiusura con grandi capacità di scorrimento e forma ottimata di resistenza per minima coppia di chiusura. / Dado del cuneo in ottone povero da dezincatura CuZn36Bb3As sopradimensionato per la lunghezza di filettatura richiesta per un'alta sollecitazione di coppia. / Portaguarnizione OR in ottone Ms58, guarnizione OR in elastomero supportato su tutti i lati con materiale inossidabile secondo DIN 3547-T1, controguarnizione in elastomero adatto per acqua potabile, anello di sicurezza in POM (polioximetilene), anello di scolmo in elastomero, protezione di scorrimento in POM per un supporto povero di attrito del mandrino. / Cuneo in ghisa sferoidale, con elastomero adatto per acqua potabile vulcanizzato internamente ed esternamente, con scarico. / In tipi costruttivi a due parti, la tenuta della parte superiore deve consistere in elastomero idoneo per acqua potabile, i bullloni in acciaio 8.8 secondo DIN 912, svasate nel corpo in ghisa e protette con un’ermetizzante contro la corrosione. / Le flange perforate secondo DIN 2501-PN10, DIN 2501-PN16. DN 65 - con flange UNI / § / Weichdichtender Keilflachschieber mit minimalem Schließdrehmoment, Kurze Baulänge nach Norm UNI EN 558-2008 mit geradlinigem glatten und freiem Innendurchgang, PN10-16, der folgenden Merkmalen und Normen entspricht: / Gesamtes Gehäuse und Keil aus Sphäroguss gemäß Norm UNI EN 1563, innen und außen epoxy-pulverbeschichtet gemäß DIN 30677-T2 unter Berücksichtigung von DIN 3476, / NIRO Stahlspindel St. 1.4021 mit gerolltem Gewinde, / Keilführung aus verschleißfestem Kunststoff mit hohen Gleiteigenschaften und belastungsoptimiertes Design für minimalen Schließdrehmoment. / Keilmutter aus entzinkungsarmen Messing CuZn36Pb3As, großzügige Überdimensionierung der geforderten Gewindelänge für eine hohe Drehmomentenbelastung. / O-Ringträger aus Messing Ms58, O-Ringe aus Elastomer allseitig in rostbeständigen Werkstoff gelagert gemäß DIN 3547-T1, Rückdichtung aus trinkwassertauglichem Elastomer, Sicherungsring aus POM (Polyoxymethylen), Abstreifring aus Elastomer, Gleitschutz aus POM für eine reibungsarme Lagerung der Bundspindel. / Keil aus Sphäroguss, mit innen und außen aufvulkanisiertem trinkwassertauglichem Elastomer, mit Entleerung. / Bei zweiteiliger Bauweise, muss die Oberteildichtung aus trinkwassertauglichem Elastomer bestehen, die Schrauben St.8.8 laut DIN 912 im Gusskörper versenkt sein und mit Vergussmasse korrosionsgeschützt werden. / Flanschen gebohrt nach DIN 2501-PN10, DIN 2501-PN16. DN 65 - mit Flanschen UNI		nr § Nr	280,26000
2142		51.04.53.03.C		Saracinesca a corpo piatto con guarnizione non metallica con minima coppia di chiusura, lunghezza costruttiva corta secondo norma UNI EN 558-2008 e passaggio interno rettilineo, liscio, senza alcuna sede, PN10-16, corrispondente alle seguenti caratteristiche e norme: / Tutto il corpo ed il cuneo in ghisa sferoidale secondo norma UNI EN 1563, con rivestimento interno ed esterno in polvere epossidica secondo DIN 30677-T2 con considerazione della DIN 3476. / Mandrino in acciaio inox 1.4021 con filetto rullato. / Guida del cuneo in materiale plastico antiusura con grandi capacità di scorrimento e forma ottimata di resistenza per minima coppia di chiusura. / Dado del cuneo in ottone povero da dezincatura CuZn36Bb3As sopradimensionato per la lunghezza di filettatura richiesta per un'alta sollecitazione di coppia. / Portaguarnizione OR in ottone Ms58, guarnizione OR in elastomero supportato su tutti i lati con materiale inossidabile secondo DIN 3547-T1, controguarnizione in elastomero adatto per acqua potabile, anello di sicurezza in POM (polioximetilene), anello di scolmo in elastomero, protezione di scorrimento in POM per un supporto povero di attrito del mandrino. / Cuneo in ghisa sferoidale, con elastomero adatto per acqua potabile vulcanizzato internamente ed esternamente, con scarico. / In tipi costruttivi a due parti, la tenuta della parte superiore deve consistere in elastomero idoneo per acqua potabile, i bullloni in acciaio 8.8 secondo DIN 912, svasate nel corpo in ghisa e protette con un’ermetizzante contro la corrosione. / Le flange perforate secondo DIN 2501-PN10, DIN 2501-PN16. DN 80 - con flange UNI / § / Weichdichtender Keilflachschieber mit minimalem Schließdrehmoment, Kurze Baulänge nach Norm UNI EN 558-2008 mit geradlinigem glatten und freiem Innendurchgang, PN10-16, der folgenden Merkmalen und Normen entspricht: / Gesamtes Gehäuse und Keil aus Sphäroguss gemäß Norm UNI EN 1563, innen und außen epoxy-pulverbeschichtet gemäß DIN 30677-T2 unter Berücksichtigung von DIN 3476, / NIRO Stahlspindel St. 1.4021 mit gerolltem Gewinde, / Keilführung aus verschleißfestem Kunststoff mit hohen Gleiteigenschaften und belastungsoptimiertes Design für minimalen Schließdrehmoment. / Keilmutter aus entzinkungsarmen Messing CuZn36Pb3As, großzügige Überdimensionierung der geforderten Gewindelänge für eine hohe Drehmomentenbelastung. / O-Ringträger aus Messing Ms58, O-Ringe aus Elastomer allseitig in rostbeständigen Werkstoff gelagert gemäß DIN 3547-T1, Rückdichtung aus trinkwassertauglichem Elastomer, Sicherungsring aus POM (Polyoxymethylen), Abstreifring aus Elastomer, Gleitschutz aus POM für eine reibungsarme Lagerung der Bundspindel. / Keil aus Sphäroguss, mit innen und außen aufvulkanisiertem trinkwassertauglichem Elastomer, mit Entleerung. / Bei zweiteiliger Bauweise, muss die Oberteildichtung aus trinkwassertauglichem Elastomer bestehen, die Schrauben St.8.8 laut DIN 912 im Gusskörper versenkt sein und mit Vergussmasse korrosionsgeschützt werden. / Flanschen gebohrt nach DIN 2501-PN10, DIN 2501-PN16. DN 80 - mit Flanschen UNI		nr § Nr	290,87000
2143		51.04.53.03.D		Saracinesca a corpo piatto con guarnizione non metallica con minima coppia di chiusura, lunghezza costruttiva corta secondo norma UNI EN 558-2008 e passaggio interno rettilineo, liscio, senza alcuna sede, PN10-16, corrispondente alle seguenti caratteristiche e norme: / Tutto il corpo ed il cuneo in ghisa sferoidale secondo norma UNI EN 1563, con rivestimento interno ed esterno in polvere epossidica secondo DIN 30677-T2 con considerazione della DIN 3476. / Mandrino in acciaio inox 1.4021 con filetto rullato. / Guida del cuneo in materiale plastico antiusura con grandi capacità di scorrimento e forma ottimata di resistenza per minima coppia di chiusura. / Dado del cuneo in ottone povero da dezincatura CuZn36Bb3As sopradimensionato per la lunghezza di filettatura richiesta per un'alta sollecitazione di coppia. / Portaguarnizione OR in ottone Ms58, guarnizione OR in elastomero supportato su tutti i lati con materiale inossidabile secondo DIN 3547-T1, controguarnizione in elastomero adatto per acqua potabile, anello di sicurezza in POM (polioximetilene), anello di scolmo in elastomero, protezione di scorrimento in POM per un supporto povero di attrito del mandrino. / Cuneo in ghisa sferoidale, con elastomero adatto per acqua potabile vulcanizzato internamente ed esternamente, con scarico. / In tipi costruttivi a due parti, la tenuta della parte superiore deve consistere in elastomero idoneo per acqua potabile, i bullloni in acciaio 8.8 secondo DIN 912, svasate nel corpo in ghisa e protette con un’ermetizzante contro la corrosione. / Le flange perforate secondo DIN 2501-PN10, DIN 2501-PN16. DN 100 - con flange UNI / § / Weichdichtender Keilflachschieber mit minimalem Schließdrehmoment, Kurze Baulänge nach Norm UNI EN 558-2008 mit geradlinigem glatten und freiem Innendurchgang, PN10-16, der folgenden Merkmalen und Normen entspricht: / Gesamtes Gehäuse und Keil aus Sphäroguss gemäß Norm UNI EN 1563, innen und außen epoxy-pulverbeschichtet gemäß DIN 30677-T2 unter Berücksichtigung von DIN 3476, / NIRO Stahlspindel St. 1.4021 mit gerolltem Gewinde, / Keilführung aus verschleißfestem Kunststoff mit hohen Gleiteigenschaften und belastungsoptimiertes Design für minimalen Schließdrehmoment. / Keilmutter aus entzinkungsarmen Messing CuZn36Pb3As, großzügige Überdimensionierung der geforderten Gewindelänge für eine hohe Drehmomentenbelastung. / O-Ringträger aus Messing Ms58, O-Ringe aus Elastomer allseitig in rostbeständigen Werkstoff gelagert gemäß DIN 3547-T1, Rückdichtung aus trinkwassertauglichem Elastomer, Sicherungsring aus POM (Polyoxymethylen), Abstreifring aus Elastomer, Gleitschutz aus POM für eine reibungsarme Lagerung der Bundspindel. / Keil aus Sphäroguss, mit innen und außen aufvulkanisiertem trinkwassertauglichem Elastomer, mit Entleerung. / Bei zweiteiliger Bauweise, muss die Oberteildichtung aus trinkwassertauglichem Elastomer bestehen, die Schrauben St.8.8 laut DIN 912 im Gusskörper versenkt sein und mit Vergussmasse korrosionsgeschützt werden. / Flanschen gebohrt nach DIN 2501-PN10, DIN 2501-PN16. DN 100 - mit Flanschen UNI		nr § Nr	384,97000
2144		51.04.53.03.E		Saracinesca a corpo piatto con guarnizione non metallica con minima coppia di chiusura, lunghezza costruttiva corta secondo norma UNI EN 558-2008 e passaggio interno rettilineo, liscio, senza alcuna sede, PN10-16, corrispondente alle seguenti caratteristiche e norme: / Tutto il corpo ed il cuneo in ghisa sferoidale secondo norma UNI EN 1563, con rivestimento interno ed esterno in polvere epossidica secondo DIN 30677-T2 con considerazione della DIN 3476. / Mandrino in acciaio inox 1.4021 con filetto rullato. / Guida del cuneo in materiale plastico antiusura con grandi capacità di scorrimento e forma ottimata di resistenza per minima coppia di chiusura. / Dado del cuneo in ottone povero da dezincatura CuZn36Bb3As sopradimensionato per la lunghezza di filettatura richiesta per un'alta sollecitazione di coppia. / Portaguarnizione OR in ottone Ms58, guarnizione OR in elastomero supportato su tutti i lati con materiale inossidabile secondo DIN 3547-T1, controguarnizione in elastomero adatto per acqua potabile, anello di sicurezza in POM (polioximetilene), anello di scolmo in elastomero, protezione di scorrimento in POM per un supporto povero di attrito del mandrino. / Cuneo in ghisa sferoidale, con elastomero adatto per acqua potabile vulcanizzato internamente ed esternamente, con scarico. / In tipi costruttivi a due parti, la tenuta della parte superiore deve consistere in elastomero idoneo per acqua potabile, i bullloni in acciaio 8.8 secondo DIN 912, svasate nel corpo in ghisa e protette con un’ermetizzante contro la corrosione. / Le flange perforate secondo DIN 2501-PN10, DIN 2501-PN16. DN 125 - con flange UNI / § / Weichdichtender Keilflachschieber mit minimalem Schließdrehmoment, Kurze Baulänge nach Norm UNI EN 558-2008 mit geradlinigem glatten und freiem Innendurchgang, PN10-16, der folgenden Merkmalen und Normen entspricht: / Gesamtes Gehäuse und Keil aus Sphäroguss gemäß Norm UNI EN 1563, innen und außen epoxy-pulverbeschichtet gemäß DIN 30677-T2 unter Berücksichtigung von DIN 3476, / NIRO Stahlspindel St. 1.4021 mit gerolltem Gewinde, / Keilführung aus verschleißfestem Kunststoff mit hohen Gleiteigenschaften und belastungsoptimiertes Design für minimalen Schließdrehmoment. / Keilmutter aus entzinkungsarmen Messing CuZn36Pb3As, großzügige Überdimensionierung der geforderten Gewindelänge für eine hohe Drehmomentenbelastung. / O-Ringträger aus Messing Ms58, O-Ringe aus Elastomer allseitig in rostbeständigen Werkstoff gelagert gemäß DIN 3547-T1, Rückdichtung aus trinkwassertauglichem Elastomer, Sicherungsring aus POM (Polyoxymethylen), Abstreifring aus Elastomer, Gleitschutz aus POM für eine reibungsarme Lagerung der Bundspindel. / Keil aus Sphäroguss, mit innen und außen aufvulkanisiertem trinkwassertauglichem Elastomer, mit Entleerung. / Bei zweiteiliger Bauweise, muss die Oberteildichtung aus trinkwassertauglichem Elastomer bestehen, die Schrauben St.8.8 laut DIN 912 im Gusskörper versenkt sein und mit Vergussmasse korrosionsgeschützt werden. / Flanschen gebohrt nach DIN 2501-PN10, DIN 2501-PN16. DN 125 - mit Flanschen UNI		nr § Nr	553,01000
2145		51.04.53.03.F		Saracinesca a corpo piatto con guarnizione non metallica con minima coppia di chiusura, lunghezza costruttiva corta secondo norma UNI EN 558-2008 e passaggio interno rettilineo, liscio, senza alcuna sede, PN10-16, corrispondente alle seguenti caratteristiche e norme: / Tutto il corpo ed il cuneo in ghisa sferoidale secondo norma UNI EN 1563, con rivestimento interno ed esterno in polvere epossidica secondo DIN 30677-T2 con considerazione della DIN 3476. / Mandrino in acciaio inox 1.4021 con filetto rullato. / Guida del cuneo in materiale plastico antiusura con grandi capacità di scorrimento e forma ottimata di resistenza per minima coppia di chiusura. / Dado del cuneo in ottone povero da dezincatura CuZn36Bb3As sopradimensionato per la lunghezza di filettatura richiesta per un'alta sollecitazione di coppia. / Portaguarnizione OR in ottone Ms58, guarnizione OR in elastomero supportato su tutti i lati con materiale inossidabile secondo DIN 3547-T1, controguarnizione in elastomero adatto per acqua potabile, anello di sicurezza in POM (polioximetilene), anello di scolmo in elastomero, protezione di scorrimento in POM per un supporto povero di attrito del mandrino. / Cuneo in ghisa sferoidale, con elastomero adatto per acqua potabile vulcanizzato internamente ed esternamente, con scarico. / In tipi costruttivi a due parti, la tenuta della parte superiore deve consistere in elastomero idoneo per acqua potabile, i bullloni in acciaio 8.8 secondo DIN 912, svasate nel corpo in ghisa e protette con un’ermetizzante contro la corrosione. / Le flange perforate secondo DIN 2501-PN10, DIN 2501-PN16. DN 150 - con flange UNI / § / Weichdichtender Keilflachschieber mit minimalem Schließdrehmoment, Kurze Baulänge nach Norm UNI EN 558-2008 mit geradlinigem glatten und freiem Innendurchgang, PN10-16, der folgenden Merkmalen und Normen entspricht: / Gesamtes Gehäuse und Keil aus Sphäroguss gemäß Norm UNI EN 1563, innen und außen epoxy-pulverbeschichtet gemäß DIN 30677-T2 unter Berücksichtigung von DIN 3476, / NIRO Stahlspindel St. 1.4021 mit gerolltem Gewinde, / Keilführung aus verschleißfestem Kunststoff mit hohen Gleiteigenschaften und belastungsoptimiertes Design für minimalen Schließdrehmoment. / Keilmutter aus entzinkungsarmen Messing CuZn36Pb3As, großzügige Überdimensionierung der geforderten Gewindelänge für eine hohe Drehmomentenbelastung. / O-Ringträger aus Messing Ms58, O-Ringe aus Elastomer allseitig in rostbeständigen Werkstoff gelagert gemäß DIN 3547-T1, Rückdichtung aus trinkwassertauglichem Elastomer, Sicherungsring aus POM (Polyoxymethylen), Abstreifring aus Elastomer, Gleitschutz aus POM für eine reibungsarme Lagerung der Bundspindel. / Keil aus Sphäroguss, mit innen und außen aufvulkanisiertem trinkwassertauglichem Elastomer, mit Entleerung. / Bei zweiteiliger Bauweise, muss die Oberteildichtung aus trinkwassertauglichem Elastomer bestehen, die Schrauben St.8.8 laut DIN 912 im Gusskörper versenkt sein und mit Vergussmasse korrosionsgeschützt werden. / Flanschen gebohrt nach DIN 2501-PN10, DIN 2501-PN16. DN 150 - mit Flanschen UNI		nr § Nr	624,17000
2146		51.04.53.03.G		Saracinesca a corpo piatto con guarnizione non metallica con minima coppia di chiusura, lunghezza costruttiva corta secondo norma UNI EN 558-2008 e passaggio interno rettilineo, liscio, senza alcuna sede, PN10-16, corrispondente alle seguenti caratteristiche e norme: / Tutto il corpo ed il cuneo in ghisa sferoidale secondo norma UNI EN 1563, con rivestimento interno ed esterno in polvere epossidica secondo DIN 30677-T2 con considerazione della DIN 3476. / Mandrino in acciaio inox 1.4021 con filetto rullato. / Guida del cuneo in materiale plastico antiusura con grandi capacità di scorrimento e forma ottimata di resistenza per minima coppia di chiusura. / Dado del cuneo in ottone povero da dezincatura CuZn36Bb3As sopradimensionato per la lunghezza di filettatura richiesta per un'alta sollecitazione di coppia. / Portaguarnizione OR in ottone Ms58, guarnizione OR in elastomero supportato su tutti i lati con materiale inossidabile secondo DIN 3547-T1, controguarnizione in elastomero adatto per acqua potabile, anello di sicurezza in POM (polioximetilene), anello di scolmo in elastomero, protezione di scorrimento in POM per un supporto povero di attrito del mandrino. / Cuneo in ghisa sferoidale, con elastomero adatto per acqua potabile vulcanizzato internamente ed esternamente, con scarico. / In tipi costruttivi a due parti, la tenuta della parte superiore deve consistere in elastomero idoneo per acqua potabile, i bullloni in acciaio 8.8 secondo DIN 912, svasate nel corpo in ghisa e protette con un’ermetizzante contro la corrosione. / Le flange perforate secondo DIN 2501-PN10, DIN 2501-PN16. DN 200 - con flange UNI / § / Weichdichtender Keilflachschieber mit minimalem Schließdrehmoment, Kurze Baulänge nach Norm UNI EN 558-2008 mit geradlinigem glatten und freiem Innendurchgang, PN10-16, der folgenden Merkmalen und Normen entspricht: / Gesamtes Gehäuse und Keil aus Sphäroguss gemäß Norm UNI EN 1563, innen und außen epoxy-pulverbeschichtet gemäß DIN 30677-T2 unter Berücksichtigung von DIN 3476, / NIRO Stahlspindel St. 1.4021 mit gerolltem Gewinde, / Keilführung aus verschleißfestem Kunststoff mit hohen Gleiteigenschaften und belastungsoptimiertes Design für minimalen Schließdrehmoment. / Keilmutter aus entzinkungsarmen Messing CuZn36Pb3As, großzügige Überdimensionierung der geforderten Gewindelänge für eine hohe Drehmomentenbelastung. / O-Ringträger aus Messing Ms58, O-Ringe aus Elastomer allseitig in rostbeständigen Werkstoff gelagert gemäß DIN 3547-T1, Rückdichtung aus trinkwassertauglichem Elastomer, Sicherungsring aus POM (Polyoxymethylen), Abstreifring aus Elastomer, Gleitschutz aus POM für eine reibungsarme Lagerung der Bundspindel. / Keil aus Sphäroguss, mit innen und außen aufvulkanisiertem trinkwassertauglichem Elastomer, mit Entleerung. / Bei zweiteiliger Bauweise, muss die Oberteildichtung aus trinkwassertauglichem Elastomer bestehen, die Schrauben St.8.8 laut DIN 912 im Gusskörper versenkt sein und mit Vergussmasse korrosionsgeschützt werden. / Flanschen gebohrt nach DIN 2501-PN10, DIN 2501-PN16. DN 200 - mit Flanschen UNI		nr § Nr	956,28000
2147		51.04.53.03.H		Saracinesca a corpo piatto con guarnizione non metallica con minima coppia di chiusura, lunghezza costruttiva corta secondo norma UNI EN 558-2008 e passaggio interno rettilineo, liscio, senza alcuna sede, PN10-16, corrispondente alle seguenti caratteristiche e norme: / Tutto il corpo ed il cuneo in ghisa sferoidale secondo norma UNI EN 1563, con rivestimento interno ed esterno in polvere epossidica secondo DIN 30677-T2 con considerazione della DIN 3476. / Mandrino in acciaio inox 1.4021 con filetto rullato. / Guida del cuneo in materiale plastico antiusura con grandi capacità di scorrimento e forma ottimata di resistenza per minima coppia di chiusura. / Dado del cuneo in ottone povero da dezincatura CuZn36Bb3As sopradimensionato per la lunghezza di filettatura richiesta per un'alta sollecitazione di coppia. / Portaguarnizione OR in ottone Ms58, guarnizione OR in elastomero supportato su tutti i lati con materiale inossidabile secondo DIN 3547-T1, controguarnizione in elastomero adatto per acqua potabile, anello di sicurezza in POM (polioximetilene), anello di scolmo in elastomero, protezione di scorrimento in POM per un supporto povero di attrito del mandrino. / Cuneo in ghisa sferoidale, con elastomero adatto per acqua potabile vulcanizzato internamente ed esternamente, con scarico. / In tipi costruttivi a due parti, la tenuta della parte superiore deve consistere in elastomero idoneo per acqua potabile, i bullloni in acciaio 8.8 secondo DIN 912, svasate nel corpo in ghisa e protette con un’ermetizzante contro la corrosione. / Le flange perforate secondo DIN 2501-PN10, DIN 2501-PN16. DN 250 - con flange UNI / § / Weichdichtender Keilflachschieber mit minimalem Schließdrehmoment, Kurze Baulänge nach Norm UNI EN 558-2008 mit geradlinigem glatten und freiem Innendurchgang, PN10-16, der folgenden Merkmalen und Normen entspricht: / Gesamtes Gehäuse und Keil aus Sphäroguss gemäß Norm UNI EN 1563, innen und außen epoxy-pulverbeschichtet gemäß DIN 30677-T2 unter Berücksichtigung von DIN 3476, / NIRO Stahlspindel St. 1.4021 mit gerolltem Gewinde, / Keilführung aus verschleißfestem Kunststoff mit hohen Gleiteigenschaften und belastungsoptimiertes Design für minimalen Schließdrehmoment. / Keilmutter aus entzinkungsarmen Messing CuZn36Pb3As, großzügige Überdimensionierung der geforderten Gewindelänge für eine hohe Drehmomentenbelastung. / O-Ringträger aus Messing Ms58, O-Ringe aus Elastomer allseitig in rostbeständigen Werkstoff gelagert gemäß DIN 3547-T1, Rückdichtung aus trinkwassertauglichem Elastomer, Sicherungsring aus POM (Polyoxymethylen), Abstreifring aus Elastomer, Gleitschutz aus POM für eine reibungsarme Lagerung der Bundspindel. / Keil aus Sphäroguss, mit innen und außen aufvulkanisiertem trinkwassertauglichem Elastomer, mit Entleerung. / Bei zweiteiliger Bauweise, muss die Oberteildichtung aus trinkwassertauglichem Elastomer bestehen, die Schrauben St.8.8 laut DIN 912 im Gusskörper versenkt sein und mit Vergussmasse korrosionsgeschützt werden. / Flanschen gebohrt nach DIN 2501-PN10, DIN 2501-PN16. DN 250 - mit Flanschen UNI		nr § Nr	1707,45000
2148		51.04.53.03.I		Saracinesca a corpo piatto con guarnizione non metallica con minima coppia di chiusura, lunghezza costruttiva corta secondo norma UNI EN 558-2008 e passaggio interno rettilineo, liscio, senza alcuna sede, PN10-16, corrispondente alle seguenti caratteristiche e norme: / Tutto il corpo ed il cuneo in ghisa sferoidale secondo norma UNI EN 1563, con rivestimento interno ed esterno in polvere epossidica secondo DIN 30677-T2 con considerazione della DIN 3476. / Mandrino in acciaio inox 1.4021 con filetto rullato. / Guida del cuneo in materiale plastico antiusura con grandi capacità di scorrimento e forma ottimata di resistenza per minima coppia di chiusura. / Dado del cuneo in ottone povero da dezincatura CuZn36Bb3As sopradimensionato per la lunghezza di filettatura richiesta per un'alta sollecitazione di coppia. / Portaguarnizione OR in ottone Ms58, guarnizione OR in elastomero supportato su tutti i lati con materiale inossidabile secondo DIN 3547-T1, controguarnizione in elastomero adatto per acqua potabile, anello di sicurezza in POM (polioximetilene), anello di scolmo in elastomero, protezione di scorrimento in POM per un supporto povero di attrito del mandrino. / Cuneo in ghisa sferoidale, con elastomero adatto per acqua potabile vulcanizzato internamente ed esternamente, con scarico. / In tipi costruttivi a due parti, la tenuta della parte superiore deve consistere in elastomero idoneo per acqua potabile, i bullloni in acciaio 8.8 secondo DIN 912, svasate nel corpo in ghisa e protette con un’ermetizzante contro la corrosione. / Le flange perforate secondo DIN 2501-PN10, DIN 2501-PN16. DN 300 - con flange UNI / § / Weichdichtender Keilflachschieber mit minimalem Schließdrehmoment, Kurze Baulänge nach Norm UNI EN 558-2008 mit geradlinigem glatten und freiem Innendurchgang, PN10-16, der folgenden Merkmalen und Normen entspricht: / Gesamtes Gehäuse und Keil aus Sphäroguss gemäß Norm UNI EN 1563, innen und außen epoxy-pulverbeschichtet gemäß DIN 30677-T2 unter Berücksichtigung von DIN 3476, / NIRO Stahlspindel St. 1.4021 mit gerolltem Gewinde, / Keilführung aus verschleißfestem Kunststoff mit hohen Gleiteigenschaften und belastungsoptimiertes Design für minimalen Schließdrehmoment. / Keilmutter aus entzinkungsarmen Messing CuZn36Pb3As, großzügige Überdimensionierung der geforderten Gewindelänge für eine hohe Drehmomentenbelastung. / O-Ringträger aus Messing Ms58, O-Ringe aus Elastomer allseitig in rostbeständigen Werkstoff gelagert gemäß DIN 3547-T1, Rückdichtung aus trinkwassertauglichem Elastomer, Sicherungsring aus POM (Polyoxymethylen), Abstreifring aus Elastomer, Gleitschutz aus POM für eine reibungsarme Lagerung der Bundspindel. / Keil aus Sphäroguss, mit innen und außen aufvulkanisiertem trinkwassertauglichem Elastomer, mit Entleerung. / Bei zweiteiliger Bauweise, muss die Oberteildichtung aus trinkwassertauglichem Elastomer bestehen, die Schrauben St.8.8 laut DIN 912 im Gusskörper versenkt sein und mit Vergussmasse korrosionsgeschützt werden. / Flanschen gebohrt nach DIN 2501-PN10, DIN 2501-PN16. DN 300 - mit Flanschen UNI		nr § Nr	2713,86000
2149		51.04.53.03.J		Saracinesca a corpo piatto con guarnizione non metallica con minima coppia di chiusura, lunghezza costruttiva corta secondo norma UNI EN 558-2008 e passaggio interno rettilineo, liscio, senza alcuna sede, PN10-16, corrispondente alle seguenti caratteristiche e norme: / Tutto il corpo ed il cuneo in ghisa sferoidale secondo norma UNI EN 1563, con rivestimento interno ed esterno in polvere epossidica secondo DIN 30677-T2 con considerazione della DIN 3476. / Mandrino in acciaio inox 1.4021 con filetto rullato. / Guida del cuneo in materiale plastico antiusura con grandi capacità di scorrimento e forma ottimata di resistenza per minima coppia di chiusura. / Dado del cuneo in ottone povero da dezincatura CuZn36Bb3As sopradimensionato per la lunghezza di filettatura richiesta per un'alta sollecitazione di coppia. / Portaguarnizione OR in ottone Ms58, guarnizione OR in elastomero supportato su tutti i lati con materiale inossidabile secondo DIN 3547-T1, controguarnizione in elastomero adatto per acqua potabile, anello di sicurezza in POM (polioximetilene), anello di scolmo in elastomero, protezione di scorrimento in POM per un supporto povero di attrito del mandrino. / Cuneo in ghisa sferoidale, con elastomero adatto per acqua potabile vulcanizzato internamente ed esternamente, con scarico. / In tipi costruttivi a due parti, la tenuta della parte superiore deve consistere in elastomero idoneo per acqua potabile, i bullloni in acciaio 8.8 secondo DIN 912, svasate nel corpo in ghisa e protette con un’ermetizzante contro la corrosione. / Le flange perforate secondo DIN 2501-PN10, DIN 2501-PN16. DN 350 - con flange UNI / § / Weichdichtender Keilflachschieber mit minimalem Schließdrehmoment, Kurze Baulänge nach Norm UNI EN 558-2008 mit geradlinigem glatten und freiem Innendurchgang, PN10-16, der folgenden Merkmalen und Normen entspricht: / Gesamtes Gehäuse und Keil aus Sphäroguss gemäß Norm UNI EN 1563, innen und außen epoxy-pulverbeschichtet gemäß DIN 30677-T2 unter Berücksichtigung von DIN 3476, / NIRO Stahlspindel St. 1.4021 mit gerolltem Gewinde, / Keilführung aus verschleißfestem Kunststoff mit hohen Gleiteigenschaften und belastungsoptimiertes Design für minimalen Schließdrehmoment. / Keilmutter aus entzinkungsarmen Messing CuZn36Pb3As, großzügige Überdimensionierung der geforderten Gewindelänge für eine hohe Drehmomentenbelastung. / O-Ringträger aus Messing Ms58, O-Ringe aus Elastomer allseitig in rostbeständigen Werkstoff gelagert gemäß DIN 3547-T1, Rückdichtung aus trinkwassertauglichem Elastomer, Sicherungsring aus POM (Polyoxymethylen), Abstreifring aus Elastomer, Gleitschutz aus POM für eine reibungsarme Lagerung der Bundspindel. / Keil aus Sphäroguss, mit innen und außen aufvulkanisiertem trinkwassertauglichem Elastomer, mit Entleerung. / Bei zweiteiliger Bauweise, muss die Oberteildichtung aus trinkwassertauglichem Elastomer bestehen, die Schrauben St.8.8 laut DIN 912 im Gusskörper versenkt sein und mit Vergussmasse korrosionsgeschützt werden. / Flanschen gebohrt nach DIN 2501-PN10, DIN 2501-PN16. DN 350 - mit Flanschen UNI		nr § Nr	5075,71000
2150		51.04.53.03.K		Saracinesca a corpo piatto con guarnizione non metallica con minima coppia di chiusura, lunghezza costruttiva corta secondo norma UNI EN 558-2008 e passaggio interno rettilineo, liscio, senza alcuna sede, PN10-16, corrispondente alle seguenti caratteristiche e norme: / Tutto il corpo ed il cuneo in ghisa sferoidale secondo norma UNI EN 1563, con rivestimento interno ed esterno in polvere epossidica secondo DIN 30677-T2 con considerazione della DIN 3476. / Mandrino in acciaio inox 1.4021 con filetto rullato. / Guida del cuneo in materiale plastico antiusura con grandi capacità di scorrimento e forma ottimata di resistenza per minima coppia di chiusura. / Dado del cuneo in ottone povero da dezincatura CuZn36Bb3As sopradimensionato per la lunghezza di filettatura richiesta per un'alta sollecitazione di coppia. / Portaguarnizione OR in ottone Ms58, guarnizione OR in elastomero supportato su tutti i lati con materiale inossidabile secondo DIN 3547-T1, controguarnizione in elastomero adatto per acqua potabile, anello di sicurezza in POM (polioximetilene), anello di scolmo in elastomero, protezione di scorrimento in POM per un supporto povero di attrito del mandrino. / Cuneo in ghisa sferoidale, con elastomero adatto per acqua potabile vulcanizzato internamente ed esternamente, con scarico. / In tipi costruttivi a due parti, la tenuta della parte superiore deve consistere in elastomero idoneo per acqua potabile, i bullloni in acciaio 8.8 secondo DIN 912, svasate nel corpo in ghisa e protette con un’ermetizzante contro la corrosione. / Le flange perforate secondo DIN 2501-PN10, DIN 2501-PN16. DN 400 - con flange UNI / § / Weichdichtender Keilflachschieber mit minimalem Schließdrehmoment, Kurze Baulänge nach Norm UNI EN 558-2008 mit geradlinigem glatten und freiem Innendurchgang, PN10-16, der folgenden Merkmalen und Normen entspricht: / Gesamtes Gehäuse und Keil aus Sphäroguss gemäß Norm UNI EN 1563, innen und außen epoxy-pulverbeschichtet gemäß DIN 30677-T2 unter Berücksichtigung von DIN 3476, / NIRO Stahlspindel St. 1.4021 mit gerolltem Gewinde, / Keilführung aus verschleißfestem Kunststoff mit hohen Gleiteigenschaften und belastungsoptimiertes Design für minimalen Schließdrehmoment. / Keilmutter aus entzinkungsarmen Messing CuZn36Pb3As, großzügige Überdimensionierung der geforderten Gewindelänge für eine hohe Drehmomentenbelastung. / O-Ringträger aus Messing Ms58, O-Ringe aus Elastomer allseitig in rostbeständigen Werkstoff gelagert gemäß DIN 3547-T1, Rückdichtung aus trinkwassertauglichem Elastomer, Sicherungsring aus POM (Polyoxymethylen), Abstreifring aus Elastomer, Gleitschutz aus POM für eine reibungsarme Lagerung der Bundspindel. / Keil aus Sphäroguss, mit innen und außen aufvulkanisiertem trinkwassertauglichem Elastomer, mit Entleerung. / Bei zweiteiliger Bauweise, muss die Oberteildichtung aus trinkwassertauglichem Elastomer bestehen, die Schrauben St.8.8 laut DIN 912 im Gusskörper versenkt sein und mit Vergussmasse korrosionsgeschützt werden. / Flanschen gebohrt nach DIN 2501-PN10, DIN 2501-PN16. DN 400 - mit Flanschen UNI		nr § Nr	5925,78000
2151		51.04.53.03.L		Saracinesca a corpo piatto con guarnizione non metallica con minima coppia di chiusura, lunghezza costruttiva corta secondo norma UNI EN 558-2008 e passaggio interno rettilineo, liscio, senza alcuna sede, PN10-16, corrispondente alle seguenti caratteristiche e norme: / Tutto il corpo ed il cuneo in ghisa sferoidale secondo norma UNI EN 1563, con rivestimento interno ed esterno in polvere epossidica secondo DIN 30677-T2 con considerazione della DIN 3476. / Mandrino in acciaio inox 1.4021 con filetto rullato. / Guida del cuneo in materiale plastico antiusura con grandi capacità di scorrimento e forma ottimata di resistenza per minima coppia di chiusura. / Dado del cuneo in ottone povero da dezincatura CuZn36Bb3As sopradimensionato per la lunghezza di filettatura richiesta per un'alta sollecitazione di coppia. / Portaguarnizione OR in ottone Ms58, guarnizione OR in elastomero supportato su tutti i lati con materiale inossidabile secondo DIN 3547-T1, controguarnizione in elastomero adatto per acqua potabile, anello di sicurezza in POM (polioximetilene), anello di scolmo in elastomero, protezione di scorrimento in POM per un supporto povero di attrito del mandrino. / Cuneo in ghisa sferoidale, con elastomero adatto per acqua potabile vulcanizzato internamente ed esternamente, con scarico. / In tipi costruttivi a due parti, la tenuta della parte superiore deve consistere in elastomero idoneo per acqua potabile, i bullloni in acciaio 8.8 secondo DIN 912, svasate nel corpo in ghisa e protette con un’ermetizzante contro la corrosione. / Le flange perforate secondo DIN 2501-PN10, DIN 2501-PN16. DN 500 -con flange UNI / § / Weichdichtender Keilflachschieber mit minimalem Schließdrehmoment, Kurze Baulänge nach Norm UNI EN 558-2008 mit geradlinigem glatten und freiem Innendurchgang, PN10-16, der folgenden Merkmalen und Normen entspricht: / Gesamtes Gehäuse und Keil aus Sphäroguss gemäß Norm UNI EN 1563, innen und außen epoxy-pulverbeschichtet gemäß DIN 30677-T2 unter Berücksichtigung von DIN 3476, / NIRO Stahlspindel St. 1.4021 mit gerolltem Gewinde, / Keilführung aus verschleißfestem Kunststoff mit hohen Gleiteigenschaften und belastungsoptimiertes Design für minimalen Schließdrehmoment. / Keilmutter aus entzinkungsarmen Messing CuZn36Pb3As, großzügige Überdimensionierung der geforderten Gewindelänge für eine hohe Drehmomentenbelastung. / O-Ringträger aus Messing Ms58, O-Ringe aus Elastomer allseitig in rostbeständigen Werkstoff gelagert gemäß DIN 3547-T1, Rückdichtung aus trinkwassertauglichem Elastomer, Sicherungsring aus POM (Polyoxymethylen), Abstreifring aus Elastomer, Gleitschutz aus POM für eine reibungsarme Lagerung der Bundspindel. / Keil aus Sphäroguss, mit innen und außen aufvulkanisiertem trinkwassertauglichem Elastomer, mit Entleerung. / Bei zweiteiliger Bauweise, muss die Oberteildichtung aus trinkwassertauglichem Elastomer bestehen, die Schrauben St.8.8 laut DIN 912 im Gusskörper versenkt sein und mit Vergussmasse korrosionsgeschützt werden. / Flanschen gebohrt nach DIN 2501-PN10, DIN 2501-PN16. DN 500 -mit Flanschen UNI		nr § Nr	8995,87000
2152		51.04.53.03.M		Saracinesca a corpo piatto con guarnizione non metallica con minima coppia di chiusura, lunghezza costruttiva corta secondo norma UNI EN 558-2008 e passaggio interno rettilineo, liscio, senza alcuna sede, PN10-16, corrispondente alle seguenti caratteristiche e norme: / Tutto il corpo ed il cuneo in ghisa sferoidale secondo norma UNI EN 1563, con rivestimento interno ed esterno in polvere epossidica secondo DIN 30677-T2 con considerazione della DIN 3476. / Mandrino in acciaio inox 1.4021 con filetto rullato. / Guida del cuneo in materiale plastico antiusura con grandi capacità di scorrimento e forma ottimata di resistenza per minima coppia di chiusura. / Dado del cuneo in ottone povero da dezincatura CuZn36Bb3As sopradimensionato per la lunghezza di filettatura richiesta per un'alta sollecitazione di coppia. / Portaguarnizione OR in ottone Ms58, guarnizione OR in elastomero supportato su tutti i lati con materiale inossidabile secondo DIN 3547-T1, controguarnizione in elastomero adatto per acqua potabile, anello di sicurezza in POM (polioximetilene), anello di scolmo in elastomero, protezione di scorrimento in POM per un supporto povero di attrito del mandrino. / Cuneo in ghisa sferoidale, con elastomero adatto per acqua potabile vulcanizzato internamente ed esternamente, con scarico. / In tipi costruttivi a due parti, la tenuta della parte superiore deve consistere in elastomero idoneo per acqua potabile, i bullloni in acciaio 8.8 secondo DIN 912, svasate nel corpo in ghisa e protette con un’ermetizzante contro la corrosione. / Le flange perforate secondo DIN 2501-PN10, DIN 2501-PN16. DN 600 - con flange UNI / § / Weichdichtender Keilflachschieber mit minimalem Schließdrehmoment, Kurze Baulänge nach Norm UNI EN 558-2008 mit geradlinigem glatten und freiem Innendurchgang, PN10-16, der folgenden Merkmalen und Normen entspricht: / Gesamtes Gehäuse und Keil aus Sphäroguss gemäß Norm UNI EN 1563, innen und außen epoxy-pulverbeschichtet gemäß DIN 30677-T2 unter Berücksichtigung von DIN 3476, / NIRO Stahlspindel St. 1.4021 mit gerolltem Gewinde, / Keilführung aus verschleißfestem Kunststoff mit hohen Gleiteigenschaften und belastungsoptimiertes Design für minimalen Schließdrehmoment. / Keilmutter aus entzinkungsarmen Messing CuZn36Pb3As, großzügige Überdimensionierung der geforderten Gewindelänge für eine hohe Drehmomentenbelastung. / O-Ringträger aus Messing Ms58, O-Ringe aus Elastomer allseitig in rostbeständigen Werkstoff gelagert gemäß DIN 3547-T1, Rückdichtung aus trinkwassertauglichem Elastomer, Sicherungsring aus POM (Polyoxymethylen), Abstreifring aus Elastomer, Gleitschutz aus POM für eine reibungsarme Lagerung der Bundspindel. / Keil aus Sphäroguss, mit innen und außen aufvulkanisiertem trinkwassertauglichem Elastomer, mit Entleerung. / Bei zweiteiliger Bauweise, muss die Oberteildichtung aus trinkwassertauglichem Elastomer bestehen, die Schrauben St.8.8 laut DIN 912 im Gusskörper versenkt sein und mit Vergussmasse korrosionsgeschützt werden. / Flanschen gebohrt nach DIN 2501-PN10, DIN 2501-PN16. DN 600 - mit Flanschen UNI		nr § Nr	12167,43000
2153		51.04.53.04		Saracinesca a corpo piatto con guarnizione non metallica con minima coppia di chiusura, lunghezza costruttiva corta secondo norma UNI EN 558-2008 e passaggio interno rettilineo, liscio, senza alcuna sede, PN10-16, corrispondente alle seguenti caratteristiche e norme: / Tutto il corpo ed il cuneo in ghisa sferoidale secondo norma UNI EN 1563, con rivestimento interno ed esterno in polvere epossidica secondo DIN 30677-T2 con considerazione della DIN 3476. / Mandrino in acciaio inox 1.4021 con filetto rullato. / Guida del cuneo in materiale plastico antiusura con grandi capacità di scorrimento e forma ottimata di resistenza per minima coppia di chiusura. / Dado del cuneo in ottone povero da dezincatura CuZn36Bb3As sopradimensionato per la lunghezza di filettatura richiesta per un'alta sollecitazione di coppia. / Portaguarnizione OR in ottone Ms58, guarnizione OR in elastomero supportato su tutti i lati con materiale inossidabile secondo DIN 3547-T1, controguarnizione in elastomero adatto per acqua potabile, anello di sicurezza in POM (polioximetilene), anello di scolmo in elastomero, protezione di scorrimento in POM per un supporto povero di attrito del mandrino. / Cuneo in ghisa sferoidale, con elastomero adatto per acqua potabile vulcanizzato internamente ed esternamente, con scarico. / In tipi costruttivi a due parti, la tenuta della parte superiore deve consistere in elastomero idoneo per acqua potabile, i bullloni in acciaio 8.8 secondo DIN 912, svasate nel corpo in ghisa e protette con un’ermetizzante contro la corrosione. / Le flange perforate secondo DIN 2501-PN10, DIN 2501-PN16. Saracinesca a corpo piatto con guarnizione non metallica con minima coppia di chiusura, lunghezza costruttiva lunga secondo norma UNI EN 558-2008 e passaggio interno rettilineo, liscio, senza alcuna sede, PN10-16, corrispondente alle seguenti caratteristiche e norme: / Tutto il corpo ed il cuneo in ghisa sferoidale secondo norma UNI EN 1563, con rivestimento interno ed esterno in polvere epossidica secondo DIN 30677-T2 con considerazione della DIN 3476. / Mandrino in acciaio inox 1.4021 con filetto rullato. / Guida del cuneo in materiale sintetico antiusura con grandi capacità di scorrimento e forma ottimata di resistenza per minima coppia di chiusura. / Dado del cuneo in ottone povero da dezincatura CuZn36Bb3As sopradimensionato per la lunghezza di filettatura richiesta per un'alta sollecitazione di coppia. / Porta guarnizione OR in ottone Ms58, guarnizione OR in elastomero supportato su tutti i lati con materiale inossidabile secondo DIN 3547-T1, controguarnizione in elastomero adatto per acqua potabile, anello di sicurezza in POM (polioximetilene), anello di scolmo in elastomero, protezione di scorrimento in POM per un supporto povero di attrito del mandrino. Cuneo in ghisa sferoidale, con elastomero adatto per acqua potabile vulcanizzato internamente ed esternamente, con scarico. / In tipi costruttivi a due parti, la tenuta della parte superiore deve consistere in elastomero idoneo per acqua potabile, i bullloni in acciaio 8.8 secondo DIN 912, svasate nel corpo in ghisa e protette con un’ermetizzante contro la corrosione. / Le flange perforate secondo DIN 2501-PN10, DIN 2501-PN16. / § / Weichdichtender Keilflachschieber mit minimalem Schließdrehmoment, Kurze Baulänge nach Norm UNI EN 558-2008 mit geradlinigem glatten und freiem Innendurchgang, PN10-16, der folgenden Merkmalen und Normen entspricht: / Gesamtes Gehäuse und Keil aus Sphäroguss gemäß Norm UNI EN 1563, innen und außen epoxy-pulverbeschichtet gemäß DIN 30677-T2 unter Berücksichtigung von DIN 3476, / NIRO Stahlspindel St. 1.4021 mit gerolltem Gewinde, / Keilführung aus verschleißfestem Kunststoff mit hohen Gleiteigenschaften und belastungsoptimiertes Design für minimalen Schließdrehmoment. / Keilmutter aus entzinkungsarmen Messing CuZn36Pb3As, großzügige Überdimensionierung der geforderten Gewindelänge für eine hohe Drehmomentenbelastung. / O-Ringträger aus Messing Ms58, O-Ringe aus Elastomer allseitig in rostbeständigen Werkstoff gelagert gemäß DIN 3547-T1, Rückdichtung aus trinkwassertauglichem Elastomer, Sicherungsring aus POM (Polyoxymethylen), Abstreifring aus Elastomer, Gleitschutz aus POM für eine reibungsarme Lagerung der Bundspindel. / Keil aus Sphäroguss, mit innen und außen aufvulkanisiertem trinkwassertauglichem Elastomer, mit Entleerung. / Bei zweiteiliger Bauweise, muss die Oberteildichtung aus trinkwassertauglichem Elastomer bestehen, die Schrauben St.8.8 laut DIN 912 im Gusskörper versenkt sein und mit Vergussmasse korrosionsgeschützt werden. / Flanschen gebohrt nach DIN 2501-PN10, DIN 2501-PN16. Weichdichtender Keilovalschieber mit minimalem Schließdrehmoment, Lange Baulänge nach Norm UNI EN 558-2008 mit geradlinigem glatten und freiem Innendurchgang PN10-16, der folgenden Merkmalen und Normen entspricht: / Gesamtes Gehäuse und Keil aus Sphäroguss gemäß Norm UNI EN 1563, innen und außen epoxy-pulverbeschichtet gemäß DIN 30677-T2 unter Berücksichtigung von DIN 3476, / NIRO Stahlspindel St. 1.4021 mit gerolltem Gewinde, / Keilführung aus verschleißfestem Kunststoff mit hohen Gleiteigenschaften und belastungsoptimiertes Design für minimalen Schließdrehmoment. / Keilmutter aus entzinkungsarmen Messing CuZn36Pb3As, großzügige Überdimensionierung der geforderten Gewindelänge für eine hohe Drehmomentenbelastung. / O-Ringträger aus Messing Ms58, O-Ringe aus Elastomer allseitig in rostbeständigen Werkstoff gelagert gemäß DIN 3547-T1, Rückdichtung aus trinkwassertauglichem Elastomer, Sicherungsring aus POM (Polyoxymethylen), Abstreifring aus Elastomer, Gleitschutz aus POM für eine reibungsarme Lagerung der Bundspindel. / Keil aus Sphäroguss, mit innen und außen aufvulkanisiertem trinkwassertauglichem Elastomer, mit Entleerung. / Bei zweiteiliger Bauweise, muss die Oberteildichtung aus trinkwassertauglichem Elastomer bestehen, die Schrauben St.8.8 laut DIN 912 im Gusskörper versenkt sein und mit Vergussmasse korrosionsgeschützt werden. / Flanschen gebohrt nach DIN 2501-PN10, DIN 2501-PN16.
2154		51.04.53.04.A		Saracinesca a corpo piatto con guarnizione non metallica con minima coppia di chiusura, lunghezza costruttiva lunga secondo norma UNI EN 558-2008 e passaggio interno rettilineo, liscio, senza alcuna sede, PN10-16, corrispondente alle seguenti caratteristiche e norme: / Tutto il corpo ed il cuneo in ghisa sferoidale secondo norma UNI EN 1563, con rivestimento interno ed esterno in polvere epossidica secondo DIN 30677-T2 con considerazione della DIN 3476. / Mandrino in acciaio inox 1.4021 con filetto rullato. / Guida del cuneo in materiale sintetico antiusura con grandi capacità di scorrimento e forma ottimata di resistenza per minima coppia di chiusura. / Dado del cuneo in ottone povero da dezincatura CuZn36Bb3As sopradimensionato per la lunghezza di filettatura richiesta per un'alta sollecitazione di coppia. / Porta guarnizione OR in ottone Ms58, guarnizione OR in elastomero supportato su tutti i lati con materiale inossidabile secondo DIN 3547-T1, controguarnizione in elastomero adatto per acqua potabile, anello di sicurezza in POM (polioximetilene), anello di scolmo in elastomero, protezione di scorrimento in POM per un supporto povero di attrito del mandrino. Cuneo in ghisa sferoidale, con elastomero adatto per acqua potabile vulcanizzato internamente ed esternamente, con scarico. / In tipi costruttivi a due parti, la tenuta della parte superiore deve consistere in elastomero idoneo per acqua potabile, i bullloni in acciaio 8.8 secondo DIN 912, svasate nel corpo in ghisa e protette con un’ermetizzante contro la corrosione. / Le flange perforate secondo DIN 2501-PN10, DIN 2501-PN16. DN 50 - con flange UNI / § / Weichdichtender Keilovalschieber mit minimalem Schließdrehmoment, Lange Baulänge nach Norm UNI EN 558-2008 mit geradlinigem glatten und freiem Innendurchgang PN10-16, der folgenden Merkmalen und Normen entspricht: / Gesamtes Gehäuse und Keil aus Sphäroguss gemäß Norm UNI EN 1563, innen und außen epoxy-pulverbeschichtet gemäß DIN 30677-T2 unter Berücksichtigung von DIN 3476, / NIRO Stahlspindel St. 1.4021 mit gerolltem Gewinde, / Keilführung aus verschleißfestem Kunststoff mit hohen Gleiteigenschaften und belastungsoptimiertes Design für minimalen Schließdrehmoment. / Keilmutter aus entzinkungsarmen Messing CuZn36Pb3As, großzügige Überdimensionierung der geforderten Gewindelänge für eine hohe Drehmomentenbelastung. / O-Ringträger aus Messing Ms58, O-Ringe aus Elastomer allseitig in rostbeständigen Werkstoff gelagert gemäß DIN 3547-T1, Rückdichtung aus trinkwassertauglichem Elastomer, Sicherungsring aus POM (Polyoxymethylen), Abstreifring aus Elastomer, Gleitschutz aus POM für eine reibungsarme Lagerung der Bundspindel. / Keil aus Sphäroguss, mit innen und außen aufvulkanisiertem trinkwassertauglichem Elastomer, mit Entleerung. / Bei zweiteiliger Bauweise, muss die Oberteildichtung aus trinkwassertauglichem Elastomer bestehen, die Schrauben St.8.8 laut DIN 912 im Gusskörper versenkt sein und mit Vergussmasse korrosionsgeschützt werden. / Flanschen gebohrt nach DIN 2501-PN10, DIN 2501-PN16. DN 50 - mit Flanschen UNI		nr § Nr	392,73000
2155		51.04.53.04.B		Saracinesca a corpo piatto con guarnizione non metallica con minima coppia di chiusura, lunghezza costruttiva lunga secondo norma UNI EN 558-2008 e passaggio interno rettilineo, liscio, senza alcuna sede, PN10-16, corrispondente alle seguenti caratteristiche e norme: / Tutto il corpo ed il cuneo in ghisa sferoidale secondo norma UNI EN 1563, con rivestimento interno ed esterno in polvere epossidica secondo DIN 30677-T2 con considerazione della DIN 3476. / Mandrino in acciaio inox 1.4021 con filetto rullato. / Guida del cuneo in materiale sintetico antiusura con grandi capacità di scorrimento e forma ottimata di resistenza per minima coppia di chiusura. / Dado del cuneo in ottone povero da dezincatura CuZn36Bb3As sopradimensionato per la lunghezza di filettatura richiesta per un'alta sollecitazione di coppia. / Porta guarnizione OR in ottone Ms58, guarnizione OR in elastomero supportato su tutti i lati con materiale inossidabile secondo DIN 3547-T1, controguarnizione in elastomero adatto per acqua potabile, anello di sicurezza in POM (polioximetilene), anello di scolmo in elastomero, protezione di scorrimento in POM per un supporto povero di attrito del mandrino. Cuneo in ghisa sferoidale, con elastomero adatto per acqua potabile vulcanizzato internamente ed esternamente, con scarico. / In tipi costruttivi a due parti, la tenuta della parte superiore deve consistere in elastomero idoneo per acqua potabile, i bullloni in acciaio 8.8 secondo DIN 912, svasate nel corpo in ghisa e protette con un’ermetizzante contro la corrosione. / Le flange perforate secondo DIN 2501-PN10, DIN 2501-PN16. DN 65 - con flange UNI / § / Weichdichtender Keilovalschieber mit minimalem Schließdrehmoment, Lange Baulänge nach Norm UNI EN 558-2008 mit geradlinigem glatten und freiem Innendurchgang PN10-16, der folgenden Merkmalen und Normen entspricht: / Gesamtes Gehäuse und Keil aus Sphäroguss gemäß Norm UNI EN 1563, innen und außen epoxy-pulverbeschichtet gemäß DIN 30677-T2 unter Berücksichtigung von DIN 3476, / NIRO Stahlspindel St. 1.4021 mit gerolltem Gewinde, / Keilführung aus verschleißfestem Kunststoff mit hohen Gleiteigenschaften und belastungsoptimiertes Design für minimalen Schließdrehmoment. / Keilmutter aus entzinkungsarmen Messing CuZn36Pb3As, großzügige Überdimensionierung der geforderten Gewindelänge für eine hohe Drehmomentenbelastung. / O-Ringträger aus Messing Ms58, O-Ringe aus Elastomer allseitig in rostbeständigen Werkstoff gelagert gemäß DIN 3547-T1, Rückdichtung aus trinkwassertauglichem Elastomer, Sicherungsring aus POM (Polyoxymethylen), Abstreifring aus Elastomer, Gleitschutz aus POM für eine reibungsarme Lagerung der Bundspindel. / Keil aus Sphäroguss, mit innen und außen aufvulkanisiertem trinkwassertauglichem Elastomer, mit Entleerung. / Bei zweiteiliger Bauweise, muss die Oberteildichtung aus trinkwassertauglichem Elastomer bestehen, die Schrauben St.8.8 laut DIN 912 im Gusskörper versenkt sein und mit Vergussmasse korrosionsgeschützt werden. / Flanschen gebohrt nach DIN 2501-PN10, DIN 2501-PN16. DN 65 - mit Flanschen UNI		nr § Nr	537,32000
2156		51.04.53.04.C		Saracinesca a corpo piatto con guarnizione non metallica con minima coppia di chiusura, lunghezza costruttiva lunga secondo norma UNI EN 558-2008 e passaggio interno rettilineo, liscio, senza alcuna sede, PN10-16, corrispondente alle seguenti caratteristiche e norme: / Tutto il corpo ed il cuneo in ghisa sferoidale secondo norma UNI EN 1563, con rivestimento interno ed esterno in polvere epossidica secondo DIN 30677-T2 con considerazione della DIN 3476. / Mandrino in acciaio inox 1.4021 con filetto rullato. / Guida del cuneo in materiale sintetico antiusura con grandi capacità di scorrimento e forma ottimata di resistenza per minima coppia di chiusura. / Dado del cuneo in ottone povero da dezincatura CuZn36Bb3As sopradimensionato per la lunghezza di filettatura richiesta per un'alta sollecitazione di coppia. / Porta guarnizione OR in ottone Ms58, guarnizione OR in elastomero supportato su tutti i lati con materiale inossidabile secondo DIN 3547-T1, controguarnizione in elastomero adatto per acqua potabile, anello di sicurezza in POM (polioximetilene), anello di scolmo in elastomero, protezione di scorrimento in POM per un supporto povero di attrito del mandrino. Cuneo in ghisa sferoidale, con elastomero adatto per acqua potabile vulcanizzato internamente ed esternamente, con scarico. / In tipi costruttivi a due parti, la tenuta della parte superiore deve consistere in elastomero idoneo per acqua potabile, i bullloni in acciaio 8.8 secondo DIN 912, svasate nel corpo in ghisa e protette con un’ermetizzante contro la corrosione. / Le flange perforate secondo DIN 2501-PN10, DIN 2501-PN16. DN 80 - con flange UNI / § / Weichdichtender Keilovalschieber mit minimalem Schließdrehmoment, Lange Baulänge nach Norm UNI EN 558-2008 mit geradlinigem glatten und freiem Innendurchgang PN10-16, der folgenden Merkmalen und Normen entspricht: / Gesamtes Gehäuse und Keil aus Sphäroguss gemäß Norm UNI EN 1563, innen und außen epoxy-pulverbeschichtet gemäß DIN 30677-T2 unter Berücksichtigung von DIN 3476, / NIRO Stahlspindel St. 1.4021 mit gerolltem Gewinde, / Keilführung aus verschleißfestem Kunststoff mit hohen Gleiteigenschaften und belastungsoptimiertes Design für minimalen Schließdrehmoment. / Keilmutter aus entzinkungsarmen Messing CuZn36Pb3As, großzügige Überdimensionierung der geforderten Gewindelänge für eine hohe Drehmomentenbelastung. / O-Ringträger aus Messing Ms58, O-Ringe aus Elastomer allseitig in rostbeständigen Werkstoff gelagert gemäß DIN 3547-T1, Rückdichtung aus trinkwassertauglichem Elastomer, Sicherungsring aus POM (Polyoxymethylen), Abstreifring aus Elastomer, Gleitschutz aus POM für eine reibungsarme Lagerung der Bundspindel. / Keil aus Sphäroguss, mit innen und außen aufvulkanisiertem trinkwassertauglichem Elastomer, mit Entleerung. / Bei zweiteiliger Bauweise, muss die Oberteildichtung aus trinkwassertauglichem Elastomer bestehen, die Schrauben St.8.8 laut DIN 912 im Gusskörper versenkt sein und mit Vergussmasse korrosionsgeschützt werden. / Flanschen gebohrt nach DIN 2501-PN10, DIN 2501-PN16. DN 80 - mit Flanschen UNI		nr § Nr	525,40000
2157		51.04.53.04.D		Saracinesca a corpo piatto con guarnizione non metallica con minima coppia di chiusura, lunghezza costruttiva lunga secondo norma UNI EN 558-2008 e passaggio interno rettilineo, liscio, senza alcuna sede, PN10-16, corrispondente alle seguenti caratteristiche e norme: / Tutto il corpo ed il cuneo in ghisa sferoidale secondo norma UNI EN 1563, con rivestimento interno ed esterno in polvere epossidica secondo DIN 30677-T2 con considerazione della DIN 3476. / Mandrino in acciaio inox 1.4021 con filetto rullato. / Guida del cuneo in materiale sintetico antiusura con grandi capacità di scorrimento e forma ottimata di resistenza per minima coppia di chiusura. / Dado del cuneo in ottone povero da dezincatura CuZn36Bb3As sopradimensionato per la lunghezza di filettatura richiesta per un'alta sollecitazione di coppia. / Porta guarnizione OR in ottone Ms58, guarnizione OR in elastomero supportato su tutti i lati con materiale inossidabile secondo DIN 3547-T1, controguarnizione in elastomero adatto per acqua potabile, anello di sicurezza in POM (polioximetilene), anello di scolmo in elastomero, protezione di scorrimento in POM per un supporto povero di attrito del mandrino. Cuneo in ghisa sferoidale, con elastomero adatto per acqua potabile vulcanizzato internamente ed esternamente, con scarico. / In tipi costruttivi a due parti, la tenuta della parte superiore deve consistere in elastomero idoneo per acqua potabile, i bullloni in acciaio 8.8 secondo DIN 912, svasate nel corpo in ghisa e protette con un’ermetizzante contro la corrosione. / Le flange perforate secondo DIN 2501-PN10, DIN 2501-PN16. DN 100 - con flange UNI / § / Weichdichtender Keilovalschieber mit minimalem Schließdrehmoment, Lange Baulänge nach Norm UNI EN 558-2008 mit geradlinigem glatten und freiem Innendurchgang PN10-16, der folgenden Merkmalen und Normen entspricht: / Gesamtes Gehäuse und Keil aus Sphäroguss gemäß Norm UNI EN 1563, innen und außen epoxy-pulverbeschichtet gemäß DIN 30677-T2 unter Berücksichtigung von DIN 3476, / NIRO Stahlspindel St. 1.4021 mit gerolltem Gewinde, / Keilführung aus verschleißfestem Kunststoff mit hohen Gleiteigenschaften und belastungsoptimiertes Design für minimalen Schließdrehmoment. / Keilmutter aus entzinkungsarmen Messing CuZn36Pb3As, großzügige Überdimensionierung der geforderten Gewindelänge für eine hohe Drehmomentenbelastung. / O-Ringträger aus Messing Ms58, O-Ringe aus Elastomer allseitig in rostbeständigen Werkstoff gelagert gemäß DIN 3547-T1, Rückdichtung aus trinkwassertauglichem Elastomer, Sicherungsring aus POM (Polyoxymethylen), Abstreifring aus Elastomer, Gleitschutz aus POM für eine reibungsarme Lagerung der Bundspindel. / Keil aus Sphäroguss, mit innen und außen aufvulkanisiertem trinkwassertauglichem Elastomer, mit Entleerung. / Bei zweiteiliger Bauweise, muss die Oberteildichtung aus trinkwassertauglichem Elastomer bestehen, die Schrauben St.8.8 laut DIN 912 im Gusskörper versenkt sein und mit Vergussmasse korrosionsgeschützt werden. / Flanschen gebohrt nach DIN 2501-PN10, DIN 2501-PN16. DN 100 - mit Flanschen UNI		nr § Nr	614,68000
2158		51.04.53.04.E		Saracinesca a corpo piatto con guarnizione non metallica con minima coppia di chiusura, lunghezza costruttiva lunga secondo norma UNI EN 558-2008 e passaggio interno rettilineo, liscio, senza alcuna sede, PN10-16, corrispondente alle seguenti caratteristiche e norme: / Tutto il corpo ed il cuneo in ghisa sferoidale secondo norma UNI EN 1563, con rivestimento interno ed esterno in polvere epossidica secondo DIN 30677-T2 con considerazione della DIN 3476. / Mandrino in acciaio inox 1.4021 con filetto rullato. / Guida del cuneo in materiale sintetico antiusura con grandi capacità di scorrimento e forma ottimata di resistenza per minima coppia di chiusura. / Dado del cuneo in ottone povero da dezincatura CuZn36Bb3As sopradimensionato per la lunghezza di filettatura richiesta per un'alta sollecitazione di coppia. / Porta guarnizione OR in ottone Ms58, guarnizione OR in elastomero supportato su tutti i lati con materiale inossidabile secondo DIN 3547-T1, controguarnizione in elastomero adatto per acqua potabile, anello di sicurezza in POM (polioximetilene), anello di scolmo in elastomero, protezione di scorrimento in POM per un supporto povero di attrito del mandrino. Cuneo in ghisa sferoidale, con elastomero adatto per acqua potabile vulcanizzato internamente ed esternamente, con scarico. / In tipi costruttivi a due parti, la tenuta della parte superiore deve consistere in elastomero idoneo per acqua potabile, i bullloni in acciaio 8.8 secondo DIN 912, svasate nel corpo in ghisa e protette con un’ermetizzante contro la corrosione. / Le flange perforate secondo DIN 2501-PN10, DIN 2501-PN16. DN 125 - con flange UNI / § / Weichdichtender Keilovalschieber mit minimalem Schließdrehmoment, Lange Baulänge nach Norm UNI EN 558-2008 mit geradlinigem glatten und freiem Innendurchgang PN10-16, der folgenden Merkmalen und Normen entspricht: / Gesamtes Gehäuse und Keil aus Sphäroguss gemäß Norm UNI EN 1563, innen und außen epoxy-pulverbeschichtet gemäß DIN 30677-T2 unter Berücksichtigung von DIN 3476, / NIRO Stahlspindel St. 1.4021 mit gerolltem Gewinde, / Keilführung aus verschleißfestem Kunststoff mit hohen Gleiteigenschaften und belastungsoptimiertes Design für minimalen Schließdrehmoment. / Keilmutter aus entzinkungsarmen Messing CuZn36Pb3As, großzügige Überdimensionierung der geforderten Gewindelänge für eine hohe Drehmomentenbelastung. / O-Ringträger aus Messing Ms58, O-Ringe aus Elastomer allseitig in rostbeständigen Werkstoff gelagert gemäß DIN 3547-T1, Rückdichtung aus trinkwassertauglichem Elastomer, Sicherungsring aus POM (Polyoxymethylen), Abstreifring aus Elastomer, Gleitschutz aus POM für eine reibungsarme Lagerung der Bundspindel. / Keil aus Sphäroguss, mit innen und außen aufvulkanisiertem trinkwassertauglichem Elastomer, mit Entleerung. / Bei zweiteiliger Bauweise, muss die Oberteildichtung aus trinkwassertauglichem Elastomer bestehen, die Schrauben St.8.8 laut DIN 912 im Gusskörper versenkt sein und mit Vergussmasse korrosionsgeschützt werden. / Flanschen gebohrt nach DIN 2501-PN10, DIN 2501-PN16. DN 125 - mit Flanschen UNI		nr § Nr	100,66000
2159		51.04.53.04.F		Saracinesca a corpo piatto con guarnizione non metallica con minima coppia di chiusura, lunghezza costruttiva lunga secondo norma UNI EN 558-2008 e passaggio interno rettilineo, liscio, senza alcuna sede, PN10-16, corrispondente alle seguenti caratteristiche e norme: / Tutto il corpo ed il cuneo in ghisa sferoidale secondo norma UNI EN 1563, con rivestimento interno ed esterno in polvere epossidica secondo DIN 30677-T2 con considerazione della DIN 3476. / Mandrino in acciaio inox 1.4021 con filetto rullato. / Guida del cuneo in materiale sintetico antiusura con grandi capacità di scorrimento e forma ottimata di resistenza per minima coppia di chiusura. / Dado del cuneo in ottone povero da dezincatura CuZn36Bb3As sopradimensionato per la lunghezza di filettatura richiesta per un'alta sollecitazione di coppia. / Porta guarnizione OR in ottone Ms58, guarnizione OR in elastomero supportato su tutti i lati con materiale inossidabile secondo DIN 3547-T1, controguarnizione in elastomero adatto per acqua potabile, anello di sicurezza in POM (polioximetilene), anello di scolmo in elastomero, protezione di scorrimento in POM per un supporto povero di attrito del mandrino. Cuneo in ghisa sferoidale, con elastomero adatto per acqua potabile vulcanizzato internamente ed esternamente, con scarico. / In tipi costruttivi a due parti, la tenuta della parte superiore deve consistere in elastomero idoneo per acqua potabile, i bullloni in acciaio 8.8 secondo DIN 912, svasate nel corpo in ghisa e protette con un’ermetizzante contro la corrosione. / Le flange perforate secondo DIN 2501-PN10, DIN 2501-PN16. DN 150 - con flange UNI / § / Weichdichtender Keilovalschieber mit minimalem Schließdrehmoment, Lange Baulänge nach Norm UNI EN 558-2008 mit geradlinigem glatten und freiem Innendurchgang PN10-16, der folgenden Merkmalen und Normen entspricht: / Gesamtes Gehäuse und Keil aus Sphäroguss gemäß Norm UNI EN 1563, innen und außen epoxy-pulverbeschichtet gemäß DIN 30677-T2 unter Berücksichtigung von DIN 3476, / NIRO Stahlspindel St. 1.4021 mit gerolltem Gewinde, / Keilführung aus verschleißfestem Kunststoff mit hohen Gleiteigenschaften und belastungsoptimiertes Design für minimalen Schließdrehmoment. / Keilmutter aus entzinkungsarmen Messing CuZn36Pb3As, großzügige Überdimensionierung der geforderten Gewindelänge für eine hohe Drehmomentenbelastung. / O-Ringträger aus Messing Ms58, O-Ringe aus Elastomer allseitig in rostbeständigen Werkstoff gelagert gemäß DIN 3547-T1, Rückdichtung aus trinkwassertauglichem Elastomer, Sicherungsring aus POM (Polyoxymethylen), Abstreifring aus Elastomer, Gleitschutz aus POM für eine reibungsarme Lagerung der Bundspindel. / Keil aus Sphäroguss, mit innen und außen aufvulkanisiertem trinkwassertauglichem Elastomer, mit Entleerung. / Bei zweiteiliger Bauweise, muss die Oberteildichtung aus trinkwassertauglichem Elastomer bestehen, die Schrauben St.8.8 laut DIN 912 im Gusskörper versenkt sein und mit Vergussmasse korrosionsgeschützt werden. / Flanschen gebohrt nach DIN 2501-PN10, DIN 2501-PN16. DN 150 - mit Flanschen UNI		nr § Nr	1132,29000
2160		51.04.53.04.G		Saracinesca a corpo piatto con guarnizione non metallica con minima coppia di chiusura, lunghezza costruttiva lunga secondo norma UNI EN 558-2008 e passaggio interno rettilineo, liscio, senza alcuna sede, PN10-16, corrispondente alle seguenti caratteristiche e norme: / Tutto il corpo ed il cuneo in ghisa sferoidale secondo norma UNI EN 1563, con rivestimento interno ed esterno in polvere epossidica secondo DIN 30677-T2 con considerazione della DIN 3476. / Mandrino in acciaio inox 1.4021 con filetto rullato. / Guida del cuneo in materiale sintetico antiusura con grandi capacità di scorrimento e forma ottimata di resistenza per minima coppia di chiusura. / Dado del cuneo in ottone povero da dezincatura CuZn36Bb3As sopradimensionato per la lunghezza di filettatura richiesta per un'alta sollecitazione di coppia. / Porta guarnizione OR in ottone Ms58, guarnizione OR in elastomero supportato su tutti i lati con materiale inossidabile secondo DIN 3547-T1, controguarnizione in elastomero adatto per acqua potabile, anello di sicurezza in POM (polioximetilene), anello di scolmo in elastomero, protezione di scorrimento in POM per un supporto povero di attrito del mandrino. Cuneo in ghisa sferoidale, con elastomero adatto per acqua potabile vulcanizzato internamente ed esternamente, con scarico. / In tipi costruttivi a due parti, la tenuta della parte superiore deve consistere in elastomero idoneo per acqua potabile, i bullloni in acciaio 8.8 secondo DIN 912, svasate nel corpo in ghisa e protette con un’ermetizzante contro la corrosione. / Le flange perforate secondo DIN 2501-PN10, DIN 2501-PN16. DN 200 - con flange UNI / § / Weichdichtender Keilovalschieber mit minimalem Schließdrehmoment, Lange Baulänge nach Norm UNI EN 558-2008 mit geradlinigem glatten und freiem Innendurchgang PN10-16, der folgenden Merkmalen und Normen entspricht: / Gesamtes Gehäuse und Keil aus Sphäroguss gemäß Norm UNI EN 1563, innen und außen epoxy-pulverbeschichtet gemäß DIN 30677-T2 unter Berücksichtigung von DIN 3476, / NIRO Stahlspindel St. 1.4021 mit gerolltem Gewinde, / Keilführung aus verschleißfestem Kunststoff mit hohen Gleiteigenschaften und belastungsoptimiertes Design für minimalen Schließdrehmoment. / Keilmutter aus entzinkungsarmen Messing CuZn36Pb3As, großzügige Überdimensionierung der geforderten Gewindelänge für eine hohe Drehmomentenbelastung. / O-Ringträger aus Messing Ms58, O-Ringe aus Elastomer allseitig in rostbeständigen Werkstoff gelagert gemäß DIN 3547-T1, Rückdichtung aus trinkwassertauglichem Elastomer, Sicherungsring aus POM (Polyoxymethylen), Abstreifring aus Elastomer, Gleitschutz aus POM für eine reibungsarme Lagerung der Bundspindel. / Keil aus Sphäroguss, mit innen und außen aufvulkanisiertem trinkwassertauglichem Elastomer, mit Entleerung. / Bei zweiteiliger Bauweise, muss die Oberteildichtung aus trinkwassertauglichem Elastomer bestehen, die Schrauben St.8.8 laut DIN 912 im Gusskörper versenkt sein und mit Vergussmasse korrosionsgeschützt werden. / Flanschen gebohrt nach DIN 2501-PN10, DIN 2501-PN16. DN 200 - mit Flanschen UNI		nr § Nr	1873,76000
2161		51.04.53.04.H		Saracinesca a corpo piatto con guarnizione non metallica con minima coppia di chiusura, lunghezza costruttiva lunga secondo norma UNI EN 558-2008 e passaggio interno rettilineo, liscio, senza alcuna sede, PN10-16, corrispondente alle seguenti caratteristiche e norme: / Tutto il corpo ed il cuneo in ghisa sferoidale secondo norma UNI EN 1563, con rivestimento interno ed esterno in polvere epossidica secondo DIN 30677-T2 con considerazione della DIN 3476. / Mandrino in acciaio inox 1.4021 con filetto rullato. / Guida del cuneo in materiale sintetico antiusura con grandi capacità di scorrimento e forma ottimata di resistenza per minima coppia di chiusura. / Dado del cuneo in ottone povero da dezincatura CuZn36Bb3As sopradimensionato per la lunghezza di filettatura richiesta per un'alta sollecitazione di coppia. / Porta guarnizione OR in ottone Ms58, guarnizione OR in elastomero supportato su tutti i lati con materiale inossidabile secondo DIN 3547-T1, controguarnizione in elastomero adatto per acqua potabile, anello di sicurezza in POM (polioximetilene), anello di scolmo in elastomero, protezione di scorrimento in POM per un supporto povero di attrito del mandrino. Cuneo in ghisa sferoidale, con elastomero adatto per acqua potabile vulcanizzato internamente ed esternamente, con scarico. / In tipi costruttivi a due parti, la tenuta della parte superiore deve consistere in elastomero idoneo per acqua potabile, i bullloni in acciaio 8.8 secondo DIN 912, svasate nel corpo in ghisa e protette con un’ermetizzante contro la corrosione. / Le flange perforate secondo DIN 2501-PN10, DIN 2501-PN16. DN 250 - con flange UNI / § / Weichdichtender Keilovalschieber mit minimalem Schließdrehmoment, Lange Baulänge nach Norm UNI EN 558-2008 mit geradlinigem glatten und freiem Innendurchgang PN10-16, der folgenden Merkmalen und Normen entspricht: / Gesamtes Gehäuse und Keil aus Sphäroguss gemäß Norm UNI EN 1563, innen und außen epoxy-pulverbeschichtet gemäß DIN 30677-T2 unter Berücksichtigung von DIN 3476, / NIRO Stahlspindel St. 1.4021 mit gerolltem Gewinde, / Keilführung aus verschleißfestem Kunststoff mit hohen Gleiteigenschaften und belastungsoptimiertes Design für minimalen Schließdrehmoment. / Keilmutter aus entzinkungsarmen Messing CuZn36Pb3As, großzügige Überdimensionierung der geforderten Gewindelänge für eine hohe Drehmomentenbelastung. / O-Ringträger aus Messing Ms58, O-Ringe aus Elastomer allseitig in rostbeständigen Werkstoff gelagert gemäß DIN 3547-T1, Rückdichtung aus trinkwassertauglichem Elastomer, Sicherungsring aus POM (Polyoxymethylen), Abstreifring aus Elastomer, Gleitschutz aus POM für eine reibungsarme Lagerung der Bundspindel. / Keil aus Sphäroguss, mit innen und außen aufvulkanisiertem trinkwassertauglichem Elastomer, mit Entleerung. / Bei zweiteiliger Bauweise, muss die Oberteildichtung aus trinkwassertauglichem Elastomer bestehen, die Schrauben St.8.8 laut DIN 912 im Gusskörper versenkt sein und mit Vergussmasse korrosionsgeschützt werden. / Flanschen gebohrt nach DIN 2501-PN10, DIN 2501-PN16. DN 250 - mit Flanschen UNI		nr § Nr	3229,61000
2162		51.04.53.04.I		Saracinesca a corpo piatto con guarnizione non metallica con minima coppia di chiusura, lunghezza costruttiva lunga secondo norma UNI EN 558-2008 e passaggio interno rettilineo, liscio, senza alcuna sede, PN10-16, corrispondente alle seguenti caratteristiche e norme: / Tutto il corpo ed il cuneo in ghisa sferoidale secondo norma UNI EN 1563, con rivestimento interno ed esterno in polvere epossidica secondo DIN 30677-T2 con considerazione della DIN 3476. / Mandrino in acciaio inox 1.4021 con filetto rullato. / Guida del cuneo in materiale sintetico antiusura con grandi capacità di scorrimento e forma ottimata di resistenza per minima coppia di chiusura. / Dado del cuneo in ottone povero da dezincatura CuZn36Bb3As sopradimensionato per la lunghezza di filettatura richiesta per un'alta sollecitazione di coppia. / Porta guarnizione OR in ottone Ms58, guarnizione OR in elastomero supportato su tutti i lati con materiale inossidabile secondo DIN 3547-T1, controguarnizione in elastomero adatto per acqua potabile, anello di sicurezza in POM (polioximetilene), anello di scolmo in elastomero, protezione di scorrimento in POM per un supporto povero di attrito del mandrino. Cuneo in ghisa sferoidale, con elastomero adatto per acqua potabile vulcanizzato internamente ed esternamente, con scarico. / In tipi costruttivi a due parti, la tenuta della parte superiore deve consistere in elastomero idoneo per acqua potabile, i bullloni in acciaio 8.8 secondo DIN 912, svasate nel corpo in ghisa e protette con un’ermetizzante contro la corrosione. / Le flange perforate secondo DIN 2501-PN10, DIN 2501-PN16. DN 300 - con flange UNI / § / Weichdichtender Keilovalschieber mit minimalem Schließdrehmoment, Lange Baulänge nach Norm UNI EN 558-2008 mit geradlinigem glatten und freiem Innendurchgang PN10-16, der folgenden Merkmalen und Normen entspricht: / Gesamtes Gehäuse und Keil aus Sphäroguss gemäß Norm UNI EN 1563, innen und außen epoxy-pulverbeschichtet gemäß DIN 30677-T2 unter Berücksichtigung von DIN 3476, / NIRO Stahlspindel St. 1.4021 mit gerolltem Gewinde, / Keilführung aus verschleißfestem Kunststoff mit hohen Gleiteigenschaften und belastungsoptimiertes Design für minimalen Schließdrehmoment. / Keilmutter aus entzinkungsarmen Messing CuZn36Pb3As, großzügige Überdimensionierung der geforderten Gewindelänge für eine hohe Drehmomentenbelastung. / O-Ringträger aus Messing Ms58, O-Ringe aus Elastomer allseitig in rostbeständigen Werkstoff gelagert gemäß DIN 3547-T1, Rückdichtung aus trinkwassertauglichem Elastomer, Sicherungsring aus POM (Polyoxymethylen), Abstreifring aus Elastomer, Gleitschutz aus POM für eine reibungsarme Lagerung der Bundspindel. / Keil aus Sphäroguss, mit innen und außen aufvulkanisiertem trinkwassertauglichem Elastomer, mit Entleerung. / Bei zweiteiliger Bauweise, muss die Oberteildichtung aus trinkwassertauglichem Elastomer bestehen, die Schrauben St.8.8 laut DIN 912 im Gusskörper versenkt sein und mit Vergussmasse korrosionsgeschützt werden. / Flanschen gebohrt nach DIN 2501-PN10, DIN 2501-PN16. DN 300 - mit Flanschen UNI		nr § Nr	4828,90000
2163		51.04.53.04.J		Saracinesca a corpo piatto con guarnizione non metallica con minima coppia di chiusura, lunghezza costruttiva lunga secondo norma UNI EN 558-2008 e passaggio interno rettilineo, liscio, senza alcuna sede, PN10-16, corrispondente alle seguenti caratteristiche e norme: / Tutto il corpo ed il cuneo in ghisa sferoidale secondo norma UNI EN 1563, con rivestimento interno ed esterno in polvere epossidica secondo DIN 30677-T2 con considerazione della DIN 3476. / Mandrino in acciaio inox 1.4021 con filetto rullato. / Guida del cuneo in materiale sintetico antiusura con grandi capacità di scorrimento e forma ottimata di resistenza per minima coppia di chiusura. / Dado del cuneo in ottone povero da dezincatura CuZn36Bb3As sopradimensionato per la lunghezza di filettatura richiesta per un'alta sollecitazione di coppia. / Porta guarnizione OR in ottone Ms58, guarnizione OR in elastomero supportato su tutti i lati con materiale inossidabile secondo DIN 3547-T1, controguarnizione in elastomero adatto per acqua potabile, anello di sicurezza in POM (polioximetilene), anello di scolmo in elastomero, protezione di scorrimento in POM per un supporto povero di attrito del mandrino. Cuneo in ghisa sferoidale, con elastomero adatto per acqua potabile vulcanizzato internamente ed esternamente, con scarico. / In tipi costruttivi a due parti, la tenuta della parte superiore deve consistere in elastomero idoneo per acqua potabile, i bullloni in acciaio 8.8 secondo DIN 912, svasate nel corpo in ghisa e protette con un’ermetizzante contro la corrosione. / Le flange perforate secondo DIN 2501-PN10, DIN 2501-PN16. DN 400 - con flange UNI / § / Weichdichtender Keilovalschieber mit minimalem Schließdrehmoment, Lange Baulänge nach Norm UNI EN 558-2008 mit geradlinigem glatten und freiem Innendurchgang PN10-16, der folgenden Merkmalen und Normen entspricht: / Gesamtes Gehäuse und Keil aus Sphäroguss gemäß Norm UNI EN 1563, innen und außen epoxy-pulverbeschichtet gemäß DIN 30677-T2 unter Berücksichtigung von DIN 3476, / NIRO Stahlspindel St. 1.4021 mit gerolltem Gewinde, / Keilführung aus verschleißfestem Kunststoff mit hohen Gleiteigenschaften und belastungsoptimiertes Design für minimalen Schließdrehmoment. / Keilmutter aus entzinkungsarmen Messing CuZn36Pb3As, großzügige Überdimensionierung der geforderten Gewindelänge für eine hohe Drehmomentenbelastung. / O-Ringträger aus Messing Ms58, O-Ringe aus Elastomer allseitig in rostbeständigen Werkstoff gelagert gemäß DIN 3547-T1, Rückdichtung aus trinkwassertauglichem Elastomer, Sicherungsring aus POM (Polyoxymethylen), Abstreifring aus Elastomer, Gleitschutz aus POM für eine reibungsarme Lagerung der Bundspindel. / Keil aus Sphäroguss, mit innen und außen aufvulkanisiertem trinkwassertauglichem Elastomer, mit Entleerung. / Bei zweiteiliger Bauweise, muss die Oberteildichtung aus trinkwassertauglichem Elastomer bestehen, die Schrauben St.8.8 laut DIN 912 im Gusskörper versenkt sein und mit Vergussmasse korrosionsgeschützt werden. / Flanschen gebohrt nach DIN 2501-PN10, DIN 2501-PN16. DN 400 - mit Flanschen UNI		nr § Nr	9582,95000
2164		51.04.53.04.K		Saracinesca a corpo piatto con guarnizione non metallica con minima coppia di chiusura, lunghezza costruttiva lunga secondo norma UNI EN 558-2008 e passaggio interno rettilineo, liscio, senza alcuna sede, PN10-16, corrispondente alle seguenti caratteristiche e norme: / Tutto il corpo ed il cuneo in ghisa sferoidale secondo norma UNI EN 1563, con rivestimento interno ed esterno in polvere epossidica secondo DIN 30677-T2 con considerazione della DIN 3476. / Mandrino in acciaio inox 1.4021 con filetto rullato. / Guida del cuneo in materiale sintetico antiusura con grandi capacità di scorrimento e forma ottimata di resistenza per minima coppia di chiusura. / Dado del cuneo in ottone povero da dezincatura CuZn36Bb3As sopradimensionato per la lunghezza di filettatura richiesta per un'alta sollecitazione di coppia. / Porta guarnizione OR in ottone Ms58, guarnizione OR in elastomero supportato su tutti i lati con materiale inossidabile secondo DIN 3547-T1, controguarnizione in elastomero adatto per acqua potabile, anello di sicurezza in POM (polioximetilene), anello di scolmo in elastomero, protezione di scorrimento in POM per un supporto povero di attrito del mandrino. Cuneo in ghisa sferoidale, con elastomero adatto per acqua potabile vulcanizzato internamente ed esternamente, con scarico. / In tipi costruttivi a due parti, la tenuta della parte superiore deve consistere in elastomero idoneo per acqua potabile, i bullloni in acciaio 8.8 secondo DIN 912, svasate nel corpo in ghisa e protette con un’ermetizzante contro la corrosione. / Le flange perforate secondo DIN 2501-PN10, DIN 2501-PN16. DN 500 -con flange UNI / § / Weichdichtender Keilovalschieber mit minimalem Schließdrehmoment, Lange Baulänge nach Norm UNI EN 558-2008 mit geradlinigem glatten und freiem Innendurchgang PN10-16, der folgenden Merkmalen und Normen entspricht: / Gesamtes Gehäuse und Keil aus Sphäroguss gemäß Norm UNI EN 1563, innen und außen epoxy-pulverbeschichtet gemäß DIN 30677-T2 unter Berücksichtigung von DIN 3476, / NIRO Stahlspindel St. 1.4021 mit gerolltem Gewinde, / Keilführung aus verschleißfestem Kunststoff mit hohen Gleiteigenschaften und belastungsoptimiertes Design für minimalen Schließdrehmoment. / Keilmutter aus entzinkungsarmen Messing CuZn36Pb3As, großzügige Überdimensionierung der geforderten Gewindelänge für eine hohe Drehmomentenbelastung. / O-Ringträger aus Messing Ms58, O-Ringe aus Elastomer allseitig in rostbeständigen Werkstoff gelagert gemäß DIN 3547-T1, Rückdichtung aus trinkwassertauglichem Elastomer, Sicherungsring aus POM (Polyoxymethylen), Abstreifring aus Elastomer, Gleitschutz aus POM für eine reibungsarme Lagerung der Bundspindel. / Keil aus Sphäroguss, mit innen und außen aufvulkanisiertem trinkwassertauglichem Elastomer, mit Entleerung. / Bei zweiteiliger Bauweise, muss die Oberteildichtung aus trinkwassertauglichem Elastomer bestehen, die Schrauben St.8.8 laut DIN 912 im Gusskörper versenkt sein und mit Vergussmasse korrosionsgeschützt werden. / Flanschen gebohrt nach DIN 2501-PN10, DIN 2501-PN16. DN 500 -mit Flanschen UNI		nr § Nr	16377,22000
2165		51.04.53.04.L		Saracinesca a corpo piatto con guarnizione non metallica con minima coppia di chiusura, lunghezza costruttiva lunga secondo norma UNI EN 558-2008 e passaggio interno rettilineo, liscio, senza alcuna sede, PN10-16, corrispondente alle seguenti caratteristiche e norme: / Tutto il corpo ed il cuneo in ghisa sferoidale secondo norma UNI EN 1563, con rivestimento interno ed esterno in polvere epossidica secondo DIN 30677-T2 con considerazione della DIN 3476. / Mandrino in acciaio inox 1.4021 con filetto rullato. / Guida del cuneo in materiale sintetico antiusura con grandi capacità di scorrimento e forma ottimata di resistenza per minima coppia di chiusura. / Dado del cuneo in ottone povero da dezincatura CuZn36Bb3As sopradimensionato per la lunghezza di filettatura richiesta per un'alta sollecitazione di coppia. / Porta guarnizione OR in ottone Ms58, guarnizione OR in elastomero supportato su tutti i lati con materiale inossidabile secondo DIN 3547-T1, controguarnizione in elastomero adatto per acqua potabile, anello di sicurezza in POM (polioximetilene), anello di scolmo in elastomero, protezione di scorrimento in POM per un supporto povero di attrito del mandrino. Cuneo in ghisa sferoidale, con elastomero adatto per acqua potabile vulcanizzato internamente ed esternamente, con scarico. / In tipi costruttivi a due parti, la tenuta della parte superiore deve consistere in elastomero idoneo per acqua potabile, i bullloni in acciaio 8.8 secondo DIN 912, svasate nel corpo in ghisa e protette con un’ermetizzante contro la corrosione. / Le flange perforate secondo DIN 2501-PN10, DIN 2501-PN16. DN 600 - con flange UNI / § / Weichdichtender Keilovalschieber mit minimalem Schließdrehmoment, Lange Baulänge nach Norm UNI EN 558-2008 mit geradlinigem glatten und freiem Innendurchgang PN10-16, der folgenden Merkmalen und Normen entspricht: / Gesamtes Gehäuse und Keil aus Sphäroguss gemäß Norm UNI EN 1563, innen und außen epoxy-pulverbeschichtet gemäß DIN 30677-T2 unter Berücksichtigung von DIN 3476, / NIRO Stahlspindel St. 1.4021 mit gerolltem Gewinde, / Keilführung aus verschleißfestem Kunststoff mit hohen Gleiteigenschaften und belastungsoptimiertes Design für minimalen Schließdrehmoment. / Keilmutter aus entzinkungsarmen Messing CuZn36Pb3As, großzügige Überdimensionierung der geforderten Gewindelänge für eine hohe Drehmomentenbelastung. / O-Ringträger aus Messing Ms58, O-Ringe aus Elastomer allseitig in rostbeständigen Werkstoff gelagert gemäß DIN 3547-T1, Rückdichtung aus trinkwassertauglichem Elastomer, Sicherungsring aus POM (Polyoxymethylen), Abstreifring aus Elastomer, Gleitschutz aus POM für eine reibungsarme Lagerung der Bundspindel. / Keil aus Sphäroguss, mit innen und außen aufvulkanisiertem trinkwassertauglichem Elastomer, mit Entleerung. / Bei zweiteiliger Bauweise, muss die Oberteildichtung aus trinkwassertauglichem Elastomer bestehen, die Schrauben St.8.8 laut DIN 912 im Gusskörper versenkt sein und mit Vergussmasse korrosionsgeschützt werden. / Flanschen gebohrt nach DIN 2501-PN10, DIN 2501-PN16. DN 600 - mit Flanschen UNI		nr § Nr	21947,99000
2166		51.04.53.05		Saracinesca a corpo piatto con guarnizione non metallica con minima coppia di chiusura, lunghezza costruttiva lunga secondo norma UNI EN 558-2008 e passaggio interno rettilineo, liscio, senza alcuna sede, PN10-16, corrispondente alle seguenti caratteristiche e norme: / Tutto il corpo ed il cuneo in ghisa sferoidale secondo norma UNI EN 1563, con rivestimento interno ed esterno in polvere epossidica secondo DIN 30677-T2 con considerazione della DIN 3476. / Mandrino in acciaio inox 1.4021 con filetto rullato. / Guida del cuneo in materiale sintetico antiusura con grandi capacità di scorrimento e forma ottimata di resistenza per minima coppia di chiusura. / Dado del cuneo in ottone povero da dezincatura CuZn36Bb3As sopradimensionato per la lunghezza di filettatura richiesta per un'alta sollecitazione di coppia. / Porta guarnizione OR in ottone Ms58, guarnizione OR in elastomero supportato su tutti i lati con materiale inossidabile secondo DIN 3547-T1, controguarnizione in elastomero adatto per acqua potabile, anello di sicurezza in POM (polioximetilene), anello di scolmo in elastomero, protezione di scorrimento in POM per un supporto povero di attrito del mandrino. Cuneo in ghisa sferoidale, con elastomero adatto per acqua potabile vulcanizzato internamente ed esternamente, con scarico. / In tipi costruttivi a due parti, la tenuta della parte superiore deve consistere in elastomero idoneo per acqua potabile, i bullloni in acciaio 8.8 secondo DIN 912, svasate nel corpo in ghisa e protette con un’ermetizzante contro la corrosione. / Le flange perforate secondo DIN 2501-PN10, DIN 2501-PN16. Saracinesca con guarnizione non metallica con flangia unilaterale maggiorata, con minima coppia di chiusura e passaggio interno rettilineo, liscio, senza alcuna sede, PN10-16, corrispondente alle seguenti caratteristiche e norme: / Tutto il corpo ed il cuneo in ghisa sferoidale secondo norma UNI EN 1563, con rivestimento interno ed esterno in polvere epossidica secondo DIN 30677-T2 con considerazione della DIN 3476. / Mandrino in acciaio inox 1.4021 con filetto rullato. / Guida del cuneo in materiale plastico antiusura con grandi capacità di scorrimento e forma ottimata di resistenza per minima coppia di chiusura. / Dado del cuneo in ottone povero da dezincatura CuZn36Bb3As sopradimensionato per la lunghezza di filettatura richiesta per un'alta sollecitazione di coppia. / Porta guarnizione OR in ottone Ms58, guarnizione OR in elastomero supportato su tutti i lati con materiale inossidabile secondo DIN 3547-T1, controguarnizione in elastomero adatto per acqua potabile, anello di sicurezza in POM (polioximetilene), anello di scolmo in elastomero, protezione di scorrimento in POM per un supporto povero di attrito del mandrino. Cuneo in ghisa sferoidale, con elastomero adatto per acqua potabile vulcanizzato internamente ed esternamente, con scarico. / In tipi costruttivi a due parti, la tenuta della parte superiore deve consistere in elastomero idoneo per acqua potabile, i bullloni in acciaio 8.8 secondo DIN 912, svasate nel corpo in ghisa e protette con un’ermetizzante contro la corrosione. / Le flange perforate secondo DIN 2501-PN10, DIN 2501-PN16. / DN = Valore nominale della saracinesca / DN1 = Valore nominale della flangia maggiorata / § / Weichdichtender Keilovalschieber mit minimalem Schließdrehmoment, Lange Baulänge nach Norm UNI EN 558-2008 mit geradlinigem glatten und freiem Innendurchgang PN10-16, der folgenden Merkmalen und Normen entspricht: / Gesamtes Gehäuse und Keil aus Sphäroguss gemäß Norm UNI EN 1563, innen und außen epoxy-pulverbeschichtet gemäß DIN 30677-T2 unter Berücksichtigung von DIN 3476, / NIRO Stahlspindel St. 1.4021 mit gerolltem Gewinde, / Keilführung aus verschleißfestem Kunststoff mit hohen Gleiteigenschaften und belastungsoptimiertes Design für minimalen Schließdrehmoment. / Keilmutter aus entzinkungsarmen Messing CuZn36Pb3As, großzügige Überdimensionierung der geforderten Gewindelänge für eine hohe Drehmomentenbelastung. / O-Ringträger aus Messing Ms58, O-Ringe aus Elastomer allseitig in rostbeständigen Werkstoff gelagert gemäß DIN 3547-T1, Rückdichtung aus trinkwassertauglichem Elastomer, Sicherungsring aus POM (Polyoxymethylen), Abstreifring aus Elastomer, Gleitschutz aus POM für eine reibungsarme Lagerung der Bundspindel. / Keil aus Sphäroguss, mit innen und außen aufvulkanisiertem trinkwassertauglichem Elastomer, mit Entleerung. / Bei zweiteiliger Bauweise, muss die Oberteildichtung aus trinkwassertauglichem Elastomer bestehen, die Schrauben St.8.8 laut DIN 912 im Gusskörper versenkt sein und mit Vergussmasse korrosionsgeschützt werden. / Flanschen gebohrt nach DIN 2501-PN10, DIN 2501-PN16. Weichdichtender Keilschieber mit einseitig vergrößerter Flansch, minimalem Schließdrehmoment und geradlinigem glatten und freiem Innendurchgang PN10-16, der folgenden Merkmalen und Normen entspricht: / Gesamtes Gehäuse und Keil aus Sphäroguss gemäß Norm UNI EN 1563, innen und außen epoxy-pulverbeschichtet gemäß DIN 30677-T2 unter Berücksichtigung von DIN 3476, / NIRO Stahlspindel St. 1.4021 mit gerolltem Gewinde, / Keilführung aus verschleißfestem Kunststoff mit hohen Gleiteigenschaften und belastungsoptimiertes Design für minimalen Schließdrehmoment. / Keilmutter aus entzinkungsarmen Messing CuZn36Pb3As, großzügige Überdimensionierung der geforderten Gewindelänge für eine hohe Drehmomentenbelastung. / O-Ringträger aus Messing Ms58, O-Ringe aus Elastomer allseitig in rostbeständigen Werkstoff gelagert gemäß DIN 3547-T1, Rückdichtung aus trinkwassertauglichem Elastomer, Sicherungsring aus POM (Polyoxymethylen), Abstreifring aus Elastomer, Gleitschutz aus POM für eine reibungsarme Lagerung der Bundspindel. / Keil aus Sphäroguss, mit innen und außen aufvulkanisiertem trinkwassertauglichem Elastomer, mit Entleerung. / Bei zweiteiliger Bauweise, muss die Oberteildichtung aus trinkwassertauglichem Elastomer bestehen, die Schrauben St.8.8 laut DIN 912 im Gusskörper versenkt sein und mit Vergussmasse korrosionsgeschützt werden. / Flanschen gebohrt nach DIN 2501-PN10, DIN 2501-PN16. / DN = Nennweite des Schiebers / DN1 = Nennweite der vergrößerten Flansch
2167		51.04.53.05.A		Saracinesca con guarnizione non metallica con flangia unilaterale maggiorata, con minima coppia di chiusura e passaggio interno rettilineo, liscio, senza alcuna sede, PN10-16, corrispondente alle seguenti caratteristiche e norme: / Tutto il corpo ed il cuneo in ghisa sferoidale secondo norma UNI EN 1563, con rivestimento interno ed esterno in polvere epossidica secondo DIN 30677-T2 con considerazione della DIN 3476. / Mandrino in acciaio inox 1.4021 con filetto rullato. / Guida del cuneo in materiale plastico antiusura con grandi capacità di scorrimento e forma ottimata di resistenza per minima coppia di chiusura. / Dado del cuneo in ottone povero da dezincatura CuZn36Bb3As sopradimensionato per la lunghezza di filettatura richiesta per un'alta sollecitazione di coppia. / Porta guarnizione OR in ottone Ms58, guarnizione OR in elastomero supportato su tutti i lati con materiale inossidabile secondo DIN 3547-T1, controguarnizione in elastomero adatto per acqua potabile, anello di sicurezza in POM (polioximetilene), anello di scolmo in elastomero, protezione di scorrimento in POM per un supporto povero di attrito del mandrino. Cuneo in ghisa sferoidale, con elastomero adatto per acqua potabile vulcanizzato internamente ed esternamente, con scarico. / In tipi costruttivi a due parti, la tenuta della parte superiore deve consistere in elastomero idoneo per acqua potabile, i bullloni in acciaio 8.8 secondo DIN 912, svasate nel corpo in ghisa e protette con un’ermetizzante contro la corrosione. / Le flange perforate secondo DIN 2501-PN10, DIN 2501-PN16. / DN = Valore nominale della saracinesca / DN1 = Valore nominale della flangia maggiorata DN 65 - DN1 100 - con flange UNI / § / Weichdichtender Keilschieber mit einseitig vergrößerter Flansch, minimalem Schließdrehmoment und geradlinigem glatten und freiem Innendurchgang PN10-16, der folgenden Merkmalen und Normen entspricht: / Gesamtes Gehäuse und Keil aus Sphäroguss gemäß Norm UNI EN 1563, innen und außen epoxy-pulverbeschichtet gemäß DIN 30677-T2 unter Berücksichtigung von DIN 3476, / NIRO Stahlspindel St. 1.4021 mit gerolltem Gewinde, / Keilführung aus verschleißfestem Kunststoff mit hohen Gleiteigenschaften und belastungsoptimiertes Design für minimalen Schließdrehmoment. / Keilmutter aus entzinkungsarmen Messing CuZn36Pb3As, großzügige Überdimensionierung der geforderten Gewindelänge für eine hohe Drehmomentenbelastung. / O-Ringträger aus Messing Ms58, O-Ringe aus Elastomer allseitig in rostbeständigen Werkstoff gelagert gemäß DIN 3547-T1, Rückdichtung aus trinkwassertauglichem Elastomer, Sicherungsring aus POM (Polyoxymethylen), Abstreifring aus Elastomer, Gleitschutz aus POM für eine reibungsarme Lagerung der Bundspindel. / Keil aus Sphäroguss, mit innen und außen aufvulkanisiertem trinkwassertauglichem Elastomer, mit Entleerung. / Bei zweiteiliger Bauweise, muss die Oberteildichtung aus trinkwassertauglichem Elastomer bestehen, die Schrauben St.8.8 laut DIN 912 im Gusskörper versenkt sein und mit Vergussmasse korrosionsgeschützt werden. / Flanschen gebohrt nach DIN 2501-PN10, DIN 2501-PN16. / DN = Nennweite des Schiebers / DN1 = Nennweite der vergrößerten Flansch DN 65 - DN1 100 - mit Flanschen UNI		nr § Nr	397,35000
2168		51.04.53.05.B		Saracinesca con guarnizione non metallica con flangia unilaterale maggiorata, con minima coppia di chiusura e passaggio interno rettilineo, liscio, senza alcuna sede, PN10-16, corrispondente alle seguenti caratteristiche e norme: / Tutto il corpo ed il cuneo in ghisa sferoidale secondo norma UNI EN 1563, con rivestimento interno ed esterno in polvere epossidica secondo DIN 30677-T2 con considerazione della DIN 3476. / Mandrino in acciaio inox 1.4021 con filetto rullato. / Guida del cuneo in materiale plastico antiusura con grandi capacità di scorrimento e forma ottimata di resistenza per minima coppia di chiusura. / Dado del cuneo in ottone povero da dezincatura CuZn36Bb3As sopradimensionato per la lunghezza di filettatura richiesta per un'alta sollecitazione di coppia. / Porta guarnizione OR in ottone Ms58, guarnizione OR in elastomero supportato su tutti i lati con materiale inossidabile secondo DIN 3547-T1, controguarnizione in elastomero adatto per acqua potabile, anello di sicurezza in POM (polioximetilene), anello di scolmo in elastomero, protezione di scorrimento in POM per un supporto povero di attrito del mandrino. Cuneo in ghisa sferoidale, con elastomero adatto per acqua potabile vulcanizzato internamente ed esternamente, con scarico. / In tipi costruttivi a due parti, la tenuta della parte superiore deve consistere in elastomero idoneo per acqua potabile, i bullloni in acciaio 8.8 secondo DIN 912, svasate nel corpo in ghisa e protette con un’ermetizzante contro la corrosione. / Le flange perforate secondo DIN 2501-PN10, DIN 2501-PN16. / DN = Valore nominale della saracinesca / DN1 = Valore nominale della flangia maggiorata DN 80 - DN1 100 - con flange UNI / § / Weichdichtender Keilschieber mit einseitig vergrößerter Flansch, minimalem Schließdrehmoment und geradlinigem glatten und freiem Innendurchgang PN10-16, der folgenden Merkmalen und Normen entspricht: / Gesamtes Gehäuse und Keil aus Sphäroguss gemäß Norm UNI EN 1563, innen und außen epoxy-pulverbeschichtet gemäß DIN 30677-T2 unter Berücksichtigung von DIN 3476, / NIRO Stahlspindel St. 1.4021 mit gerolltem Gewinde, / Keilführung aus verschleißfestem Kunststoff mit hohen Gleiteigenschaften und belastungsoptimiertes Design für minimalen Schließdrehmoment. / Keilmutter aus entzinkungsarmen Messing CuZn36Pb3As, großzügige Überdimensionierung der geforderten Gewindelänge für eine hohe Drehmomentenbelastung. / O-Ringträger aus Messing Ms58, O-Ringe aus Elastomer allseitig in rostbeständigen Werkstoff gelagert gemäß DIN 3547-T1, Rückdichtung aus trinkwassertauglichem Elastomer, Sicherungsring aus POM (Polyoxymethylen), Abstreifring aus Elastomer, Gleitschutz aus POM für eine reibungsarme Lagerung der Bundspindel. / Keil aus Sphäroguss, mit innen und außen aufvulkanisiertem trinkwassertauglichem Elastomer, mit Entleerung. / Bei zweiteiliger Bauweise, muss die Oberteildichtung aus trinkwassertauglichem Elastomer bestehen, die Schrauben St.8.8 laut DIN 912 im Gusskörper versenkt sein und mit Vergussmasse korrosionsgeschützt werden. / Flanschen gebohrt nach DIN 2501-PN10, DIN 2501-PN16. / DN = Nennweite des Schiebers / DN1 = Nennweite der vergrößerten Flansch DN 80 - DN1 100 - mit Flanschen UNI		nr § Nr	397,35000
2169		51.04.53.05.C		Saracinesca con guarnizione non metallica con flangia unilaterale maggiorata, con minima coppia di chiusura e passaggio interno rettilineo, liscio, senza alcuna sede, PN10-16, corrispondente alle seguenti caratteristiche e norme: / Tutto il corpo ed il cuneo in ghisa sferoidale secondo norma UNI EN 1563, con rivestimento interno ed esterno in polvere epossidica secondo DIN 30677-T2 con considerazione della DIN 3476. / Mandrino in acciaio inox 1.4021 con filetto rullato. / Guida del cuneo in materiale plastico antiusura con grandi capacità di scorrimento e forma ottimata di resistenza per minima coppia di chiusura. / Dado del cuneo in ottone povero da dezincatura CuZn36Bb3As sopradimensionato per la lunghezza di filettatura richiesta per un'alta sollecitazione di coppia. / Porta guarnizione OR in ottone Ms58, guarnizione OR in elastomero supportato su tutti i lati con materiale inossidabile secondo DIN 3547-T1, controguarnizione in elastomero adatto per acqua potabile, anello di sicurezza in POM (polioximetilene), anello di scolmo in elastomero, protezione di scorrimento in POM per un supporto povero di attrito del mandrino. Cuneo in ghisa sferoidale, con elastomero adatto per acqua potabile vulcanizzato internamente ed esternamente, con scarico. / In tipi costruttivi a due parti, la tenuta della parte superiore deve consistere in elastomero idoneo per acqua potabile, i bullloni in acciaio 8.8 secondo DIN 912, svasate nel corpo in ghisa e protette con un’ermetizzante contro la corrosione. / Le flange perforate secondo DIN 2501-PN10, DIN 2501-PN16. / DN = Valore nominale della saracinesca / DN1 = Valore nominale della flangia maggiorata DN 80 - DN1 150 - con flange UNI / § / Weichdichtender Keilschieber mit einseitig vergrößerter Flansch, minimalem Schließdrehmoment und geradlinigem glatten und freiem Innendurchgang PN10-16, der folgenden Merkmalen und Normen entspricht: / Gesamtes Gehäuse und Keil aus Sphäroguss gemäß Norm UNI EN 1563, innen und außen epoxy-pulverbeschichtet gemäß DIN 30677-T2 unter Berücksichtigung von DIN 3476, / NIRO Stahlspindel St. 1.4021 mit gerolltem Gewinde, / Keilführung aus verschleißfestem Kunststoff mit hohen Gleiteigenschaften und belastungsoptimiertes Design für minimalen Schließdrehmoment. / Keilmutter aus entzinkungsarmen Messing CuZn36Pb3As, großzügige Überdimensionierung der geforderten Gewindelänge für eine hohe Drehmomentenbelastung. / O-Ringträger aus Messing Ms58, O-Ringe aus Elastomer allseitig in rostbeständigen Werkstoff gelagert gemäß DIN 3547-T1, Rückdichtung aus trinkwassertauglichem Elastomer, Sicherungsring aus POM (Polyoxymethylen), Abstreifring aus Elastomer, Gleitschutz aus POM für eine reibungsarme Lagerung der Bundspindel. / Keil aus Sphäroguss, mit innen und außen aufvulkanisiertem trinkwassertauglichem Elastomer, mit Entleerung. / Bei zweiteiliger Bauweise, muss die Oberteildichtung aus trinkwassertauglichem Elastomer bestehen, die Schrauben St.8.8 laut DIN 912 im Gusskörper versenkt sein und mit Vergussmasse korrosionsgeschützt werden. / Flanschen gebohrt nach DIN 2501-PN10, DIN 2501-PN16. / DN = Nennweite des Schiebers / DN1 = Nennweite der vergrößerten Flansch DN 80 - DN1 150 - mit Flanschen UNI		nr § Nr	457,18000
2170		51.04.53.05.D		Saracinesca con guarnizione non metallica con flangia unilaterale maggiorata, con minima coppia di chiusura e passaggio interno rettilineo, liscio, senza alcuna sede, PN10-16, corrispondente alle seguenti caratteristiche e norme: / Tutto il corpo ed il cuneo in ghisa sferoidale secondo norma UNI EN 1563, con rivestimento interno ed esterno in polvere epossidica secondo DIN 30677-T2 con considerazione della DIN 3476. / Mandrino in acciaio inox 1.4021 con filetto rullato. / Guida del cuneo in materiale plastico antiusura con grandi capacità di scorrimento e forma ottimata di resistenza per minima coppia di chiusura. / Dado del cuneo in ottone povero da dezincatura CuZn36Bb3As sopradimensionato per la lunghezza di filettatura richiesta per un'alta sollecitazione di coppia. / Porta guarnizione OR in ottone Ms58, guarnizione OR in elastomero supportato su tutti i lati con materiale inossidabile secondo DIN 3547-T1, controguarnizione in elastomero adatto per acqua potabile, anello di sicurezza in POM (polioximetilene), anello di scolmo in elastomero, protezione di scorrimento in POM per un supporto povero di attrito del mandrino. Cuneo in ghisa sferoidale, con elastomero adatto per acqua potabile vulcanizzato internamente ed esternamente, con scarico. / In tipi costruttivi a due parti, la tenuta della parte superiore deve consistere in elastomero idoneo per acqua potabile, i bullloni in acciaio 8.8 secondo DIN 912, svasate nel corpo in ghisa e protette con un’ermetizzante contro la corrosione. / Le flange perforate secondo DIN 2501-PN10, DIN 2501-PN16. / DN = Valore nominale della saracinesca / DN1 = Valore nominale della flangia maggiorata DN 100 - DN1 125 - con flange UNI / § / Weichdichtender Keilschieber mit einseitig vergrößerter Flansch, minimalem Schließdrehmoment und geradlinigem glatten und freiem Innendurchgang PN10-16, der folgenden Merkmalen und Normen entspricht: / Gesamtes Gehäuse und Keil aus Sphäroguss gemäß Norm UNI EN 1563, innen und außen epoxy-pulverbeschichtet gemäß DIN 30677-T2 unter Berücksichtigung von DIN 3476, / NIRO Stahlspindel St. 1.4021 mit gerolltem Gewinde, / Keilführung aus verschleißfestem Kunststoff mit hohen Gleiteigenschaften und belastungsoptimiertes Design für minimalen Schließdrehmoment. / Keilmutter aus entzinkungsarmen Messing CuZn36Pb3As, großzügige Überdimensionierung der geforderten Gewindelänge für eine hohe Drehmomentenbelastung. / O-Ringträger aus Messing Ms58, O-Ringe aus Elastomer allseitig in rostbeständigen Werkstoff gelagert gemäß DIN 3547-T1, Rückdichtung aus trinkwassertauglichem Elastomer, Sicherungsring aus POM (Polyoxymethylen), Abstreifring aus Elastomer, Gleitschutz aus POM für eine reibungsarme Lagerung der Bundspindel. / Keil aus Sphäroguss, mit innen und außen aufvulkanisiertem trinkwassertauglichem Elastomer, mit Entleerung. / Bei zweiteiliger Bauweise, muss die Oberteildichtung aus trinkwassertauglichem Elastomer bestehen, die Schrauben St.8.8 laut DIN 912 im Gusskörper versenkt sein und mit Vergussmasse korrosionsgeschützt werden. / Flanschen gebohrt nach DIN 2501-PN10, DIN 2501-PN16. / DN = Nennweite des Schiebers / DN1 = Nennweite der vergrößerten Flansch DN 100 - DN1 125 - mit Flanschen UNI		nr § Nr	526,98000
2171		51.04.53.05.E		Saracinesca con guarnizione non metallica con flangia unilaterale maggiorata, con minima coppia di chiusura e passaggio interno rettilineo, liscio, senza alcuna sede, PN10-16, corrispondente alle seguenti caratteristiche e norme: / Tutto il corpo ed il cuneo in ghisa sferoidale secondo norma UNI EN 1563, con rivestimento interno ed esterno in polvere epossidica secondo DIN 30677-T2 con considerazione della DIN 3476. / Mandrino in acciaio inox 1.4021 con filetto rullato. / Guida del cuneo in materiale plastico antiusura con grandi capacità di scorrimento e forma ottimata di resistenza per minima coppia di chiusura. / Dado del cuneo in ottone povero da dezincatura CuZn36Bb3As sopradimensionato per la lunghezza di filettatura richiesta per un'alta sollecitazione di coppia. / Porta guarnizione OR in ottone Ms58, guarnizione OR in elastomero supportato su tutti i lati con materiale inossidabile secondo DIN 3547-T1, controguarnizione in elastomero adatto per acqua potabile, anello di sicurezza in POM (polioximetilene), anello di scolmo in elastomero, protezione di scorrimento in POM per un supporto povero di attrito del mandrino. Cuneo in ghisa sferoidale, con elastomero adatto per acqua potabile vulcanizzato internamente ed esternamente, con scarico. / In tipi costruttivi a due parti, la tenuta della parte superiore deve consistere in elastomero idoneo per acqua potabile, i bullloni in acciaio 8.8 secondo DIN 912, svasate nel corpo in ghisa e protette con un’ermetizzante contro la corrosione. / Le flange perforate secondo DIN 2501-PN10, DIN 2501-PN16. / DN = Valore nominale della saracinesca / DN1 = Valore nominale della flangia maggiorata DN 100 - DN1 150 - con flange UNI / § / Weichdichtender Keilschieber mit einseitig vergrößerter Flansch, minimalem Schließdrehmoment und geradlinigem glatten und freiem Innendurchgang PN10-16, der folgenden Merkmalen und Normen entspricht: / Gesamtes Gehäuse und Keil aus Sphäroguss gemäß Norm UNI EN 1563, innen und außen epoxy-pulverbeschichtet gemäß DIN 30677-T2 unter Berücksichtigung von DIN 3476, / NIRO Stahlspindel St. 1.4021 mit gerolltem Gewinde, / Keilführung aus verschleißfestem Kunststoff mit hohen Gleiteigenschaften und belastungsoptimiertes Design für minimalen Schließdrehmoment. / Keilmutter aus entzinkungsarmen Messing CuZn36Pb3As, großzügige Überdimensionierung der geforderten Gewindelänge für eine hohe Drehmomentenbelastung. / O-Ringträger aus Messing Ms58, O-Ringe aus Elastomer allseitig in rostbeständigen Werkstoff gelagert gemäß DIN 3547-T1, Rückdichtung aus trinkwassertauglichem Elastomer, Sicherungsring aus POM (Polyoxymethylen), Abstreifring aus Elastomer, Gleitschutz aus POM für eine reibungsarme Lagerung der Bundspindel. / Keil aus Sphäroguss, mit innen und außen aufvulkanisiertem trinkwassertauglichem Elastomer, mit Entleerung. / Bei zweiteiliger Bauweise, muss die Oberteildichtung aus trinkwassertauglichem Elastomer bestehen, die Schrauben St.8.8 laut DIN 912 im Gusskörper versenkt sein und mit Vergussmasse korrosionsgeschützt werden. / Flanschen gebohrt nach DIN 2501-PN10, DIN 2501-PN16. / DN = Nennweite des Schiebers / DN1 = Nennweite der vergrößerten Flansch DN 100 - DN1 150 - mit Flanschen UNI		nr § Nr	617,09000
2172		51.04.53.05.F		Saracinesca con guarnizione non metallica con flangia unilaterale maggiorata, con minima coppia di chiusura e passaggio interno rettilineo, liscio, senza alcuna sede, PN10-16, corrispondente alle seguenti caratteristiche e norme: / Tutto il corpo ed il cuneo in ghisa sferoidale secondo norma UNI EN 1563, con rivestimento interno ed esterno in polvere epossidica secondo DIN 30677-T2 con considerazione della DIN 3476. / Mandrino in acciaio inox 1.4021 con filetto rullato. / Guida del cuneo in materiale plastico antiusura con grandi capacità di scorrimento e forma ottimata di resistenza per minima coppia di chiusura. / Dado del cuneo in ottone povero da dezincatura CuZn36Bb3As sopradimensionato per la lunghezza di filettatura richiesta per un'alta sollecitazione di coppia. / Porta guarnizione OR in ottone Ms58, guarnizione OR in elastomero supportato su tutti i lati con materiale inossidabile secondo DIN 3547-T1, controguarnizione in elastomero adatto per acqua potabile, anello di sicurezza in POM (polioximetilene), anello di scolmo in elastomero, protezione di scorrimento in POM per un supporto povero di attrito del mandrino. Cuneo in ghisa sferoidale, con elastomero adatto per acqua potabile vulcanizzato internamente ed esternamente, con scarico. / In tipi costruttivi a due parti, la tenuta della parte superiore deve consistere in elastomero idoneo per acqua potabile, i bullloni in acciaio 8.8 secondo DIN 912, svasate nel corpo in ghisa e protette con un’ermetizzante contro la corrosione. / Le flange perforate secondo DIN 2501-PN10, DIN 2501-PN16. / DN = Valore nominale della saracinesca / DN1 = Valore nominale della flangia maggiorata DN 100 - DN1 200 - con flange UNI / § / Weichdichtender Keilschieber mit einseitig vergrößerter Flansch, minimalem Schließdrehmoment und geradlinigem glatten und freiem Innendurchgang PN10-16, der folgenden Merkmalen und Normen entspricht: / Gesamtes Gehäuse und Keil aus Sphäroguss gemäß Norm UNI EN 1563, innen und außen epoxy-pulverbeschichtet gemäß DIN 30677-T2 unter Berücksichtigung von DIN 3476, / NIRO Stahlspindel St. 1.4021 mit gerolltem Gewinde, / Keilführung aus verschleißfestem Kunststoff mit hohen Gleiteigenschaften und belastungsoptimiertes Design für minimalen Schließdrehmoment. / Keilmutter aus entzinkungsarmen Messing CuZn36Pb3As, großzügige Überdimensionierung der geforderten Gewindelänge für eine hohe Drehmomentenbelastung. / O-Ringträger aus Messing Ms58, O-Ringe aus Elastomer allseitig in rostbeständigen Werkstoff gelagert gemäß DIN 3547-T1, Rückdichtung aus trinkwassertauglichem Elastomer, Sicherungsring aus POM (Polyoxymethylen), Abstreifring aus Elastomer, Gleitschutz aus POM für eine reibungsarme Lagerung der Bundspindel. / Keil aus Sphäroguss, mit innen und außen aufvulkanisiertem trinkwassertauglichem Elastomer, mit Entleerung. / Bei zweiteiliger Bauweise, muss die Oberteildichtung aus trinkwassertauglichem Elastomer bestehen, die Schrauben St.8.8 laut DIN 912 im Gusskörper versenkt sein und mit Vergussmasse korrosionsgeschützt werden. / Flanschen gebohrt nach DIN 2501-PN10, DIN 2501-PN16. / DN = Nennweite des Schiebers / DN1 = Nennweite der vergrößerten Flansch DN 100 - DN1 200 - mit Flanschen UNI		nr § Nr	642,22000
2173		51.04.53.05.G		Saracinesca con guarnizione non metallica con flangia unilaterale maggiorata, con minima coppia di chiusura e passaggio interno rettilineo, liscio, senza alcuna sede, PN10-16, corrispondente alle seguenti caratteristiche e norme: / Tutto il corpo ed il cuneo in ghisa sferoidale secondo norma UNI EN 1563, con rivestimento interno ed esterno in polvere epossidica secondo DIN 30677-T2 con considerazione della DIN 3476. / Mandrino in acciaio inox 1.4021 con filetto rullato. / Guida del cuneo in materiale plastico antiusura con grandi capacità di scorrimento e forma ottimata di resistenza per minima coppia di chiusura. / Dado del cuneo in ottone povero da dezincatura CuZn36Bb3As sopradimensionato per la lunghezza di filettatura richiesta per un'alta sollecitazione di coppia. / Porta guarnizione OR in ottone Ms58, guarnizione OR in elastomero supportato su tutti i lati con materiale inossidabile secondo DIN 3547-T1, controguarnizione in elastomero adatto per acqua potabile, anello di sicurezza in POM (polioximetilene), anello di scolmo in elastomero, protezione di scorrimento in POM per un supporto povero di attrito del mandrino. Cuneo in ghisa sferoidale, con elastomero adatto per acqua potabile vulcanizzato internamente ed esternamente, con scarico. / In tipi costruttivi a due parti, la tenuta della parte superiore deve consistere in elastomero idoneo per acqua potabile, i bullloni in acciaio 8.8 secondo DIN 912, svasate nel corpo in ghisa e protette con un’ermetizzante contro la corrosione. / Le flange perforate secondo DIN 2501-PN10, DIN 2501-PN16. / DN = Valore nominale della saracinesca / DN1 = Valore nominale della flangia maggiorata DN 150 - DN1 200 - con flange UNI / § / Weichdichtender Keilschieber mit einseitig vergrößerter Flansch, minimalem Schließdrehmoment und geradlinigem glatten und freiem Innendurchgang PN10-16, der folgenden Merkmalen und Normen entspricht: / Gesamtes Gehäuse und Keil aus Sphäroguss gemäß Norm UNI EN 1563, innen und außen epoxy-pulverbeschichtet gemäß DIN 30677-T2 unter Berücksichtigung von DIN 3476, / NIRO Stahlspindel St. 1.4021 mit gerolltem Gewinde, / Keilführung aus verschleißfestem Kunststoff mit hohen Gleiteigenschaften und belastungsoptimiertes Design für minimalen Schließdrehmoment. / Keilmutter aus entzinkungsarmen Messing CuZn36Pb3As, großzügige Überdimensionierung der geforderten Gewindelänge für eine hohe Drehmomentenbelastung. / O-Ringträger aus Messing Ms58, O-Ringe aus Elastomer allseitig in rostbeständigen Werkstoff gelagert gemäß DIN 3547-T1, Rückdichtung aus trinkwassertauglichem Elastomer, Sicherungsring aus POM (Polyoxymethylen), Abstreifring aus Elastomer, Gleitschutz aus POM für eine reibungsarme Lagerung der Bundspindel. / Keil aus Sphäroguss, mit innen und außen aufvulkanisiertem trinkwassertauglichem Elastomer, mit Entleerung. / Bei zweiteiliger Bauweise, muss die Oberteildichtung aus trinkwassertauglichem Elastomer bestehen, die Schrauben St.8.8 laut DIN 912 im Gusskörper versenkt sein und mit Vergussmasse korrosionsgeschützt werden. / Flanschen gebohrt nach DIN 2501-PN10, DIN 2501-PN16. / DN = Nennweite des Schiebers / DN1 = Nennweite der vergrößerten Flansch DN 150 - DN1 200 - mit Flanschen UNI		nr § Nr	863,29000
2174		51.04.53.05.H		Saracinesca con guarnizione non metallica con flangia unilaterale maggiorata, con minima coppia di chiusura e passaggio interno rettilineo, liscio, senza alcuna sede, PN10-16, corrispondente alle seguenti caratteristiche e norme: / Tutto il corpo ed il cuneo in ghisa sferoidale secondo norma UNI EN 1563, con rivestimento interno ed esterno in polvere epossidica secondo DIN 30677-T2 con considerazione della DIN 3476. / Mandrino in acciaio inox 1.4021 con filetto rullato. / Guida del cuneo in materiale plastico antiusura con grandi capacità di scorrimento e forma ottimata di resistenza per minima coppia di chiusura. / Dado del cuneo in ottone povero da dezincatura CuZn36Bb3As sopradimensionato per la lunghezza di filettatura richiesta per un'alta sollecitazione di coppia. / Porta guarnizione OR in ottone Ms58, guarnizione OR in elastomero supportato su tutti i lati con materiale inossidabile secondo DIN 3547-T1, controguarnizione in elastomero adatto per acqua potabile, anello di sicurezza in POM (polioximetilene), anello di scolmo in elastomero, protezione di scorrimento in POM per un supporto povero di attrito del mandrino. Cuneo in ghisa sferoidale, con elastomero adatto per acqua potabile vulcanizzato internamente ed esternamente, con scarico. / In tipi costruttivi a due parti, la tenuta della parte superiore deve consistere in elastomero idoneo per acqua potabile, i bullloni in acciaio 8.8 secondo DIN 912, svasate nel corpo in ghisa e protette con un’ermetizzante contro la corrosione. / Le flange perforate secondo DIN 2501-PN10, DIN 2501-PN16. / DN = Valore nominale della saracinesca / DN1 = Valore nominale della flangia maggiorata DN 150 - DN1 250 - con flange UNI / § / Weichdichtender Keilschieber mit einseitig vergrößerter Flansch, minimalem Schließdrehmoment und geradlinigem glatten und freiem Innendurchgang PN10-16, der folgenden Merkmalen und Normen entspricht: / Gesamtes Gehäuse und Keil aus Sphäroguss gemäß Norm UNI EN 1563, innen und außen epoxy-pulverbeschichtet gemäß DIN 30677-T2 unter Berücksichtigung von DIN 3476, / NIRO Stahlspindel St. 1.4021 mit gerolltem Gewinde, / Keilführung aus verschleißfestem Kunststoff mit hohen Gleiteigenschaften und belastungsoptimiertes Design für minimalen Schließdrehmoment. / Keilmutter aus entzinkungsarmen Messing CuZn36Pb3As, großzügige Überdimensionierung der geforderten Gewindelänge für eine hohe Drehmomentenbelastung. / O-Ringträger aus Messing Ms58, O-Ringe aus Elastomer allseitig in rostbeständigen Werkstoff gelagert gemäß DIN 3547-T1, Rückdichtung aus trinkwassertauglichem Elastomer, Sicherungsring aus POM (Polyoxymethylen), Abstreifring aus Elastomer, Gleitschutz aus POM für eine reibungsarme Lagerung der Bundspindel. / Keil aus Sphäroguss, mit innen und außen aufvulkanisiertem trinkwassertauglichem Elastomer, mit Entleerung. / Bei zweiteiliger Bauweise, muss die Oberteildichtung aus trinkwassertauglichem Elastomer bestehen, die Schrauben St.8.8 laut DIN 912 im Gusskörper versenkt sein und mit Vergussmasse korrosionsgeschützt werden. / Flanschen gebohrt nach DIN 2501-PN10, DIN 2501-PN16. / DN = Nennweite des Schiebers / DN1 = Nennweite der vergrößerten Flansch DN 150 - DN1 250 - mit Flanschen UNI		nr § Nr	1164,87000
2175		51.04.53.05.I		Saracinesca con guarnizione non metallica con flangia unilaterale maggiorata, con minima coppia di chiusura e passaggio interno rettilineo, liscio, senza alcuna sede, PN10-16, corrispondente alle seguenti caratteristiche e norme: / Tutto il corpo ed il cuneo in ghisa sferoidale secondo norma UNI EN 1563, con rivestimento interno ed esterno in polvere epossidica secondo DIN 30677-T2 con considerazione della DIN 3476. / Mandrino in acciaio inox 1.4021 con filetto rullato. / Guida del cuneo in materiale plastico antiusura con grandi capacità di scorrimento e forma ottimata di resistenza per minima coppia di chiusura. / Dado del cuneo in ottone povero da dezincatura CuZn36Bb3As sopradimensionato per la lunghezza di filettatura richiesta per un'alta sollecitazione di coppia. / Porta guarnizione OR in ottone Ms58, guarnizione OR in elastomero supportato su tutti i lati con materiale inossidabile secondo DIN 3547-T1, controguarnizione in elastomero adatto per acqua potabile, anello di sicurezza in POM (polioximetilene), anello di scolmo in elastomero, protezione di scorrimento in POM per un supporto povero di attrito del mandrino. Cuneo in ghisa sferoidale, con elastomero adatto per acqua potabile vulcanizzato internamente ed esternamente, con scarico. / In tipi costruttivi a due parti, la tenuta della parte superiore deve consistere in elastomero idoneo per acqua potabile, i bullloni in acciaio 8.8 secondo DIN 912, svasate nel corpo in ghisa e protette con un’ermetizzante contro la corrosione. / Le flange perforate secondo DIN 2501-PN10, DIN 2501-PN16. / DN = Valore nominale della saracinesca / DN1 = Valore nominale della flangia maggiorata DN 150 - DN1 300 - con flange UNI / § / Weichdichtender Keilschieber mit einseitig vergrößerter Flansch, minimalem Schließdrehmoment und geradlinigem glatten und freiem Innendurchgang PN10-16, der folgenden Merkmalen und Normen entspricht: / Gesamtes Gehäuse und Keil aus Sphäroguss gemäß Norm UNI EN 1563, innen und außen epoxy-pulverbeschichtet gemäß DIN 30677-T2 unter Berücksichtigung von DIN 3476, / NIRO Stahlspindel St. 1.4021 mit gerolltem Gewinde, / Keilführung aus verschleißfestem Kunststoff mit hohen Gleiteigenschaften und belastungsoptimiertes Design für minimalen Schließdrehmoment. / Keilmutter aus entzinkungsarmen Messing CuZn36Pb3As, großzügige Überdimensionierung der geforderten Gewindelänge für eine hohe Drehmomentenbelastung. / O-Ringträger aus Messing Ms58, O-Ringe aus Elastomer allseitig in rostbeständigen Werkstoff gelagert gemäß DIN 3547-T1, Rückdichtung aus trinkwassertauglichem Elastomer, Sicherungsring aus POM (Polyoxymethylen), Abstreifring aus Elastomer, Gleitschutz aus POM für eine reibungsarme Lagerung der Bundspindel. / Keil aus Sphäroguss, mit innen und außen aufvulkanisiertem trinkwassertauglichem Elastomer, mit Entleerung. / Bei zweiteiliger Bauweise, muss die Oberteildichtung aus trinkwassertauglichem Elastomer bestehen, die Schrauben St.8.8 laut DIN 912 im Gusskörper versenkt sein und mit Vergussmasse korrosionsgeschützt werden. / Flanschen gebohrt nach DIN 2501-PN10, DIN 2501-PN16. / DN = Nennweite des Schiebers / DN1 = Nennweite der vergrößerten Flansch DN 150 - DN1 300 - mit Flanschen UNI		nr § Nr	1286,23000
2176		51.04.53.05.J		Saracinesca con guarnizione non metallica con flangia unilaterale maggiorata, con minima coppia di chiusura e passaggio interno rettilineo, liscio, senza alcuna sede, PN10-16, corrispondente alle seguenti caratteristiche e norme: / Tutto il corpo ed il cuneo in ghisa sferoidale secondo norma UNI EN 1563, con rivestimento interno ed esterno in polvere epossidica secondo DIN 30677-T2 con considerazione della DIN 3476. / Mandrino in acciaio inox 1.4021 con filetto rullato. / Guida del cuneo in materiale plastico antiusura con grandi capacità di scorrimento e forma ottimata di resistenza per minima coppia di chiusura. / Dado del cuneo in ottone povero da dezincatura CuZn36Bb3As sopradimensionato per la lunghezza di filettatura richiesta per un'alta sollecitazione di coppia. / Porta guarnizione OR in ottone Ms58, guarnizione OR in elastomero supportato su tutti i lati con materiale inossidabile secondo DIN 3547-T1, controguarnizione in elastomero adatto per acqua potabile, anello di sicurezza in POM (polioximetilene), anello di scolmo in elastomero, protezione di scorrimento in POM per un supporto povero di attrito del mandrino. Cuneo in ghisa sferoidale, con elastomero adatto per acqua potabile vulcanizzato internamente ed esternamente, con scarico. / In tipi costruttivi a due parti, la tenuta della parte superiore deve consistere in elastomero idoneo per acqua potabile, i bullloni in acciaio 8.8 secondo DIN 912, svasate nel corpo in ghisa e protette con un’ermetizzante contro la corrosione. / Le flange perforate secondo DIN 2501-PN10, DIN 2501-PN16. / DN = Valore nominale della saracinesca / DN1 = Valore nominale della flangia maggiorata DN 200 - DN1 250 - con flange UNI / § / Weichdichtender Keilschieber mit einseitig vergrößerter Flansch, minimalem Schließdrehmoment und geradlinigem glatten und freiem Innendurchgang PN10-16, der folgenden Merkmalen und Normen entspricht: / Gesamtes Gehäuse und Keil aus Sphäroguss gemäß Norm UNI EN 1563, innen und außen epoxy-pulverbeschichtet gemäß DIN 30677-T2 unter Berücksichtigung von DIN 3476, / NIRO Stahlspindel St. 1.4021 mit gerolltem Gewinde, / Keilführung aus verschleißfestem Kunststoff mit hohen Gleiteigenschaften und belastungsoptimiertes Design für minimalen Schließdrehmoment. / Keilmutter aus entzinkungsarmen Messing CuZn36Pb3As, großzügige Überdimensionierung der geforderten Gewindelänge für eine hohe Drehmomentenbelastung. / O-Ringträger aus Messing Ms58, O-Ringe aus Elastomer allseitig in rostbeständigen Werkstoff gelagert gemäß DIN 3547-T1, Rückdichtung aus trinkwassertauglichem Elastomer, Sicherungsring aus POM (Polyoxymethylen), Abstreifring aus Elastomer, Gleitschutz aus POM für eine reibungsarme Lagerung der Bundspindel. / Keil aus Sphäroguss, mit innen und außen aufvulkanisiertem trinkwassertauglichem Elastomer, mit Entleerung. / Bei zweiteiliger Bauweise, muss die Oberteildichtung aus trinkwassertauglichem Elastomer bestehen, die Schrauben St.8.8 laut DIN 912 im Gusskörper versenkt sein und mit Vergussmasse korrosionsgeschützt werden. / Flanschen gebohrt nach DIN 2501-PN10, DIN 2501-PN16. / DN = Nennweite des Schiebers / DN1 = Nennweite der vergrößerten Flansch DN 200 - DN1 250 - mit Flanschen UNI		nr § Nr	1371,98000
2177		51.04.53.05.K		Saracinesca con guarnizione non metallica con flangia unilaterale maggiorata, con minima coppia di chiusura e passaggio interno rettilineo, liscio, senza alcuna sede, PN10-16, corrispondente alle seguenti caratteristiche e norme: / Tutto il corpo ed il cuneo in ghisa sferoidale secondo norma UNI EN 1563, con rivestimento interno ed esterno in polvere epossidica secondo DIN 30677-T2 con considerazione della DIN 3476. / Mandrino in acciaio inox 1.4021 con filetto rullato. / Guida del cuneo in materiale plastico antiusura con grandi capacità di scorrimento e forma ottimata di resistenza per minima coppia di chiusura. / Dado del cuneo in ottone povero da dezincatura CuZn36Bb3As sopradimensionato per la lunghezza di filettatura richiesta per un'alta sollecitazione di coppia. / Porta guarnizione OR in ottone Ms58, guarnizione OR in elastomero supportato su tutti i lati con materiale inossidabile secondo DIN 3547-T1, controguarnizione in elastomero adatto per acqua potabile, anello di sicurezza in POM (polioximetilene), anello di scolmo in elastomero, protezione di scorrimento in POM per un supporto povero di attrito del mandrino. Cuneo in ghisa sferoidale, con elastomero adatto per acqua potabile vulcanizzato internamente ed esternamente, con scarico. / In tipi costruttivi a due parti, la tenuta della parte superiore deve consistere in elastomero idoneo per acqua potabile, i bullloni in acciaio 8.8 secondo DIN 912, svasate nel corpo in ghisa e protette con un’ermetizzante contro la corrosione. / Le flange perforate secondo DIN 2501-PN10, DIN 2501-PN16. / DN = Valore nominale della saracinesca / DN1 = Valore nominale della flangia maggiorata DN 200 - DN1 300 - con flange UNI / § / Weichdichtender Keilschieber mit einseitig vergrößerter Flansch, minimalem Schließdrehmoment und geradlinigem glatten und freiem Innendurchgang PN10-16, der folgenden Merkmalen und Normen entspricht: / Gesamtes Gehäuse und Keil aus Sphäroguss gemäß Norm UNI EN 1563, innen und außen epoxy-pulverbeschichtet gemäß DIN 30677-T2 unter Berücksichtigung von DIN 3476, / NIRO Stahlspindel St. 1.4021 mit gerolltem Gewinde, / Keilführung aus verschleißfestem Kunststoff mit hohen Gleiteigenschaften und belastungsoptimiertes Design für minimalen Schließdrehmoment. / Keilmutter aus entzinkungsarmen Messing CuZn36Pb3As, großzügige Überdimensionierung der geforderten Gewindelänge für eine hohe Drehmomentenbelastung. / O-Ringträger aus Messing Ms58, O-Ringe aus Elastomer allseitig in rostbeständigen Werkstoff gelagert gemäß DIN 3547-T1, Rückdichtung aus trinkwassertauglichem Elastomer, Sicherungsring aus POM (Polyoxymethylen), Abstreifring aus Elastomer, Gleitschutz aus POM für eine reibungsarme Lagerung der Bundspindel. / Keil aus Sphäroguss, mit innen und außen aufvulkanisiertem trinkwassertauglichem Elastomer, mit Entleerung. / Bei zweiteiliger Bauweise, muss die Oberteildichtung aus trinkwassertauglichem Elastomer bestehen, die Schrauben St.8.8 laut DIN 912 im Gusskörper versenkt sein und mit Vergussmasse korrosionsgeschützt werden. / Flanschen gebohrt nach DIN 2501-PN10, DIN 2501-PN16. / DN = Nennweite des Schiebers / DN1 = Nennweite der vergrößerten Flansch DN 200 - DN1 300 - mit Flanschen UNI		nr § Nr	1450,73000
2178		51.04.53.05.L		Saracinesca con guarnizione non metallica con flangia unilaterale maggiorata, con minima coppia di chiusura e passaggio interno rettilineo, liscio, senza alcuna sede, PN10-16, corrispondente alle seguenti caratteristiche e norme: / Tutto il corpo ed il cuneo in ghisa sferoidale secondo norma UNI EN 1563, con rivestimento interno ed esterno in polvere epossidica secondo DIN 30677-T2 con considerazione della DIN 3476. / Mandrino in acciaio inox 1.4021 con filetto rullato. / Guida del cuneo in materiale plastico antiusura con grandi capacità di scorrimento e forma ottimata di resistenza per minima coppia di chiusura. / Dado del cuneo in ottone povero da dezincatura CuZn36Bb3As sopradimensionato per la lunghezza di filettatura richiesta per un'alta sollecitazione di coppia. / Porta guarnizione OR in ottone Ms58, guarnizione OR in elastomero supportato su tutti i lati con materiale inossidabile secondo DIN 3547-T1, controguarnizione in elastomero adatto per acqua potabile, anello di sicurezza in POM (polioximetilene), anello di scolmo in elastomero, protezione di scorrimento in POM per un supporto povero di attrito del mandrino. Cuneo in ghisa sferoidale, con elastomero adatto per acqua potabile vulcanizzato internamente ed esternamente, con scarico. / In tipi costruttivi a due parti, la tenuta della parte superiore deve consistere in elastomero idoneo per acqua potabile, i bullloni in acciaio 8.8 secondo DIN 912, svasate nel corpo in ghisa e protette con un’ermetizzante contro la corrosione. / Le flange perforate secondo DIN 2501-PN10, DIN 2501-PN16. / DN = Valore nominale della saracinesca / DN1 = Valore nominale della flangia maggiorata DN 250 - DN1 300 - con flange UNI / § / Weichdichtender Keilschieber mit einseitig vergrößerter Flansch, minimalem Schließdrehmoment und geradlinigem glatten und freiem Innendurchgang PN10-16, der folgenden Merkmalen und Normen entspricht: / Gesamtes Gehäuse und Keil aus Sphäroguss gemäß Norm UNI EN 1563, innen und außen epoxy-pulverbeschichtet gemäß DIN 30677-T2 unter Berücksichtigung von DIN 3476, / NIRO Stahlspindel St. 1.4021 mit gerolltem Gewinde, / Keilführung aus verschleißfestem Kunststoff mit hohen Gleiteigenschaften und belastungsoptimiertes Design für minimalen Schließdrehmoment. / Keilmutter aus entzinkungsarmen Messing CuZn36Pb3As, großzügige Überdimensionierung der geforderten Gewindelänge für eine hohe Drehmomentenbelastung. / O-Ringträger aus Messing Ms58, O-Ringe aus Elastomer allseitig in rostbeständigen Werkstoff gelagert gemäß DIN 3547-T1, Rückdichtung aus trinkwassertauglichem Elastomer, Sicherungsring aus POM (Polyoxymethylen), Abstreifring aus Elastomer, Gleitschutz aus POM für eine reibungsarme Lagerung der Bundspindel. / Keil aus Sphäroguss, mit innen und außen aufvulkanisiertem trinkwassertauglichem Elastomer, mit Entleerung. / Bei zweiteiliger Bauweise, muss die Oberteildichtung aus trinkwassertauglichem Elastomer bestehen, die Schrauben St.8.8 laut DIN 912 im Gusskörper versenkt sein und mit Vergussmasse korrosionsgeschützt werden. / Flanschen gebohrt nach DIN 2501-PN10, DIN 2501-PN16. / DN = Nennweite des Schiebers / DN1 = Nennweite der vergrößerten Flansch DN 250 - DN1 300 - mit Flanschen UNI		nr § Nr	2159,64000
2179		51.04.53.06		Saracinesca con guarnizione non metallica con flangia unilaterale maggiorata, con minima coppia di chiusura e passaggio interno rettilineo, liscio, senza alcuna sede, PN10-16, corrispondente alle seguenti caratteristiche e norme: / Tutto il corpo ed il cuneo in ghisa sferoidale secondo norma UNI EN 1563, con rivestimento interno ed esterno in polvere epossidica secondo DIN 30677-T2 con considerazione della DIN 3476. / Mandrino in acciaio inox 1.4021 con filetto rullato. / Guida del cuneo in materiale plastico antiusura con grandi capacità di scorrimento e forma ottimata di resistenza per minima coppia di chiusura. / Dado del cuneo in ottone povero da dezincatura CuZn36Bb3As sopradimensionato per la lunghezza di filettatura richiesta per un'alta sollecitazione di coppia. / Porta guarnizione OR in ottone Ms58, guarnizione OR in elastomero supportato su tutti i lati con materiale inossidabile secondo DIN 3547-T1, controguarnizione in elastomero adatto per acqua potabile, anello di sicurezza in POM (polioximetilene), anello di scolmo in elastomero, protezione di scorrimento in POM per un supporto povero di attrito del mandrino. Cuneo in ghisa sferoidale, con elastomero adatto per acqua potabile vulcanizzato internamente ed esternamente, con scarico. / In tipi costruttivi a due parti, la tenuta della parte superiore deve consistere in elastomero idoneo per acqua potabile, i bullloni in acciaio 8.8 secondo DIN 912, svasate nel corpo in ghisa e protette con un’ermetizzante contro la corrosione. / Le flange perforate secondo DIN 2501-PN10, DIN 2501-PN16. / DN = Valore nominale della saracinesca / DN1 = Valore nominale della flangia maggiorata Diramazione con saracinesca laterale a corpo piatto in ghisa sferoidale integrata, mandrino in INOX AISI 304, cuneo in ghisa rivestito in gomma nitrile vulcanizzata, bulloni ad alta resistenza, passaggio interno rettilineo senza alcuna sede. / Attacchi flangiati UNI/DIN / DN: Tubo principale / DN1: Diramazione / PN 10, PN 16 / § / Weichdichtender Keilschieber mit einseitig vergrößerter Flansch, minimalem Schließdrehmoment und geradlinigem glatten und freiem Innendurchgang PN10-16, der folgenden Merkmalen und Normen entspricht: / Gesamtes Gehäuse und Keil aus Sphäroguss gemäß Norm UNI EN 1563, innen und außen epoxy-pulverbeschichtet gemäß DIN 30677-T2 unter Berücksichtigung von DIN 3476, / NIRO Stahlspindel St. 1.4021 mit gerolltem Gewinde, / Keilführung aus verschleißfestem Kunststoff mit hohen Gleiteigenschaften und belastungsoptimiertes Design für minimalen Schließdrehmoment. / Keilmutter aus entzinkungsarmen Messing CuZn36Pb3As, großzügige Überdimensionierung der geforderten Gewindelänge für eine hohe Drehmomentenbelastung. / O-Ringträger aus Messing Ms58, O-Ringe aus Elastomer allseitig in rostbeständigen Werkstoff gelagert gemäß DIN 3547-T1, Rückdichtung aus trinkwassertauglichem Elastomer, Sicherungsring aus POM (Polyoxymethylen), Abstreifring aus Elastomer, Gleitschutz aus POM für eine reibungsarme Lagerung der Bundspindel. / Keil aus Sphäroguss, mit innen und außen aufvulkanisiertem trinkwassertauglichem Elastomer, mit Entleerung. / Bei zweiteiliger Bauweise, muss die Oberteildichtung aus trinkwassertauglichem Elastomer bestehen, die Schrauben St.8.8 laut DIN 912 im Gusskörper versenkt sein und mit Vergussmasse korrosionsgeschützt werden. / Flanschen gebohrt nach DIN 2501-PN10, DIN 2501-PN16. / DN = Nennweite des Schiebers / DN1 = Nennweite der vergrößerten Flansch Einseitiger Abzweiger mit seitlichem Keilschieber, aus Gußeisen, Spindel aus INOX AISI 304, Keil aus Gußeisen mit vulkanisiertem Nitrilgummi überzogen, hochfeste Schrauben, geradliniger glatter Innendurchgang. / Geflanschte Anschlüsse UNI/DIN / DN: Hauptrohr / DN1: Abzweigendes Rohr / PN 10, PN 16
2180		51.04.53.06.A		Diramazione con saracinesca laterale a corpo piatto in ghisa sferoidale integrata, mandrino in INOX AISI 304, cuneo in ghisa rivestito in gomma nitrile vulcanizzata, bulloni ad alta resistenza, passaggio interno rettilineo senza alcuna sede. / Attacchi flangiati UNI/DIN / DN: Tubo principale / DN1: Diramazione / PN 10, PN 16 DN/DN1 50/50 / § / Einseitiger Abzweiger mit seitlichem Keilschieber, aus Gußeisen, Spindel aus INOX AISI 304, Keil aus Gußeisen mit vulkanisiertem Nitrilgummi überzogen, hochfeste Schrauben, geradliniger glatter Innendurchgang. / Geflanschte Anschlüsse UNI/DIN / DN: Hauptrohr / DN1: Abzweigendes Rohr / PN 10, PN 16 DN/DN1 50/50		nr § Nr	443,32000
2181		51.04.53.06.B		Diramazione con saracinesca laterale a corpo piatto in ghisa sferoidale integrata, mandrino in INOX AISI 304, cuneo in ghisa rivestito in gomma nitrile vulcanizzata, bulloni ad alta resistenza, passaggio interno rettilineo senza alcuna sede. / Attacchi flangiati UNI/DIN / DN: Tubo principale / DN1: Diramazione / PN 10, PN 16 DN/DN1 80/50 / § / Einseitiger Abzweiger mit seitlichem Keilschieber, aus Gußeisen, Spindel aus INOX AISI 304, Keil aus Gußeisen mit vulkanisiertem Nitrilgummi überzogen, hochfeste Schrauben, geradliniger glatter Innendurchgang. / Geflanschte Anschlüsse UNI/DIN / DN: Hauptrohr / DN1: Abzweigendes Rohr / PN 10, PN 16 DN/DN1 80/50		nr § Nr	555,86000
2182		51.04.53.06.C		Diramazione con saracinesca laterale a corpo piatto in ghisa sferoidale integrata, mandrino in INOX AISI 304, cuneo in ghisa rivestito in gomma nitrile vulcanizzata, bulloni ad alta resistenza, passaggio interno rettilineo senza alcuna sede. / Attacchi flangiati UNI/DIN / DN: Tubo principale / DN1: Diramazione / PN 10, PN 16 DN/DN1 100/50 / § / Einseitiger Abzweiger mit seitlichem Keilschieber, aus Gußeisen, Spindel aus INOX AISI 304, Keil aus Gußeisen mit vulkanisiertem Nitrilgummi überzogen, hochfeste Schrauben, geradliniger glatter Innendurchgang. / Geflanschte Anschlüsse UNI/DIN / DN: Hauptrohr / DN1: Abzweigendes Rohr / PN 10, PN 16 DN/DN1 100/50		nr § Nr	563,90000
2183		51.04.53.06.D		Diramazione con saracinesca laterale a corpo piatto in ghisa sferoidale integrata, mandrino in INOX AISI 304, cuneo in ghisa rivestito in gomma nitrile vulcanizzata, bulloni ad alta resistenza, passaggio interno rettilineo senza alcuna sede. / Attacchi flangiati UNI/DIN / DN: Tubo principale / DN1: Diramazione / PN 10, PN 16 DN/DN1 125/50 / § / Einseitiger Abzweiger mit seitlichem Keilschieber, aus Gußeisen, Spindel aus INOX AISI 304, Keil aus Gußeisen mit vulkanisiertem Nitrilgummi überzogen, hochfeste Schrauben, geradliniger glatter Innendurchgang. / Geflanschte Anschlüsse UNI/DIN / DN: Hauptrohr / DN1: Abzweigendes Rohr / PN 10, PN 16 DN/DN1 125/50		nr § Nr	660,58000
2184		51.04.53.06.E		Diramazione con saracinesca laterale a corpo piatto in ghisa sferoidale integrata, mandrino in INOX AISI 304, cuneo in ghisa rivestito in gomma nitrile vulcanizzata, bulloni ad alta resistenza, passaggio interno rettilineo senza alcuna sede. / Attacchi flangiati UNI/DIN / DN: Tubo principale / DN1: Diramazione / PN 10, PN 16 DN/DN1 150/50 / § / Einseitiger Abzweiger mit seitlichem Keilschieber, aus Gußeisen, Spindel aus INOX AISI 304, Keil aus Gußeisen mit vulkanisiertem Nitrilgummi überzogen, hochfeste Schrauben, geradliniger glatter Innendurchgang. / Geflanschte Anschlüsse UNI/DIN / DN: Hauptrohr / DN1: Abzweigendes Rohr / PN 10, PN 16 DN/DN1 150/50		nr § Nr	665,52000
2185		51.04.53.06.F		Diramazione con saracinesca laterale a corpo piatto in ghisa sferoidale integrata, mandrino in INOX AISI 304, cuneo in ghisa rivestito in gomma nitrile vulcanizzata, bulloni ad alta resistenza, passaggio interno rettilineo senza alcuna sede. / Attacchi flangiati UNI/DIN / DN: Tubo principale / DN1: Diramazione / PN 10, PN 16 DN/DN1 200/50 / § / Einseitiger Abzweiger mit seitlichem Keilschieber, aus Gußeisen, Spindel aus INOX AISI 304, Keil aus Gußeisen mit vulkanisiertem Nitrilgummi überzogen, hochfeste Schrauben, geradliniger glatter Innendurchgang. / Geflanschte Anschlüsse UNI/DIN / DN: Hauptrohr / DN1: Abzweigendes Rohr / PN 10, PN 16 DN/DN1 200/50		nr § Nr	762,74000
2186		51.04.53.06.G		Diramazione con saracinesca laterale a corpo piatto in ghisa sferoidale integrata, mandrino in INOX AISI 304, cuneo in ghisa rivestito in gomma nitrile vulcanizzata, bulloni ad alta resistenza, passaggio interno rettilineo senza alcuna sede. / Attacchi flangiati UNI/DIN / DN: Tubo principale / DN1: Diramazione / PN 10, PN 16 DN/DN1 125/80 / § / Einseitiger Abzweiger mit seitlichem Keilschieber, aus Gußeisen, Spindel aus INOX AISI 304, Keil aus Gußeisen mit vulkanisiertem Nitrilgummi überzogen, hochfeste Schrauben, geradliniger glatter Innendurchgang. / Geflanschte Anschlüsse UNI/DIN / DN: Hauptrohr / DN1: Abzweigendes Rohr / PN 10, PN 16 DN/DN1 125/80		nr § Nr	699,37000
2187		51.04.53.06.H		Diramazione con saracinesca laterale a corpo piatto in ghisa sferoidale integrata, mandrino in INOX AISI 304, cuneo in ghisa rivestito in gomma nitrile vulcanizzata, bulloni ad alta resistenza, passaggio interno rettilineo senza alcuna sede. / Attacchi flangiati UNI/DIN / DN: Tubo principale / DN1: Diramazione / PN 10, PN 16 DN/DN1 150/80 / § / Einseitiger Abzweiger mit seitlichem Keilschieber, aus Gußeisen, Spindel aus INOX AISI 304, Keil aus Gußeisen mit vulkanisiertem Nitrilgummi überzogen, hochfeste Schrauben, geradliniger glatter Innendurchgang. / Geflanschte Anschlüsse UNI/DIN / DN: Hauptrohr / DN1: Abzweigendes Rohr / PN 10, PN 16 DN/DN1 150/80		nr § Nr	787,27000
2188		51.04.53.06.I		Diramazione con saracinesca laterale a corpo piatto in ghisa sferoidale integrata, mandrino in INOX AISI 304, cuneo in ghisa rivestito in gomma nitrile vulcanizzata, bulloni ad alta resistenza, passaggio interno rettilineo senza alcuna sede. / Attacchi flangiati UNI/DIN / DN: Tubo principale / DN1: Diramazione / PN 10, PN 16 DN/DN1 200/80 / § / Einseitiger Abzweiger mit seitlichem Keilschieber, aus Gußeisen, Spindel aus INOX AISI 304, Keil aus Gußeisen mit vulkanisiertem Nitrilgummi überzogen, hochfeste Schrauben, geradliniger glatter Innendurchgang. / Geflanschte Anschlüsse UNI/DIN / DN: Hauptrohr / DN1: Abzweigendes Rohr / PN 10, PN 16 DN/DN1 200/80		nr § Nr	954,19000
2189		51.04.53.06.J		Diramazione con saracinesca laterale a corpo piatto in ghisa sferoidale integrata, mandrino in INOX AISI 304, cuneo in ghisa rivestito in gomma nitrile vulcanizzata, bulloni ad alta resistenza, passaggio interno rettilineo senza alcuna sede. / Attacchi flangiati UNI/DIN / DN: Tubo principale / DN1: Diramazione / PN 10, PN 16 DN/DN1 150/100 / § / Einseitiger Abzweiger mit seitlichem Keilschieber, aus Gußeisen, Spindel aus INOX AISI 304, Keil aus Gußeisen mit vulkanisiertem Nitrilgummi überzogen, hochfeste Schrauben, geradliniger glatter Innendurchgang. / Geflanschte Anschlüsse UNI/DIN / DN: Hauptrohr / DN1: Abzweigendes Rohr / PN 10, PN 16 DN/DN1 150/100		nr § Nr	739,00000
2190		51.04.53.06.K		Diramazione con saracinesca laterale a corpo piatto in ghisa sferoidale integrata, mandrino in INOX AISI 304, cuneo in ghisa rivestito in gomma nitrile vulcanizzata, bulloni ad alta resistenza, passaggio interno rettilineo senza alcuna sede. / Attacchi flangiati UNI/DIN / DN: Tubo principale / DN1: Diramazione / PN 10, PN 16 DN/DN1 200/100 / § / Einseitiger Abzweiger mit seitlichem Keilschieber, aus Gußeisen, Spindel aus INOX AISI 304, Keil aus Gußeisen mit vulkanisiertem Nitrilgummi überzogen, hochfeste Schrauben, geradliniger glatter Innendurchgang. / Geflanschte Anschlüsse UNI/DIN / DN: Hauptrohr / DN1: Abzweigendes Rohr / PN 10, PN 16 DN/DN1 200/100		nr § Nr	856,04000
2191		51.04.53.07		Diramazione con saracinesca laterale a corpo piatto in ghisa sferoidale integrata, mandrino in INOX AISI 304, cuneo in ghisa rivestito in gomma nitrile vulcanizzata, bulloni ad alta resistenza, passaggio interno rettilineo senza alcuna sede. / Attacchi flangiati UNI/DIN / DN: Tubo principale / DN1: Diramazione / PN 10, PN 16 Flangia a T con saracinesca a corpo piatto integrata lateralmente con guarnizione non metallica e con minima coppia di chiusura e passaggio interno rettilineo, liscio e senza alcuna sede, PN10-16, corrispondente alle seguenti caratteristiche e norme: / Tutto il corpo ed il cuneo in ghisa sferoidale secondo norma UNI EN 1563, con rivestimento interno ed esterno in polvere epossidica secondo DIN 30677-T2 con considerazione della DIN 3476. / Mandrino in acciaio inox 1.4021 con filetto rullato. / Guida del cuneo in materiale plastico antiusura con grandi capacità di scorrimento e forma ottimata di resistenza per minima coppia di chiusura. / Dado del cuneo in ottone povero da dezincatura CuZn36Bb3As sopradimensionato per la lunghezza di filettatura richiesta per un'alta sollecitazione di coppia. / Porta guarnizione OR in ottone Ms58, guarnizione OR in elastomero supportato su tutti i lati con materiale inossidabile secondo DIN 3547-T1, controguarnizione in elastomero adatto per acqua potabile, anello di sicurezza in POM (polioximetilene), anello di scolmo in elastomero, protezione di scorrimento in POM per un supporto povero di attrito del mandrino. Cuneo in ghisa sferoidale, con elastomero adatto per acqua potabile vulcanizzato internamente ed esternamente, con scarico. / In tipi costruttivi a due parti, la tenuta della parte superiore deve consistere in elastomero idoneo per acqua potabile, i bullloni in acciaio 8.8 secondo DIN 912, svasate nel corpo in ghisa e protette con un’ermetizzante contro la corrosione. / Le flange perforate secondo DIN 2501-PN10, DIN 2501-PN16. / DN = Valore nominale del tubo principale / DN1 = Valore nominale del tubo di derivazione e saracinesca / § / Einseitiger Abzweiger mit seitlichem Keilschieber, aus Gußeisen, Spindel aus INOX AISI 304, Keil aus Gußeisen mit vulkanisiertem Nitrilgummi überzogen, hochfeste Schrauben, geradliniger glatter Innendurchgang. / Geflanschte Anschlüsse UNI/DIN / DN: Hauptrohr / DN1: Abzweigendes Rohr / PN 10, PN 16 Flansch T-Stück mit seitlich integriertem weichdichtendem Keilschieber mit minimalem Schließdrehmoment und geradlinigem glatten und freiem Innendurchgang PN10-16, das folgenden Merkmalen und Normen entspricht: / Gesamtes Gehäuse und Keil aus Sphäroguss gemäß Norm UNI EN 1563, innen und außen epoxy-pulverbeschichtet gemäß DIN 30677-T2 unter Berücksichtigung von DIN 3476, / NIRO Stahlspindel St. 1.4021 mit gerolltem Gewinde, / Keilführung aus verschleißfestem Kunststoff mit hohen Gleiteigenschaften und belastungsoptimiertes Design für minimalen Schließdrehmoment. / Keilmutter aus entzinkungsarmen Messing CuZn36Pb3As, großzügige Überdimensionierung der geforderten Gewindelänge für eine hohe Drehmomentenbelastung. / O-Ringträger aus Messing Ms58, O-Ringe aus Elastomer allseitig in rostbeständigen Werkstoff gelagert gemäß DIN 3547-T1, Rückdichtung aus trinkwassertauglichem Elastomer, Sicherungsring aus POM (Polyoxymethylen), Abstreifring aus Elastomer, Gleitschutz aus POM für eine reibungsarme Lagerung der Bundspindel. / Keil aus Sphäroguss, mit innen und außen aufvulkanisiertem trinkwassertauglichem Elastomer, mit Entleerung. / Bei zweiteiliger Bauweise, muss die Oberteildichtung aus trinkwassertauglichem Elastomer bestehen, die Schrauben St.8.8 laut DIN 912 im Gusskörper versenkt sein und mit Vergussmasse korrosionsgeschützt werden. / Flanschen gebohrt nach DIN 2501-PN10, DIN 2501-PN16. / DN = Nennweite des Hauptrohrs / DN1 = Nennweite des abzweigenden Rohres und Schiebers
2192		51.04.53.07.A		Flangia a T con saracinesca a corpo piatto integrata lateralmente con guarnizione non metallica e con minima coppia di chiusura e passaggio interno rettilineo, liscio e senza alcuna sede, PN10-16, corrispondente alle seguenti caratteristiche e norme: / Tutto il corpo ed il cuneo in ghisa sferoidale secondo norma UNI EN 1563, con rivestimento interno ed esterno in polvere epossidica secondo DIN 30677-T2 con considerazione della DIN 3476. / Mandrino in acciaio inox 1.4021 con filetto rullato. / Guida del cuneo in materiale plastico antiusura con grandi capacità di scorrimento e forma ottimata di resistenza per minima coppia di chiusura. / Dado del cuneo in ottone povero da dezincatura CuZn36Bb3As sopradimensionato per la lunghezza di filettatura richiesta per un'alta sollecitazione di coppia. / Porta guarnizione OR in ottone Ms58, guarnizione OR in elastomero supportato su tutti i lati con materiale inossidabile secondo DIN 3547-T1, controguarnizione in elastomero adatto per acqua potabile, anello di sicurezza in POM (polioximetilene), anello di scolmo in elastomero, protezione di scorrimento in POM per un supporto povero di attrito del mandrino. Cuneo in ghisa sferoidale, con elastomero adatto per acqua potabile vulcanizzato internamente ed esternamente, con scarico. / In tipi costruttivi a due parti, la tenuta della parte superiore deve consistere in elastomero idoneo per acqua potabile, i bullloni in acciaio 8.8 secondo DIN 912, svasate nel corpo in ghisa e protette con un’ermetizzante contro la corrosione. / Le flange perforate secondo DIN 2501-PN10, DIN 2501-PN16. / DN = Valore nominale del tubo principale / DN1 = Valore nominale del tubo di derivazione e saracinesca DN 80 - DN1 80 - con flange UNI / § / Flansch T-Stück mit seitlich integriertem weichdichtendem Keilschieber mit minimalem Schließdrehmoment und geradlinigem glatten und freiem Innendurchgang PN10-16, das folgenden Merkmalen und Normen entspricht: / Gesamtes Gehäuse und Keil aus Sphäroguss gemäß Norm UNI EN 1563, innen und außen epoxy-pulverbeschichtet gemäß DIN 30677-T2 unter Berücksichtigung von DIN 3476, / NIRO Stahlspindel St. 1.4021 mit gerolltem Gewinde, / Keilführung aus verschleißfestem Kunststoff mit hohen Gleiteigenschaften und belastungsoptimiertes Design für minimalen Schließdrehmoment. / Keilmutter aus entzinkungsarmen Messing CuZn36Pb3As, großzügige Überdimensionierung der geforderten Gewindelänge für eine hohe Drehmomentenbelastung. / O-Ringträger aus Messing Ms58, O-Ringe aus Elastomer allseitig in rostbeständigen Werkstoff gelagert gemäß DIN 3547-T1, Rückdichtung aus trinkwassertauglichem Elastomer, Sicherungsring aus POM (Polyoxymethylen), Abstreifring aus Elastomer, Gleitschutz aus POM für eine reibungsarme Lagerung der Bundspindel. / Keil aus Sphäroguss, mit innen und außen aufvulkanisiertem trinkwassertauglichem Elastomer, mit Entleerung. / Bei zweiteiliger Bauweise, muss die Oberteildichtung aus trinkwassertauglichem Elastomer bestehen, die Schrauben St.8.8 laut DIN 912 im Gusskörper versenkt sein und mit Vergussmasse korrosionsgeschützt werden. / Flanschen gebohrt nach DIN 2501-PN10, DIN 2501-PN16. / DN = Nennweite des Hauptrohrs / DN1 = Nennweite des abzweigenden Rohres und Schiebers DN 80 - DN1 80 - mit Flanschen UNI		nr § Nr	519,00000
2193		51.04.53.07.B		Flangia a T con saracinesca a corpo piatto integrata lateralmente con guarnizione non metallica e con minima coppia di chiusura e passaggio interno rettilineo, liscio e senza alcuna sede, PN10-16, corrispondente alle seguenti caratteristiche e norme: / Tutto il corpo ed il cuneo in ghisa sferoidale secondo norma UNI EN 1563, con rivestimento interno ed esterno in polvere epossidica secondo DIN 30677-T2 con considerazione della DIN 3476. / Mandrino in acciaio inox 1.4021 con filetto rullato. / Guida del cuneo in materiale plastico antiusura con grandi capacità di scorrimento e forma ottimata di resistenza per minima coppia di chiusura. / Dado del cuneo in ottone povero da dezincatura CuZn36Bb3As sopradimensionato per la lunghezza di filettatura richiesta per un'alta sollecitazione di coppia. / Porta guarnizione OR in ottone Ms58, guarnizione OR in elastomero supportato su tutti i lati con materiale inossidabile secondo DIN 3547-T1, controguarnizione in elastomero adatto per acqua potabile, anello di sicurezza in POM (polioximetilene), anello di scolmo in elastomero, protezione di scorrimento in POM per un supporto povero di attrito del mandrino. Cuneo in ghisa sferoidale, con elastomero adatto per acqua potabile vulcanizzato internamente ed esternamente, con scarico. / In tipi costruttivi a due parti, la tenuta della parte superiore deve consistere in elastomero idoneo per acqua potabile, i bullloni in acciaio 8.8 secondo DIN 912, svasate nel corpo in ghisa e protette con un’ermetizzante contro la corrosione. / Le flange perforate secondo DIN 2501-PN10, DIN 2501-PN16. / DN = Valore nominale del tubo principale / DN1 = Valore nominale del tubo di derivazione e saracinesca DN 100 - DN1 65 - con flange UNI / § / Flansch T-Stück mit seitlich integriertem weichdichtendem Keilschieber mit minimalem Schließdrehmoment und geradlinigem glatten und freiem Innendurchgang PN10-16, das folgenden Merkmalen und Normen entspricht: / Gesamtes Gehäuse und Keil aus Sphäroguss gemäß Norm UNI EN 1563, innen und außen epoxy-pulverbeschichtet gemäß DIN 30677-T2 unter Berücksichtigung von DIN 3476, / NIRO Stahlspindel St. 1.4021 mit gerolltem Gewinde, / Keilführung aus verschleißfestem Kunststoff mit hohen Gleiteigenschaften und belastungsoptimiertes Design für minimalen Schließdrehmoment. / Keilmutter aus entzinkungsarmen Messing CuZn36Pb3As, großzügige Überdimensionierung der geforderten Gewindelänge für eine hohe Drehmomentenbelastung. / O-Ringträger aus Messing Ms58, O-Ringe aus Elastomer allseitig in rostbeständigen Werkstoff gelagert gemäß DIN 3547-T1, Rückdichtung aus trinkwassertauglichem Elastomer, Sicherungsring aus POM (Polyoxymethylen), Abstreifring aus Elastomer, Gleitschutz aus POM für eine reibungsarme Lagerung der Bundspindel. / Keil aus Sphäroguss, mit innen und außen aufvulkanisiertem trinkwassertauglichem Elastomer, mit Entleerung. / Bei zweiteiliger Bauweise, muss die Oberteildichtung aus trinkwassertauglichem Elastomer bestehen, die Schrauben St.8.8 laut DIN 912 im Gusskörper versenkt sein und mit Vergussmasse korrosionsgeschützt werden. / Flanschen gebohrt nach DIN 2501-PN10, DIN 2501-PN16. / DN = Nennweite des Hauptrohrs / DN1 = Nennweite des abzweigenden Rohres und Schiebers DN 100 - DN1 65 - mit Flanschen UNI		nr § Nr	587,82000
2194		51.04.53.07.C		Flangia a T con saracinesca a corpo piatto integrata lateralmente con guarnizione non metallica e con minima coppia di chiusura e passaggio interno rettilineo, liscio e senza alcuna sede, PN10-16, corrispondente alle seguenti caratteristiche e norme: / Tutto il corpo ed il cuneo in ghisa sferoidale secondo norma UNI EN 1563, con rivestimento interno ed esterno in polvere epossidica secondo DIN 30677-T2 con considerazione della DIN 3476. / Mandrino in acciaio inox 1.4021 con filetto rullato. / Guida del cuneo in materiale plastico antiusura con grandi capacità di scorrimento e forma ottimata di resistenza per minima coppia di chiusura. / Dado del cuneo in ottone povero da dezincatura CuZn36Bb3As sopradimensionato per la lunghezza di filettatura richiesta per un'alta sollecitazione di coppia. / Porta guarnizione OR in ottone Ms58, guarnizione OR in elastomero supportato su tutti i lati con materiale inossidabile secondo DIN 3547-T1, controguarnizione in elastomero adatto per acqua potabile, anello di sicurezza in POM (polioximetilene), anello di scolmo in elastomero, protezione di scorrimento in POM per un supporto povero di attrito del mandrino. Cuneo in ghisa sferoidale, con elastomero adatto per acqua potabile vulcanizzato internamente ed esternamente, con scarico. / In tipi costruttivi a due parti, la tenuta della parte superiore deve consistere in elastomero idoneo per acqua potabile, i bullloni in acciaio 8.8 secondo DIN 912, svasate nel corpo in ghisa e protette con un’ermetizzante contro la corrosione. / Le flange perforate secondo DIN 2501-PN10, DIN 2501-PN16. / DN = Valore nominale del tubo principale / DN1 = Valore nominale del tubo di derivazione e saracinesca DN 100 - DN1 80 - con flange UNI / § / Flansch T-Stück mit seitlich integriertem weichdichtendem Keilschieber mit minimalem Schließdrehmoment und geradlinigem glatten und freiem Innendurchgang PN10-16, das folgenden Merkmalen und Normen entspricht: / Gesamtes Gehäuse und Keil aus Sphäroguss gemäß Norm UNI EN 1563, innen und außen epoxy-pulverbeschichtet gemäß DIN 30677-T2 unter Berücksichtigung von DIN 3476, / NIRO Stahlspindel St. 1.4021 mit gerolltem Gewinde, / Keilführung aus verschleißfestem Kunststoff mit hohen Gleiteigenschaften und belastungsoptimiertes Design für minimalen Schließdrehmoment. / Keilmutter aus entzinkungsarmen Messing CuZn36Pb3As, großzügige Überdimensionierung der geforderten Gewindelänge für eine hohe Drehmomentenbelastung. / O-Ringträger aus Messing Ms58, O-Ringe aus Elastomer allseitig in rostbeständigen Werkstoff gelagert gemäß DIN 3547-T1, Rückdichtung aus trinkwassertauglichem Elastomer, Sicherungsring aus POM (Polyoxymethylen), Abstreifring aus Elastomer, Gleitschutz aus POM für eine reibungsarme Lagerung der Bundspindel. / Keil aus Sphäroguss, mit innen und außen aufvulkanisiertem trinkwassertauglichem Elastomer, mit Entleerung. / Bei zweiteiliger Bauweise, muss die Oberteildichtung aus trinkwassertauglichem Elastomer bestehen, die Schrauben St.8.8 laut DIN 912 im Gusskörper versenkt sein und mit Vergussmasse korrosionsgeschützt werden. / Flanschen gebohrt nach DIN 2501-PN10, DIN 2501-PN16. / DN = Nennweite des Hauptrohrs / DN1 = Nennweite des abzweigenden Rohres und Schiebers DN 100 - DN1 80 - mit Flanschen UNI		nr § Nr	571,00000
2195		51.04.53.07.D		Flangia a T con saracinesca a corpo piatto integrata lateralmente con guarnizione non metallica e con minima coppia di chiusura e passaggio interno rettilineo, liscio e senza alcuna sede, PN10-16, corrispondente alle seguenti caratteristiche e norme: / Tutto il corpo ed il cuneo in ghisa sferoidale secondo norma UNI EN 1563, con rivestimento interno ed esterno in polvere epossidica secondo DIN 30677-T2 con considerazione della DIN 3476. / Mandrino in acciaio inox 1.4021 con filetto rullato. / Guida del cuneo in materiale plastico antiusura con grandi capacità di scorrimento e forma ottimata di resistenza per minima coppia di chiusura. / Dado del cuneo in ottone povero da dezincatura CuZn36Bb3As sopradimensionato per la lunghezza di filettatura richiesta per un'alta sollecitazione di coppia. / Porta guarnizione OR in ottone Ms58, guarnizione OR in elastomero supportato su tutti i lati con materiale inossidabile secondo DIN 3547-T1, controguarnizione in elastomero adatto per acqua potabile, anello di sicurezza in POM (polioximetilene), anello di scolmo in elastomero, protezione di scorrimento in POM per un supporto povero di attrito del mandrino. Cuneo in ghisa sferoidale, con elastomero adatto per acqua potabile vulcanizzato internamente ed esternamente, con scarico. / In tipi costruttivi a due parti, la tenuta della parte superiore deve consistere in elastomero idoneo per acqua potabile, i bullloni in acciaio 8.8 secondo DIN 912, svasate nel corpo in ghisa e protette con un’ermetizzante contro la corrosione. / Le flange perforate secondo DIN 2501-PN10, DIN 2501-PN16. / DN = Valore nominale del tubo principale / DN1 = Valore nominale del tubo di derivazione e saracinesca DN 100 - DN1 100 - con flange UNI / § / Flansch T-Stück mit seitlich integriertem weichdichtendem Keilschieber mit minimalem Schließdrehmoment und geradlinigem glatten und freiem Innendurchgang PN10-16, das folgenden Merkmalen und Normen entspricht: / Gesamtes Gehäuse und Keil aus Sphäroguss gemäß Norm UNI EN 1563, innen und außen epoxy-pulverbeschichtet gemäß DIN 30677-T2 unter Berücksichtigung von DIN 3476, / NIRO Stahlspindel St. 1.4021 mit gerolltem Gewinde, / Keilführung aus verschleißfestem Kunststoff mit hohen Gleiteigenschaften und belastungsoptimiertes Design für minimalen Schließdrehmoment. / Keilmutter aus entzinkungsarmen Messing CuZn36Pb3As, großzügige Überdimensionierung der geforderten Gewindelänge für eine hohe Drehmomentenbelastung. / O-Ringträger aus Messing Ms58, O-Ringe aus Elastomer allseitig in rostbeständigen Werkstoff gelagert gemäß DIN 3547-T1, Rückdichtung aus trinkwassertauglichem Elastomer, Sicherungsring aus POM (Polyoxymethylen), Abstreifring aus Elastomer, Gleitschutz aus POM für eine reibungsarme Lagerung der Bundspindel. / Keil aus Sphäroguss, mit innen und außen aufvulkanisiertem trinkwassertauglichem Elastomer, mit Entleerung. / Bei zweiteiliger Bauweise, muss die Oberteildichtung aus trinkwassertauglichem Elastomer bestehen, die Schrauben St.8.8 laut DIN 912 im Gusskörper versenkt sein und mit Vergussmasse korrosionsgeschützt werden. / Flanschen gebohrt nach DIN 2501-PN10, DIN 2501-PN16. / DN = Nennweite des Hauptrohrs / DN1 = Nennweite des abzweigenden Rohres und Schiebers DN 100 - DN1 100 - mit Flanschen UNI		nr § Nr	628,00000
2196		51.04.53.07.E		Flangia a T con saracinesca a corpo piatto integrata lateralmente con guarnizione non metallica e con minima coppia di chiusura e passaggio interno rettilineo, liscio e senza alcuna sede, PN10-16, corrispondente alle seguenti caratteristiche e norme: / Tutto il corpo ed il cuneo in ghisa sferoidale secondo norma UNI EN 1563, con rivestimento interno ed esterno in polvere epossidica secondo DIN 30677-T2 con considerazione della DIN 3476. / Mandrino in acciaio inox 1.4021 con filetto rullato. / Guida del cuneo in materiale plastico antiusura con grandi capacità di scorrimento e forma ottimata di resistenza per minima coppia di chiusura. / Dado del cuneo in ottone povero da dezincatura CuZn36Bb3As sopradimensionato per la lunghezza di filettatura richiesta per un'alta sollecitazione di coppia. / Porta guarnizione OR in ottone Ms58, guarnizione OR in elastomero supportato su tutti i lati con materiale inossidabile secondo DIN 3547-T1, controguarnizione in elastomero adatto per acqua potabile, anello di sicurezza in POM (polioximetilene), anello di scolmo in elastomero, protezione di scorrimento in POM per un supporto povero di attrito del mandrino. Cuneo in ghisa sferoidale, con elastomero adatto per acqua potabile vulcanizzato internamente ed esternamente, con scarico. / In tipi costruttivi a due parti, la tenuta della parte superiore deve consistere in elastomero idoneo per acqua potabile, i bullloni in acciaio 8.8 secondo DIN 912, svasate nel corpo in ghisa e protette con un’ermetizzante contro la corrosione. / Le flange perforate secondo DIN 2501-PN10, DIN 2501-PN16. / DN = Valore nominale del tubo principale / DN1 = Valore nominale del tubo di derivazione e saracinesca DN 125 - DN1 80 - con flange UNI / § / Flansch T-Stück mit seitlich integriertem weichdichtendem Keilschieber mit minimalem Schließdrehmoment und geradlinigem glatten und freiem Innendurchgang PN10-16, das folgenden Merkmalen und Normen entspricht: / Gesamtes Gehäuse und Keil aus Sphäroguss gemäß Norm UNI EN 1563, innen und außen epoxy-pulverbeschichtet gemäß DIN 30677-T2 unter Berücksichtigung von DIN 3476, / NIRO Stahlspindel St. 1.4021 mit gerolltem Gewinde, / Keilführung aus verschleißfestem Kunststoff mit hohen Gleiteigenschaften und belastungsoptimiertes Design für minimalen Schließdrehmoment. / Keilmutter aus entzinkungsarmen Messing CuZn36Pb3As, großzügige Überdimensionierung der geforderten Gewindelänge für eine hohe Drehmomentenbelastung. / O-Ringträger aus Messing Ms58, O-Ringe aus Elastomer allseitig in rostbeständigen Werkstoff gelagert gemäß DIN 3547-T1, Rückdichtung aus trinkwassertauglichem Elastomer, Sicherungsring aus POM (Polyoxymethylen), Abstreifring aus Elastomer, Gleitschutz aus POM für eine reibungsarme Lagerung der Bundspindel. / Keil aus Sphäroguss, mit innen und außen aufvulkanisiertem trinkwassertauglichem Elastomer, mit Entleerung. / Bei zweiteiliger Bauweise, muss die Oberteildichtung aus trinkwassertauglichem Elastomer bestehen, die Schrauben St.8.8 laut DIN 912 im Gusskörper versenkt sein und mit Vergussmasse korrosionsgeschützt werden. / Flanschen gebohrt nach DIN 2501-PN10, DIN 2501-PN16. / DN = Nennweite des Hauptrohrs / DN1 = Nennweite des abzweigenden Rohres und Schiebers DN 125 - DN1 80 - mit Flanschen UNI		nr § Nr	700,00000
2197		51.04.53.07.F		Flangia a T con saracinesca a corpo piatto integrata lateralmente con guarnizione non metallica e con minima coppia di chiusura e passaggio interno rettilineo, liscio e senza alcuna sede, PN10-16, corrispondente alle seguenti caratteristiche e norme: / Tutto il corpo ed il cuneo in ghisa sferoidale secondo norma UNI EN 1563, con rivestimento interno ed esterno in polvere epossidica secondo DIN 30677-T2 con considerazione della DIN 3476. / Mandrino in acciaio inox 1.4021 con filetto rullato. / Guida del cuneo in materiale plastico antiusura con grandi capacità di scorrimento e forma ottimata di resistenza per minima coppia di chiusura. / Dado del cuneo in ottone povero da dezincatura CuZn36Bb3As sopradimensionato per la lunghezza di filettatura richiesta per un'alta sollecitazione di coppia. / Porta guarnizione OR in ottone Ms58, guarnizione OR in elastomero supportato su tutti i lati con materiale inossidabile secondo DIN 3547-T1, controguarnizione in elastomero adatto per acqua potabile, anello di sicurezza in POM (polioximetilene), anello di scolmo in elastomero, protezione di scorrimento in POM per un supporto povero di attrito del mandrino. Cuneo in ghisa sferoidale, con elastomero adatto per acqua potabile vulcanizzato internamente ed esternamente, con scarico. / In tipi costruttivi a due parti, la tenuta della parte superiore deve consistere in elastomero idoneo per acqua potabile, i bullloni in acciaio 8.8 secondo DIN 912, svasate nel corpo in ghisa e protette con un’ermetizzante contro la corrosione. / Le flange perforate secondo DIN 2501-PN10, DIN 2501-PN16. / DN = Valore nominale del tubo principale / DN1 = Valore nominale del tubo di derivazione e saracinesca DN 125 - DN1 100 - con flange UNI / § / Flansch T-Stück mit seitlich integriertem weichdichtendem Keilschieber mit minimalem Schließdrehmoment und geradlinigem glatten und freiem Innendurchgang PN10-16, das folgenden Merkmalen und Normen entspricht: / Gesamtes Gehäuse und Keil aus Sphäroguss gemäß Norm UNI EN 1563, innen und außen epoxy-pulverbeschichtet gemäß DIN 30677-T2 unter Berücksichtigung von DIN 3476, / NIRO Stahlspindel St. 1.4021 mit gerolltem Gewinde, / Keilführung aus verschleißfestem Kunststoff mit hohen Gleiteigenschaften und belastungsoptimiertes Design für minimalen Schließdrehmoment. / Keilmutter aus entzinkungsarmen Messing CuZn36Pb3As, großzügige Überdimensionierung der geforderten Gewindelänge für eine hohe Drehmomentenbelastung. / O-Ringträger aus Messing Ms58, O-Ringe aus Elastomer allseitig in rostbeständigen Werkstoff gelagert gemäß DIN 3547-T1, Rückdichtung aus trinkwassertauglichem Elastomer, Sicherungsring aus POM (Polyoxymethylen), Abstreifring aus Elastomer, Gleitschutz aus POM für eine reibungsarme Lagerung der Bundspindel. / Keil aus Sphäroguss, mit innen und außen aufvulkanisiertem trinkwassertauglichem Elastomer, mit Entleerung. / Bei zweiteiliger Bauweise, muss die Oberteildichtung aus trinkwassertauglichem Elastomer bestehen, die Schrauben St.8.8 laut DIN 912 im Gusskörper versenkt sein und mit Vergussmasse korrosionsgeschützt werden. / Flanschen gebohrt nach DIN 2501-PN10, DIN 2501-PN16. / DN = Nennweite des Hauptrohrs / DN1 = Nennweite des abzweigenden Rohres und Schiebers DN 125 - DN1 100 - mit Flanschen UNI		nr § Nr	722,00000
2198		51.04.53.07.G		Flangia a T con saracinesca a corpo piatto integrata lateralmente con guarnizione non metallica e con minima coppia di chiusura e passaggio interno rettilineo, liscio e senza alcuna sede, PN10-16, corrispondente alle seguenti caratteristiche e norme: / Tutto il corpo ed il cuneo in ghisa sferoidale secondo norma UNI EN 1563, con rivestimento interno ed esterno in polvere epossidica secondo DIN 30677-T2 con considerazione della DIN 3476. / Mandrino in acciaio inox 1.4021 con filetto rullato. / Guida del cuneo in materiale plastico antiusura con grandi capacità di scorrimento e forma ottimata di resistenza per minima coppia di chiusura. / Dado del cuneo in ottone povero da dezincatura CuZn36Bb3As sopradimensionato per la lunghezza di filettatura richiesta per un'alta sollecitazione di coppia. / Porta guarnizione OR in ottone Ms58, guarnizione OR in elastomero supportato su tutti i lati con materiale inossidabile secondo DIN 3547-T1, controguarnizione in elastomero adatto per acqua potabile, anello di sicurezza in POM (polioximetilene), anello di scolmo in elastomero, protezione di scorrimento in POM per un supporto povero di attrito del mandrino. Cuneo in ghisa sferoidale, con elastomero adatto per acqua potabile vulcanizzato internamente ed esternamente, con scarico. / In tipi costruttivi a due parti, la tenuta della parte superiore deve consistere in elastomero idoneo per acqua potabile, i bullloni in acciaio 8.8 secondo DIN 912, svasate nel corpo in ghisa e protette con un’ermetizzante contro la corrosione. / Le flange perforate secondo DIN 2501-PN10, DIN 2501-PN16. / DN = Valore nominale del tubo principale / DN1 = Valore nominale del tubo di derivazione e saracinesca DN 150 - DN1 65 - con flange UNI / § / Flansch T-Stück mit seitlich integriertem weichdichtendem Keilschieber mit minimalem Schließdrehmoment und geradlinigem glatten und freiem Innendurchgang PN10-16, das folgenden Merkmalen und Normen entspricht: / Gesamtes Gehäuse und Keil aus Sphäroguss gemäß Norm UNI EN 1563, innen und außen epoxy-pulverbeschichtet gemäß DIN 30677-T2 unter Berücksichtigung von DIN 3476, / NIRO Stahlspindel St. 1.4021 mit gerolltem Gewinde, / Keilführung aus verschleißfestem Kunststoff mit hohen Gleiteigenschaften und belastungsoptimiertes Design für minimalen Schließdrehmoment. / Keilmutter aus entzinkungsarmen Messing CuZn36Pb3As, großzügige Überdimensionierung der geforderten Gewindelänge für eine hohe Drehmomentenbelastung. / O-Ringträger aus Messing Ms58, O-Ringe aus Elastomer allseitig in rostbeständigen Werkstoff gelagert gemäß DIN 3547-T1, Rückdichtung aus trinkwassertauglichem Elastomer, Sicherungsring aus POM (Polyoxymethylen), Abstreifring aus Elastomer, Gleitschutz aus POM für eine reibungsarme Lagerung der Bundspindel. / Keil aus Sphäroguss, mit innen und außen aufvulkanisiertem trinkwassertauglichem Elastomer, mit Entleerung. / Bei zweiteiliger Bauweise, muss die Oberteildichtung aus trinkwassertauglichem Elastomer bestehen, die Schrauben St.8.8 laut DIN 912 im Gusskörper versenkt sein und mit Vergussmasse korrosionsgeschützt werden. / Flanschen gebohrt nach DIN 2501-PN10, DIN 2501-PN16. / DN = Nennweite des Hauptrohrs / DN1 = Nennweite des abzweigenden Rohres und Schiebers DN 150 - DN1 65 - mit Flanschen UNI		nr § Nr	712,79000
2199		51.04.53.07.H		Flangia a T con saracinesca a corpo piatto integrata lateralmente con guarnizione non metallica e con minima coppia di chiusura e passaggio interno rettilineo, liscio e senza alcuna sede, PN10-16, corrispondente alle seguenti caratteristiche e norme: / Tutto il corpo ed il cuneo in ghisa sferoidale secondo norma UNI EN 1563, con rivestimento interno ed esterno in polvere epossidica secondo DIN 30677-T2 con considerazione della DIN 3476. / Mandrino in acciaio inox 1.4021 con filetto rullato. / Guida del cuneo in materiale plastico antiusura con grandi capacità di scorrimento e forma ottimata di resistenza per minima coppia di chiusura. / Dado del cuneo in ottone povero da dezincatura CuZn36Bb3As sopradimensionato per la lunghezza di filettatura richiesta per un'alta sollecitazione di coppia. / Porta guarnizione OR in ottone Ms58, guarnizione OR in elastomero supportato su tutti i lati con materiale inossidabile secondo DIN 3547-T1, controguarnizione in elastomero adatto per acqua potabile, anello di sicurezza in POM (polioximetilene), anello di scolmo in elastomero, protezione di scorrimento in POM per un supporto povero di attrito del mandrino. Cuneo in ghisa sferoidale, con elastomero adatto per acqua potabile vulcanizzato internamente ed esternamente, con scarico. / In tipi costruttivi a due parti, la tenuta della parte superiore deve consistere in elastomero idoneo per acqua potabile, i bullloni in acciaio 8.8 secondo DIN 912, svasate nel corpo in ghisa e protette con un’ermetizzante contro la corrosione. / Le flange perforate secondo DIN 2501-PN10, DIN 2501-PN16. / DN = Valore nominale del tubo principale / DN1 = Valore nominale del tubo di derivazione e saracinesca DN 150 - DN1 80 - con flange UNI / § / Flansch T-Stück mit seitlich integriertem weichdichtendem Keilschieber mit minimalem Schließdrehmoment und geradlinigem glatten und freiem Innendurchgang PN10-16, das folgenden Merkmalen und Normen entspricht: / Gesamtes Gehäuse und Keil aus Sphäroguss gemäß Norm UNI EN 1563, innen und außen epoxy-pulverbeschichtet gemäß DIN 30677-T2 unter Berücksichtigung von DIN 3476, / NIRO Stahlspindel St. 1.4021 mit gerolltem Gewinde, / Keilführung aus verschleißfestem Kunststoff mit hohen Gleiteigenschaften und belastungsoptimiertes Design für minimalen Schließdrehmoment. / Keilmutter aus entzinkungsarmen Messing CuZn36Pb3As, großzügige Überdimensionierung der geforderten Gewindelänge für eine hohe Drehmomentenbelastung. / O-Ringträger aus Messing Ms58, O-Ringe aus Elastomer allseitig in rostbeständigen Werkstoff gelagert gemäß DIN 3547-T1, Rückdichtung aus trinkwassertauglichem Elastomer, Sicherungsring aus POM (Polyoxymethylen), Abstreifring aus Elastomer, Gleitschutz aus POM für eine reibungsarme Lagerung der Bundspindel. / Keil aus Sphäroguss, mit innen und außen aufvulkanisiertem trinkwassertauglichem Elastomer, mit Entleerung. / Bei zweiteiliger Bauweise, muss die Oberteildichtung aus trinkwassertauglichem Elastomer bestehen, die Schrauben St.8.8 laut DIN 912 im Gusskörper versenkt sein und mit Vergussmasse korrosionsgeschützt werden. / Flanschen gebohrt nach DIN 2501-PN10, DIN 2501-PN16. / DN = Nennweite des Hauptrohrs / DN1 = Nennweite des abzweigenden Rohres und Schiebers DN 150 - DN1 80 - mit Flanschen UNI		nr § Nr	691,00000
2200		51.04.53.07.I		Flangia a T con saracinesca a corpo piatto integrata lateralmente con guarnizione non metallica e con minima coppia di chiusura e passaggio interno rettilineo, liscio e senza alcuna sede, PN10-16, corrispondente alle seguenti caratteristiche e norme: / Tutto il corpo ed il cuneo in ghisa sferoidale secondo norma UNI EN 1563, con rivestimento interno ed esterno in polvere epossidica secondo DIN 30677-T2 con considerazione della DIN 3476. / Mandrino in acciaio inox 1.4021 con filetto rullato. / Guida del cuneo in materiale plastico antiusura con grandi capacità di scorrimento e forma ottimata di resistenza per minima coppia di chiusura. / Dado del cuneo in ottone povero da dezincatura CuZn36Bb3As sopradimensionato per la lunghezza di filettatura richiesta per un'alta sollecitazione di coppia. / Porta guarnizione OR in ottone Ms58, guarnizione OR in elastomero supportato su tutti i lati con materiale inossidabile secondo DIN 3547-T1, controguarnizione in elastomero adatto per acqua potabile, anello di sicurezza in POM (polioximetilene), anello di scolmo in elastomero, protezione di scorrimento in POM per un supporto povero di attrito del mandrino. Cuneo in ghisa sferoidale, con elastomero adatto per acqua potabile vulcanizzato internamente ed esternamente, con scarico. / In tipi costruttivi a due parti, la tenuta della parte superiore deve consistere in elastomero idoneo per acqua potabile, i bullloni in acciaio 8.8 secondo DIN 912, svasate nel corpo in ghisa e protette con un’ermetizzante contro la corrosione. / Le flange perforate secondo DIN 2501-PN10, DIN 2501-PN16. / DN = Valore nominale del tubo principale / DN1 = Valore nominale del tubo di derivazione e saracinesca DN 150 - DN1 100 - con flange UNI / § / Flansch T-Stück mit seitlich integriertem weichdichtendem Keilschieber mit minimalem Schließdrehmoment und geradlinigem glatten und freiem Innendurchgang PN10-16, das folgenden Merkmalen und Normen entspricht: / Gesamtes Gehäuse und Keil aus Sphäroguss gemäß Norm UNI EN 1563, innen und außen epoxy-pulverbeschichtet gemäß DIN 30677-T2 unter Berücksichtigung von DIN 3476, / NIRO Stahlspindel St. 1.4021 mit gerolltem Gewinde, / Keilführung aus verschleißfestem Kunststoff mit hohen Gleiteigenschaften und belastungsoptimiertes Design für minimalen Schließdrehmoment. / Keilmutter aus entzinkungsarmen Messing CuZn36Pb3As, großzügige Überdimensionierung der geforderten Gewindelänge für eine hohe Drehmomentenbelastung. / O-Ringträger aus Messing Ms58, O-Ringe aus Elastomer allseitig in rostbeständigen Werkstoff gelagert gemäß DIN 3547-T1, Rückdichtung aus trinkwassertauglichem Elastomer, Sicherungsring aus POM (Polyoxymethylen), Abstreifring aus Elastomer, Gleitschutz aus POM für eine reibungsarme Lagerung der Bundspindel. / Keil aus Sphäroguss, mit innen und außen aufvulkanisiertem trinkwassertauglichem Elastomer, mit Entleerung. / Bei zweiteiliger Bauweise, muss die Oberteildichtung aus trinkwassertauglichem Elastomer bestehen, die Schrauben St.8.8 laut DIN 912 im Gusskörper versenkt sein und mit Vergussmasse korrosionsgeschützt werden. / Flanschen gebohrt nach DIN 2501-PN10, DIN 2501-PN16. / DN = Nennweite des Hauptrohrs / DN1 = Nennweite des abzweigenden Rohres und Schiebers DN 150 - DN1 100 - mit Flanschen UNI		nr § Nr	739,00000
2201		51.04.53.07.J		Flangia a T con saracinesca a corpo piatto integrata lateralmente con guarnizione non metallica e con minima coppia di chiusura e passaggio interno rettilineo, liscio e senza alcuna sede, PN10-16, corrispondente alle seguenti caratteristiche e norme: / Tutto il corpo ed il cuneo in ghisa sferoidale secondo norma UNI EN 1563, con rivestimento interno ed esterno in polvere epossidica secondo DIN 30677-T2 con considerazione della DIN 3476. / Mandrino in acciaio inox 1.4021 con filetto rullato. / Guida del cuneo in materiale plastico antiusura con grandi capacità di scorrimento e forma ottimata di resistenza per minima coppia di chiusura. / Dado del cuneo in ottone povero da dezincatura CuZn36Bb3As sopradimensionato per la lunghezza di filettatura richiesta per un'alta sollecitazione di coppia. / Porta guarnizione OR in ottone Ms58, guarnizione OR in elastomero supportato su tutti i lati con materiale inossidabile secondo DIN 3547-T1, controguarnizione in elastomero adatto per acqua potabile, anello di sicurezza in POM (polioximetilene), anello di scolmo in elastomero, protezione di scorrimento in POM per un supporto povero di attrito del mandrino. Cuneo in ghisa sferoidale, con elastomero adatto per acqua potabile vulcanizzato internamente ed esternamente, con scarico. / In tipi costruttivi a due parti, la tenuta della parte superiore deve consistere in elastomero idoneo per acqua potabile, i bullloni in acciaio 8.8 secondo DIN 912, svasate nel corpo in ghisa e protette con un’ermetizzante contro la corrosione. / Le flange perforate secondo DIN 2501-PN10, DIN 2501-PN16. / DN = Valore nominale del tubo principale / DN1 = Valore nominale del tubo di derivazione e saracinesca DN 150 - DN1 150 - con flange UNI / § / Flansch T-Stück mit seitlich integriertem weichdichtendem Keilschieber mit minimalem Schließdrehmoment und geradlinigem glatten und freiem Innendurchgang PN10-16, das folgenden Merkmalen und Normen entspricht: / Gesamtes Gehäuse und Keil aus Sphäroguss gemäß Norm UNI EN 1563, innen und außen epoxy-pulverbeschichtet gemäß DIN 30677-T2 unter Berücksichtigung von DIN 3476, / NIRO Stahlspindel St. 1.4021 mit gerolltem Gewinde, / Keilführung aus verschleißfestem Kunststoff mit hohen Gleiteigenschaften und belastungsoptimiertes Design für minimalen Schließdrehmoment. / Keilmutter aus entzinkungsarmen Messing CuZn36Pb3As, großzügige Überdimensionierung der geforderten Gewindelänge für eine hohe Drehmomentenbelastung. / O-Ringträger aus Messing Ms58, O-Ringe aus Elastomer allseitig in rostbeständigen Werkstoff gelagert gemäß DIN 3547-T1, Rückdichtung aus trinkwassertauglichem Elastomer, Sicherungsring aus POM (Polyoxymethylen), Abstreifring aus Elastomer, Gleitschutz aus POM für eine reibungsarme Lagerung der Bundspindel. / Keil aus Sphäroguss, mit innen und außen aufvulkanisiertem trinkwassertauglichem Elastomer, mit Entleerung. / Bei zweiteiliger Bauweise, muss die Oberteildichtung aus trinkwassertauglichem Elastomer bestehen, die Schrauben St.8.8 laut DIN 912 im Gusskörper versenkt sein und mit Vergussmasse korrosionsgeschützt werden. / Flanschen gebohrt nach DIN 2501-PN10, DIN 2501-PN16. / DN = Nennweite des Hauptrohrs / DN1 = Nennweite des abzweigenden Rohres und Schiebers DN 150 - DN1 150 - mit Flanschen UNI		nr § Nr	1061,00000
2202		51.04.53.07.K		Flangia a T con saracinesca a corpo piatto integrata lateralmente con guarnizione non metallica e con minima coppia di chiusura e passaggio interno rettilineo, liscio e senza alcuna sede, PN10-16, corrispondente alle seguenti caratteristiche e norme: / Tutto il corpo ed il cuneo in ghisa sferoidale secondo norma UNI EN 1563, con rivestimento interno ed esterno in polvere epossidica secondo DIN 30677-T2 con considerazione della DIN 3476. / Mandrino in acciaio inox 1.4021 con filetto rullato. / Guida del cuneo in materiale plastico antiusura con grandi capacità di scorrimento e forma ottimata di resistenza per minima coppia di chiusura. / Dado del cuneo in ottone povero da dezincatura CuZn36Bb3As sopradimensionato per la lunghezza di filettatura richiesta per un'alta sollecitazione di coppia. / Porta guarnizione OR in ottone Ms58, guarnizione OR in elastomero supportato su tutti i lati con materiale inossidabile secondo DIN 3547-T1, controguarnizione in elastomero adatto per acqua potabile, anello di sicurezza in POM (polioximetilene), anello di scolmo in elastomero, protezione di scorrimento in POM per un supporto povero di attrito del mandrino. Cuneo in ghisa sferoidale, con elastomero adatto per acqua potabile vulcanizzato internamente ed esternamente, con scarico. / In tipi costruttivi a due parti, la tenuta della parte superiore deve consistere in elastomero idoneo per acqua potabile, i bullloni in acciaio 8.8 secondo DIN 912, svasate nel corpo in ghisa e protette con un’ermetizzante contro la corrosione. / Le flange perforate secondo DIN 2501-PN10, DIN 2501-PN16. / DN = Valore nominale del tubo principale / DN1 = Valore nominale del tubo di derivazione e saracinesca DN 200 - DN1 65 - con flange UNI / § / Flansch T-Stück mit seitlich integriertem weichdichtendem Keilschieber mit minimalem Schließdrehmoment und geradlinigem glatten und freiem Innendurchgang PN10-16, das folgenden Merkmalen und Normen entspricht: / Gesamtes Gehäuse und Keil aus Sphäroguss gemäß Norm UNI EN 1563, innen und außen epoxy-pulverbeschichtet gemäß DIN 30677-T2 unter Berücksichtigung von DIN 3476, / NIRO Stahlspindel St. 1.4021 mit gerolltem Gewinde, / Keilführung aus verschleißfestem Kunststoff mit hohen Gleiteigenschaften und belastungsoptimiertes Design für minimalen Schließdrehmoment. / Keilmutter aus entzinkungsarmen Messing CuZn36Pb3As, großzügige Überdimensionierung der geforderten Gewindelänge für eine hohe Drehmomentenbelastung. / O-Ringträger aus Messing Ms58, O-Ringe aus Elastomer allseitig in rostbeständigen Werkstoff gelagert gemäß DIN 3547-T1, Rückdichtung aus trinkwassertauglichem Elastomer, Sicherungsring aus POM (Polyoxymethylen), Abstreifring aus Elastomer, Gleitschutz aus POM für eine reibungsarme Lagerung der Bundspindel. / Keil aus Sphäroguss, mit innen und außen aufvulkanisiertem trinkwassertauglichem Elastomer, mit Entleerung. / Bei zweiteiliger Bauweise, muss die Oberteildichtung aus trinkwassertauglichem Elastomer bestehen, die Schrauben St.8.8 laut DIN 912 im Gusskörper versenkt sein und mit Vergussmasse korrosionsgeschützt werden. / Flanschen gebohrt nach DIN 2501-PN10, DIN 2501-PN16. / DN = Nennweite des Hauptrohrs / DN1 = Nennweite des abzweigenden Rohres und Schiebers DN 200 - DN1 65 - mit Flanschen UNI		nr § Nr	922,22000
2203		51.04.53.07.L		Flangia a T con saracinesca a corpo piatto integrata lateralmente con guarnizione non metallica e con minima coppia di chiusura e passaggio interno rettilineo, liscio e senza alcuna sede, PN10-16, corrispondente alle seguenti caratteristiche e norme: / Tutto il corpo ed il cuneo in ghisa sferoidale secondo norma UNI EN 1563, con rivestimento interno ed esterno in polvere epossidica secondo DIN 30677-T2 con considerazione della DIN 3476. / Mandrino in acciaio inox 1.4021 con filetto rullato. / Guida del cuneo in materiale plastico antiusura con grandi capacità di scorrimento e forma ottimata di resistenza per minima coppia di chiusura. / Dado del cuneo in ottone povero da dezincatura CuZn36Bb3As sopradimensionato per la lunghezza di filettatura richiesta per un'alta sollecitazione di coppia. / Porta guarnizione OR in ottone Ms58, guarnizione OR in elastomero supportato su tutti i lati con materiale inossidabile secondo DIN 3547-T1, controguarnizione in elastomero adatto per acqua potabile, anello di sicurezza in POM (polioximetilene), anello di scolmo in elastomero, protezione di scorrimento in POM per un supporto povero di attrito del mandrino. Cuneo in ghisa sferoidale, con elastomero adatto per acqua potabile vulcanizzato internamente ed esternamente, con scarico. / In tipi costruttivi a due parti, la tenuta della parte superiore deve consistere in elastomero idoneo per acqua potabile, i bullloni in acciaio 8.8 secondo DIN 912, svasate nel corpo in ghisa e protette con un’ermetizzante contro la corrosione. / Le flange perforate secondo DIN 2501-PN10, DIN 2501-PN16. / DN = Valore nominale del tubo principale / DN1 = Valore nominale del tubo di derivazione e saracinesca DN 200 - DN1 80 - con flange UNI / § / Flansch T-Stück mit seitlich integriertem weichdichtendem Keilschieber mit minimalem Schließdrehmoment und geradlinigem glatten und freiem Innendurchgang PN10-16, das folgenden Merkmalen und Normen entspricht: / Gesamtes Gehäuse und Keil aus Sphäroguss gemäß Norm UNI EN 1563, innen und außen epoxy-pulverbeschichtet gemäß DIN 30677-T2 unter Berücksichtigung von DIN 3476, / NIRO Stahlspindel St. 1.4021 mit gerolltem Gewinde, / Keilführung aus verschleißfestem Kunststoff mit hohen Gleiteigenschaften und belastungsoptimiertes Design für minimalen Schließdrehmoment. / Keilmutter aus entzinkungsarmen Messing CuZn36Pb3As, großzügige Überdimensionierung der geforderten Gewindelänge für eine hohe Drehmomentenbelastung. / O-Ringträger aus Messing Ms58, O-Ringe aus Elastomer allseitig in rostbeständigen Werkstoff gelagert gemäß DIN 3547-T1, Rückdichtung aus trinkwassertauglichem Elastomer, Sicherungsring aus POM (Polyoxymethylen), Abstreifring aus Elastomer, Gleitschutz aus POM für eine reibungsarme Lagerung der Bundspindel. / Keil aus Sphäroguss, mit innen und außen aufvulkanisiertem trinkwassertauglichem Elastomer, mit Entleerung. / Bei zweiteiliger Bauweise, muss die Oberteildichtung aus trinkwassertauglichem Elastomer bestehen, die Schrauben St.8.8 laut DIN 912 im Gusskörper versenkt sein und mit Vergussmasse korrosionsgeschützt werden. / Flanschen gebohrt nach DIN 2501-PN10, DIN 2501-PN16. / DN = Nennweite des Hauptrohrs / DN1 = Nennweite des abzweigenden Rohres und Schiebers DN 200 - DN1 80 - mit Flanschen UNI		nr § Nr	915,00000
2204		51.04.53.07.M		Flangia a T con saracinesca a corpo piatto integrata lateralmente con guarnizione non metallica e con minima coppia di chiusura e passaggio interno rettilineo, liscio e senza alcuna sede, PN10-16, corrispondente alle seguenti caratteristiche e norme: / Tutto il corpo ed il cuneo in ghisa sferoidale secondo norma UNI EN 1563, con rivestimento interno ed esterno in polvere epossidica secondo DIN 30677-T2 con considerazione della DIN 3476. / Mandrino in acciaio inox 1.4021 con filetto rullato. / Guida del cuneo in materiale plastico antiusura con grandi capacità di scorrimento e forma ottimata di resistenza per minima coppia di chiusura. / Dado del cuneo in ottone povero da dezincatura CuZn36Bb3As sopradimensionato per la lunghezza di filettatura richiesta per un'alta sollecitazione di coppia. / Porta guarnizione OR in ottone Ms58, guarnizione OR in elastomero supportato su tutti i lati con materiale inossidabile secondo DIN 3547-T1, controguarnizione in elastomero adatto per acqua potabile, anello di sicurezza in POM (polioximetilene), anello di scolmo in elastomero, protezione di scorrimento in POM per un supporto povero di attrito del mandrino. Cuneo in ghisa sferoidale, con elastomero adatto per acqua potabile vulcanizzato internamente ed esternamente, con scarico. / In tipi costruttivi a due parti, la tenuta della parte superiore deve consistere in elastomero idoneo per acqua potabile, i bullloni in acciaio 8.8 secondo DIN 912, svasate nel corpo in ghisa e protette con un’ermetizzante contro la corrosione. / Le flange perforate secondo DIN 2501-PN10, DIN 2501-PN16. / DN = Valore nominale del tubo principale / DN1 = Valore nominale del tubo di derivazione e saracinesca DN 200 - DN1 100 - con flange UNI / § / Flansch T-Stück mit seitlich integriertem weichdichtendem Keilschieber mit minimalem Schließdrehmoment und geradlinigem glatten und freiem Innendurchgang PN10-16, das folgenden Merkmalen und Normen entspricht: / Gesamtes Gehäuse und Keil aus Sphäroguss gemäß Norm UNI EN 1563, innen und außen epoxy-pulverbeschichtet gemäß DIN 30677-T2 unter Berücksichtigung von DIN 3476, / NIRO Stahlspindel St. 1.4021 mit gerolltem Gewinde, / Keilführung aus verschleißfestem Kunststoff mit hohen Gleiteigenschaften und belastungsoptimiertes Design für minimalen Schließdrehmoment. / Keilmutter aus entzinkungsarmen Messing CuZn36Pb3As, großzügige Überdimensionierung der geforderten Gewindelänge für eine hohe Drehmomentenbelastung. / O-Ringträger aus Messing Ms58, O-Ringe aus Elastomer allseitig in rostbeständigen Werkstoff gelagert gemäß DIN 3547-T1, Rückdichtung aus trinkwassertauglichem Elastomer, Sicherungsring aus POM (Polyoxymethylen), Abstreifring aus Elastomer, Gleitschutz aus POM für eine reibungsarme Lagerung der Bundspindel. / Keil aus Sphäroguss, mit innen und außen aufvulkanisiertem trinkwassertauglichem Elastomer, mit Entleerung. / Bei zweiteiliger Bauweise, muss die Oberteildichtung aus trinkwassertauglichem Elastomer bestehen, die Schrauben St.8.8 laut DIN 912 im Gusskörper versenkt sein und mit Vergussmasse korrosionsgeschützt werden. / Flanschen gebohrt nach DIN 2501-PN10, DIN 2501-PN16. / DN = Nennweite des Hauptrohrs / DN1 = Nennweite des abzweigenden Rohres und Schiebers DN 200 - DN1 100 - mit Flanschen UNI		nr § Nr	966,00000
2205		51.04.53.07.N		Flangia a T con saracinesca a corpo piatto integrata lateralmente con guarnizione non metallica e con minima coppia di chiusura e passaggio interno rettilineo, liscio e senza alcuna sede, PN10-16, corrispondente alle seguenti caratteristiche e norme: / Tutto il corpo ed il cuneo in ghisa sferoidale secondo norma UNI EN 1563, con rivestimento interno ed esterno in polvere epossidica secondo DIN 30677-T2 con considerazione della DIN 3476. / Mandrino in acciaio inox 1.4021 con filetto rullato. / Guida del cuneo in materiale plastico antiusura con grandi capacità di scorrimento e forma ottimata di resistenza per minima coppia di chiusura. / Dado del cuneo in ottone povero da dezincatura CuZn36Bb3As sopradimensionato per la lunghezza di filettatura richiesta per un'alta sollecitazione di coppia. / Porta guarnizione OR in ottone Ms58, guarnizione OR in elastomero supportato su tutti i lati con materiale inossidabile secondo DIN 3547-T1, controguarnizione in elastomero adatto per acqua potabile, anello di sicurezza in POM (polioximetilene), anello di scolmo in elastomero, protezione di scorrimento in POM per un supporto povero di attrito del mandrino. Cuneo in ghisa sferoidale, con elastomero adatto per acqua potabile vulcanizzato internamente ed esternamente, con scarico. / In tipi costruttivi a due parti, la tenuta della parte superiore deve consistere in elastomero idoneo per acqua potabile, i bullloni in acciaio 8.8 secondo DIN 912, svasate nel corpo in ghisa e protette con un’ermetizzante contro la corrosione. / Le flange perforate secondo DIN 2501-PN10, DIN 2501-PN16. / DN = Valore nominale del tubo principale / DN1 = Valore nominale del tubo di derivazione e saracinesca DN 200 - DN1 150 - con flange UNI / § / Flansch T-Stück mit seitlich integriertem weichdichtendem Keilschieber mit minimalem Schließdrehmoment und geradlinigem glatten und freiem Innendurchgang PN10-16, das folgenden Merkmalen und Normen entspricht: / Gesamtes Gehäuse und Keil aus Sphäroguss gemäß Norm UNI EN 1563, innen und außen epoxy-pulverbeschichtet gemäß DIN 30677-T2 unter Berücksichtigung von DIN 3476, / NIRO Stahlspindel St. 1.4021 mit gerolltem Gewinde, / Keilführung aus verschleißfestem Kunststoff mit hohen Gleiteigenschaften und belastungsoptimiertes Design für minimalen Schließdrehmoment. / Keilmutter aus entzinkungsarmen Messing CuZn36Pb3As, großzügige Überdimensionierung der geforderten Gewindelänge für eine hohe Drehmomentenbelastung. / O-Ringträger aus Messing Ms58, O-Ringe aus Elastomer allseitig in rostbeständigen Werkstoff gelagert gemäß DIN 3547-T1, Rückdichtung aus trinkwassertauglichem Elastomer, Sicherungsring aus POM (Polyoxymethylen), Abstreifring aus Elastomer, Gleitschutz aus POM für eine reibungsarme Lagerung der Bundspindel. / Keil aus Sphäroguss, mit innen und außen aufvulkanisiertem trinkwassertauglichem Elastomer, mit Entleerung. / Bei zweiteiliger Bauweise, muss die Oberteildichtung aus trinkwassertauglichem Elastomer bestehen, die Schrauben St.8.8 laut DIN 912 im Gusskörper versenkt sein und mit Vergussmasse korrosionsgeschützt werden. / Flanschen gebohrt nach DIN 2501-PN10, DIN 2501-PN16. / DN = Nennweite des Hauptrohrs / DN1 = Nennweite des abzweigenden Rohres und Schiebers DN 200 - DN1 150 - mit Flanschen UNI		nr § Nr	1294,00000
2206		51.04.53.07.O		Flangia a T con saracinesca a corpo piatto integrata lateralmente con guarnizione non metallica e con minima coppia di chiusura e passaggio interno rettilineo, liscio e senza alcuna sede, PN10-16, corrispondente alle seguenti caratteristiche e norme: / Tutto il corpo ed il cuneo in ghisa sferoidale secondo norma UNI EN 1563, con rivestimento interno ed esterno in polvere epossidica secondo DIN 30677-T2 con considerazione della DIN 3476. / Mandrino in acciaio inox 1.4021 con filetto rullato. / Guida del cuneo in materiale plastico antiusura con grandi capacità di scorrimento e forma ottimata di resistenza per minima coppia di chiusura. / Dado del cuneo in ottone povero da dezincatura CuZn36Bb3As sopradimensionato per la lunghezza di filettatura richiesta per un'alta sollecitazione di coppia. / Porta guarnizione OR in ottone Ms58, guarnizione OR in elastomero supportato su tutti i lati con materiale inossidabile secondo DIN 3547-T1, controguarnizione in elastomero adatto per acqua potabile, anello di sicurezza in POM (polioximetilene), anello di scolmo in elastomero, protezione di scorrimento in POM per un supporto povero di attrito del mandrino. Cuneo in ghisa sferoidale, con elastomero adatto per acqua potabile vulcanizzato internamente ed esternamente, con scarico. / In tipi costruttivi a due parti, la tenuta della parte superiore deve consistere in elastomero idoneo per acqua potabile, i bullloni in acciaio 8.8 secondo DIN 912, svasate nel corpo in ghisa e protette con un’ermetizzante contro la corrosione. / Le flange perforate secondo DIN 2501-PN10, DIN 2501-PN16. / DN = Valore nominale del tubo principale / DN1 = Valore nominale del tubo di derivazione e saracinesca DN 200 - DN1 200 - con flange UNI / § / Flansch T-Stück mit seitlich integriertem weichdichtendem Keilschieber mit minimalem Schließdrehmoment und geradlinigem glatten und freiem Innendurchgang PN10-16, das folgenden Merkmalen und Normen entspricht: / Gesamtes Gehäuse und Keil aus Sphäroguss gemäß Norm UNI EN 1563, innen und außen epoxy-pulverbeschichtet gemäß DIN 30677-T2 unter Berücksichtigung von DIN 3476, / NIRO Stahlspindel St. 1.4021 mit gerolltem Gewinde, / Keilführung aus verschleißfestem Kunststoff mit hohen Gleiteigenschaften und belastungsoptimiertes Design für minimalen Schließdrehmoment. / Keilmutter aus entzinkungsarmen Messing CuZn36Pb3As, großzügige Überdimensionierung der geforderten Gewindelänge für eine hohe Drehmomentenbelastung. / O-Ringträger aus Messing Ms58, O-Ringe aus Elastomer allseitig in rostbeständigen Werkstoff gelagert gemäß DIN 3547-T1, Rückdichtung aus trinkwassertauglichem Elastomer, Sicherungsring aus POM (Polyoxymethylen), Abstreifring aus Elastomer, Gleitschutz aus POM für eine reibungsarme Lagerung der Bundspindel. / Keil aus Sphäroguss, mit innen und außen aufvulkanisiertem trinkwassertauglichem Elastomer, mit Entleerung. / Bei zweiteiliger Bauweise, muss die Oberteildichtung aus trinkwassertauglichem Elastomer bestehen, die Schrauben St.8.8 laut DIN 912 im Gusskörper versenkt sein und mit Vergussmasse korrosionsgeschützt werden. / Flanschen gebohrt nach DIN 2501-PN10, DIN 2501-PN16. / DN = Nennweite des Hauptrohrs / DN1 = Nennweite des abzweigenden Rohres und Schiebers DN 200 - DN1 200 - mit Flanschen UNI		nr § Nr	1408,22000
2207		51.04.53.08		Flangia a T con saracinesca a corpo piatto integrata lateralmente con guarnizione non metallica e con minima coppia di chiusura e passaggio interno rettilineo, liscio e senza alcuna sede, PN10-16, corrispondente alle seguenti caratteristiche e norme: / Tutto il corpo ed il cuneo in ghisa sferoidale secondo norma UNI EN 1563, con rivestimento interno ed esterno in polvere epossidica secondo DIN 30677-T2 con considerazione della DIN 3476. / Mandrino in acciaio inox 1.4021 con filetto rullato. / Guida del cuneo in materiale plastico antiusura con grandi capacità di scorrimento e forma ottimata di resistenza per minima coppia di chiusura. / Dado del cuneo in ottone povero da dezincatura CuZn36Bb3As sopradimensionato per la lunghezza di filettatura richiesta per un'alta sollecitazione di coppia. / Porta guarnizione OR in ottone Ms58, guarnizione OR in elastomero supportato su tutti i lati con materiale inossidabile secondo DIN 3547-T1, controguarnizione in elastomero adatto per acqua potabile, anello di sicurezza in POM (polioximetilene), anello di scolmo in elastomero, protezione di scorrimento in POM per un supporto povero di attrito del mandrino. Cuneo in ghisa sferoidale, con elastomero adatto per acqua potabile vulcanizzato internamente ed esternamente, con scarico. / In tipi costruttivi a due parti, la tenuta della parte superiore deve consistere in elastomero idoneo per acqua potabile, i bullloni in acciaio 8.8 secondo DIN 912, svasate nel corpo in ghisa e protette con un’ermetizzante contro la corrosione. / Le flange perforate secondo DIN 2501-PN10, DIN 2501-PN16. / DN = Valore nominale del tubo principale / DN1 = Valore nominale del tubo di derivazione e saracinesca Diramazione a T con combinazione fino a tre saracinesche a corpo piatto in ghisa sferoidale integrate, con o senza attacco verticale. / Mandrino in acciaio INOX AISI 304, cuneo in ghisa, rivestito in gomma nitrile vulcanizzata, bulloni ad alta resistenza, passaggio interno rettilineo senza alcuna sede. / Dove non necessita una saracinesca, il corpo verrà chiuso con apposito coperchio. / Attacchi flangiati UNI/DIN / DN/i: DN delle saracinesche / i: nr. delle saracinesche montate / PN 10, PN 16 / § / Flansch T-Stück mit seitlich integriertem weichdichtendem Keilschieber mit minimalem Schließdrehmoment und geradlinigem glatten und freiem Innendurchgang PN10-16, das folgenden Merkmalen und Normen entspricht: / Gesamtes Gehäuse und Keil aus Sphäroguss gemäß Norm UNI EN 1563, innen und außen epoxy-pulverbeschichtet gemäß DIN 30677-T2 unter Berücksichtigung von DIN 3476, / NIRO Stahlspindel St. 1.4021 mit gerolltem Gewinde, / Keilführung aus verschleißfestem Kunststoff mit hohen Gleiteigenschaften und belastungsoptimiertes Design für minimalen Schließdrehmoment. / Keilmutter aus entzinkungsarmen Messing CuZn36Pb3As, großzügige Überdimensionierung der geforderten Gewindelänge für eine hohe Drehmomentenbelastung. / O-Ringträger aus Messing Ms58, O-Ringe aus Elastomer allseitig in rostbeständigen Werkstoff gelagert gemäß DIN 3547-T1, Rückdichtung aus trinkwassertauglichem Elastomer, Sicherungsring aus POM (Polyoxymethylen), Abstreifring aus Elastomer, Gleitschutz aus POM für eine reibungsarme Lagerung der Bundspindel. / Keil aus Sphäroguss, mit innen und außen aufvulkanisiertem trinkwassertauglichem Elastomer, mit Entleerung. / Bei zweiteiliger Bauweise, muss die Oberteildichtung aus trinkwassertauglichem Elastomer bestehen, die Schrauben St.8.8 laut DIN 912 im Gusskörper versenkt sein und mit Vergussmasse korrosionsgeschützt werden. / Flanschen gebohrt nach DIN 2501-PN10, DIN 2501-PN16. / DN = Nennweite des Hauptrohrs / DN1 = Nennweite des abzweigenden Rohres und Schiebers T-Abzweigestück mit bis zu 3 integrierten Keilschiebern aus Gußeisen, mit oder ohne senkrechtem Abgang. / Spindel in INOX AISI 304, Keil aus Gußeisen mit vulkanisiertem Nitrilgummi überzogen, hochfeste Schrauben, geradliniger, glatter Innendurchgang. / Wo kein Schieber vorgesehen ist, muß der Abgang mit geeignetem Deckel geschlossen werden. / Geflanschte Anschlüsse UNI/DIN / DN/i: DN der einzelnen Schieber / i: Anzahl der montierten Schieber / PN 10, PN 16
2208		51.04.53.08.A		Diramazione a T con combinazione fino a tre saracinesche a corpo piatto in ghisa sferoidale integrate, con o senza attacco verticale. / Mandrino in acciaio INOX AISI 304, cuneo in ghisa, rivestito in gomma nitrile vulcanizzata, bulloni ad alta resistenza, passaggio interno rettilineo senza alcuna sede. / Dove non necessita una saracinesca, il corpo verrà chiuso con apposito coperchio. / Attacchi flangiati UNI/DIN / DN/i: DN delle saracinesche / i: nr. delle saracinesche montate / PN 10, PN 16 DN/i 80/2 / § / T-Abzweigestück mit bis zu 3 integrierten Keilschiebern aus Gußeisen, mit oder ohne senkrechtem Abgang. / Spindel in INOX AISI 304, Keil aus Gußeisen mit vulkanisiertem Nitrilgummi überzogen, hochfeste Schrauben, geradliniger, glatter Innendurchgang. / Wo kein Schieber vorgesehen ist, muß der Abgang mit geeignetem Deckel geschlossen werden. / Geflanschte Anschlüsse UNI/DIN / DN/i: DN der einzelnen Schieber / i: Anzahl der montierten Schieber / PN 10, PN 16 DN/i 80/2		nr § Nr	1379,00000
2209		51.04.53.08.B		Diramazione a T con combinazione fino a tre saracinesche a corpo piatto in ghisa sferoidale integrate, con o senza attacco verticale. / Mandrino in acciaio INOX AISI 304, cuneo in ghisa, rivestito in gomma nitrile vulcanizzata, bulloni ad alta resistenza, passaggio interno rettilineo senza alcuna sede. / Dove non necessita una saracinesca, il corpo verrà chiuso con apposito coperchio. / Attacchi flangiati UNI/DIN / DN/i: DN delle saracinesche / i: nr. delle saracinesche montate / PN 10, PN 16 DN/i 80/3 / § / T-Abzweigestück mit bis zu 3 integrierten Keilschiebern aus Gußeisen, mit oder ohne senkrechtem Abgang. / Spindel in INOX AISI 304, Keil aus Gußeisen mit vulkanisiertem Nitrilgummi überzogen, hochfeste Schrauben, geradliniger, glatter Innendurchgang. / Wo kein Schieber vorgesehen ist, muß der Abgang mit geeignetem Deckel geschlossen werden. / Geflanschte Anschlüsse UNI/DIN / DN/i: DN der einzelnen Schieber / i: Anzahl der montierten Schieber / PN 10, PN 16 DN/i 80/3		nr § Nr	1446,00000
2210		51.04.53.08.C		Diramazione a T con combinazione fino a tre saracinesche a corpo piatto in ghisa sferoidale integrate, con o senza attacco verticale. / Mandrino in acciaio INOX AISI 304, cuneo in ghisa, rivestito in gomma nitrile vulcanizzata, bulloni ad alta resistenza, passaggio interno rettilineo senza alcuna sede. / Dove non necessita una saracinesca, il corpo verrà chiuso con apposito coperchio. / Attacchi flangiati UNI/DIN / DN/i: DN delle saracinesche / i: nr. delle saracinesche montate / PN 10, PN 16 DN/i 100/2 / § / T-Abzweigestück mit bis zu 3 integrierten Keilschiebern aus Gußeisen, mit oder ohne senkrechtem Abgang. / Spindel in INOX AISI 304, Keil aus Gußeisen mit vulkanisiertem Nitrilgummi überzogen, hochfeste Schrauben, geradliniger, glatter Innendurchgang. / Wo kein Schieber vorgesehen ist, muß der Abgang mit geeignetem Deckel geschlossen werden. / Geflanschte Anschlüsse UNI/DIN / DN/i: DN der einzelnen Schieber / i: Anzahl der montierten Schieber / PN 10, PN 16 DN/i 100/2		nr § Nr	1687,00000
2211		51.04.53.08.D		Diramazione a T con combinazione fino a tre saracinesche a corpo piatto in ghisa sferoidale integrate, con o senza attacco verticale. / Mandrino in acciaio INOX AISI 304, cuneo in ghisa, rivestito in gomma nitrile vulcanizzata, bulloni ad alta resistenza, passaggio interno rettilineo senza alcuna sede. / Dove non necessita una saracinesca, il corpo verrà chiuso con apposito coperchio. / Attacchi flangiati UNI/DIN / DN/i: DN delle saracinesche / i: nr. delle saracinesche montate / PN 10, PN 16 DN/i 100/3 / § / T-Abzweigestück mit bis zu 3 integrierten Keilschiebern aus Gußeisen, mit oder ohne senkrechtem Abgang. / Spindel in INOX AISI 304, Keil aus Gußeisen mit vulkanisiertem Nitrilgummi überzogen, hochfeste Schrauben, geradliniger, glatter Innendurchgang. / Wo kein Schieber vorgesehen ist, muß der Abgang mit geeignetem Deckel geschlossen werden. / Geflanschte Anschlüsse UNI/DIN / DN/i: DN der einzelnen Schieber / i: Anzahl der montierten Schieber / PN 10, PN 16 DN/i 100/3		nr § Nr	1685,00000
2212		51.04.53.08.E		Diramazione a T con combinazione fino a tre saracinesche a corpo piatto in ghisa sferoidale integrate, con o senza attacco verticale. / Mandrino in acciaio INOX AISI 304, cuneo in ghisa, rivestito in gomma nitrile vulcanizzata, bulloni ad alta resistenza, passaggio interno rettilineo senza alcuna sede. / Dove non necessita una saracinesca, il corpo verrà chiuso con apposito coperchio. / Attacchi flangiati UNI/DIN / DN/i: DN delle saracinesche / i: nr. delle saracinesche montate / PN 10, PN 16 DN/i 125/2 / § / T-Abzweigestück mit bis zu 3 integrierten Keilschiebern aus Gußeisen, mit oder ohne senkrechtem Abgang. / Spindel in INOX AISI 304, Keil aus Gußeisen mit vulkanisiertem Nitrilgummi überzogen, hochfeste Schrauben, geradliniger, glatter Innendurchgang. / Wo kein Schieber vorgesehen ist, muß der Abgang mit geeignetem Deckel geschlossen werden. / Geflanschte Anschlüsse UNI/DIN / DN/i: DN der einzelnen Schieber / i: Anzahl der montierten Schieber / PN 10, PN 16 DN/i 125/2		nr § Nr	2080,00000
2213		51.04.53.08.F		Diramazione a T con combinazione fino a tre saracinesche a corpo piatto in ghisa sferoidale integrate, con o senza attacco verticale. / Mandrino in acciaio INOX AISI 304, cuneo in ghisa, rivestito in gomma nitrile vulcanizzata, bulloni ad alta resistenza, passaggio interno rettilineo senza alcuna sede. / Dove non necessita una saracinesca, il corpo verrà chiuso con apposito coperchio. / Attacchi flangiati UNI/DIN / DN/i: DN delle saracinesche / i: nr. delle saracinesche montate / PN 10, PN 16 DN/i 125/3 / § / T-Abzweigestück mit bis zu 3 integrierten Keilschiebern aus Gußeisen, mit oder ohne senkrechtem Abgang. / Spindel in INOX AISI 304, Keil aus Gußeisen mit vulkanisiertem Nitrilgummi überzogen, hochfeste Schrauben, geradliniger, glatter Innendurchgang. / Wo kein Schieber vorgesehen ist, muß der Abgang mit geeignetem Deckel geschlossen werden. / Geflanschte Anschlüsse UNI/DIN / DN/i: DN der einzelnen Schieber / i: Anzahl der montierten Schieber / PN 10, PN 16 DN/i 125/3		nr § Nr	2188,00000
2214		51.04.53.08.G		Diramazione a T con combinazione fino a tre saracinesche a corpo piatto in ghisa sferoidale integrate, con o senza attacco verticale. / Mandrino in acciaio INOX AISI 304, cuneo in ghisa, rivestito in gomma nitrile vulcanizzata, bulloni ad alta resistenza, passaggio interno rettilineo senza alcuna sede. / Dove non necessita una saracinesca, il corpo verrà chiuso con apposito coperchio. / Attacchi flangiati UNI/DIN / DN/i: DN delle saracinesche / i: nr. delle saracinesche montate / PN 10, PN 16 DN/i 150/2 / § / T-Abzweigestück mit bis zu 3 integrierten Keilschiebern aus Gußeisen, mit oder ohne senkrechtem Abgang. / Spindel in INOX AISI 304, Keil aus Gußeisen mit vulkanisiertem Nitrilgummi überzogen, hochfeste Schrauben, geradliniger, glatter Innendurchgang. / Wo kein Schieber vorgesehen ist, muß der Abgang mit geeignetem Deckel geschlossen werden. / Geflanschte Anschlüsse UNI/DIN / DN/i: DN der einzelnen Schieber / i: Anzahl der montierten Schieber / PN 10, PN 16 DN/i 150/2		nr § Nr	2364,00000
2215		51.04.53.08.H		Diramazione a T con combinazione fino a tre saracinesche a corpo piatto in ghisa sferoidale integrate, con o senza attacco verticale. / Mandrino in acciaio INOX AISI 304, cuneo in ghisa, rivestito in gomma nitrile vulcanizzata, bulloni ad alta resistenza, passaggio interno rettilineo senza alcuna sede. / Dove non necessita una saracinesca, il corpo verrà chiuso con apposito coperchio. / Attacchi flangiati UNI/DIN / DN/i: DN delle saracinesche / i: nr. delle saracinesche montate / PN 10, PN 16 DN/i 150/3 / § / T-Abzweigestück mit bis zu 3 integrierten Keilschiebern aus Gußeisen, mit oder ohne senkrechtem Abgang. / Spindel in INOX AISI 304, Keil aus Gußeisen mit vulkanisiertem Nitrilgummi überzogen, hochfeste Schrauben, geradliniger, glatter Innendurchgang. / Wo kein Schieber vorgesehen ist, muß der Abgang mit geeignetem Deckel geschlossen werden. / Geflanschte Anschlüsse UNI/DIN / DN/i: DN der einzelnen Schieber / i: Anzahl der montierten Schieber / PN 10, PN 16 DN/i 150/3		nr § Nr	2556,00000
2216		51.04.53.09		Diramazione a T con combinazione fino a tre saracinesche a corpo piatto in ghisa sferoidale integrate, con o senza attacco verticale. / Mandrino in acciaio INOX AISI 304, cuneo in ghisa, rivestito in gomma nitrile vulcanizzata, bulloni ad alta resistenza, passaggio interno rettilineo senza alcuna sede. / Dove non necessita una saracinesca, il corpo verrà chiuso con apposito coperchio. / Attacchi flangiati UNI/DIN / DN/i: DN delle saracinesche / i: nr. delle saracinesche montate / PN 10, PN 16 Diramazione a croce con combinazione fino a quattro saracinesche a corpo piatto in ghisa sferoidale integrate, con o senza attacco verticale. / Mandrino in acciaio INOX AISI 304, cuneo in ghisa, rivestito in gomma nitrile vulcanizzata, bulloni ad alta resistenza, passaggio interno rettilineo senza alcuna sede. / Dove non necessita una saracinesca, il corpo verrà chiuso con apposito coperchio. / Attacchi flangiati UNI/DIN / DN/i: DN delle saracinesche / i: nr. delle saracinesche montate / PN 10, PN 16 / § / T-Abzweigestück mit bis zu 3 integrierten Keilschiebern aus Gußeisen, mit oder ohne senkrechtem Abgang. / Spindel in INOX AISI 304, Keil aus Gußeisen mit vulkanisiertem Nitrilgummi überzogen, hochfeste Schrauben, geradliniger, glatter Innendurchgang. / Wo kein Schieber vorgesehen ist, muß der Abgang mit geeignetem Deckel geschlossen werden. / Geflanschte Anschlüsse UNI/DIN / DN/i: DN der einzelnen Schieber / i: Anzahl der montierten Schieber / PN 10, PN 16 X-Abzweigestück mit bis zu 4 integrierten Keilschiebern aus Gußeisen, mit oder ohne senkrechtem Abgang.Spindel in INOX AISI 304, Keil aus Gußeisen mit vulkanisiertem Nitrilgummi überzogen, hochfeste Schrauben, geradliniger, glatter Innendurchgang. / Wo kein Schieber vorgesehen ist, muß der Abgang mit geeignetem Deckel geschlossen werden. / Geflanschte Anschlüsse UNI/DIN / DN/i: DN der einzelnen Schieber / i: Anzahl der montierten Schieber / PN 10, PN 16
2217		51.04.53.09.A		Diramazione a croce con combinazione fino a quattro saracinesche a corpo piatto in ghisa sferoidale integrate, con o senza attacco verticale. / Mandrino in acciaio INOX AISI 304, cuneo in ghisa, rivestito in gomma nitrile vulcanizzata, bulloni ad alta resistenza, passaggio interno rettilineo senza alcuna sede. / Dove non necessita una saracinesca, il corpo verrà chiuso con apposito coperchio. / Attacchi flangiati UNI/DIN / DN/i: DN delle saracinesche / i: nr. delle saracinesche montate / PN 10, PN 16 DN/i 80/2 / § / X-Abzweigestück mit bis zu 4 integrierten Keilschiebern aus Gußeisen, mit oder ohne senkrechtem Abgang.Spindel in INOX AISI 304, Keil aus Gußeisen mit vulkanisiertem Nitrilgummi überzogen, hochfeste Schrauben, geradliniger, glatter Innendurchgang. / Wo kein Schieber vorgesehen ist, muß der Abgang mit geeignetem Deckel geschlossen werden. / Geflanschte Anschlüsse UNI/DIN / DN/i: DN der einzelnen Schieber / i: Anzahl der montierten Schieber / PN 10, PN 16 DN/i 80/2		nr § Nr	1379,00000
2218		51.04.53.09.B		Diramazione a croce con combinazione fino a quattro saracinesche a corpo piatto in ghisa sferoidale integrate, con o senza attacco verticale. / Mandrino in acciaio INOX AISI 304, cuneo in ghisa, rivestito in gomma nitrile vulcanizzata, bulloni ad alta resistenza, passaggio interno rettilineo senza alcuna sede. / Dove non necessita una saracinesca, il corpo verrà chiuso con apposito coperchio. / Attacchi flangiati UNI/DIN / DN/i: DN delle saracinesche / i: nr. delle saracinesche montate / PN 10, PN 16 DN/i 80/3 / § / X-Abzweigestück mit bis zu 4 integrierten Keilschiebern aus Gußeisen, mit oder ohne senkrechtem Abgang.Spindel in INOX AISI 304, Keil aus Gußeisen mit vulkanisiertem Nitrilgummi überzogen, hochfeste Schrauben, geradliniger, glatter Innendurchgang. / Wo kein Schieber vorgesehen ist, muß der Abgang mit geeignetem Deckel geschlossen werden. / Geflanschte Anschlüsse UNI/DIN / DN/i: DN der einzelnen Schieber / i: Anzahl der montierten Schieber / PN 10, PN 16 DN/i 80/3		nr § Nr	1717,00000
2219		51.04.53.09.C		Diramazione a croce con combinazione fino a quattro saracinesche a corpo piatto in ghisa sferoidale integrate, con o senza attacco verticale. / Mandrino in acciaio INOX AISI 304, cuneo in ghisa, rivestito in gomma nitrile vulcanizzata, bulloni ad alta resistenza, passaggio interno rettilineo senza alcuna sede. / Dove non necessita una saracinesca, il corpo verrà chiuso con apposito coperchio. / Attacchi flangiati UNI/DIN / DN/i: DN delle saracinesche / i: nr. delle saracinesche montate / PN 10, PN 16 DN/i 80/4 / § / X-Abzweigestück mit bis zu 4 integrierten Keilschiebern aus Gußeisen, mit oder ohne senkrechtem Abgang.Spindel in INOX AISI 304, Keil aus Gußeisen mit vulkanisiertem Nitrilgummi überzogen, hochfeste Schrauben, geradliniger, glatter Innendurchgang. / Wo kein Schieber vorgesehen ist, muß der Abgang mit geeignetem Deckel geschlossen werden. / Geflanschte Anschlüsse UNI/DIN / DN/i: DN der einzelnen Schieber / i: Anzahl der montierten Schieber / PN 10, PN 16 DN/i 80/4		nr § Nr	1697,00000
2220		51.04.53.09.D		Diramazione a croce con combinazione fino a quattro saracinesche a corpo piatto in ghisa sferoidale integrate, con o senza attacco verticale. / Mandrino in acciaio INOX AISI 304, cuneo in ghisa, rivestito in gomma nitrile vulcanizzata, bulloni ad alta resistenza, passaggio interno rettilineo senza alcuna sede. / Dove non necessita una saracinesca, il corpo verrà chiuso con apposito coperchio. / Attacchi flangiati UNI/DIN / DN/i: DN delle saracinesche / i: nr. delle saracinesche montate / PN 10, PN 16 DN/i 100/2 / § / X-Abzweigestück mit bis zu 4 integrierten Keilschiebern aus Gußeisen, mit oder ohne senkrechtem Abgang.Spindel in INOX AISI 304, Keil aus Gußeisen mit vulkanisiertem Nitrilgummi überzogen, hochfeste Schrauben, geradliniger, glatter Innendurchgang. / Wo kein Schieber vorgesehen ist, muß der Abgang mit geeignetem Deckel geschlossen werden. / Geflanschte Anschlüsse UNI/DIN / DN/i: DN der einzelnen Schieber / i: Anzahl der montierten Schieber / PN 10, PN 16 DN/i 100/2		nr § Nr	1972,00000
2221		51.04.53.09.E		Diramazione a croce con combinazione fino a quattro saracinesche a corpo piatto in ghisa sferoidale integrate, con o senza attacco verticale. / Mandrino in acciaio INOX AISI 304, cuneo in ghisa, rivestito in gomma nitrile vulcanizzata, bulloni ad alta resistenza, passaggio interno rettilineo senza alcuna sede. / Dove non necessita una saracinesca, il corpo verrà chiuso con apposito coperchio. / Attacchi flangiati UNI/DIN / DN/i: DN delle saracinesche / i: nr. delle saracinesche montate / PN 10, PN 16 DN/i 100/3 / § / X-Abzweigestück mit bis zu 4 integrierten Keilschiebern aus Gußeisen, mit oder ohne senkrechtem Abgang.Spindel in INOX AISI 304, Keil aus Gußeisen mit vulkanisiertem Nitrilgummi überzogen, hochfeste Schrauben, geradliniger, glatter Innendurchgang. / Wo kein Schieber vorgesehen ist, muß der Abgang mit geeignetem Deckel geschlossen werden. / Geflanschte Anschlüsse UNI/DIN / DN/i: DN der einzelnen Schieber / i: Anzahl der montierten Schieber / PN 10, PN 16 DN/i 100/3		nr § Nr	2091,00000
2222		51.04.53.09.F		Diramazione a croce con combinazione fino a quattro saracinesche a corpo piatto in ghisa sferoidale integrate, con o senza attacco verticale. / Mandrino in acciaio INOX AISI 304, cuneo in ghisa, rivestito in gomma nitrile vulcanizzata, bulloni ad alta resistenza, passaggio interno rettilineo senza alcuna sede. / Dove non necessita una saracinesca, il corpo verrà chiuso con apposito coperchio. / Attacchi flangiati UNI/DIN / DN/i: DN delle saracinesche / i: nr. delle saracinesche montate / PN 10, PN 16 DN/i 100/4 / § / X-Abzweigestück mit bis zu 4 integrierten Keilschiebern aus Gußeisen, mit oder ohne senkrechtem Abgang.Spindel in INOX AISI 304, Keil aus Gußeisen mit vulkanisiertem Nitrilgummi überzogen, hochfeste Schrauben, geradliniger, glatter Innendurchgang. / Wo kein Schieber vorgesehen ist, muß der Abgang mit geeignetem Deckel geschlossen werden. / Geflanschte Anschlüsse UNI/DIN / DN/i: DN der einzelnen Schieber / i: Anzahl der montierten Schieber / PN 10, PN 16 DN/i 100/4		nr § Nr	2060,00000
2223		51.04.53.09.G		Diramazione a croce con combinazione fino a quattro saracinesche a corpo piatto in ghisa sferoidale integrate, con o senza attacco verticale. / Mandrino in acciaio INOX AISI 304, cuneo in ghisa, rivestito in gomma nitrile vulcanizzata, bulloni ad alta resistenza, passaggio interno rettilineo senza alcuna sede. / Dove non necessita una saracinesca, il corpo verrà chiuso con apposito coperchio. / Attacchi flangiati UNI/DIN / DN/i: DN delle saracinesche / i: nr. delle saracinesche montate / PN 10, PN 16 DN/i 125/2 / § / X-Abzweigestück mit bis zu 4 integrierten Keilschiebern aus Gußeisen, mit oder ohne senkrechtem Abgang.Spindel in INOX AISI 304, Keil aus Gußeisen mit vulkanisiertem Nitrilgummi überzogen, hochfeste Schrauben, geradliniger, glatter Innendurchgang. / Wo kein Schieber vorgesehen ist, muß der Abgang mit geeignetem Deckel geschlossen werden. / Geflanschte Anschlüsse UNI/DIN / DN/i: DN der einzelnen Schieber / i: Anzahl der montierten Schieber / PN 10, PN 16 DN/i 125/2		nr § Nr	2080,00000
2224		51.04.53.09.H		Diramazione a croce con combinazione fino a quattro saracinesche a corpo piatto in ghisa sferoidale integrate, con o senza attacco verticale. / Mandrino in acciaio INOX AISI 304, cuneo in ghisa, rivestito in gomma nitrile vulcanizzata, bulloni ad alta resistenza, passaggio interno rettilineo senza alcuna sede. / Dove non necessita una saracinesca, il corpo verrà chiuso con apposito coperchio. / Attacchi flangiati UNI/DIN / DN/i: DN delle saracinesche / i: nr. delle saracinesche montate / PN 10, PN 16 DN/i 125/3 / § / X-Abzweigestück mit bis zu 4 integrierten Keilschiebern aus Gußeisen, mit oder ohne senkrechtem Abgang.Spindel in INOX AISI 304, Keil aus Gußeisen mit vulkanisiertem Nitrilgummi überzogen, hochfeste Schrauben, geradliniger, glatter Innendurchgang. / Wo kein Schieber vorgesehen ist, muß der Abgang mit geeignetem Deckel geschlossen werden. / Geflanschte Anschlüsse UNI/DIN / DN/i: DN der einzelnen Schieber / i: Anzahl der montierten Schieber / PN 10, PN 16 DN/i 125/3		nr § Nr	2800,00000
2225		51.04.53.09.I		Diramazione a croce con combinazione fino a quattro saracinesche a corpo piatto in ghisa sferoidale integrate, con o senza attacco verticale. / Mandrino in acciaio INOX AISI 304, cuneo in ghisa, rivestito in gomma nitrile vulcanizzata, bulloni ad alta resistenza, passaggio interno rettilineo senza alcuna sede. / Dove non necessita una saracinesca, il corpo verrà chiuso con apposito coperchio. / Attacchi flangiati UNI/DIN / DN/i: DN delle saracinesche / i: nr. delle saracinesche montate / PN 10, PN 16 DN/i 125/4 / § / X-Abzweigestück mit bis zu 4 integrierten Keilschiebern aus Gußeisen, mit oder ohne senkrechtem Abgang.Spindel in INOX AISI 304, Keil aus Gußeisen mit vulkanisiertem Nitrilgummi überzogen, hochfeste Schrauben, geradliniger, glatter Innendurchgang. / Wo kein Schieber vorgesehen ist, muß der Abgang mit geeignetem Deckel geschlossen werden. / Geflanschte Anschlüsse UNI/DIN / DN/i: DN der einzelnen Schieber / i: Anzahl der montierten Schieber / PN 10, PN 16 DN/i 125/4		nr § Nr	2927,00000
2226		51.04.53.09.J		Diramazione a croce con combinazione fino a quattro saracinesche a corpo piatto in ghisa sferoidale integrate, con o senza attacco verticale. / Mandrino in acciaio INOX AISI 304, cuneo in ghisa, rivestito in gomma nitrile vulcanizzata, bulloni ad alta resistenza, passaggio interno rettilineo senza alcuna sede. / Dove non necessita una saracinesca, il corpo verrà chiuso con apposito coperchio. / Attacchi flangiati UNI/DIN / DN/i: DN delle saracinesche / i: nr. delle saracinesche montate / PN 10, PN 16 DN/i 150/2 / § / X-Abzweigestück mit bis zu 4 integrierten Keilschiebern aus Gußeisen, mit oder ohne senkrechtem Abgang.Spindel in INOX AISI 304, Keil aus Gußeisen mit vulkanisiertem Nitrilgummi überzogen, hochfeste Schrauben, geradliniger, glatter Innendurchgang. / Wo kein Schieber vorgesehen ist, muß der Abgang mit geeignetem Deckel geschlossen werden. / Geflanschte Anschlüsse UNI/DIN / DN/i: DN der einzelnen Schieber / i: Anzahl der montierten Schieber / PN 10, PN 16 DN/i 150/2		nr § Nr	2899,00000
2227		51.04.53.09.K		Diramazione a croce con combinazione fino a quattro saracinesche a corpo piatto in ghisa sferoidale integrate, con o senza attacco verticale. / Mandrino in acciaio INOX AISI 304, cuneo in ghisa, rivestito in gomma nitrile vulcanizzata, bulloni ad alta resistenza, passaggio interno rettilineo senza alcuna sede. / Dove non necessita una saracinesca, il corpo verrà chiuso con apposito coperchio. / Attacchi flangiati UNI/DIN / DN/i: DN delle saracinesche / i: nr. delle saracinesche montate / PN 10, PN 16 DN/i 150/3 / § / X-Abzweigestück mit bis zu 4 integrierten Keilschiebern aus Gußeisen, mit oder ohne senkrechtem Abgang.Spindel in INOX AISI 304, Keil aus Gußeisen mit vulkanisiertem Nitrilgummi überzogen, hochfeste Schrauben, geradliniger, glatter Innendurchgang. / Wo kein Schieber vorgesehen ist, muß der Abgang mit geeignetem Deckel geschlossen werden. / Geflanschte Anschlüsse UNI/DIN / DN/i: DN der einzelnen Schieber / i: Anzahl der montierten Schieber / PN 10, PN 16 DN/i 150/3		nr § Nr	3166,00000
2228		51.04.53.09.L		Diramazione a croce con combinazione fino a quattro saracinesche a corpo piatto in ghisa sferoidale integrate, con o senza attacco verticale. / Mandrino in acciaio INOX AISI 304, cuneo in ghisa, rivestito in gomma nitrile vulcanizzata, bulloni ad alta resistenza, passaggio interno rettilineo senza alcuna sede. / Dove non necessita una saracinesca, il corpo verrà chiuso con apposito coperchio. / Attacchi flangiati UNI/DIN / DN/i: DN delle saracinesche / i: nr. delle saracinesche montate / PN 10, PN 16 DN/i 150/4 / § / X-Abzweigestück mit bis zu 4 integrierten Keilschiebern aus Gußeisen, mit oder ohne senkrechtem Abgang.Spindel in INOX AISI 304, Keil aus Gußeisen mit vulkanisiertem Nitrilgummi überzogen, hochfeste Schrauben, geradliniger, glatter Innendurchgang. / Wo kein Schieber vorgesehen ist, muß der Abgang mit geeignetem Deckel geschlossen werden. / Geflanschte Anschlüsse UNI/DIN / DN/i: DN der einzelnen Schieber / i: Anzahl der montierten Schieber / PN 10, PN 16 DN/i 150/4		nr § Nr	3199,00000
2229		51.04.53.10		Diramazione a croce con combinazione fino a quattro saracinesche a corpo piatto in ghisa sferoidale integrate, con o senza attacco verticale. / Mandrino in acciaio INOX AISI 304, cuneo in ghisa, rivestito in gomma nitrile vulcanizzata, bulloni ad alta resistenza, passaggio interno rettilineo senza alcuna sede. / Dove non necessita una saracinesca, il corpo verrà chiuso con apposito coperchio. / Attacchi flangiati UNI/DIN / DN/i: DN delle saracinesche / i: nr. delle saracinesche montate / PN 10, PN 16 Saracinesca a corpo piatto con guarnizione non metallica con minima coppia di chiusura, lunghezza costruttiva corta secondo norma UNI EN 558-2008 e passaggio interno rettilineo, liscio senza alcuna sede, PN25, corrispondente alle seguenti caratteristiche e norme: / Tutto il corpo ed cuneo in ghisa sferoidale secondo norma UNI EN 1563, con rivestimento interno ed esterno in polvere epossidica secondo DIN 30677-T2 con considerazione della DIN 3476. / Mandrino in acciaio inox 1.4021 con filetto rullato. / Guida del cuneo in materiale plastico antiusura con grandi capacità di scorrimento e forma ottimata di resistenza minima per coppia di chiusura. / Dado del cuneo in ottone povero da dezincatura CuZn36Bb3As sopradimensionato per la lunghezza di filettatura richiesta per un'alta sollecitazione di coppia. / Porta guarnizione OR in ottone Ms58, guarnizione OR in elastomero supportato su tutti i lati con materiale inossidabile secondo DIN 3547-T1, controguarnizione in elastomero adatto per acqua potabile, anello di sicurezza in POM (polioximetilene), anello di scolmo in elastomero, protezione di scorrimento in POM per un supporto povero di attrito del mandrino. Cuneo in ghisa sferoidale, con elastomero adatto per acqua potabile vulcanizzato internamente ed esternamente, con scarico. / In tipi costruttivi a due parti, la tenuta della parte superiore deve consistere in elastomero idoneo per acqua potabile, i bullloni in acciaio 8.8 secondo DIN 912, svasate nel corpo in ghisa e protette con un’ermetizzante contro la corrosione. / Le flange perforate secondo DIN 2501-PN25. / § / X-Abzweigestück mit bis zu 4 integrierten Keilschiebern aus Gußeisen, mit oder ohne senkrechtem Abgang.Spindel in INOX AISI 304, Keil aus Gußeisen mit vulkanisiertem Nitrilgummi überzogen, hochfeste Schrauben, geradliniger, glatter Innendurchgang. / Wo kein Schieber vorgesehen ist, muß der Abgang mit geeignetem Deckel geschlossen werden. / Geflanschte Anschlüsse UNI/DIN / DN/i: DN der einzelnen Schieber / i: Anzahl der montierten Schieber / PN 10, PN 16 Weichdichtender Keilflachschieber mit minimalem Schließdrehmoment, Kurze Baulänge nach Norm UNI EN 558-2008 mit geradlinigem glatten und freiem Innendurchgang PN25, der folgenden Merkmalen und Normen entspricht: / Gesamtes Gehäuse und Keil aus Sphäroguss gemäß Norm UNI EN 1563, innen und außen epoxy-pulverbeschichtet gemäß DIN 30677-T2 unter Berücksichtigung von DIN 3476, / NIRO Stahlspindel St. 1.4021 mit gerolltem Gewinde, / Keilführung aus verschleißfestem Kunststoff mit hohen Gleiteigenschaften und belastungsoptimiertes Design für minimalen Schließdrehmoment. / Keilmutter aus entzinkungsarmen Messing CuZn36Pb3As, großzügige Überdimensionierung der geforderten Gewindelänge für eine hohe Drehmomentenbelastung. / O-Ringträger aus Messing Ms58, O-Ringe aus Elastomer allseitig in rostbeständigen Werkstoff gelagert gemäß DIN 3547-T1, Rückdichtung aus trinkwassertauglichem Elastomer, Sicherungsring aus POM (Polyoxymethylen), Abstreifring aus Elastomer, Gleitschutz aus POM für eine reibungsarme Lagerung der Bundspindel. / Keil aus Sphäroguss, mit innen und außen aufvulkanisiertem trinkwassertauglichem Elastomer, mit Entleerung. / Bei zweiteiliger Bauweise, muss die Oberteildichtung aus trinkwassertauglichem Elastomer bestehen, die Schrauben St.8.8 laut DIN 912 im Gusskörper versenkt sein und mit Vergussmasse korrosionsgeschützt werden. / Flanschen gebohrt nach DIN 2501-PN25.
2230		51.04.53.10.A		Saracinesca a corpo piatto con guarnizione non metallica con minima coppia di chiusura, lunghezza costruttiva corta secondo norma UNI EN 558-2008 e passaggio interno rettilineo, liscio senza alcuna sede, PN25, corrispondente alle seguenti caratteristiche e norme: / Tutto il corpo ed cuneo in ghisa sferoidale secondo norma UNI EN 1563, con rivestimento interno ed esterno in polvere epossidica secondo DIN 30677-T2 con considerazione della DIN 3476. / Mandrino in acciaio inox 1.4021 con filetto rullato. / Guida del cuneo in materiale plastico antiusura con grandi capacità di scorrimento e forma ottimata di resistenza minima per coppia di chiusura. / Dado del cuneo in ottone povero da dezincatura CuZn36Bb3As sopradimensionato per la lunghezza di filettatura richiesta per un'alta sollecitazione di coppia. / Porta guarnizione OR in ottone Ms58, guarnizione OR in elastomero supportato su tutti i lati con materiale inossidabile secondo DIN 3547-T1, controguarnizione in elastomero adatto per acqua potabile, anello di sicurezza in POM (polioximetilene), anello di scolmo in elastomero, protezione di scorrimento in POM per un supporto povero di attrito del mandrino. Cuneo in ghisa sferoidale, con elastomero adatto per acqua potabile vulcanizzato internamente ed esternamente, con scarico. / In tipi costruttivi a due parti, la tenuta della parte superiore deve consistere in elastomero idoneo per acqua potabile, i bullloni in acciaio 8.8 secondo DIN 912, svasate nel corpo in ghisa e protette con un’ermetizzante contro la corrosione. / Le flange perforate secondo DIN 2501-PN25. DN 50 - con flange UNI / § / Weichdichtender Keilflachschieber mit minimalem Schließdrehmoment, Kurze Baulänge nach Norm UNI EN 558-2008 mit geradlinigem glatten und freiem Innendurchgang PN25, der folgenden Merkmalen und Normen entspricht: / Gesamtes Gehäuse und Keil aus Sphäroguss gemäß Norm UNI EN 1563, innen und außen epoxy-pulverbeschichtet gemäß DIN 30677-T2 unter Berücksichtigung von DIN 3476, / NIRO Stahlspindel St. 1.4021 mit gerolltem Gewinde, / Keilführung aus verschleißfestem Kunststoff mit hohen Gleiteigenschaften und belastungsoptimiertes Design für minimalen Schließdrehmoment. / Keilmutter aus entzinkungsarmen Messing CuZn36Pb3As, großzügige Überdimensionierung der geforderten Gewindelänge für eine hohe Drehmomentenbelastung. / O-Ringträger aus Messing Ms58, O-Ringe aus Elastomer allseitig in rostbeständigen Werkstoff gelagert gemäß DIN 3547-T1, Rückdichtung aus trinkwassertauglichem Elastomer, Sicherungsring aus POM (Polyoxymethylen), Abstreifring aus Elastomer, Gleitschutz aus POM für eine reibungsarme Lagerung der Bundspindel. / Keil aus Sphäroguss, mit innen und außen aufvulkanisiertem trinkwassertauglichem Elastomer, mit Entleerung. / Bei zweiteiliger Bauweise, muss die Oberteildichtung aus trinkwassertauglichem Elastomer bestehen, die Schrauben St.8.8 laut DIN 912 im Gusskörper versenkt sein und mit Vergussmasse korrosionsgeschützt werden. / Flanschen gebohrt nach DIN 2501-PN25. DN 50 - mit Flanschen UNI		nr § Nr	291,80000
2231		51.04.53.10.B		Saracinesca a corpo piatto con guarnizione non metallica con minima coppia di chiusura, lunghezza costruttiva corta secondo norma UNI EN 558-2008 e passaggio interno rettilineo, liscio senza alcuna sede, PN25, corrispondente alle seguenti caratteristiche e norme: / Tutto il corpo ed cuneo in ghisa sferoidale secondo norma UNI EN 1563, con rivestimento interno ed esterno in polvere epossidica secondo DIN 30677-T2 con considerazione della DIN 3476. / Mandrino in acciaio inox 1.4021 con filetto rullato. / Guida del cuneo in materiale plastico antiusura con grandi capacità di scorrimento e forma ottimata di resistenza minima per coppia di chiusura. / Dado del cuneo in ottone povero da dezincatura CuZn36Bb3As sopradimensionato per la lunghezza di filettatura richiesta per un'alta sollecitazione di coppia. / Porta guarnizione OR in ottone Ms58, guarnizione OR in elastomero supportato su tutti i lati con materiale inossidabile secondo DIN 3547-T1, controguarnizione in elastomero adatto per acqua potabile, anello di sicurezza in POM (polioximetilene), anello di scolmo in elastomero, protezione di scorrimento in POM per un supporto povero di attrito del mandrino. Cuneo in ghisa sferoidale, con elastomero adatto per acqua potabile vulcanizzato internamente ed esternamente, con scarico. / In tipi costruttivi a due parti, la tenuta della parte superiore deve consistere in elastomero idoneo per acqua potabile, i bullloni in acciaio 8.8 secondo DIN 912, svasate nel corpo in ghisa e protette con un’ermetizzante contro la corrosione. / Le flange perforate secondo DIN 2501-PN25. DN 65 - con flange UNI / § / Weichdichtender Keilflachschieber mit minimalem Schließdrehmoment, Kurze Baulänge nach Norm UNI EN 558-2008 mit geradlinigem glatten und freiem Innendurchgang PN25, der folgenden Merkmalen und Normen entspricht: / Gesamtes Gehäuse und Keil aus Sphäroguss gemäß Norm UNI EN 1563, innen und außen epoxy-pulverbeschichtet gemäß DIN 30677-T2 unter Berücksichtigung von DIN 3476, / NIRO Stahlspindel St. 1.4021 mit gerolltem Gewinde, / Keilführung aus verschleißfestem Kunststoff mit hohen Gleiteigenschaften und belastungsoptimiertes Design für minimalen Schließdrehmoment. / Keilmutter aus entzinkungsarmen Messing CuZn36Pb3As, großzügige Überdimensionierung der geforderten Gewindelänge für eine hohe Drehmomentenbelastung. / O-Ringträger aus Messing Ms58, O-Ringe aus Elastomer allseitig in rostbeständigen Werkstoff gelagert gemäß DIN 3547-T1, Rückdichtung aus trinkwassertauglichem Elastomer, Sicherungsring aus POM (Polyoxymethylen), Abstreifring aus Elastomer, Gleitschutz aus POM für eine reibungsarme Lagerung der Bundspindel. / Keil aus Sphäroguss, mit innen und außen aufvulkanisiertem trinkwassertauglichem Elastomer, mit Entleerung. / Bei zweiteiliger Bauweise, muss die Oberteildichtung aus trinkwassertauglichem Elastomer bestehen, die Schrauben St.8.8 laut DIN 912 im Gusskörper versenkt sein und mit Vergussmasse korrosionsgeschützt werden. / Flanschen gebohrt nach DIN 2501-PN25. DN 65 - mit Flanschen UNI		nr § Nr	341,10000
2232		51.04.53.10.C		Saracinesca a corpo piatto con guarnizione non metallica con minima coppia di chiusura, lunghezza costruttiva corta secondo norma UNI EN 558-2008 e passaggio interno rettilineo, liscio senza alcuna sede, PN25, corrispondente alle seguenti caratteristiche e norme: / Tutto il corpo ed cuneo in ghisa sferoidale secondo norma UNI EN 1563, con rivestimento interno ed esterno in polvere epossidica secondo DIN 30677-T2 con considerazione della DIN 3476. / Mandrino in acciaio inox 1.4021 con filetto rullato. / Guida del cuneo in materiale plastico antiusura con grandi capacità di scorrimento e forma ottimata di resistenza minima per coppia di chiusura. / Dado del cuneo in ottone povero da dezincatura CuZn36Bb3As sopradimensionato per la lunghezza di filettatura richiesta per un'alta sollecitazione di coppia. / Porta guarnizione OR in ottone Ms58, guarnizione OR in elastomero supportato su tutti i lati con materiale inossidabile secondo DIN 3547-T1, controguarnizione in elastomero adatto per acqua potabile, anello di sicurezza in POM (polioximetilene), anello di scolmo in elastomero, protezione di scorrimento in POM per un supporto povero di attrito del mandrino. Cuneo in ghisa sferoidale, con elastomero adatto per acqua potabile vulcanizzato internamente ed esternamente, con scarico. / In tipi costruttivi a due parti, la tenuta della parte superiore deve consistere in elastomero idoneo per acqua potabile, i bullloni in acciaio 8.8 secondo DIN 912, svasate nel corpo in ghisa e protette con un’ermetizzante contro la corrosione. / Le flange perforate secondo DIN 2501-PN25. DN 80 - con flange UNI / § / Weichdichtender Keilflachschieber mit minimalem Schließdrehmoment, Kurze Baulänge nach Norm UNI EN 558-2008 mit geradlinigem glatten und freiem Innendurchgang PN25, der folgenden Merkmalen und Normen entspricht: / Gesamtes Gehäuse und Keil aus Sphäroguss gemäß Norm UNI EN 1563, innen und außen epoxy-pulverbeschichtet gemäß DIN 30677-T2 unter Berücksichtigung von DIN 3476, / NIRO Stahlspindel St. 1.4021 mit gerolltem Gewinde, / Keilführung aus verschleißfestem Kunststoff mit hohen Gleiteigenschaften und belastungsoptimiertes Design für minimalen Schließdrehmoment. / Keilmutter aus entzinkungsarmen Messing CuZn36Pb3As, großzügige Überdimensionierung der geforderten Gewindelänge für eine hohe Drehmomentenbelastung. / O-Ringträger aus Messing Ms58, O-Ringe aus Elastomer allseitig in rostbeständigen Werkstoff gelagert gemäß DIN 3547-T1, Rückdichtung aus trinkwassertauglichem Elastomer, Sicherungsring aus POM (Polyoxymethylen), Abstreifring aus Elastomer, Gleitschutz aus POM für eine reibungsarme Lagerung der Bundspindel. / Keil aus Sphäroguss, mit innen und außen aufvulkanisiertem trinkwassertauglichem Elastomer, mit Entleerung. / Bei zweiteiliger Bauweise, muss die Oberteildichtung aus trinkwassertauglichem Elastomer bestehen, die Schrauben St.8.8 laut DIN 912 im Gusskörper versenkt sein und mit Vergussmasse korrosionsgeschützt werden. / Flanschen gebohrt nach DIN 2501-PN25. DN 80 - mit Flanschen UNI		nr § Nr	373,10000
2233		51.04.53.10.D		Saracinesca a corpo piatto con guarnizione non metallica con minima coppia di chiusura, lunghezza costruttiva corta secondo norma UNI EN 558-2008 e passaggio interno rettilineo, liscio senza alcuna sede, PN25, corrispondente alle seguenti caratteristiche e norme: / Tutto il corpo ed cuneo in ghisa sferoidale secondo norma UNI EN 1563, con rivestimento interno ed esterno in polvere epossidica secondo DIN 30677-T2 con considerazione della DIN 3476. / Mandrino in acciaio inox 1.4021 con filetto rullato. / Guida del cuneo in materiale plastico antiusura con grandi capacità di scorrimento e forma ottimata di resistenza minima per coppia di chiusura. / Dado del cuneo in ottone povero da dezincatura CuZn36Bb3As sopradimensionato per la lunghezza di filettatura richiesta per un'alta sollecitazione di coppia. / Porta guarnizione OR in ottone Ms58, guarnizione OR in elastomero supportato su tutti i lati con materiale inossidabile secondo DIN 3547-T1, controguarnizione in elastomero adatto per acqua potabile, anello di sicurezza in POM (polioximetilene), anello di scolmo in elastomero, protezione di scorrimento in POM per un supporto povero di attrito del mandrino. Cuneo in ghisa sferoidale, con elastomero adatto per acqua potabile vulcanizzato internamente ed esternamente, con scarico. / In tipi costruttivi a due parti, la tenuta della parte superiore deve consistere in elastomero idoneo per acqua potabile, i bullloni in acciaio 8.8 secondo DIN 912, svasate nel corpo in ghisa e protette con un’ermetizzante contro la corrosione. / Le flange perforate secondo DIN 2501-PN25. DN 100 - con flange UNI / § / Weichdichtender Keilflachschieber mit minimalem Schließdrehmoment, Kurze Baulänge nach Norm UNI EN 558-2008 mit geradlinigem glatten und freiem Innendurchgang PN25, der folgenden Merkmalen und Normen entspricht: / Gesamtes Gehäuse und Keil aus Sphäroguss gemäß Norm UNI EN 1563, innen und außen epoxy-pulverbeschichtet gemäß DIN 30677-T2 unter Berücksichtigung von DIN 3476, / NIRO Stahlspindel St. 1.4021 mit gerolltem Gewinde, / Keilführung aus verschleißfestem Kunststoff mit hohen Gleiteigenschaften und belastungsoptimiertes Design für minimalen Schließdrehmoment. / Keilmutter aus entzinkungsarmen Messing CuZn36Pb3As, großzügige Überdimensionierung der geforderten Gewindelänge für eine hohe Drehmomentenbelastung. / O-Ringträger aus Messing Ms58, O-Ringe aus Elastomer allseitig in rostbeständigen Werkstoff gelagert gemäß DIN 3547-T1, Rückdichtung aus trinkwassertauglichem Elastomer, Sicherungsring aus POM (Polyoxymethylen), Abstreifring aus Elastomer, Gleitschutz aus POM für eine reibungsarme Lagerung der Bundspindel. / Keil aus Sphäroguss, mit innen und außen aufvulkanisiertem trinkwassertauglichem Elastomer, mit Entleerung. / Bei zweiteiliger Bauweise, muss die Oberteildichtung aus trinkwassertauglichem Elastomer bestehen, die Schrauben St.8.8 laut DIN 912 im Gusskörper versenkt sein und mit Vergussmasse korrosionsgeschützt werden. / Flanschen gebohrt nach DIN 2501-PN25. DN 100 - mit Flanschen UNI		nr § Nr	427,30000
2234		51.04.53.10.E		Saracinesca a corpo piatto con guarnizione non metallica con minima coppia di chiusura, lunghezza costruttiva corta secondo norma UNI EN 558-2008 e passaggio interno rettilineo, liscio senza alcuna sede, PN25, corrispondente alle seguenti caratteristiche e norme: / Tutto il corpo ed cuneo in ghisa sferoidale secondo norma UNI EN 1563, con rivestimento interno ed esterno in polvere epossidica secondo DIN 30677-T2 con considerazione della DIN 3476. / Mandrino in acciaio inox 1.4021 con filetto rullato. / Guida del cuneo in materiale plastico antiusura con grandi capacità di scorrimento e forma ottimata di resistenza minima per coppia di chiusura. / Dado del cuneo in ottone povero da dezincatura CuZn36Bb3As sopradimensionato per la lunghezza di filettatura richiesta per un'alta sollecitazione di coppia. / Porta guarnizione OR in ottone Ms58, guarnizione OR in elastomero supportato su tutti i lati con materiale inossidabile secondo DIN 3547-T1, controguarnizione in elastomero adatto per acqua potabile, anello di sicurezza in POM (polioximetilene), anello di scolmo in elastomero, protezione di scorrimento in POM per un supporto povero di attrito del mandrino. Cuneo in ghisa sferoidale, con elastomero adatto per acqua potabile vulcanizzato internamente ed esternamente, con scarico. / In tipi costruttivi a due parti, la tenuta della parte superiore deve consistere in elastomero idoneo per acqua potabile, i bullloni in acciaio 8.8 secondo DIN 912, svasate nel corpo in ghisa e protette con un’ermetizzante contro la corrosione. / Le flange perforate secondo DIN 2501-PN25. DN 125 - con flange UNI / § / Weichdichtender Keilflachschieber mit minimalem Schließdrehmoment, Kurze Baulänge nach Norm UNI EN 558-2008 mit geradlinigem glatten und freiem Innendurchgang PN25, der folgenden Merkmalen und Normen entspricht: / Gesamtes Gehäuse und Keil aus Sphäroguss gemäß Norm UNI EN 1563, innen und außen epoxy-pulverbeschichtet gemäß DIN 30677-T2 unter Berücksichtigung von DIN 3476, / NIRO Stahlspindel St. 1.4021 mit gerolltem Gewinde, / Keilführung aus verschleißfestem Kunststoff mit hohen Gleiteigenschaften und belastungsoptimiertes Design für minimalen Schließdrehmoment. / Keilmutter aus entzinkungsarmen Messing CuZn36Pb3As, großzügige Überdimensionierung der geforderten Gewindelänge für eine hohe Drehmomentenbelastung. / O-Ringträger aus Messing Ms58, O-Ringe aus Elastomer allseitig in rostbeständigen Werkstoff gelagert gemäß DIN 3547-T1, Rückdichtung aus trinkwassertauglichem Elastomer, Sicherungsring aus POM (Polyoxymethylen), Abstreifring aus Elastomer, Gleitschutz aus POM für eine reibungsarme Lagerung der Bundspindel. / Keil aus Sphäroguss, mit innen und außen aufvulkanisiertem trinkwassertauglichem Elastomer, mit Entleerung. / Bei zweiteiliger Bauweise, muss die Oberteildichtung aus trinkwassertauglichem Elastomer bestehen, die Schrauben St.8.8 laut DIN 912 im Gusskörper versenkt sein und mit Vergussmasse korrosionsgeschützt werden. / Flanschen gebohrt nach DIN 2501-PN25. DN 125 - mit Flanschen UNI		nr § Nr	680,00000
2235		51.04.53.10.F		Saracinesca a corpo piatto con guarnizione non metallica con minima coppia di chiusura, lunghezza costruttiva corta secondo norma UNI EN 558-2008 e passaggio interno rettilineo, liscio senza alcuna sede, PN25, corrispondente alle seguenti caratteristiche e norme: / Tutto il corpo ed cuneo in ghisa sferoidale secondo norma UNI EN 1563, con rivestimento interno ed esterno in polvere epossidica secondo DIN 30677-T2 con considerazione della DIN 3476. / Mandrino in acciaio inox 1.4021 con filetto rullato. / Guida del cuneo in materiale plastico antiusura con grandi capacità di scorrimento e forma ottimata di resistenza minima per coppia di chiusura. / Dado del cuneo in ottone povero da dezincatura CuZn36Bb3As sopradimensionato per la lunghezza di filettatura richiesta per un'alta sollecitazione di coppia. / Porta guarnizione OR in ottone Ms58, guarnizione OR in elastomero supportato su tutti i lati con materiale inossidabile secondo DIN 3547-T1, controguarnizione in elastomero adatto per acqua potabile, anello di sicurezza in POM (polioximetilene), anello di scolmo in elastomero, protezione di scorrimento in POM per un supporto povero di attrito del mandrino. Cuneo in ghisa sferoidale, con elastomero adatto per acqua potabile vulcanizzato internamente ed esternamente, con scarico. / In tipi costruttivi a due parti, la tenuta della parte superiore deve consistere in elastomero idoneo per acqua potabile, i bullloni in acciaio 8.8 secondo DIN 912, svasate nel corpo in ghisa e protette con un’ermetizzante contro la corrosione. / Le flange perforate secondo DIN 2501-PN25. DN 150 - con flange UNI / § / Weichdichtender Keilflachschieber mit minimalem Schließdrehmoment, Kurze Baulänge nach Norm UNI EN 558-2008 mit geradlinigem glatten und freiem Innendurchgang PN25, der folgenden Merkmalen und Normen entspricht: / Gesamtes Gehäuse und Keil aus Sphäroguss gemäß Norm UNI EN 1563, innen und außen epoxy-pulverbeschichtet gemäß DIN 30677-T2 unter Berücksichtigung von DIN 3476, / NIRO Stahlspindel St. 1.4021 mit gerolltem Gewinde, / Keilführung aus verschleißfestem Kunststoff mit hohen Gleiteigenschaften und belastungsoptimiertes Design für minimalen Schließdrehmoment. / Keilmutter aus entzinkungsarmen Messing CuZn36Pb3As, großzügige Überdimensionierung der geforderten Gewindelänge für eine hohe Drehmomentenbelastung. / O-Ringträger aus Messing Ms58, O-Ringe aus Elastomer allseitig in rostbeständigen Werkstoff gelagert gemäß DIN 3547-T1, Rückdichtung aus trinkwassertauglichem Elastomer, Sicherungsring aus POM (Polyoxymethylen), Abstreifring aus Elastomer, Gleitschutz aus POM für eine reibungsarme Lagerung der Bundspindel. / Keil aus Sphäroguss, mit innen und außen aufvulkanisiertem trinkwassertauglichem Elastomer, mit Entleerung. / Bei zweiteiliger Bauweise, muss die Oberteildichtung aus trinkwassertauglichem Elastomer bestehen, die Schrauben St.8.8 laut DIN 912 im Gusskörper versenkt sein und mit Vergussmasse korrosionsgeschützt werden. / Flanschen gebohrt nach DIN 2501-PN25. DN 150 - mit Flanschen UNI		nr § Nr	764,00000
2236		51.04.53.10.G		Saracinesca a corpo piatto con guarnizione non metallica con minima coppia di chiusura, lunghezza costruttiva corta secondo norma UNI EN 558-2008 e passaggio interno rettilineo, liscio senza alcuna sede, PN25, corrispondente alle seguenti caratteristiche e norme: / Tutto il corpo ed cuneo in ghisa sferoidale secondo norma UNI EN 1563, con rivestimento interno ed esterno in polvere epossidica secondo DIN 30677-T2 con considerazione della DIN 3476. / Mandrino in acciaio inox 1.4021 con filetto rullato. / Guida del cuneo in materiale plastico antiusura con grandi capacità di scorrimento e forma ottimata di resistenza minima per coppia di chiusura. / Dado del cuneo in ottone povero da dezincatura CuZn36Bb3As sopradimensionato per la lunghezza di filettatura richiesta per un'alta sollecitazione di coppia. / Porta guarnizione OR in ottone Ms58, guarnizione OR in elastomero supportato su tutti i lati con materiale inossidabile secondo DIN 3547-T1, controguarnizione in elastomero adatto per acqua potabile, anello di sicurezza in POM (polioximetilene), anello di scolmo in elastomero, protezione di scorrimento in POM per un supporto povero di attrito del mandrino. Cuneo in ghisa sferoidale, con elastomero adatto per acqua potabile vulcanizzato internamente ed esternamente, con scarico. / In tipi costruttivi a due parti, la tenuta della parte superiore deve consistere in elastomero idoneo per acqua potabile, i bullloni in acciaio 8.8 secondo DIN 912, svasate nel corpo in ghisa e protette con un’ermetizzante contro la corrosione. / Le flange perforate secondo DIN 2501-PN25. DN 200 - con flange UNI / § / Weichdichtender Keilflachschieber mit minimalem Schließdrehmoment, Kurze Baulänge nach Norm UNI EN 558-2008 mit geradlinigem glatten und freiem Innendurchgang PN25, der folgenden Merkmalen und Normen entspricht: / Gesamtes Gehäuse und Keil aus Sphäroguss gemäß Norm UNI EN 1563, innen und außen epoxy-pulverbeschichtet gemäß DIN 30677-T2 unter Berücksichtigung von DIN 3476, / NIRO Stahlspindel St. 1.4021 mit gerolltem Gewinde, / Keilführung aus verschleißfestem Kunststoff mit hohen Gleiteigenschaften und belastungsoptimiertes Design für minimalen Schließdrehmoment. / Keilmutter aus entzinkungsarmen Messing CuZn36Pb3As, großzügige Überdimensionierung der geforderten Gewindelänge für eine hohe Drehmomentenbelastung. / O-Ringträger aus Messing Ms58, O-Ringe aus Elastomer allseitig in rostbeständigen Werkstoff gelagert gemäß DIN 3547-T1, Rückdichtung aus trinkwassertauglichem Elastomer, Sicherungsring aus POM (Polyoxymethylen), Abstreifring aus Elastomer, Gleitschutz aus POM für eine reibungsarme Lagerung der Bundspindel. / Keil aus Sphäroguss, mit innen und außen aufvulkanisiertem trinkwassertauglichem Elastomer, mit Entleerung. / Bei zweiteiliger Bauweise, muss die Oberteildichtung aus trinkwassertauglichem Elastomer bestehen, die Schrauben St.8.8 laut DIN 912 im Gusskörper versenkt sein und mit Vergussmasse korrosionsgeschützt werden. / Flanschen gebohrt nach DIN 2501-PN25. DN 200 - mit Flanschen UNI		nr § Nr	1074,00000
2237		51.04.53.11		Saracinesca a corpo piatto con guarnizione non metallica con minima coppia di chiusura, lunghezza costruttiva corta secondo norma UNI EN 558-2008 e passaggio interno rettilineo, liscio senza alcuna sede, PN25, corrispondente alle seguenti caratteristiche e norme: / Tutto il corpo ed cuneo in ghisa sferoidale secondo norma UNI EN 1563, con rivestimento interno ed esterno in polvere epossidica secondo DIN 30677-T2 con considerazione della DIN 3476. / Mandrino in acciaio inox 1.4021 con filetto rullato. / Guida del cuneo in materiale plastico antiusura con grandi capacità di scorrimento e forma ottimata di resistenza minima per coppia di chiusura. / Dado del cuneo in ottone povero da dezincatura CuZn36Bb3As sopradimensionato per la lunghezza di filettatura richiesta per un'alta sollecitazione di coppia. / Porta guarnizione OR in ottone Ms58, guarnizione OR in elastomero supportato su tutti i lati con materiale inossidabile secondo DIN 3547-T1, controguarnizione in elastomero adatto per acqua potabile, anello di sicurezza in POM (polioximetilene), anello di scolmo in elastomero, protezione di scorrimento in POM per un supporto povero di attrito del mandrino. Cuneo in ghisa sferoidale, con elastomero adatto per acqua potabile vulcanizzato internamente ed esternamente, con scarico. / In tipi costruttivi a due parti, la tenuta della parte superiore deve consistere in elastomero idoneo per acqua potabile, i bullloni in acciaio 8.8 secondo DIN 912, svasate nel corpo in ghisa e protette con un’ermetizzante contro la corrosione. / Le flange perforate secondo DIN 2501-PN25. Saracinesca a corpo piatto con guarnizione non metallica con minima coppia di chiusura, lunghezza costruttiva lunga secondo norme UNI EN 558-2008 e passaggio interno rettilineo, liscio senza alcuna sede, PN25, corrispondente alle seguenti caratteristiche e norme: / Tutto il corpo ed cuneo in ghisa sferoidale secondo norma UNI EN 1563, con rivestimento interno ed esterno in polvere epossidica secondo DIN 30677-T2 con considerazione della DIN 3476. / Mandrino in acciaio inox 1.4021 con filetto rullato. Guida del cuneo in materiale plastico antiusura con grandi capacità di scorrimento e forma ottimata di resistenza minima per coppia di chiusura. / Dado del cuneo in ottone povero da dezincatura CuZn36Bb3As sopradimensionato per la lunghezza di filettatura richiesta per un'alta sollecitazione di coppia. / Portaguarnizione OR in ottone Ms58, guarnizione OR in elastomero supportato su tutti i lati con materiale inossidabile secondo DIN 3547-T1, controguarnizione in elastomero adatto per acqua potabile, anello di sicurezza in POM (polioximetilene), anello di scolmo in elastomero, protezione di scorrimento in POM per un supporto povero di attrito del mandrino. Cuneo in ghisa sferoidale, con elastomero adatto per acqua potabile vulcanizzato internamente ed esternamente, con scarico. / In tipi costruttivi a due parti, la tenuta della parte superiore deve consistere in elastomero idoneo per acqua potabile, i bullloni in acciaio 8.8 secondo DIN 912, svasate nel corpo in ghisa e protette con un’ermetizzante contro la corrosione. / Le flange perforate secondo DIN 2501-PN25. / § / Weichdichtender Keilflachschieber mit minimalem Schließdrehmoment, Kurze Baulänge nach Norm UNI EN 558-2008 mit geradlinigem glatten und freiem Innendurchgang PN25, der folgenden Merkmalen und Normen entspricht: / Gesamtes Gehäuse und Keil aus Sphäroguss gemäß Norm UNI EN 1563, innen und außen epoxy-pulverbeschichtet gemäß DIN 30677-T2 unter Berücksichtigung von DIN 3476, / NIRO Stahlspindel St. 1.4021 mit gerolltem Gewinde, / Keilführung aus verschleißfestem Kunststoff mit hohen Gleiteigenschaften und belastungsoptimiertes Design für minimalen Schließdrehmoment. / Keilmutter aus entzinkungsarmen Messing CuZn36Pb3As, großzügige Überdimensionierung der geforderten Gewindelänge für eine hohe Drehmomentenbelastung. / O-Ringträger aus Messing Ms58, O-Ringe aus Elastomer allseitig in rostbeständigen Werkstoff gelagert gemäß DIN 3547-T1, Rückdichtung aus trinkwassertauglichem Elastomer, Sicherungsring aus POM (Polyoxymethylen), Abstreifring aus Elastomer, Gleitschutz aus POM für eine reibungsarme Lagerung der Bundspindel. / Keil aus Sphäroguss, mit innen und außen aufvulkanisiertem trinkwassertauglichem Elastomer, mit Entleerung. / Bei zweiteiliger Bauweise, muss die Oberteildichtung aus trinkwassertauglichem Elastomer bestehen, die Schrauben St.8.8 laut DIN 912 im Gusskörper versenkt sein und mit Vergussmasse korrosionsgeschützt werden. / Flanschen gebohrt nach DIN 2501-PN25. Weichdichtender Keilovalschieber mit minimalem Schließdrehmoment, Lange Baulänge nach Norm UNI EN 558-2008 mit geradlinigem glatten und freiem Innendurchgang PN25, der folgenden Merkmalen und Normen entspricht: / Gesamtes Gehäuse und Keil aus Sphäroguss gemäß Norm UNI EN 1563, innen und außen epoxy-pulverbeschichtet gemäß DIN 30677-T2 unter Berücksichtigung von DIN 3476, / NIRO Stahlspindel St. 1.4021 mit gerolltem Gewinde, / Keilführung aus verschleißfestem Kunststoff mit hohen Gleiteigenschaften und belastungsoptimiertes Design für minimalen Schließdrehmoment. / Keilmutter aus entzinkungsarmen Messing CuZn36Pb3As, großzügige Überdimensionierung der geforderten Gewindelänge für eine hohe Drehmomentenbelastung. / O-Ringträger aus Messing Ms58, O-Ringe aus Elastomer allseitig in rostbeständigen Werkstoff gelagert gemäß DIN 3547-T1, Rückdichtung aus trinkwassertauglichem Elastomer, Sicherungsring aus POM (Polyoxymethylen), Abstreifring aus Elastomer, Gleitschutz aus POM für eine reibungsarme Lagerung der Bundspindel. / Keil aus Sphäroguss, mit innen und außen aufvulkanisiertem trinkwassertauglichem Elastomer, mit Entleerung. / Bei zweiteiliger Bauweise, muss die Oberteildichtung aus trinkwassertauglichem Elastomer bestehen, die Schrauben St.8.8 laut DIN 912 im Gusskörper versenkt sein und mit Vergussmasse korrosionsgeschützt werden. / Flanschen gebohrt nach DIN 2501-PN25.
2238		51.04.53.11.F		Saracinesca a corpo piatto con guarnizione non metallica con minima coppia di chiusura, lunghezza costruttiva lunga secondo norme UNI EN 558-2008 e passaggio interno rettilineo, liscio senza alcuna sede, PN25, corrispondente alle seguenti caratteristiche e norme: / Tutto il corpo ed cuneo in ghisa sferoidale secondo norma UNI EN 1563, con rivestimento interno ed esterno in polvere epossidica secondo DIN 30677-T2 con considerazione della DIN 3476. / Mandrino in acciaio inox 1.4021 con filetto rullato. Guida del cuneo in materiale plastico antiusura con grandi capacità di scorrimento e forma ottimata di resistenza minima per coppia di chiusura. / Dado del cuneo in ottone povero da dezincatura CuZn36Bb3As sopradimensionato per la lunghezza di filettatura richiesta per un'alta sollecitazione di coppia. / Portaguarnizione OR in ottone Ms58, guarnizione OR in elastomero supportato su tutti i lati con materiale inossidabile secondo DIN 3547-T1, controguarnizione in elastomero adatto per acqua potabile, anello di sicurezza in POM (polioximetilene), anello di scolmo in elastomero, protezione di scorrimento in POM per un supporto povero di attrito del mandrino. Cuneo in ghisa sferoidale, con elastomero adatto per acqua potabile vulcanizzato internamente ed esternamente, con scarico. / In tipi costruttivi a due parti, la tenuta della parte superiore deve consistere in elastomero idoneo per acqua potabile, i bullloni in acciaio 8.8 secondo DIN 912, svasate nel corpo in ghisa e protette con un’ermetizzante contro la corrosione. / Le flange perforate secondo DIN 2501-PN25. DN 150 - con flange UNI / § / Weichdichtender Keilovalschieber mit minimalem Schließdrehmoment, Lange Baulänge nach Norm UNI EN 558-2008 mit geradlinigem glatten und freiem Innendurchgang PN25, der folgenden Merkmalen und Normen entspricht: / Gesamtes Gehäuse und Keil aus Sphäroguss gemäß Norm UNI EN 1563, innen und außen epoxy-pulverbeschichtet gemäß DIN 30677-T2 unter Berücksichtigung von DIN 3476, / NIRO Stahlspindel St. 1.4021 mit gerolltem Gewinde, / Keilführung aus verschleißfestem Kunststoff mit hohen Gleiteigenschaften und belastungsoptimiertes Design für minimalen Schließdrehmoment. / Keilmutter aus entzinkungsarmen Messing CuZn36Pb3As, großzügige Überdimensionierung der geforderten Gewindelänge für eine hohe Drehmomentenbelastung. / O-Ringträger aus Messing Ms58, O-Ringe aus Elastomer allseitig in rostbeständigen Werkstoff gelagert gemäß DIN 3547-T1, Rückdichtung aus trinkwassertauglichem Elastomer, Sicherungsring aus POM (Polyoxymethylen), Abstreifring aus Elastomer, Gleitschutz aus POM für eine reibungsarme Lagerung der Bundspindel. / Keil aus Sphäroguss, mit innen und außen aufvulkanisiertem trinkwassertauglichem Elastomer, mit Entleerung. / Bei zweiteiliger Bauweise, muss die Oberteildichtung aus trinkwassertauglichem Elastomer bestehen, die Schrauben St.8.8 laut DIN 912 im Gusskörper versenkt sein und mit Vergussmasse korrosionsgeschützt werden. / Flanschen gebohrt nach DIN 2501-PN25. DN 150 - mit Flanschen UNI		nr § Nr	1368,41000
2239		51.04.53.11.G		Saracinesca a corpo piatto con guarnizione non metallica con minima coppia di chiusura, lunghezza costruttiva lunga secondo norme UNI EN 558-2008 e passaggio interno rettilineo, liscio senza alcuna sede, PN25, corrispondente alle seguenti caratteristiche e norme: / Tutto il corpo ed cuneo in ghisa sferoidale secondo norma UNI EN 1563, con rivestimento interno ed esterno in polvere epossidica secondo DIN 30677-T2 con considerazione della DIN 3476. / Mandrino in acciaio inox 1.4021 con filetto rullato. Guida del cuneo in materiale plastico antiusura con grandi capacità di scorrimento e forma ottimata di resistenza minima per coppia di chiusura. / Dado del cuneo in ottone povero da dezincatura CuZn36Bb3As sopradimensionato per la lunghezza di filettatura richiesta per un'alta sollecitazione di coppia. / Portaguarnizione OR in ottone Ms58, guarnizione OR in elastomero supportato su tutti i lati con materiale inossidabile secondo DIN 3547-T1, controguarnizione in elastomero adatto per acqua potabile, anello di sicurezza in POM (polioximetilene), anello di scolmo in elastomero, protezione di scorrimento in POM per un supporto povero di attrito del mandrino. Cuneo in ghisa sferoidale, con elastomero adatto per acqua potabile vulcanizzato internamente ed esternamente, con scarico. / In tipi costruttivi a due parti, la tenuta della parte superiore deve consistere in elastomero idoneo per acqua potabile, i bullloni in acciaio 8.8 secondo DIN 912, svasate nel corpo in ghisa e protette con un’ermetizzante contro la corrosione. / Le flange perforate secondo DIN 2501-PN25. DN 200 - con flange UNI / § / Weichdichtender Keilovalschieber mit minimalem Schließdrehmoment, Lange Baulänge nach Norm UNI EN 558-2008 mit geradlinigem glatten und freiem Innendurchgang PN25, der folgenden Merkmalen und Normen entspricht: / Gesamtes Gehäuse und Keil aus Sphäroguss gemäß Norm UNI EN 1563, innen und außen epoxy-pulverbeschichtet gemäß DIN 30677-T2 unter Berücksichtigung von DIN 3476, / NIRO Stahlspindel St. 1.4021 mit gerolltem Gewinde, / Keilführung aus verschleißfestem Kunststoff mit hohen Gleiteigenschaften und belastungsoptimiertes Design für minimalen Schließdrehmoment. / Keilmutter aus entzinkungsarmen Messing CuZn36Pb3As, großzügige Überdimensionierung der geforderten Gewindelänge für eine hohe Drehmomentenbelastung. / O-Ringträger aus Messing Ms58, O-Ringe aus Elastomer allseitig in rostbeständigen Werkstoff gelagert gemäß DIN 3547-T1, Rückdichtung aus trinkwassertauglichem Elastomer, Sicherungsring aus POM (Polyoxymethylen), Abstreifring aus Elastomer, Gleitschutz aus POM für eine reibungsarme Lagerung der Bundspindel. / Keil aus Sphäroguss, mit innen und außen aufvulkanisiertem trinkwassertauglichem Elastomer, mit Entleerung. / Bei zweiteiliger Bauweise, muss die Oberteildichtung aus trinkwassertauglichem Elastomer bestehen, die Schrauben St.8.8 laut DIN 912 im Gusskörper versenkt sein und mit Vergussmasse korrosionsgeschützt werden. / Flanschen gebohrt nach DIN 2501-PN25. DN 200 - mit Flanschen UNI		nr § Nr	1925,16000
2240		51.04.53.11.H		Saracinesca a corpo piatto con guarnizione non metallica con minima coppia di chiusura, lunghezza costruttiva lunga secondo norme UNI EN 558-2008 e passaggio interno rettilineo, liscio senza alcuna sede, PN25, corrispondente alle seguenti caratteristiche e norme: / Tutto il corpo ed cuneo in ghisa sferoidale secondo norma UNI EN 1563, con rivestimento interno ed esterno in polvere epossidica secondo DIN 30677-T2 con considerazione della DIN 3476. / Mandrino in acciaio inox 1.4021 con filetto rullato. Guida del cuneo in materiale plastico antiusura con grandi capacità di scorrimento e forma ottimata di resistenza minima per coppia di chiusura. / Dado del cuneo in ottone povero da dezincatura CuZn36Bb3As sopradimensionato per la lunghezza di filettatura richiesta per un'alta sollecitazione di coppia. / Portaguarnizione OR in ottone Ms58, guarnizione OR in elastomero supportato su tutti i lati con materiale inossidabile secondo DIN 3547-T1, controguarnizione in elastomero adatto per acqua potabile, anello di sicurezza in POM (polioximetilene), anello di scolmo in elastomero, protezione di scorrimento in POM per un supporto povero di attrito del mandrino. Cuneo in ghisa sferoidale, con elastomero adatto per acqua potabile vulcanizzato internamente ed esternamente, con scarico. / In tipi costruttivi a due parti, la tenuta della parte superiore deve consistere in elastomero idoneo per acqua potabile, i bullloni in acciaio 8.8 secondo DIN 912, svasate nel corpo in ghisa e protette con un’ermetizzante contro la corrosione. / Le flange perforate secondo DIN 2501-PN25. DN 250 - con flange UNI / § / Weichdichtender Keilovalschieber mit minimalem Schließdrehmoment, Lange Baulänge nach Norm UNI EN 558-2008 mit geradlinigem glatten und freiem Innendurchgang PN25, der folgenden Merkmalen und Normen entspricht: / Gesamtes Gehäuse und Keil aus Sphäroguss gemäß Norm UNI EN 1563, innen und außen epoxy-pulverbeschichtet gemäß DIN 30677-T2 unter Berücksichtigung von DIN 3476, / NIRO Stahlspindel St. 1.4021 mit gerolltem Gewinde, / Keilführung aus verschleißfestem Kunststoff mit hohen Gleiteigenschaften und belastungsoptimiertes Design für minimalen Schließdrehmoment. / Keilmutter aus entzinkungsarmen Messing CuZn36Pb3As, großzügige Überdimensionierung der geforderten Gewindelänge für eine hohe Drehmomentenbelastung. / O-Ringträger aus Messing Ms58, O-Ringe aus Elastomer allseitig in rostbeständigen Werkstoff gelagert gemäß DIN 3547-T1, Rückdichtung aus trinkwassertauglichem Elastomer, Sicherungsring aus POM (Polyoxymethylen), Abstreifring aus Elastomer, Gleitschutz aus POM für eine reibungsarme Lagerung der Bundspindel. / Keil aus Sphäroguss, mit innen und außen aufvulkanisiertem trinkwassertauglichem Elastomer, mit Entleerung. / Bei zweiteiliger Bauweise, muss die Oberteildichtung aus trinkwassertauglichem Elastomer bestehen, die Schrauben St.8.8 laut DIN 912 im Gusskörper versenkt sein und mit Vergussmasse korrosionsgeschützt werden. / Flanschen gebohrt nach DIN 2501-PN25. DN 250 - mit Flanschen UNI		nr § Nr	2887,74000
2241		51.04.53.11.I		Saracinesca a corpo piatto con guarnizione non metallica con minima coppia di chiusura, lunghezza costruttiva lunga secondo norme UNI EN 558-2008 e passaggio interno rettilineo, liscio senza alcuna sede, PN25, corrispondente alle seguenti caratteristiche e norme: / Tutto il corpo ed cuneo in ghisa sferoidale secondo norma UNI EN 1563, con rivestimento interno ed esterno in polvere epossidica secondo DIN 30677-T2 con considerazione della DIN 3476. / Mandrino in acciaio inox 1.4021 con filetto rullato. Guida del cuneo in materiale plastico antiusura con grandi capacità di scorrimento e forma ottimata di resistenza minima per coppia di chiusura. / Dado del cuneo in ottone povero da dezincatura CuZn36Bb3As sopradimensionato per la lunghezza di filettatura richiesta per un'alta sollecitazione di coppia. / Portaguarnizione OR in ottone Ms58, guarnizione OR in elastomero supportato su tutti i lati con materiale inossidabile secondo DIN 3547-T1, controguarnizione in elastomero adatto per acqua potabile, anello di sicurezza in POM (polioximetilene), anello di scolmo in elastomero, protezione di scorrimento in POM per un supporto povero di attrito del mandrino. Cuneo in ghisa sferoidale, con elastomero adatto per acqua potabile vulcanizzato internamente ed esternamente, con scarico. / In tipi costruttivi a due parti, la tenuta della parte superiore deve consistere in elastomero idoneo per acqua potabile, i bullloni in acciaio 8.8 secondo DIN 912, svasate nel corpo in ghisa e protette con un’ermetizzante contro la corrosione. / Le flange perforate secondo DIN 2501-PN25. DN 300 - con flange UNI / § / Weichdichtender Keilovalschieber mit minimalem Schließdrehmoment, Lange Baulänge nach Norm UNI EN 558-2008 mit geradlinigem glatten und freiem Innendurchgang PN25, der folgenden Merkmalen und Normen entspricht: / Gesamtes Gehäuse und Keil aus Sphäroguss gemäß Norm UNI EN 1563, innen und außen epoxy-pulverbeschichtet gemäß DIN 30677-T2 unter Berücksichtigung von DIN 3476, / NIRO Stahlspindel St. 1.4021 mit gerolltem Gewinde, / Keilführung aus verschleißfestem Kunststoff mit hohen Gleiteigenschaften und belastungsoptimiertes Design für minimalen Schließdrehmoment. / Keilmutter aus entzinkungsarmen Messing CuZn36Pb3As, großzügige Überdimensionierung der geforderten Gewindelänge für eine hohe Drehmomentenbelastung. / O-Ringträger aus Messing Ms58, O-Ringe aus Elastomer allseitig in rostbeständigen Werkstoff gelagert gemäß DIN 3547-T1, Rückdichtung aus trinkwassertauglichem Elastomer, Sicherungsring aus POM (Polyoxymethylen), Abstreifring aus Elastomer, Gleitschutz aus POM für eine reibungsarme Lagerung der Bundspindel. / Keil aus Sphäroguss, mit innen und außen aufvulkanisiertem trinkwassertauglichem Elastomer, mit Entleerung. / Bei zweiteiliger Bauweise, muss die Oberteildichtung aus trinkwassertauglichem Elastomer bestehen, die Schrauben St.8.8 laut DIN 912 im Gusskörper versenkt sein und mit Vergussmasse korrosionsgeschützt werden. / Flanschen gebohrt nach DIN 2501-PN25. DN 300 - mit Flanschen UNI		nr § Nr	5319,00000
2242		51.04.53.12		Saracinesca a corpo piatto con guarnizione non metallica con minima coppia di chiusura, lunghezza costruttiva lunga secondo norme UNI EN 558-2008 e passaggio interno rettilineo, liscio senza alcuna sede, PN25, corrispondente alle seguenti caratteristiche e norme: / Tutto il corpo ed cuneo in ghisa sferoidale secondo norma UNI EN 1563, con rivestimento interno ed esterno in polvere epossidica secondo DIN 30677-T2 con considerazione della DIN 3476. / Mandrino in acciaio inox 1.4021 con filetto rullato. Guida del cuneo in materiale plastico antiusura con grandi capacità di scorrimento e forma ottimata di resistenza minima per coppia di chiusura. / Dado del cuneo in ottone povero da dezincatura CuZn36Bb3As sopradimensionato per la lunghezza di filettatura richiesta per un'alta sollecitazione di coppia. / Portaguarnizione OR in ottone Ms58, guarnizione OR in elastomero supportato su tutti i lati con materiale inossidabile secondo DIN 3547-T1, controguarnizione in elastomero adatto per acqua potabile, anello di sicurezza in POM (polioximetilene), anello di scolmo in elastomero, protezione di scorrimento in POM per un supporto povero di attrito del mandrino. Cuneo in ghisa sferoidale, con elastomero adatto per acqua potabile vulcanizzato internamente ed esternamente, con scarico. / In tipi costruttivi a due parti, la tenuta della parte superiore deve consistere in elastomero idoneo per acqua potabile, i bullloni in acciaio 8.8 secondo DIN 912, svasate nel corpo in ghisa e protette con un’ermetizzante contro la corrosione. / Le flange perforate secondo DIN 2501-PN25. Saracinesca a corpo piatto con guarnizione non metallica con minima coppia di chiusura e giunto a bicchiere in grado di assorbire sforzi assiali e terminale a punta per tubi in ghisa duttile e passaggio interno, rettilineo, liscio e senza alcuna sede, PN16, corrispondente alle seguenti caratteristiche e norme: / Tutto il corpo ed cuneo in ghisa sferoidale secondo norma UNI EN 1563, con rivestimento interno ed esterno in polvere epossidica secondo DIN 30677-T2 con considerazione della DIN 3476. / Mandrino in acciaio inox 14021 con filetto rullato. / Guida del cuneo in materiale plastico antiusura con grandi capacità di scorrimento e forma ottimata di resistenza per minima coppia di chiusura. / Dado del cuneo in ottone povero da dezincatura CuZn36Bb3As sopradimensionato per la lunghezza di filettatura richiesta per un'alta sollecitazione di coppia. / Portaguarnizione OR in ottone Ms58, guarnizione OR in elastomero supportato su tutti i lati con materiale inossidabile secondo DIN 3547-T1, controguarnizione in elastomero adatto per acqua potabile, anello di sicurezza in POM (polioximetilene), anello di scolmo in elastomero, protezione di scorrimento in POM per un supporto povero di attrito del mandrino. Cuneo in ghisa sferoidale, con elastomero adatto per acqua potabile vulcanizzato internamente ed esternamente, con scarico. / In tipi costruttivi a due parti, la tenuta della parte superiore deve consistere in elastomero idoneo per acqua potabile, i bullloni in acciaio 8.8 secondo DIN 912, svasate nel corpo in ghisa e protette con un’ermetizzante contro la corrosione. / § / Weichdichtender Keilovalschieber mit minimalem Schließdrehmoment, Lange Baulänge nach Norm UNI EN 558-2008 mit geradlinigem glatten und freiem Innendurchgang PN25, der folgenden Merkmalen und Normen entspricht: / Gesamtes Gehäuse und Keil aus Sphäroguss gemäß Norm UNI EN 1563, innen und außen epoxy-pulverbeschichtet gemäß DIN 30677-T2 unter Berücksichtigung von DIN 3476, / NIRO Stahlspindel St. 1.4021 mit gerolltem Gewinde, / Keilführung aus verschleißfestem Kunststoff mit hohen Gleiteigenschaften und belastungsoptimiertes Design für minimalen Schließdrehmoment. / Keilmutter aus entzinkungsarmen Messing CuZn36Pb3As, großzügige Überdimensionierung der geforderten Gewindelänge für eine hohe Drehmomentenbelastung. / O-Ringträger aus Messing Ms58, O-Ringe aus Elastomer allseitig in rostbeständigen Werkstoff gelagert gemäß DIN 3547-T1, Rückdichtung aus trinkwassertauglichem Elastomer, Sicherungsring aus POM (Polyoxymethylen), Abstreifring aus Elastomer, Gleitschutz aus POM für eine reibungsarme Lagerung der Bundspindel. / Keil aus Sphäroguss, mit innen und außen aufvulkanisiertem trinkwassertauglichem Elastomer, mit Entleerung. / Bei zweiteiliger Bauweise, muss die Oberteildichtung aus trinkwassertauglichem Elastomer bestehen, die Schrauben St.8.8 laut DIN 912 im Gusskörper versenkt sein und mit Vergussmasse korrosionsgeschützt werden. / Flanschen gebohrt nach DIN 2501-PN25. Weichdichtender Keilflachschieber mit minimalem Schließdrehmoment, mit zuggesicherter Glockenmuffe und Spitzende für duktile Gussrohre und geradlinigem glatten und freiem Innendurchgang PN16, der der folgenden Merkmalen und Normen entspricht: / Gesamtes Gehäuse und Keil aus Sphäroguss gemäß Norm UNI EN 1563, innen und außen epoxy-pulverbeschichtet gemäß DIN 30677-T2 unter Berücksichtigung von DIN 3476, / NIRO Stahlspindel St. 1.4021 mit gerolltem Gewinde, / Keilführung aus verschleißfestem Kunststoff mit hohen Gleiteigenschaften und belastungsoptimiertes Design für minimalen Schließdrehmoment. / Keilmutter aus entzinkungsarmen Messing CuZn36Pb3As, großzügige Überdimensionierung der geforderten Gewindelänge für eine hohe Drehmomentenbelastung. / O-Ringträger aus Messing Ms58, O-Ringe aus Elastomer allseitig in rostbeständigen Werkstoff gelagert gemäß DIN 3547-T1, Rückdichtung aus trinkwassertauglichem Elastomer, Sicherungsring aus POM (Polyoxymethylen), Abstreifring aus Elastomer, Gleitschutz aus POM für eine reibungsarme Lagerung der Bundspindel. / Keil aus Sphäroguss, mit innen und außen aufvulkanisiertem trinkwassertauglichem Elastomer, mit Entleerung. / Bei zweiteiliger Bauweise, muss die Oberteildichtung aus trinkwassertauglichem Elastomer bestehen, die Schrauben St.8.8 laut DIN 912 im Gusskörper versenkt sein und mit Vergussmasse korrosionsgeschützt werden.
2243		51.04.53.12.C		Saracinesca a corpo piatto con guarnizione non metallica con minima coppia di chiusura e giunto a bicchiere in grado di assorbire sforzi assiali e terminale a punta per tubi in ghisa duttile e passaggio interno, rettilineo, liscio e senza alcuna sede, PN16, corrispondente alle seguenti caratteristiche e norme: / Tutto il corpo ed cuneo in ghisa sferoidale secondo norma UNI EN 1563, con rivestimento interno ed esterno in polvere epossidica secondo DIN 30677-T2 con considerazione della DIN 3476. / Mandrino in acciaio inox 14021 con filetto rullato. / Guida del cuneo in materiale plastico antiusura con grandi capacità di scorrimento e forma ottimata di resistenza per minima coppia di chiusura. / Dado del cuneo in ottone povero da dezincatura CuZn36Bb3As sopradimensionato per la lunghezza di filettatura richiesta per un'alta sollecitazione di coppia. / Portaguarnizione OR in ottone Ms58, guarnizione OR in elastomero supportato su tutti i lati con materiale inossidabile secondo DIN 3547-T1, controguarnizione in elastomero adatto per acqua potabile, anello di sicurezza in POM (polioximetilene), anello di scolmo in elastomero, protezione di scorrimento in POM per un supporto povero di attrito del mandrino. Cuneo in ghisa sferoidale, con elastomero adatto per acqua potabile vulcanizzato internamente ed esternamente, con scarico. / In tipi costruttivi a due parti, la tenuta della parte superiore deve consistere in elastomero idoneo per acqua potabile, i bullloni in acciaio 8.8 secondo DIN 912, svasate nel corpo in ghisa e protette con un’ermetizzante contro la corrosione. DN 80 - con giunto a bicchiere e terminale liscio / § / Weichdichtender Keilflachschieber mit minimalem Schließdrehmoment, mit zuggesicherter Glockenmuffe und Spitzende für duktile Gussrohre und geradlinigem glatten und freiem Innendurchgang PN16, der der folgenden Merkmalen und Normen entspricht: / Gesamtes Gehäuse und Keil aus Sphäroguss gemäß Norm UNI EN 1563, innen und außen epoxy-pulverbeschichtet gemäß DIN 30677-T2 unter Berücksichtigung von DIN 3476, / NIRO Stahlspindel St. 1.4021 mit gerolltem Gewinde, / Keilführung aus verschleißfestem Kunststoff mit hohen Gleiteigenschaften und belastungsoptimiertes Design für minimalen Schließdrehmoment. / Keilmutter aus entzinkungsarmen Messing CuZn36Pb3As, großzügige Überdimensionierung der geforderten Gewindelänge für eine hohe Drehmomentenbelastung. / O-Ringträger aus Messing Ms58, O-Ringe aus Elastomer allseitig in rostbeständigen Werkstoff gelagert gemäß DIN 3547-T1, Rückdichtung aus trinkwassertauglichem Elastomer, Sicherungsring aus POM (Polyoxymethylen), Abstreifring aus Elastomer, Gleitschutz aus POM für eine reibungsarme Lagerung der Bundspindel. / Keil aus Sphäroguss, mit innen und außen aufvulkanisiertem trinkwassertauglichem Elastomer, mit Entleerung. / Bei zweiteiliger Bauweise, muss die Oberteildichtung aus trinkwassertauglichem Elastomer bestehen, die Schrauben St.8.8 laut DIN 912 im Gusskörper versenkt sein und mit Vergussmasse korrosionsgeschützt werden. DN 80 - mit Glockenmuffe und Spitzende		nr § Nr	467,63000
2244		51.04.53.12.D		Saracinesca a corpo piatto con guarnizione non metallica con minima coppia di chiusura e giunto a bicchiere in grado di assorbire sforzi assiali e terminale a punta per tubi in ghisa duttile e passaggio interno, rettilineo, liscio e senza alcuna sede, PN16, corrispondente alle seguenti caratteristiche e norme: / Tutto il corpo ed cuneo in ghisa sferoidale secondo norma UNI EN 1563, con rivestimento interno ed esterno in polvere epossidica secondo DIN 30677-T2 con considerazione della DIN 3476. / Mandrino in acciaio inox 14021 con filetto rullato. / Guida del cuneo in materiale plastico antiusura con grandi capacità di scorrimento e forma ottimata di resistenza per minima coppia di chiusura. / Dado del cuneo in ottone povero da dezincatura CuZn36Bb3As sopradimensionato per la lunghezza di filettatura richiesta per un'alta sollecitazione di coppia. / Portaguarnizione OR in ottone Ms58, guarnizione OR in elastomero supportato su tutti i lati con materiale inossidabile secondo DIN 3547-T1, controguarnizione in elastomero adatto per acqua potabile, anello di sicurezza in POM (polioximetilene), anello di scolmo in elastomero, protezione di scorrimento in POM per un supporto povero di attrito del mandrino. Cuneo in ghisa sferoidale, con elastomero adatto per acqua potabile vulcanizzato internamente ed esternamente, con scarico. / In tipi costruttivi a due parti, la tenuta della parte superiore deve consistere in elastomero idoneo per acqua potabile, i bullloni in acciaio 8.8 secondo DIN 912, svasate nel corpo in ghisa e protette con un’ermetizzante contro la corrosione. DN 100 - con giunto a bicchiere e terminale liscio / § / Weichdichtender Keilflachschieber mit minimalem Schließdrehmoment, mit zuggesicherter Glockenmuffe und Spitzende für duktile Gussrohre und geradlinigem glatten und freiem Innendurchgang PN16, der der folgenden Merkmalen und Normen entspricht: / Gesamtes Gehäuse und Keil aus Sphäroguss gemäß Norm UNI EN 1563, innen und außen epoxy-pulverbeschichtet gemäß DIN 30677-T2 unter Berücksichtigung von DIN 3476, / NIRO Stahlspindel St. 1.4021 mit gerolltem Gewinde, / Keilführung aus verschleißfestem Kunststoff mit hohen Gleiteigenschaften und belastungsoptimiertes Design für minimalen Schließdrehmoment. / Keilmutter aus entzinkungsarmen Messing CuZn36Pb3As, großzügige Überdimensionierung der geforderten Gewindelänge für eine hohe Drehmomentenbelastung. / O-Ringträger aus Messing Ms58, O-Ringe aus Elastomer allseitig in rostbeständigen Werkstoff gelagert gemäß DIN 3547-T1, Rückdichtung aus trinkwassertauglichem Elastomer, Sicherungsring aus POM (Polyoxymethylen), Abstreifring aus Elastomer, Gleitschutz aus POM für eine reibungsarme Lagerung der Bundspindel. / Keil aus Sphäroguss, mit innen und außen aufvulkanisiertem trinkwassertauglichem Elastomer, mit Entleerung. / Bei zweiteiliger Bauweise, muss die Oberteildichtung aus trinkwassertauglichem Elastomer bestehen, die Schrauben St.8.8 laut DIN 912 im Gusskörper versenkt sein und mit Vergussmasse korrosionsgeschützt werden. DN 100 - mit Glockenmuffe und Spitzende		nr § Nr	534,35000
2245		51.04.53.12.E		Saracinesca a corpo piatto con guarnizione non metallica con minima coppia di chiusura e giunto a bicchiere in grado di assorbire sforzi assiali e terminale a punta per tubi in ghisa duttile e passaggio interno, rettilineo, liscio e senza alcuna sede, PN16, corrispondente alle seguenti caratteristiche e norme: / Tutto il corpo ed cuneo in ghisa sferoidale secondo norma UNI EN 1563, con rivestimento interno ed esterno in polvere epossidica secondo DIN 30677-T2 con considerazione della DIN 3476. / Mandrino in acciaio inox 14021 con filetto rullato. / Guida del cuneo in materiale plastico antiusura con grandi capacità di scorrimento e forma ottimata di resistenza per minima coppia di chiusura. / Dado del cuneo in ottone povero da dezincatura CuZn36Bb3As sopradimensionato per la lunghezza di filettatura richiesta per un'alta sollecitazione di coppia. / Portaguarnizione OR in ottone Ms58, guarnizione OR in elastomero supportato su tutti i lati con materiale inossidabile secondo DIN 3547-T1, controguarnizione in elastomero adatto per acqua potabile, anello di sicurezza in POM (polioximetilene), anello di scolmo in elastomero, protezione di scorrimento in POM per un supporto povero di attrito del mandrino. Cuneo in ghisa sferoidale, con elastomero adatto per acqua potabile vulcanizzato internamente ed esternamente, con scarico. / In tipi costruttivi a due parti, la tenuta della parte superiore deve consistere in elastomero idoneo per acqua potabile, i bullloni in acciaio 8.8 secondo DIN 912, svasate nel corpo in ghisa e protette con un’ermetizzante contro la corrosione. DN 125 - con giunto a bicchiere e terminale liscio / § / Weichdichtender Keilflachschieber mit minimalem Schließdrehmoment, mit zuggesicherter Glockenmuffe und Spitzende für duktile Gussrohre und geradlinigem glatten und freiem Innendurchgang PN16, der der folgenden Merkmalen und Normen entspricht: / Gesamtes Gehäuse und Keil aus Sphäroguss gemäß Norm UNI EN 1563, innen und außen epoxy-pulverbeschichtet gemäß DIN 30677-T2 unter Berücksichtigung von DIN 3476, / NIRO Stahlspindel St. 1.4021 mit gerolltem Gewinde, / Keilführung aus verschleißfestem Kunststoff mit hohen Gleiteigenschaften und belastungsoptimiertes Design für minimalen Schließdrehmoment. / Keilmutter aus entzinkungsarmen Messing CuZn36Pb3As, großzügige Überdimensionierung der geforderten Gewindelänge für eine hohe Drehmomentenbelastung. / O-Ringträger aus Messing Ms58, O-Ringe aus Elastomer allseitig in rostbeständigen Werkstoff gelagert gemäß DIN 3547-T1, Rückdichtung aus trinkwassertauglichem Elastomer, Sicherungsring aus POM (Polyoxymethylen), Abstreifring aus Elastomer, Gleitschutz aus POM für eine reibungsarme Lagerung der Bundspindel. / Keil aus Sphäroguss, mit innen und außen aufvulkanisiertem trinkwassertauglichem Elastomer, mit Entleerung. / Bei zweiteiliger Bauweise, muss die Oberteildichtung aus trinkwassertauglichem Elastomer bestehen, die Schrauben St.8.8 laut DIN 912 im Gusskörper versenkt sein und mit Vergussmasse korrosionsgeschützt werden. DN 125 - mit Glockenmuffe und Spitzende		nr § Nr	832,85000
2246		51.04.53.12.F		Saracinesca a corpo piatto con guarnizione non metallica con minima coppia di chiusura e giunto a bicchiere in grado di assorbire sforzi assiali e terminale a punta per tubi in ghisa duttile e passaggio interno, rettilineo, liscio e senza alcuna sede, PN16, corrispondente alle seguenti caratteristiche e norme: / Tutto il corpo ed cuneo in ghisa sferoidale secondo norma UNI EN 1563, con rivestimento interno ed esterno in polvere epossidica secondo DIN 30677-T2 con considerazione della DIN 3476. / Mandrino in acciaio inox 14021 con filetto rullato. / Guida del cuneo in materiale plastico antiusura con grandi capacità di scorrimento e forma ottimata di resistenza per minima coppia di chiusura. / Dado del cuneo in ottone povero da dezincatura CuZn36Bb3As sopradimensionato per la lunghezza di filettatura richiesta per un'alta sollecitazione di coppia. / Portaguarnizione OR in ottone Ms58, guarnizione OR in elastomero supportato su tutti i lati con materiale inossidabile secondo DIN 3547-T1, controguarnizione in elastomero adatto per acqua potabile, anello di sicurezza in POM (polioximetilene), anello di scolmo in elastomero, protezione di scorrimento in POM per un supporto povero di attrito del mandrino. Cuneo in ghisa sferoidale, con elastomero adatto per acqua potabile vulcanizzato internamente ed esternamente, con scarico. / In tipi costruttivi a due parti, la tenuta della parte superiore deve consistere in elastomero idoneo per acqua potabile, i bullloni in acciaio 8.8 secondo DIN 912, svasate nel corpo in ghisa e protette con un’ermetizzante contro la corrosione. DN 150 - con giunto a bicchiere e terminale liscio / § / Weichdichtender Keilflachschieber mit minimalem Schließdrehmoment, mit zuggesicherter Glockenmuffe und Spitzende für duktile Gussrohre und geradlinigem glatten und freiem Innendurchgang PN16, der der folgenden Merkmalen und Normen entspricht: / Gesamtes Gehäuse und Keil aus Sphäroguss gemäß Norm UNI EN 1563, innen und außen epoxy-pulverbeschichtet gemäß DIN 30677-T2 unter Berücksichtigung von DIN 3476, / NIRO Stahlspindel St. 1.4021 mit gerolltem Gewinde, / Keilführung aus verschleißfestem Kunststoff mit hohen Gleiteigenschaften und belastungsoptimiertes Design für minimalen Schließdrehmoment. / Keilmutter aus entzinkungsarmen Messing CuZn36Pb3As, großzügige Überdimensionierung der geforderten Gewindelänge für eine hohe Drehmomentenbelastung. / O-Ringträger aus Messing Ms58, O-Ringe aus Elastomer allseitig in rostbeständigen Werkstoff gelagert gemäß DIN 3547-T1, Rückdichtung aus trinkwassertauglichem Elastomer, Sicherungsring aus POM (Polyoxymethylen), Abstreifring aus Elastomer, Gleitschutz aus POM für eine reibungsarme Lagerung der Bundspindel. / Keil aus Sphäroguss, mit innen und außen aufvulkanisiertem trinkwassertauglichem Elastomer, mit Entleerung. / Bei zweiteiliger Bauweise, muss die Oberteildichtung aus trinkwassertauglichem Elastomer bestehen, die Schrauben St.8.8 laut DIN 912 im Gusskörper versenkt sein und mit Vergussmasse korrosionsgeschützt werden. DN 150 - mit Glockenmuffe und Spitzende		nr § Nr	873,63000
2247		51.04.53.12.G		Saracinesca a corpo piatto con guarnizione non metallica con minima coppia di chiusura e giunto a bicchiere in grado di assorbire sforzi assiali e terminale a punta per tubi in ghisa duttile e passaggio interno, rettilineo, liscio e senza alcuna sede, PN16, corrispondente alle seguenti caratteristiche e norme: / Tutto il corpo ed cuneo in ghisa sferoidale secondo norma UNI EN 1563, con rivestimento interno ed esterno in polvere epossidica secondo DIN 30677-T2 con considerazione della DIN 3476. / Mandrino in acciaio inox 14021 con filetto rullato. / Guida del cuneo in materiale plastico antiusura con grandi capacità di scorrimento e forma ottimata di resistenza per minima coppia di chiusura. / Dado del cuneo in ottone povero da dezincatura CuZn36Bb3As sopradimensionato per la lunghezza di filettatura richiesta per un'alta sollecitazione di coppia. / Portaguarnizione OR in ottone Ms58, guarnizione OR in elastomero supportato su tutti i lati con materiale inossidabile secondo DIN 3547-T1, controguarnizione in elastomero adatto per acqua potabile, anello di sicurezza in POM (polioximetilene), anello di scolmo in elastomero, protezione di scorrimento in POM per un supporto povero di attrito del mandrino. Cuneo in ghisa sferoidale, con elastomero adatto per acqua potabile vulcanizzato internamente ed esternamente, con scarico. / In tipi costruttivi a due parti, la tenuta della parte superiore deve consistere in elastomero idoneo per acqua potabile, i bullloni in acciaio 8.8 secondo DIN 912, svasate nel corpo in ghisa e protette con un’ermetizzante contro la corrosione. DN 200 - con giunto a bicchiere e terminale liscio / § / Weichdichtender Keilflachschieber mit minimalem Schließdrehmoment, mit zuggesicherter Glockenmuffe und Spitzende für duktile Gussrohre und geradlinigem glatten und freiem Innendurchgang PN16, der der folgenden Merkmalen und Normen entspricht: / Gesamtes Gehäuse und Keil aus Sphäroguss gemäß Norm UNI EN 1563, innen und außen epoxy-pulverbeschichtet gemäß DIN 30677-T2 unter Berücksichtigung von DIN 3476, / NIRO Stahlspindel St. 1.4021 mit gerolltem Gewinde, / Keilführung aus verschleißfestem Kunststoff mit hohen Gleiteigenschaften und belastungsoptimiertes Design für minimalen Schließdrehmoment. / Keilmutter aus entzinkungsarmen Messing CuZn36Pb3As, großzügige Überdimensionierung der geforderten Gewindelänge für eine hohe Drehmomentenbelastung. / O-Ringträger aus Messing Ms58, O-Ringe aus Elastomer allseitig in rostbeständigen Werkstoff gelagert gemäß DIN 3547-T1, Rückdichtung aus trinkwassertauglichem Elastomer, Sicherungsring aus POM (Polyoxymethylen), Abstreifring aus Elastomer, Gleitschutz aus POM für eine reibungsarme Lagerung der Bundspindel. / Keil aus Sphäroguss, mit innen und außen aufvulkanisiertem trinkwassertauglichem Elastomer, mit Entleerung. / Bei zweiteiliger Bauweise, muss die Oberteildichtung aus trinkwassertauglichem Elastomer bestehen, die Schrauben St.8.8 laut DIN 912 im Gusskörper versenkt sein und mit Vergussmasse korrosionsgeschützt werden. DN 200 - mit Glockenmuffe und Spitzende		nr § Nr	1358,80000
2248		51.04.53.12.H		Saracinesca a corpo piatto con guarnizione non metallica con minima coppia di chiusura e giunto a bicchiere in grado di assorbire sforzi assiali e terminale a punta per tubi in ghisa duttile e passaggio interno, rettilineo, liscio e senza alcuna sede, PN16, corrispondente alle seguenti caratteristiche e norme: / Tutto il corpo ed cuneo in ghisa sferoidale secondo norma UNI EN 1563, con rivestimento interno ed esterno in polvere epossidica secondo DIN 30677-T2 con considerazione della DIN 3476. / Mandrino in acciaio inox 14021 con filetto rullato. / Guida del cuneo in materiale plastico antiusura con grandi capacità di scorrimento e forma ottimata di resistenza per minima coppia di chiusura. / Dado del cuneo in ottone povero da dezincatura CuZn36Bb3As sopradimensionato per la lunghezza di filettatura richiesta per un'alta sollecitazione di coppia. / Portaguarnizione OR in ottone Ms58, guarnizione OR in elastomero supportato su tutti i lati con materiale inossidabile secondo DIN 3547-T1, controguarnizione in elastomero adatto per acqua potabile, anello di sicurezza in POM (polioximetilene), anello di scolmo in elastomero, protezione di scorrimento in POM per un supporto povero di attrito del mandrino. Cuneo in ghisa sferoidale, con elastomero adatto per acqua potabile vulcanizzato internamente ed esternamente, con scarico. / In tipi costruttivi a due parti, la tenuta della parte superiore deve consistere in elastomero idoneo per acqua potabile, i bullloni in acciaio 8.8 secondo DIN 912, svasate nel corpo in ghisa e protette con un’ermetizzante contro la corrosione. DN 250 - con giunto a bicchiere e terminale liscio / § / Weichdichtender Keilflachschieber mit minimalem Schließdrehmoment, mit zuggesicherter Glockenmuffe und Spitzende für duktile Gussrohre und geradlinigem glatten und freiem Innendurchgang PN16, der der folgenden Merkmalen und Normen entspricht: / Gesamtes Gehäuse und Keil aus Sphäroguss gemäß Norm UNI EN 1563, innen und außen epoxy-pulverbeschichtet gemäß DIN 30677-T2 unter Berücksichtigung von DIN 3476, / NIRO Stahlspindel St. 1.4021 mit gerolltem Gewinde, / Keilführung aus verschleißfestem Kunststoff mit hohen Gleiteigenschaften und belastungsoptimiertes Design für minimalen Schließdrehmoment. / Keilmutter aus entzinkungsarmen Messing CuZn36Pb3As, großzügige Überdimensionierung der geforderten Gewindelänge für eine hohe Drehmomentenbelastung. / O-Ringträger aus Messing Ms58, O-Ringe aus Elastomer allseitig in rostbeständigen Werkstoff gelagert gemäß DIN 3547-T1, Rückdichtung aus trinkwassertauglichem Elastomer, Sicherungsring aus POM (Polyoxymethylen), Abstreifring aus Elastomer, Gleitschutz aus POM für eine reibungsarme Lagerung der Bundspindel. / Keil aus Sphäroguss, mit innen und außen aufvulkanisiertem trinkwassertauglichem Elastomer, mit Entleerung. / Bei zweiteiliger Bauweise, muss die Oberteildichtung aus trinkwassertauglichem Elastomer bestehen, die Schrauben St.8.8 laut DIN 912 im Gusskörper versenkt sein und mit Vergussmasse korrosionsgeschützt werden. DN 250 - mit Glockenmuffe und Spitzende		nr § Nr	2601,52000
2249		51.04.53.12.I		Saracinesca a corpo piatto con guarnizione non metallica con minima coppia di chiusura e giunto a bicchiere in grado di assorbire sforzi assiali e terminale a punta per tubi in ghisa duttile e passaggio interno, rettilineo, liscio e senza alcuna sede, PN16, corrispondente alle seguenti caratteristiche e norme: / Tutto il corpo ed cuneo in ghisa sferoidale secondo norma UNI EN 1563, con rivestimento interno ed esterno in polvere epossidica secondo DIN 30677-T2 con considerazione della DIN 3476. / Mandrino in acciaio inox 14021 con filetto rullato. / Guida del cuneo in materiale plastico antiusura con grandi capacità di scorrimento e forma ottimata di resistenza per minima coppia di chiusura. / Dado del cuneo in ottone povero da dezincatura CuZn36Bb3As sopradimensionato per la lunghezza di filettatura richiesta per un'alta sollecitazione di coppia. / Portaguarnizione OR in ottone Ms58, guarnizione OR in elastomero supportato su tutti i lati con materiale inossidabile secondo DIN 3547-T1, controguarnizione in elastomero adatto per acqua potabile, anello di sicurezza in POM (polioximetilene), anello di scolmo in elastomero, protezione di scorrimento in POM per un supporto povero di attrito del mandrino. Cuneo in ghisa sferoidale, con elastomero adatto per acqua potabile vulcanizzato internamente ed esternamente, con scarico. / In tipi costruttivi a due parti, la tenuta della parte superiore deve consistere in elastomero idoneo per acqua potabile, i bullloni in acciaio 8.8 secondo DIN 912, svasate nel corpo in ghisa e protette con un’ermetizzante contro la corrosione. DN 300 - con giunto a bicchiere e terminale liscio / § / Weichdichtender Keilflachschieber mit minimalem Schließdrehmoment, mit zuggesicherter Glockenmuffe und Spitzende für duktile Gussrohre und geradlinigem glatten und freiem Innendurchgang PN16, der der folgenden Merkmalen und Normen entspricht: / Gesamtes Gehäuse und Keil aus Sphäroguss gemäß Norm UNI EN 1563, innen und außen epoxy-pulverbeschichtet gemäß DIN 30677-T2 unter Berücksichtigung von DIN 3476, / NIRO Stahlspindel St. 1.4021 mit gerolltem Gewinde, / Keilführung aus verschleißfestem Kunststoff mit hohen Gleiteigenschaften und belastungsoptimiertes Design für minimalen Schließdrehmoment. / Keilmutter aus entzinkungsarmen Messing CuZn36Pb3As, großzügige Überdimensionierung der geforderten Gewindelänge für eine hohe Drehmomentenbelastung. / O-Ringträger aus Messing Ms58, O-Ringe aus Elastomer allseitig in rostbeständigen Werkstoff gelagert gemäß DIN 3547-T1, Rückdichtung aus trinkwassertauglichem Elastomer, Sicherungsring aus POM (Polyoxymethylen), Abstreifring aus Elastomer, Gleitschutz aus POM für eine reibungsarme Lagerung der Bundspindel. / Keil aus Sphäroguss, mit innen und außen aufvulkanisiertem trinkwassertauglichem Elastomer, mit Entleerung. / Bei zweiteiliger Bauweise, muss die Oberteildichtung aus trinkwassertauglichem Elastomer bestehen, die Schrauben St.8.8 laut DIN 912 im Gusskörper versenkt sein und mit Vergussmasse korrosionsgeschützt werden. DN 300 - mit Glockenmuffe und Spitzende		nr § Nr	3181,93000
2250		51.04.53.13		Saracinesca a corpo piatto con guarnizione non metallica con minima coppia di chiusura e giunto a bicchiere in grado di assorbire sforzi assiali e terminale a punta per tubi in ghisa duttile e passaggio interno, rettilineo, liscio e senza alcuna sede, PN16, corrispondente alle seguenti caratteristiche e norme: / Tutto il corpo ed cuneo in ghisa sferoidale secondo norma UNI EN 1563, con rivestimento interno ed esterno in polvere epossidica secondo DIN 30677-T2 con considerazione della DIN 3476. / Mandrino in acciaio inox 14021 con filetto rullato. / Guida del cuneo in materiale plastico antiusura con grandi capacità di scorrimento e forma ottimata di resistenza per minima coppia di chiusura. / Dado del cuneo in ottone povero da dezincatura CuZn36Bb3As sopradimensionato per la lunghezza di filettatura richiesta per un'alta sollecitazione di coppia. / Portaguarnizione OR in ottone Ms58, guarnizione OR in elastomero supportato su tutti i lati con materiale inossidabile secondo DIN 3547-T1, controguarnizione in elastomero adatto per acqua potabile, anello di sicurezza in POM (polioximetilene), anello di scolmo in elastomero, protezione di scorrimento in POM per un supporto povero di attrito del mandrino. Cuneo in ghisa sferoidale, con elastomero adatto per acqua potabile vulcanizzato internamente ed esternamente, con scarico. / In tipi costruttivi a due parti, la tenuta della parte superiore deve consistere in elastomero idoneo per acqua potabile, i bullloni in acciaio 8.8 secondo DIN 912, svasate nel corpo in ghisa e protette con un’ermetizzante contro la corrosione. Saracinesca a corpo piatto a tenuta morbida con coppia di chiusura minima e manicotto ad innesto per tubi in PE o PVC in grado di assorbire sforzi assiali con passaggio interno, rettilineo, liscio e senza alcuna sede, PN16, corrispondente alle seguenti caratteristiche e norme: / Tutto il corpo ed cuneo in ghisa sferoidale secondo norma UNI EN 1563, con rivestimento interno ed esterno in polvere epossidica secondo DIN 30677-T2 con considerazione della DIN 3476. / Mandrino in acciaio inox 1.4021 con filetto rullato. / Guida del cuneo in materiale plastico antiusura con grandi capacità di scorrimento e forma ottimale di resistenza per minima coppia di chiusura. / Dado del cuneo in ottone povero da dezincatura CuZn36Bb3As sopradimensionato per la lunghezza di filettatura richiesta per un'alta sollecitazione di coppia. / Portaguarnizione OR in ottone Ms58, guarnizione OR in elastomero supportato su tutti i lati con materiale inossidabile secondo DIN 3547-T1, controguarnizione in elastomero adatto per acqua potabile, anello di sicurezza in POM (polioximetilene), anello di scolmo in elastomero, protezione di scorrimento in POM per un supporto povero di attrito del mandrino. Cuneo in ghisa sferoidale, con elastomero adatto per acqua potabile vulcanizzato internamente ed esternamente, con scarico. / In tipi costruttivi a due parti, la tenuta della parte superiore deve consistere in elastomero idoneo per acqua potabile, i bulloni in acciaio 8.8 secondo DIN 912, svasate nel corpo in ghisa e protette con un' ermetizzante contro la corrosione. / L’assorbimento degli sforzi assiali deve corrispondere alle seguenti caratteristiche: / assorbimento degli sforzi assiali con effetto separato dalla tenuta tubazione tramite guarnizioni a labbro in elastomero adatto per acqua potabile, morsetto in ottone Ms58, bulloni e rondelle in A2. / DN = Diametro della saracinesca / DN1 = Diametro del tubo / § / Weichdichtender Keilflachschieber mit minimalem Schließdrehmoment, mit zuggesicherter Glockenmuffe und Spitzende für duktile Gussrohre und geradlinigem glatten und freiem Innendurchgang PN16, der der folgenden Merkmalen und Normen entspricht: / Gesamtes Gehäuse und Keil aus Sphäroguss gemäß Norm UNI EN 1563, innen und außen epoxy-pulverbeschichtet gemäß DIN 30677-T2 unter Berücksichtigung von DIN 3476, / NIRO Stahlspindel St. 1.4021 mit gerolltem Gewinde, / Keilführung aus verschleißfestem Kunststoff mit hohen Gleiteigenschaften und belastungsoptimiertes Design für minimalen Schließdrehmoment. / Keilmutter aus entzinkungsarmen Messing CuZn36Pb3As, großzügige Überdimensionierung der geforderten Gewindelänge für eine hohe Drehmomentenbelastung. / O-Ringträger aus Messing Ms58, O-Ringe aus Elastomer allseitig in rostbeständigen Werkstoff gelagert gemäß DIN 3547-T1, Rückdichtung aus trinkwassertauglichem Elastomer, Sicherungsring aus POM (Polyoxymethylen), Abstreifring aus Elastomer, Gleitschutz aus POM für eine reibungsarme Lagerung der Bundspindel. / Keil aus Sphäroguss, mit innen und außen aufvulkanisiertem trinkwassertauglichem Elastomer, mit Entleerung. / Bei zweiteiliger Bauweise, muss die Oberteildichtung aus trinkwassertauglichem Elastomer bestehen, die Schrauben St.8.8 laut DIN 912 im Gusskörper versenkt sein und mit Vergussmasse korrosionsgeschützt werden. Weichdichtender Keilflachschieber mit minimalem Schließdrehmoment, mit zugfester Steckmuffe für PE- oder PVC-Rohre und geradlinigem glatten und freiem Innendurchgang PN16, der folgenden Merkmalen und Normen entspricht: / Gesamtes Gehäuse und Keil aus Sphäroguss gemäß Norm UNI EN 1563, innen und außen epoxy-pulverbeschichtet gemäß DIN 30677-T2 unter Berücksichtigung von DIN 3476, / NIRO Stahlspindel St. 1.4021 mit gerolltem Gewinde, / Keilführung aus verschleißfestem Kunststoff mit hohen Gleiteigenschaften und belastungsoptimiertes Design für minimalen Schließdrehmoment. / Keilmutter aus entzinkungsarmen Messing CuZn36Pb3As, großzügige Überdimensionierung der geforderten Gewindelänge für eine hohe Drehmomentenbelastung. / O-Ringträger aus Messing Ms58, O-Ringe aus Elastomer allseitig in rostbeständigen Werkstoff gelagert gemäß DIN 3547-T1, Rückdichtung aus trinkwassertauglichem Elastomer, Sicherungsring aus POM (Polyoxymethylen), Abstreifring aus Elastomer, Gleitschutz aus POM für eine reibungsarme Lagerung der Bundspindel. / Keil aus Sphäroguss, mit innen und außen aufvulkanisiertem trinkwassertauglichem Elastomer, mit Entleerung. / Bei zweiteiliger Bauweise, muss die Oberteildichtung aus trinkwassertauglichem Elastomer bestehen, die Schrauben St.8.8 laut DIN 912 im Gusskörper versenkt sein und mit Vergussmasse korrosionsgeschützt werden. / Die Zugsicherung muss den folgenden Merkmalen entsprechen: / Die Zugsicherung muss getrennt der Rohrabdichtung wirken, Rohrabdichtung durch Lippendichtung aus trinkwassertauglichem Elastomer, Klemme aus Messing Ms 58, Schrauben und Scheiben aus A2. / DN = Nennweite des Schiebers / DN1 = Nennweite des Rohrs
2251		51.04.53.13.A		Saracinesca a corpo piatto a tenuta morbida con coppia di chiusura minima e manicotto ad innesto per tubi in PE o PVC in grado di assorbire sforzi assiali con passaggio interno, rettilineo, liscio e senza alcuna sede, PN16, corrispondente alle seguenti caratteristiche e norme: / Tutto il corpo ed cuneo in ghisa sferoidale secondo norma UNI EN 1563, con rivestimento interno ed esterno in polvere epossidica secondo DIN 30677-T2 con considerazione della DIN 3476. / Mandrino in acciaio inox 1.4021 con filetto rullato. / Guida del cuneo in materiale plastico antiusura con grandi capacità di scorrimento e forma ottimale di resistenza per minima coppia di chiusura. / Dado del cuneo in ottone povero da dezincatura CuZn36Bb3As sopradimensionato per la lunghezza di filettatura richiesta per un'alta sollecitazione di coppia. / Portaguarnizione OR in ottone Ms58, guarnizione OR in elastomero supportato su tutti i lati con materiale inossidabile secondo DIN 3547-T1, controguarnizione in elastomero adatto per acqua potabile, anello di sicurezza in POM (polioximetilene), anello di scolmo in elastomero, protezione di scorrimento in POM per un supporto povero di attrito del mandrino. Cuneo in ghisa sferoidale, con elastomero adatto per acqua potabile vulcanizzato internamente ed esternamente, con scarico. / In tipi costruttivi a due parti, la tenuta della parte superiore deve consistere in elastomero idoneo per acqua potabile, i bulloni in acciaio 8.8 secondo DIN 912, svasate nel corpo in ghisa e protette con un' ermetizzante contro la corrosione. / L’assorbimento degli sforzi assiali deve corrispondere alle seguenti caratteristiche: / assorbimento degli sforzi assiali con effetto separato dalla tenuta tubazione tramite guarnizioni a labbro in elastomero adatto per acqua potabile, morsetto in ottone Ms58, bulloni e rondelle in A2. / DN = Diametro della saracinesca / DN1 = Diametro del tubo DN 50 - DN1 63 - con manicotto ad innesto antisfilamento per PE o PVC / § / Weichdichtender Keilflachschieber mit minimalem Schließdrehmoment, mit zugfester Steckmuffe für PE- oder PVC-Rohre und geradlinigem glatten und freiem Innendurchgang PN16, der folgenden Merkmalen und Normen entspricht: / Gesamtes Gehäuse und Keil aus Sphäroguss gemäß Norm UNI EN 1563, innen und außen epoxy-pulverbeschichtet gemäß DIN 30677-T2 unter Berücksichtigung von DIN 3476, / NIRO Stahlspindel St. 1.4021 mit gerolltem Gewinde, / Keilführung aus verschleißfestem Kunststoff mit hohen Gleiteigenschaften und belastungsoptimiertes Design für minimalen Schließdrehmoment. / Keilmutter aus entzinkungsarmen Messing CuZn36Pb3As, großzügige Überdimensionierung der geforderten Gewindelänge für eine hohe Drehmomentenbelastung. / O-Ringträger aus Messing Ms58, O-Ringe aus Elastomer allseitig in rostbeständigen Werkstoff gelagert gemäß DIN 3547-T1, Rückdichtung aus trinkwassertauglichem Elastomer, Sicherungsring aus POM (Polyoxymethylen), Abstreifring aus Elastomer, Gleitschutz aus POM für eine reibungsarme Lagerung der Bundspindel. / Keil aus Sphäroguss, mit innen und außen aufvulkanisiertem trinkwassertauglichem Elastomer, mit Entleerung. / Bei zweiteiliger Bauweise, muss die Oberteildichtung aus trinkwassertauglichem Elastomer bestehen, die Schrauben St.8.8 laut DIN 912 im Gusskörper versenkt sein und mit Vergussmasse korrosionsgeschützt werden. / Die Zugsicherung muss den folgenden Merkmalen entsprechen: / Die Zugsicherung muss getrennt der Rohrabdichtung wirken, Rohrabdichtung durch Lippendichtung aus trinkwassertauglichem Elastomer, Klemme aus Messing Ms 58, Schrauben und Scheiben aus A2. / DN = Nennweite des Schiebers / DN1 = Nennweite des Rohrs DN 50 - DN1 63 - mit zugfester Steckmuffe für PE oder PVC		nr § Nr	271,31000
2252		51.04.53.13.B		Saracinesca a corpo piatto a tenuta morbida con coppia di chiusura minima e manicotto ad innesto per tubi in PE o PVC in grado di assorbire sforzi assiali con passaggio interno, rettilineo, liscio e senza alcuna sede, PN16, corrispondente alle seguenti caratteristiche e norme: / Tutto il corpo ed cuneo in ghisa sferoidale secondo norma UNI EN 1563, con rivestimento interno ed esterno in polvere epossidica secondo DIN 30677-T2 con considerazione della DIN 3476. / Mandrino in acciaio inox 1.4021 con filetto rullato. / Guida del cuneo in materiale plastico antiusura con grandi capacità di scorrimento e forma ottimale di resistenza per minima coppia di chiusura. / Dado del cuneo in ottone povero da dezincatura CuZn36Bb3As sopradimensionato per la lunghezza di filettatura richiesta per un'alta sollecitazione di coppia. / Portaguarnizione OR in ottone Ms58, guarnizione OR in elastomero supportato su tutti i lati con materiale inossidabile secondo DIN 3547-T1, controguarnizione in elastomero adatto per acqua potabile, anello di sicurezza in POM (polioximetilene), anello di scolmo in elastomero, protezione di scorrimento in POM per un supporto povero di attrito del mandrino. Cuneo in ghisa sferoidale, con elastomero adatto per acqua potabile vulcanizzato internamente ed esternamente, con scarico. / In tipi costruttivi a due parti, la tenuta della parte superiore deve consistere in elastomero idoneo per acqua potabile, i bulloni in acciaio 8.8 secondo DIN 912, svasate nel corpo in ghisa e protette con un' ermetizzante contro la corrosione. / L’assorbimento degli sforzi assiali deve corrispondere alle seguenti caratteristiche: / assorbimento degli sforzi assiali con effetto separato dalla tenuta tubazione tramite guarnizioni a labbro in elastomero adatto per acqua potabile, morsetto in ottone Ms58, bulloni e rondelle in A2. / DN = Diametro della saracinesca / DN1 = Diametro del tubo DN 65 - DN1 75 - con manicotto ad innesto antisfilamento per PE o PVC / § / Weichdichtender Keilflachschieber mit minimalem Schließdrehmoment, mit zugfester Steckmuffe für PE- oder PVC-Rohre und geradlinigem glatten und freiem Innendurchgang PN16, der folgenden Merkmalen und Normen entspricht: / Gesamtes Gehäuse und Keil aus Sphäroguss gemäß Norm UNI EN 1563, innen und außen epoxy-pulverbeschichtet gemäß DIN 30677-T2 unter Berücksichtigung von DIN 3476, / NIRO Stahlspindel St. 1.4021 mit gerolltem Gewinde, / Keilführung aus verschleißfestem Kunststoff mit hohen Gleiteigenschaften und belastungsoptimiertes Design für minimalen Schließdrehmoment. / Keilmutter aus entzinkungsarmen Messing CuZn36Pb3As, großzügige Überdimensionierung der geforderten Gewindelänge für eine hohe Drehmomentenbelastung. / O-Ringträger aus Messing Ms58, O-Ringe aus Elastomer allseitig in rostbeständigen Werkstoff gelagert gemäß DIN 3547-T1, Rückdichtung aus trinkwassertauglichem Elastomer, Sicherungsring aus POM (Polyoxymethylen), Abstreifring aus Elastomer, Gleitschutz aus POM für eine reibungsarme Lagerung der Bundspindel. / Keil aus Sphäroguss, mit innen und außen aufvulkanisiertem trinkwassertauglichem Elastomer, mit Entleerung. / Bei zweiteiliger Bauweise, muss die Oberteildichtung aus trinkwassertauglichem Elastomer bestehen, die Schrauben St.8.8 laut DIN 912 im Gusskörper versenkt sein und mit Vergussmasse korrosionsgeschützt werden. / Die Zugsicherung muss den folgenden Merkmalen entsprechen: / Die Zugsicherung muss getrennt der Rohrabdichtung wirken, Rohrabdichtung durch Lippendichtung aus trinkwassertauglichem Elastomer, Klemme aus Messing Ms 58, Schrauben und Scheiben aus A2. / DN = Nennweite des Schiebers / DN1 = Nennweite des Rohrs DN 65 - DN1 75 - mit zugfester Steckmuffe für PE oder PVC		nr § Nr	329,47000
2253		51.04.53.13.C		Saracinesca a corpo piatto a tenuta morbida con coppia di chiusura minima e manicotto ad innesto per tubi in PE o PVC in grado di assorbire sforzi assiali con passaggio interno, rettilineo, liscio e senza alcuna sede, PN16, corrispondente alle seguenti caratteristiche e norme: / Tutto il corpo ed cuneo in ghisa sferoidale secondo norma UNI EN 1563, con rivestimento interno ed esterno in polvere epossidica secondo DIN 30677-T2 con considerazione della DIN 3476. / Mandrino in acciaio inox 1.4021 con filetto rullato. / Guida del cuneo in materiale plastico antiusura con grandi capacità di scorrimento e forma ottimale di resistenza per minima coppia di chiusura. / Dado del cuneo in ottone povero da dezincatura CuZn36Bb3As sopradimensionato per la lunghezza di filettatura richiesta per un'alta sollecitazione di coppia. / Portaguarnizione OR in ottone Ms58, guarnizione OR in elastomero supportato su tutti i lati con materiale inossidabile secondo DIN 3547-T1, controguarnizione in elastomero adatto per acqua potabile, anello di sicurezza in POM (polioximetilene), anello di scolmo in elastomero, protezione di scorrimento in POM per un supporto povero di attrito del mandrino. Cuneo in ghisa sferoidale, con elastomero adatto per acqua potabile vulcanizzato internamente ed esternamente, con scarico. / In tipi costruttivi a due parti, la tenuta della parte superiore deve consistere in elastomero idoneo per acqua potabile, i bulloni in acciaio 8.8 secondo DIN 912, svasate nel corpo in ghisa e protette con un' ermetizzante contro la corrosione. / L’assorbimento degli sforzi assiali deve corrispondere alle seguenti caratteristiche: / assorbimento degli sforzi assiali con effetto separato dalla tenuta tubazione tramite guarnizioni a labbro in elastomero adatto per acqua potabile, morsetto in ottone Ms58, bulloni e rondelle in A2. / DN = Diametro della saracinesca / DN1 = Diametro del tubo DN 80 - DN1 90 - con manicotto ad innesto antisfilamento per PE o PVC / § / Weichdichtender Keilflachschieber mit minimalem Schließdrehmoment, mit zugfester Steckmuffe für PE- oder PVC-Rohre und geradlinigem glatten und freiem Innendurchgang PN16, der folgenden Merkmalen und Normen entspricht: / Gesamtes Gehäuse und Keil aus Sphäroguss gemäß Norm UNI EN 1563, innen und außen epoxy-pulverbeschichtet gemäß DIN 30677-T2 unter Berücksichtigung von DIN 3476, / NIRO Stahlspindel St. 1.4021 mit gerolltem Gewinde, / Keilführung aus verschleißfestem Kunststoff mit hohen Gleiteigenschaften und belastungsoptimiertes Design für minimalen Schließdrehmoment. / Keilmutter aus entzinkungsarmen Messing CuZn36Pb3As, großzügige Überdimensionierung der geforderten Gewindelänge für eine hohe Drehmomentenbelastung. / O-Ringträger aus Messing Ms58, O-Ringe aus Elastomer allseitig in rostbeständigen Werkstoff gelagert gemäß DIN 3547-T1, Rückdichtung aus trinkwassertauglichem Elastomer, Sicherungsring aus POM (Polyoxymethylen), Abstreifring aus Elastomer, Gleitschutz aus POM für eine reibungsarme Lagerung der Bundspindel. / Keil aus Sphäroguss, mit innen und außen aufvulkanisiertem trinkwassertauglichem Elastomer, mit Entleerung. / Bei zweiteiliger Bauweise, muss die Oberteildichtung aus trinkwassertauglichem Elastomer bestehen, die Schrauben St.8.8 laut DIN 912 im Gusskörper versenkt sein und mit Vergussmasse korrosionsgeschützt werden. / Die Zugsicherung muss den folgenden Merkmalen entsprechen: / Die Zugsicherung muss getrennt der Rohrabdichtung wirken, Rohrabdichtung durch Lippendichtung aus trinkwassertauglichem Elastomer, Klemme aus Messing Ms 58, Schrauben und Scheiben aus A2. / DN = Nennweite des Schiebers / DN1 = Nennweite des Rohrs DN 80 - DN1 90 - mit zugfester Steckmuffe für PE oder PVC		nr § Nr	385,91000
2254		51.04.53.13.D		Saracinesca a corpo piatto a tenuta morbida con coppia di chiusura minima e manicotto ad innesto per tubi in PE o PVC in grado di assorbire sforzi assiali con passaggio interno, rettilineo, liscio e senza alcuna sede, PN16, corrispondente alle seguenti caratteristiche e norme: / Tutto il corpo ed cuneo in ghisa sferoidale secondo norma UNI EN 1563, con rivestimento interno ed esterno in polvere epossidica secondo DIN 30677-T2 con considerazione della DIN 3476. / Mandrino in acciaio inox 1.4021 con filetto rullato. / Guida del cuneo in materiale plastico antiusura con grandi capacità di scorrimento e forma ottimale di resistenza per minima coppia di chiusura. / Dado del cuneo in ottone povero da dezincatura CuZn36Bb3As sopradimensionato per la lunghezza di filettatura richiesta per un'alta sollecitazione di coppia. / Portaguarnizione OR in ottone Ms58, guarnizione OR in elastomero supportato su tutti i lati con materiale inossidabile secondo DIN 3547-T1, controguarnizione in elastomero adatto per acqua potabile, anello di sicurezza in POM (polioximetilene), anello di scolmo in elastomero, protezione di scorrimento in POM per un supporto povero di attrito del mandrino. Cuneo in ghisa sferoidale, con elastomero adatto per acqua potabile vulcanizzato internamente ed esternamente, con scarico. / In tipi costruttivi a due parti, la tenuta della parte superiore deve consistere in elastomero idoneo per acqua potabile, i bulloni in acciaio 8.8 secondo DIN 912, svasate nel corpo in ghisa e protette con un' ermetizzante contro la corrosione. / L’assorbimento degli sforzi assiali deve corrispondere alle seguenti caratteristiche: / assorbimento degli sforzi assiali con effetto separato dalla tenuta tubazione tramite guarnizioni a labbro in elastomero adatto per acqua potabile, morsetto in ottone Ms58, bulloni e rondelle in A2. / DN = Diametro della saracinesca / DN1 = Diametro del tubo DN 100 - DN1 110 - con manicotto ad innesto antisfilamento per PE o PVC / § / Weichdichtender Keilflachschieber mit minimalem Schließdrehmoment, mit zugfester Steckmuffe für PE- oder PVC-Rohre und geradlinigem glatten und freiem Innendurchgang PN16, der folgenden Merkmalen und Normen entspricht: / Gesamtes Gehäuse und Keil aus Sphäroguss gemäß Norm UNI EN 1563, innen und außen epoxy-pulverbeschichtet gemäß DIN 30677-T2 unter Berücksichtigung von DIN 3476, / NIRO Stahlspindel St. 1.4021 mit gerolltem Gewinde, / Keilführung aus verschleißfestem Kunststoff mit hohen Gleiteigenschaften und belastungsoptimiertes Design für minimalen Schließdrehmoment. / Keilmutter aus entzinkungsarmen Messing CuZn36Pb3As, großzügige Überdimensionierung der geforderten Gewindelänge für eine hohe Drehmomentenbelastung. / O-Ringträger aus Messing Ms58, O-Ringe aus Elastomer allseitig in rostbeständigen Werkstoff gelagert gemäß DIN 3547-T1, Rückdichtung aus trinkwassertauglichem Elastomer, Sicherungsring aus POM (Polyoxymethylen), Abstreifring aus Elastomer, Gleitschutz aus POM für eine reibungsarme Lagerung der Bundspindel. / Keil aus Sphäroguss, mit innen und außen aufvulkanisiertem trinkwassertauglichem Elastomer, mit Entleerung. / Bei zweiteiliger Bauweise, muss die Oberteildichtung aus trinkwassertauglichem Elastomer bestehen, die Schrauben St.8.8 laut DIN 912 im Gusskörper versenkt sein und mit Vergussmasse korrosionsgeschützt werden. / Die Zugsicherung muss den folgenden Merkmalen entsprechen: / Die Zugsicherung muss getrennt der Rohrabdichtung wirken, Rohrabdichtung durch Lippendichtung aus trinkwassertauglichem Elastomer, Klemme aus Messing Ms 58, Schrauben und Scheiben aus A2. / DN = Nennweite des Schiebers / DN1 = Nennweite des Rohrs DN 100 - DN1 110 - mit zugfester Steckmuffe für PE oder PVC		nr § Nr	445,60000
2255		51.04.53.13.E		Saracinesca a corpo piatto a tenuta morbida con coppia di chiusura minima e manicotto ad innesto per tubi in PE o PVC in grado di assorbire sforzi assiali con passaggio interno, rettilineo, liscio e senza alcuna sede, PN16, corrispondente alle seguenti caratteristiche e norme: / Tutto il corpo ed cuneo in ghisa sferoidale secondo norma UNI EN 1563, con rivestimento interno ed esterno in polvere epossidica secondo DIN 30677-T2 con considerazione della DIN 3476. / Mandrino in acciaio inox 1.4021 con filetto rullato. / Guida del cuneo in materiale plastico antiusura con grandi capacità di scorrimento e forma ottimale di resistenza per minima coppia di chiusura. / Dado del cuneo in ottone povero da dezincatura CuZn36Bb3As sopradimensionato per la lunghezza di filettatura richiesta per un'alta sollecitazione di coppia. / Portaguarnizione OR in ottone Ms58, guarnizione OR in elastomero supportato su tutti i lati con materiale inossidabile secondo DIN 3547-T1, controguarnizione in elastomero adatto per acqua potabile, anello di sicurezza in POM (polioximetilene), anello di scolmo in elastomero, protezione di scorrimento in POM per un supporto povero di attrito del mandrino. Cuneo in ghisa sferoidale, con elastomero adatto per acqua potabile vulcanizzato internamente ed esternamente, con scarico. / In tipi costruttivi a due parti, la tenuta della parte superiore deve consistere in elastomero idoneo per acqua potabile, i bulloni in acciaio 8.8 secondo DIN 912, svasate nel corpo in ghisa e protette con un' ermetizzante contro la corrosione. / L’assorbimento degli sforzi assiali deve corrispondere alle seguenti caratteristiche: / assorbimento degli sforzi assiali con effetto separato dalla tenuta tubazione tramite guarnizioni a labbro in elastomero adatto per acqua potabile, morsetto in ottone Ms58, bulloni e rondelle in A2. / DN = Diametro della saracinesca / DN1 = Diametro del tubo DN 100 - DN1 125 - con manicotto ad innesto antisfilamento per PE o PVC / § / Weichdichtender Keilflachschieber mit minimalem Schließdrehmoment, mit zugfester Steckmuffe für PE- oder PVC-Rohre und geradlinigem glatten und freiem Innendurchgang PN16, der folgenden Merkmalen und Normen entspricht: / Gesamtes Gehäuse und Keil aus Sphäroguss gemäß Norm UNI EN 1563, innen und außen epoxy-pulverbeschichtet gemäß DIN 30677-T2 unter Berücksichtigung von DIN 3476, / NIRO Stahlspindel St. 1.4021 mit gerolltem Gewinde, / Keilführung aus verschleißfestem Kunststoff mit hohen Gleiteigenschaften und belastungsoptimiertes Design für minimalen Schließdrehmoment. / Keilmutter aus entzinkungsarmen Messing CuZn36Pb3As, großzügige Überdimensionierung der geforderten Gewindelänge für eine hohe Drehmomentenbelastung. / O-Ringträger aus Messing Ms58, O-Ringe aus Elastomer allseitig in rostbeständigen Werkstoff gelagert gemäß DIN 3547-T1, Rückdichtung aus trinkwassertauglichem Elastomer, Sicherungsring aus POM (Polyoxymethylen), Abstreifring aus Elastomer, Gleitschutz aus POM für eine reibungsarme Lagerung der Bundspindel. / Keil aus Sphäroguss, mit innen und außen aufvulkanisiertem trinkwassertauglichem Elastomer, mit Entleerung. / Bei zweiteiliger Bauweise, muss die Oberteildichtung aus trinkwassertauglichem Elastomer bestehen, die Schrauben St.8.8 laut DIN 912 im Gusskörper versenkt sein und mit Vergussmasse korrosionsgeschützt werden. / Die Zugsicherung muss den folgenden Merkmalen entsprechen: / Die Zugsicherung muss getrennt der Rohrabdichtung wirken, Rohrabdichtung durch Lippendichtung aus trinkwassertauglichem Elastomer, Klemme aus Messing Ms 58, Schrauben und Scheiben aus A2. / DN = Nennweite des Schiebers / DN1 = Nennweite des Rohrs DN 100 - DN1 125 - mit zugfester Steckmuffe für PE oder PVC		nr § Nr	493,77000
2256		51.04.53.13.F		Saracinesca a corpo piatto a tenuta morbida con coppia di chiusura minima e manicotto ad innesto per tubi in PE o PVC in grado di assorbire sforzi assiali con passaggio interno, rettilineo, liscio e senza alcuna sede, PN16, corrispondente alle seguenti caratteristiche e norme: / Tutto il corpo ed cuneo in ghisa sferoidale secondo norma UNI EN 1563, con rivestimento interno ed esterno in polvere epossidica secondo DIN 30677-T2 con considerazione della DIN 3476. / Mandrino in acciaio inox 1.4021 con filetto rullato. / Guida del cuneo in materiale plastico antiusura con grandi capacità di scorrimento e forma ottimale di resistenza per minima coppia di chiusura. / Dado del cuneo in ottone povero da dezincatura CuZn36Bb3As sopradimensionato per la lunghezza di filettatura richiesta per un'alta sollecitazione di coppia. / Portaguarnizione OR in ottone Ms58, guarnizione OR in elastomero supportato su tutti i lati con materiale inossidabile secondo DIN 3547-T1, controguarnizione in elastomero adatto per acqua potabile, anello di sicurezza in POM (polioximetilene), anello di scolmo in elastomero, protezione di scorrimento in POM per un supporto povero di attrito del mandrino. Cuneo in ghisa sferoidale, con elastomero adatto per acqua potabile vulcanizzato internamente ed esternamente, con scarico. / In tipi costruttivi a due parti, la tenuta della parte superiore deve consistere in elastomero idoneo per acqua potabile, i bulloni in acciaio 8.8 secondo DIN 912, svasate nel corpo in ghisa e protette con un' ermetizzante contro la corrosione. / L’assorbimento degli sforzi assiali deve corrispondere alle seguenti caratteristiche: / assorbimento degli sforzi assiali con effetto separato dalla tenuta tubazione tramite guarnizioni a labbro in elastomero adatto per acqua potabile, morsetto in ottone Ms58, bulloni e rondelle in A2. / DN = Diametro della saracinesca / DN1 = Diametro del tubo DN 125 - DN1 125 - con manicotto ad innesto antisfilamento per PE o PVC / § / Weichdichtender Keilflachschieber mit minimalem Schließdrehmoment, mit zugfester Steckmuffe für PE- oder PVC-Rohre und geradlinigem glatten und freiem Innendurchgang PN16, der folgenden Merkmalen und Normen entspricht: / Gesamtes Gehäuse und Keil aus Sphäroguss gemäß Norm UNI EN 1563, innen und außen epoxy-pulverbeschichtet gemäß DIN 30677-T2 unter Berücksichtigung von DIN 3476, / NIRO Stahlspindel St. 1.4021 mit gerolltem Gewinde, / Keilführung aus verschleißfestem Kunststoff mit hohen Gleiteigenschaften und belastungsoptimiertes Design für minimalen Schließdrehmoment. / Keilmutter aus entzinkungsarmen Messing CuZn36Pb3As, großzügige Überdimensionierung der geforderten Gewindelänge für eine hohe Drehmomentenbelastung. / O-Ringträger aus Messing Ms58, O-Ringe aus Elastomer allseitig in rostbeständigen Werkstoff gelagert gemäß DIN 3547-T1, Rückdichtung aus trinkwassertauglichem Elastomer, Sicherungsring aus POM (Polyoxymethylen), Abstreifring aus Elastomer, Gleitschutz aus POM für eine reibungsarme Lagerung der Bundspindel. / Keil aus Sphäroguss, mit innen und außen aufvulkanisiertem trinkwassertauglichem Elastomer, mit Entleerung. / Bei zweiteiliger Bauweise, muss die Oberteildichtung aus trinkwassertauglichem Elastomer bestehen, die Schrauben St.8.8 laut DIN 912 im Gusskörper versenkt sein und mit Vergussmasse korrosionsgeschützt werden. / Die Zugsicherung muss den folgenden Merkmalen entsprechen: / Die Zugsicherung muss getrennt der Rohrabdichtung wirken, Rohrabdichtung durch Lippendichtung aus trinkwassertauglichem Elastomer, Klemme aus Messing Ms 58, Schrauben und Scheiben aus A2. / DN = Nennweite des Schiebers / DN1 = Nennweite des Rohrs DN 125 - DN1 125 - mit zugfester Steckmuffe für PE oder PVC		nr § Nr	609,86000
2257		51.04.53.13.G		Saracinesca a corpo piatto a tenuta morbida con coppia di chiusura minima e manicotto ad innesto per tubi in PE o PVC in grado di assorbire sforzi assiali con passaggio interno, rettilineo, liscio e senza alcuna sede, PN16, corrispondente alle seguenti caratteristiche e norme: / Tutto il corpo ed cuneo in ghisa sferoidale secondo norma UNI EN 1563, con rivestimento interno ed esterno in polvere epossidica secondo DIN 30677-T2 con considerazione della DIN 3476. / Mandrino in acciaio inox 1.4021 con filetto rullato. / Guida del cuneo in materiale plastico antiusura con grandi capacità di scorrimento e forma ottimale di resistenza per minima coppia di chiusura. / Dado del cuneo in ottone povero da dezincatura CuZn36Bb3As sopradimensionato per la lunghezza di filettatura richiesta per un'alta sollecitazione di coppia. / Portaguarnizione OR in ottone Ms58, guarnizione OR in elastomero supportato su tutti i lati con materiale inossidabile secondo DIN 3547-T1, controguarnizione in elastomero adatto per acqua potabile, anello di sicurezza in POM (polioximetilene), anello di scolmo in elastomero, protezione di scorrimento in POM per un supporto povero di attrito del mandrino. Cuneo in ghisa sferoidale, con elastomero adatto per acqua potabile vulcanizzato internamente ed esternamente, con scarico. / In tipi costruttivi a due parti, la tenuta della parte superiore deve consistere in elastomero idoneo per acqua potabile, i bulloni in acciaio 8.8 secondo DIN 912, svasate nel corpo in ghisa e protette con un' ermetizzante contro la corrosione. / L’assorbimento degli sforzi assiali deve corrispondere alle seguenti caratteristiche: / assorbimento degli sforzi assiali con effetto separato dalla tenuta tubazione tramite guarnizioni a labbro in elastomero adatto per acqua potabile, morsetto in ottone Ms58, bulloni e rondelle in A2. / DN = Diametro della saracinesca / DN1 = Diametro del tubo DN 125 - DN1 140 - con manicotto ad innesto antisfilamento per PE o PVC / § / Weichdichtender Keilflachschieber mit minimalem Schließdrehmoment, mit zugfester Steckmuffe für PE- oder PVC-Rohre und geradlinigem glatten und freiem Innendurchgang PN16, der folgenden Merkmalen und Normen entspricht: / Gesamtes Gehäuse und Keil aus Sphäroguss gemäß Norm UNI EN 1563, innen und außen epoxy-pulverbeschichtet gemäß DIN 30677-T2 unter Berücksichtigung von DIN 3476, / NIRO Stahlspindel St. 1.4021 mit gerolltem Gewinde, / Keilführung aus verschleißfestem Kunststoff mit hohen Gleiteigenschaften und belastungsoptimiertes Design für minimalen Schließdrehmoment. / Keilmutter aus entzinkungsarmen Messing CuZn36Pb3As, großzügige Überdimensionierung der geforderten Gewindelänge für eine hohe Drehmomentenbelastung. / O-Ringträger aus Messing Ms58, O-Ringe aus Elastomer allseitig in rostbeständigen Werkstoff gelagert gemäß DIN 3547-T1, Rückdichtung aus trinkwassertauglichem Elastomer, Sicherungsring aus POM (Polyoxymethylen), Abstreifring aus Elastomer, Gleitschutz aus POM für eine reibungsarme Lagerung der Bundspindel. / Keil aus Sphäroguss, mit innen und außen aufvulkanisiertem trinkwassertauglichem Elastomer, mit Entleerung. / Bei zweiteiliger Bauweise, muss die Oberteildichtung aus trinkwassertauglichem Elastomer bestehen, die Schrauben St.8.8 laut DIN 912 im Gusskörper versenkt sein und mit Vergussmasse korrosionsgeschützt werden. / Die Zugsicherung muss den folgenden Merkmalen entsprechen: / Die Zugsicherung muss getrennt der Rohrabdichtung wirken, Rohrabdichtung durch Lippendichtung aus trinkwassertauglichem Elastomer, Klemme aus Messing Ms 58, Schrauben und Scheiben aus A2. / DN = Nennweite des Schiebers / DN1 = Nennweite des Rohrs DN 125 - DN1 140 - mit zugfester Steckmuffe für PE oder PVC		nr § Nr	650,39000
2258		51.04.53.13.H		Saracinesca a corpo piatto a tenuta morbida con coppia di chiusura minima e manicotto ad innesto per tubi in PE o PVC in grado di assorbire sforzi assiali con passaggio interno, rettilineo, liscio e senza alcuna sede, PN16, corrispondente alle seguenti caratteristiche e norme: / Tutto il corpo ed cuneo in ghisa sferoidale secondo norma UNI EN 1563, con rivestimento interno ed esterno in polvere epossidica secondo DIN 30677-T2 con considerazione della DIN 3476. / Mandrino in acciaio inox 1.4021 con filetto rullato. / Guida del cuneo in materiale plastico antiusura con grandi capacità di scorrimento e forma ottimale di resistenza per minima coppia di chiusura. / Dado del cuneo in ottone povero da dezincatura CuZn36Bb3As sopradimensionato per la lunghezza di filettatura richiesta per un'alta sollecitazione di coppia. / Portaguarnizione OR in ottone Ms58, guarnizione OR in elastomero supportato su tutti i lati con materiale inossidabile secondo DIN 3547-T1, controguarnizione in elastomero adatto per acqua potabile, anello di sicurezza in POM (polioximetilene), anello di scolmo in elastomero, protezione di scorrimento in POM per un supporto povero di attrito del mandrino. Cuneo in ghisa sferoidale, con elastomero adatto per acqua potabile vulcanizzato internamente ed esternamente, con scarico. / In tipi costruttivi a due parti, la tenuta della parte superiore deve consistere in elastomero idoneo per acqua potabile, i bulloni in acciaio 8.8 secondo DIN 912, svasate nel corpo in ghisa e protette con un' ermetizzante contro la corrosione. / L’assorbimento degli sforzi assiali deve corrispondere alle seguenti caratteristiche: / assorbimento degli sforzi assiali con effetto separato dalla tenuta tubazione tramite guarnizioni a labbro in elastomero adatto per acqua potabile, morsetto in ottone Ms58, bulloni e rondelle in A2. / DN = Diametro della saracinesca / DN1 = Diametro del tubo DN 150 - DN1 160 - con manicotto ad innesto antisfilamento per PE o PVC / § / Weichdichtender Keilflachschieber mit minimalem Schließdrehmoment, mit zugfester Steckmuffe für PE- oder PVC-Rohre und geradlinigem glatten und freiem Innendurchgang PN16, der folgenden Merkmalen und Normen entspricht: / Gesamtes Gehäuse und Keil aus Sphäroguss gemäß Norm UNI EN 1563, innen und außen epoxy-pulverbeschichtet gemäß DIN 30677-T2 unter Berücksichtigung von DIN 3476, / NIRO Stahlspindel St. 1.4021 mit gerolltem Gewinde, / Keilführung aus verschleißfestem Kunststoff mit hohen Gleiteigenschaften und belastungsoptimiertes Design für minimalen Schließdrehmoment. / Keilmutter aus entzinkungsarmen Messing CuZn36Pb3As, großzügige Überdimensionierung der geforderten Gewindelänge für eine hohe Drehmomentenbelastung. / O-Ringträger aus Messing Ms58, O-Ringe aus Elastomer allseitig in rostbeständigen Werkstoff gelagert gemäß DIN 3547-T1, Rückdichtung aus trinkwassertauglichem Elastomer, Sicherungsring aus POM (Polyoxymethylen), Abstreifring aus Elastomer, Gleitschutz aus POM für eine reibungsarme Lagerung der Bundspindel. / Keil aus Sphäroguss, mit innen und außen aufvulkanisiertem trinkwassertauglichem Elastomer, mit Entleerung. / Bei zweiteiliger Bauweise, muss die Oberteildichtung aus trinkwassertauglichem Elastomer bestehen, die Schrauben St.8.8 laut DIN 912 im Gusskörper versenkt sein und mit Vergussmasse korrosionsgeschützt werden. / Die Zugsicherung muss den folgenden Merkmalen entsprechen: / Die Zugsicherung muss getrennt der Rohrabdichtung wirken, Rohrabdichtung durch Lippendichtung aus trinkwassertauglichem Elastomer, Klemme aus Messing Ms 58, Schrauben und Scheiben aus A2. / DN = Nennweite des Schiebers / DN1 = Nennweite des Rohrs DN 150 - DN1 160 - mit zugfester Steckmuffe für PE oder PVC		nr § Nr	764,99000
2259		51.04.53.13.I		Saracinesca a corpo piatto a tenuta morbida con coppia di chiusura minima e manicotto ad innesto per tubi in PE o PVC in grado di assorbire sforzi assiali con passaggio interno, rettilineo, liscio e senza alcuna sede, PN16, corrispondente alle seguenti caratteristiche e norme: / Tutto il corpo ed cuneo in ghisa sferoidale secondo norma UNI EN 1563, con rivestimento interno ed esterno in polvere epossidica secondo DIN 30677-T2 con considerazione della DIN 3476. / Mandrino in acciaio inox 1.4021 con filetto rullato. / Guida del cuneo in materiale plastico antiusura con grandi capacità di scorrimento e forma ottimale di resistenza per minima coppia di chiusura. / Dado del cuneo in ottone povero da dezincatura CuZn36Bb3As sopradimensionato per la lunghezza di filettatura richiesta per un'alta sollecitazione di coppia. / Portaguarnizione OR in ottone Ms58, guarnizione OR in elastomero supportato su tutti i lati con materiale inossidabile secondo DIN 3547-T1, controguarnizione in elastomero adatto per acqua potabile, anello di sicurezza in POM (polioximetilene), anello di scolmo in elastomero, protezione di scorrimento in POM per un supporto povero di attrito del mandrino. Cuneo in ghisa sferoidale, con elastomero adatto per acqua potabile vulcanizzato internamente ed esternamente, con scarico. / In tipi costruttivi a due parti, la tenuta della parte superiore deve consistere in elastomero idoneo per acqua potabile, i bulloni in acciaio 8.8 secondo DIN 912, svasate nel corpo in ghisa e protette con un' ermetizzante contro la corrosione. / L’assorbimento degli sforzi assiali deve corrispondere alle seguenti caratteristiche: / assorbimento degli sforzi assiali con effetto separato dalla tenuta tubazione tramite guarnizioni a labbro in elastomero adatto per acqua potabile, morsetto in ottone Ms58, bulloni e rondelle in A2. / DN = Diametro della saracinesca / DN1 = Diametro del tubo DN 150 - DN1 180 - con manicotto ad innesto antisfilamento per PE o PVC / § / Weichdichtender Keilflachschieber mit minimalem Schließdrehmoment, mit zugfester Steckmuffe für PE- oder PVC-Rohre und geradlinigem glatten und freiem Innendurchgang PN16, der folgenden Merkmalen und Normen entspricht: / Gesamtes Gehäuse und Keil aus Sphäroguss gemäß Norm UNI EN 1563, innen und außen epoxy-pulverbeschichtet gemäß DIN 30677-T2 unter Berücksichtigung von DIN 3476, / NIRO Stahlspindel St. 1.4021 mit gerolltem Gewinde, / Keilführung aus verschleißfestem Kunststoff mit hohen Gleiteigenschaften und belastungsoptimiertes Design für minimalen Schließdrehmoment. / Keilmutter aus entzinkungsarmen Messing CuZn36Pb3As, großzügige Überdimensionierung der geforderten Gewindelänge für eine hohe Drehmomentenbelastung. / O-Ringträger aus Messing Ms58, O-Ringe aus Elastomer allseitig in rostbeständigen Werkstoff gelagert gemäß DIN 3547-T1, Rückdichtung aus trinkwassertauglichem Elastomer, Sicherungsring aus POM (Polyoxymethylen), Abstreifring aus Elastomer, Gleitschutz aus POM für eine reibungsarme Lagerung der Bundspindel. / Keil aus Sphäroguss, mit innen und außen aufvulkanisiertem trinkwassertauglichem Elastomer, mit Entleerung. / Bei zweiteiliger Bauweise, muss die Oberteildichtung aus trinkwassertauglichem Elastomer bestehen, die Schrauben St.8.8 laut DIN 912 im Gusskörper versenkt sein und mit Vergussmasse korrosionsgeschützt werden. / Die Zugsicherung muss den folgenden Merkmalen entsprechen: / Die Zugsicherung muss getrennt der Rohrabdichtung wirken, Rohrabdichtung durch Lippendichtung aus trinkwassertauglichem Elastomer, Klemme aus Messing Ms 58, Schrauben und Scheiben aus A2. / DN = Nennweite des Schiebers / DN1 = Nennweite des Rohrs DN 150 - DN1 180 - mit zugfester Steckmuffe für PE oder PVC		nr § Nr	864,70000
2260		51.04.53.13.J		Saracinesca a corpo piatto a tenuta morbida con coppia di chiusura minima e manicotto ad innesto per tubi in PE o PVC in grado di assorbire sforzi assiali con passaggio interno, rettilineo, liscio e senza alcuna sede, PN16, corrispondente alle seguenti caratteristiche e norme: / Tutto il corpo ed cuneo in ghisa sferoidale secondo norma UNI EN 1563, con rivestimento interno ed esterno in polvere epossidica secondo DIN 30677-T2 con considerazione della DIN 3476. / Mandrino in acciaio inox 1.4021 con filetto rullato. / Guida del cuneo in materiale plastico antiusura con grandi capacità di scorrimento e forma ottimale di resistenza per minima coppia di chiusura. / Dado del cuneo in ottone povero da dezincatura CuZn36Bb3As sopradimensionato per la lunghezza di filettatura richiesta per un'alta sollecitazione di coppia. / Portaguarnizione OR in ottone Ms58, guarnizione OR in elastomero supportato su tutti i lati con materiale inossidabile secondo DIN 3547-T1, controguarnizione in elastomero adatto per acqua potabile, anello di sicurezza in POM (polioximetilene), anello di scolmo in elastomero, protezione di scorrimento in POM per un supporto povero di attrito del mandrino. Cuneo in ghisa sferoidale, con elastomero adatto per acqua potabile vulcanizzato internamente ed esternamente, con scarico. / In tipi costruttivi a due parti, la tenuta della parte superiore deve consistere in elastomero idoneo per acqua potabile, i bulloni in acciaio 8.8 secondo DIN 912, svasate nel corpo in ghisa e protette con un' ermetizzante contro la corrosione. / L’assorbimento degli sforzi assiali deve corrispondere alle seguenti caratteristiche: / assorbimento degli sforzi assiali con effetto separato dalla tenuta tubazione tramite guarnizioni a labbro in elastomero adatto per acqua potabile, morsetto in ottone Ms58, bulloni e rondelle in A2. / DN = Diametro della saracinesca / DN1 = Diametro del tubo DN 200 - DN1 200 - con manicotto ad innesto antisfilamento per PE o PVC / § / Weichdichtender Keilflachschieber mit minimalem Schließdrehmoment, mit zugfester Steckmuffe für PE- oder PVC-Rohre und geradlinigem glatten und freiem Innendurchgang PN16, der folgenden Merkmalen und Normen entspricht: / Gesamtes Gehäuse und Keil aus Sphäroguss gemäß Norm UNI EN 1563, innen und außen epoxy-pulverbeschichtet gemäß DIN 30677-T2 unter Berücksichtigung von DIN 3476, / NIRO Stahlspindel St. 1.4021 mit gerolltem Gewinde, / Keilführung aus verschleißfestem Kunststoff mit hohen Gleiteigenschaften und belastungsoptimiertes Design für minimalen Schließdrehmoment. / Keilmutter aus entzinkungsarmen Messing CuZn36Pb3As, großzügige Überdimensionierung der geforderten Gewindelänge für eine hohe Drehmomentenbelastung. / O-Ringträger aus Messing Ms58, O-Ringe aus Elastomer allseitig in rostbeständigen Werkstoff gelagert gemäß DIN 3547-T1, Rückdichtung aus trinkwassertauglichem Elastomer, Sicherungsring aus POM (Polyoxymethylen), Abstreifring aus Elastomer, Gleitschutz aus POM für eine reibungsarme Lagerung der Bundspindel. / Keil aus Sphäroguss, mit innen und außen aufvulkanisiertem trinkwassertauglichem Elastomer, mit Entleerung. / Bei zweiteiliger Bauweise, muss die Oberteildichtung aus trinkwassertauglichem Elastomer bestehen, die Schrauben St.8.8 laut DIN 912 im Gusskörper versenkt sein und mit Vergussmasse korrosionsgeschützt werden. / Die Zugsicherung muss den folgenden Merkmalen entsprechen: / Die Zugsicherung muss getrennt der Rohrabdichtung wirken, Rohrabdichtung durch Lippendichtung aus trinkwassertauglichem Elastomer, Klemme aus Messing Ms 58, Schrauben und Scheiben aus A2. / DN = Nennweite des Schiebers / DN1 = Nennweite des Rohrs DN 200 - DN1 200 - mit zugfester Steckmuffe für PE oder PVC		nr § Nr	1100,09000
2261		51.04.53.13.K		Saracinesca a corpo piatto a tenuta morbida con coppia di chiusura minima e manicotto ad innesto per tubi in PE o PVC in grado di assorbire sforzi assiali con passaggio interno, rettilineo, liscio e senza alcuna sede, PN16, corrispondente alle seguenti caratteristiche e norme: / Tutto il corpo ed cuneo in ghisa sferoidale secondo norma UNI EN 1563, con rivestimento interno ed esterno in polvere epossidica secondo DIN 30677-T2 con considerazione della DIN 3476. / Mandrino in acciaio inox 1.4021 con filetto rullato. / Guida del cuneo in materiale plastico antiusura con grandi capacità di scorrimento e forma ottimale di resistenza per minima coppia di chiusura. / Dado del cuneo in ottone povero da dezincatura CuZn36Bb3As sopradimensionato per la lunghezza di filettatura richiesta per un'alta sollecitazione di coppia. / Portaguarnizione OR in ottone Ms58, guarnizione OR in elastomero supportato su tutti i lati con materiale inossidabile secondo DIN 3547-T1, controguarnizione in elastomero adatto per acqua potabile, anello di sicurezza in POM (polioximetilene), anello di scolmo in elastomero, protezione di scorrimento in POM per un supporto povero di attrito del mandrino. Cuneo in ghisa sferoidale, con elastomero adatto per acqua potabile vulcanizzato internamente ed esternamente, con scarico. / In tipi costruttivi a due parti, la tenuta della parte superiore deve consistere in elastomero idoneo per acqua potabile, i bulloni in acciaio 8.8 secondo DIN 912, svasate nel corpo in ghisa e protette con un' ermetizzante contro la corrosione. / L’assorbimento degli sforzi assiali deve corrispondere alle seguenti caratteristiche: / assorbimento degli sforzi assiali con effetto separato dalla tenuta tubazione tramite guarnizioni a labbro in elastomero adatto per acqua potabile, morsetto in ottone Ms58, bulloni e rondelle in A2. / DN = Diametro della saracinesca / DN1 = Diametro del tubo DN 200 - DN1 225 - con manicotto ad innesto antisfilamento per PE o PVC / § / Weichdichtender Keilflachschieber mit minimalem Schließdrehmoment, mit zugfester Steckmuffe für PE- oder PVC-Rohre und geradlinigem glatten und freiem Innendurchgang PN16, der folgenden Merkmalen und Normen entspricht: / Gesamtes Gehäuse und Keil aus Sphäroguss gemäß Norm UNI EN 1563, innen und außen epoxy-pulverbeschichtet gemäß DIN 30677-T2 unter Berücksichtigung von DIN 3476, / NIRO Stahlspindel St. 1.4021 mit gerolltem Gewinde, / Keilführung aus verschleißfestem Kunststoff mit hohen Gleiteigenschaften und belastungsoptimiertes Design für minimalen Schließdrehmoment. / Keilmutter aus entzinkungsarmen Messing CuZn36Pb3As, großzügige Überdimensionierung der geforderten Gewindelänge für eine hohe Drehmomentenbelastung. / O-Ringträger aus Messing Ms58, O-Ringe aus Elastomer allseitig in rostbeständigen Werkstoff gelagert gemäß DIN 3547-T1, Rückdichtung aus trinkwassertauglichem Elastomer, Sicherungsring aus POM (Polyoxymethylen), Abstreifring aus Elastomer, Gleitschutz aus POM für eine reibungsarme Lagerung der Bundspindel. / Keil aus Sphäroguss, mit innen und außen aufvulkanisiertem trinkwassertauglichem Elastomer, mit Entleerung. / Bei zweiteiliger Bauweise, muss die Oberteildichtung aus trinkwassertauglichem Elastomer bestehen, die Schrauben St.8.8 laut DIN 912 im Gusskörper versenkt sein und mit Vergussmasse korrosionsgeschützt werden. / Die Zugsicherung muss den folgenden Merkmalen entsprechen: / Die Zugsicherung muss getrennt der Rohrabdichtung wirken, Rohrabdichtung durch Lippendichtung aus trinkwassertauglichem Elastomer, Klemme aus Messing Ms 58, Schrauben und Scheiben aus A2. / DN = Nennweite des Schiebers / DN1 = Nennweite des Rohrs DN 200 - DN1 225 - mit zugfester Steckmuffe für PE oder PVC		nr § Nr	1134,03000
2262		51.04.53.13.L		Saracinesca a corpo piatto a tenuta morbida con coppia di chiusura minima e manicotto ad innesto per tubi in PE o PVC in grado di assorbire sforzi assiali con passaggio interno, rettilineo, liscio e senza alcuna sede, PN16, corrispondente alle seguenti caratteristiche e norme: / Tutto il corpo ed cuneo in ghisa sferoidale secondo norma UNI EN 1563, con rivestimento interno ed esterno in polvere epossidica secondo DIN 30677-T2 con considerazione della DIN 3476. / Mandrino in acciaio inox 1.4021 con filetto rullato. / Guida del cuneo in materiale plastico antiusura con grandi capacità di scorrimento e forma ottimale di resistenza per minima coppia di chiusura. / Dado del cuneo in ottone povero da dezincatura CuZn36Bb3As sopradimensionato per la lunghezza di filettatura richiesta per un'alta sollecitazione di coppia. / Portaguarnizione OR in ottone Ms58, guarnizione OR in elastomero supportato su tutti i lati con materiale inossidabile secondo DIN 3547-T1, controguarnizione in elastomero adatto per acqua potabile, anello di sicurezza in POM (polioximetilene), anello di scolmo in elastomero, protezione di scorrimento in POM per un supporto povero di attrito del mandrino. Cuneo in ghisa sferoidale, con elastomero adatto per acqua potabile vulcanizzato internamente ed esternamente, con scarico. / In tipi costruttivi a due parti, la tenuta della parte superiore deve consistere in elastomero idoneo per acqua potabile, i bulloni in acciaio 8.8 secondo DIN 912, svasate nel corpo in ghisa e protette con un' ermetizzante contro la corrosione. / L’assorbimento degli sforzi assiali deve corrispondere alle seguenti caratteristiche: / assorbimento degli sforzi assiali con effetto separato dalla tenuta tubazione tramite guarnizioni a labbro in elastomero adatto per acqua potabile, morsetto in ottone Ms58, bulloni e rondelle in A2. / DN = Diametro della saracinesca / DN1 = Diametro del tubo DN 250 - DN1 250 - con manicotto ad innesto antisfilamento per PE o PVC / § / Weichdichtender Keilflachschieber mit minimalem Schließdrehmoment, mit zugfester Steckmuffe für PE- oder PVC-Rohre und geradlinigem glatten und freiem Innendurchgang PN16, der folgenden Merkmalen und Normen entspricht: / Gesamtes Gehäuse und Keil aus Sphäroguss gemäß Norm UNI EN 1563, innen und außen epoxy-pulverbeschichtet gemäß DIN 30677-T2 unter Berücksichtigung von DIN 3476, / NIRO Stahlspindel St. 1.4021 mit gerolltem Gewinde, / Keilführung aus verschleißfestem Kunststoff mit hohen Gleiteigenschaften und belastungsoptimiertes Design für minimalen Schließdrehmoment. / Keilmutter aus entzinkungsarmen Messing CuZn36Pb3As, großzügige Überdimensionierung der geforderten Gewindelänge für eine hohe Drehmomentenbelastung. / O-Ringträger aus Messing Ms58, O-Ringe aus Elastomer allseitig in rostbeständigen Werkstoff gelagert gemäß DIN 3547-T1, Rückdichtung aus trinkwassertauglichem Elastomer, Sicherungsring aus POM (Polyoxymethylen), Abstreifring aus Elastomer, Gleitschutz aus POM für eine reibungsarme Lagerung der Bundspindel. / Keil aus Sphäroguss, mit innen und außen aufvulkanisiertem trinkwassertauglichem Elastomer, mit Entleerung. / Bei zweiteiliger Bauweise, muss die Oberteildichtung aus trinkwassertauglichem Elastomer bestehen, die Schrauben St.8.8 laut DIN 912 im Gusskörper versenkt sein und mit Vergussmasse korrosionsgeschützt werden. / Die Zugsicherung muss den folgenden Merkmalen entsprechen: / Die Zugsicherung muss getrennt der Rohrabdichtung wirken, Rohrabdichtung durch Lippendichtung aus trinkwassertauglichem Elastomer, Klemme aus Messing Ms 58, Schrauben und Scheiben aus A2. / DN = Nennweite des Schiebers / DN1 = Nennweite des Rohrs DN 250 - DN1 250 - mit zugfester Steckmuffe für PE oder PVC		nr § Nr	2152,10000
2263		51.04.53.13.M		Saracinesca a corpo piatto a tenuta morbida con coppia di chiusura minima e manicotto ad innesto per tubi in PE o PVC in grado di assorbire sforzi assiali con passaggio interno, rettilineo, liscio e senza alcuna sede, PN16, corrispondente alle seguenti caratteristiche e norme: / Tutto il corpo ed cuneo in ghisa sferoidale secondo norma UNI EN 1563, con rivestimento interno ed esterno in polvere epossidica secondo DIN 30677-T2 con considerazione della DIN 3476. / Mandrino in acciaio inox 1.4021 con filetto rullato. / Guida del cuneo in materiale plastico antiusura con grandi capacità di scorrimento e forma ottimale di resistenza per minima coppia di chiusura. / Dado del cuneo in ottone povero da dezincatura CuZn36Bb3As sopradimensionato per la lunghezza di filettatura richiesta per un'alta sollecitazione di coppia. / Portaguarnizione OR in ottone Ms58, guarnizione OR in elastomero supportato su tutti i lati con materiale inossidabile secondo DIN 3547-T1, controguarnizione in elastomero adatto per acqua potabile, anello di sicurezza in POM (polioximetilene), anello di scolmo in elastomero, protezione di scorrimento in POM per un supporto povero di attrito del mandrino. Cuneo in ghisa sferoidale, con elastomero adatto per acqua potabile vulcanizzato internamente ed esternamente, con scarico. / In tipi costruttivi a due parti, la tenuta della parte superiore deve consistere in elastomero idoneo per acqua potabile, i bulloni in acciaio 8.8 secondo DIN 912, svasate nel corpo in ghisa e protette con un' ermetizzante contro la corrosione. / L’assorbimento degli sforzi assiali deve corrispondere alle seguenti caratteristiche: / assorbimento degli sforzi assiali con effetto separato dalla tenuta tubazione tramite guarnizioni a labbro in elastomero adatto per acqua potabile, morsetto in ottone Ms58, bulloni e rondelle in A2. / DN = Diametro della saracinesca / DN1 = Diametro del tubo DN 250 - DN1 280 - con manicotto ad innesto antisfilamento per PE o PVC / § / Weichdichtender Keilflachschieber mit minimalem Schließdrehmoment, mit zugfester Steckmuffe für PE- oder PVC-Rohre und geradlinigem glatten und freiem Innendurchgang PN16, der folgenden Merkmalen und Normen entspricht: / Gesamtes Gehäuse und Keil aus Sphäroguss gemäß Norm UNI EN 1563, innen und außen epoxy-pulverbeschichtet gemäß DIN 30677-T2 unter Berücksichtigung von DIN 3476, / NIRO Stahlspindel St. 1.4021 mit gerolltem Gewinde, / Keilführung aus verschleißfestem Kunststoff mit hohen Gleiteigenschaften und belastungsoptimiertes Design für minimalen Schließdrehmoment. / Keilmutter aus entzinkungsarmen Messing CuZn36Pb3As, großzügige Überdimensionierung der geforderten Gewindelänge für eine hohe Drehmomentenbelastung. / O-Ringträger aus Messing Ms58, O-Ringe aus Elastomer allseitig in rostbeständigen Werkstoff gelagert gemäß DIN 3547-T1, Rückdichtung aus trinkwassertauglichem Elastomer, Sicherungsring aus POM (Polyoxymethylen), Abstreifring aus Elastomer, Gleitschutz aus POM für eine reibungsarme Lagerung der Bundspindel. / Keil aus Sphäroguss, mit innen und außen aufvulkanisiertem trinkwassertauglichem Elastomer, mit Entleerung. / Bei zweiteiliger Bauweise, muss die Oberteildichtung aus trinkwassertauglichem Elastomer bestehen, die Schrauben St.8.8 laut DIN 912 im Gusskörper versenkt sein und mit Vergussmasse korrosionsgeschützt werden. / Die Zugsicherung muss den folgenden Merkmalen entsprechen: / Die Zugsicherung muss getrennt der Rohrabdichtung wirken, Rohrabdichtung durch Lippendichtung aus trinkwassertauglichem Elastomer, Klemme aus Messing Ms 58, Schrauben und Scheiben aus A2. / DN = Nennweite des Schiebers / DN1 = Nennweite des Rohrs DN 250 - DN1 280 - mit zugfester Steckmuffe für PE oder PVC		nr § Nr	2351,48000
2264		51.04.53.13.N		Saracinesca a corpo piatto a tenuta morbida con coppia di chiusura minima e manicotto ad innesto per tubi in PE o PVC in grado di assorbire sforzi assiali con passaggio interno, rettilineo, liscio e senza alcuna sede, PN16, corrispondente alle seguenti caratteristiche e norme: / Tutto il corpo ed cuneo in ghisa sferoidale secondo norma UNI EN 1563, con rivestimento interno ed esterno in polvere epossidica secondo DIN 30677-T2 con considerazione della DIN 3476. / Mandrino in acciaio inox 1.4021 con filetto rullato. / Guida del cuneo in materiale plastico antiusura con grandi capacità di scorrimento e forma ottimale di resistenza per minima coppia di chiusura. / Dado del cuneo in ottone povero da dezincatura CuZn36Bb3As sopradimensionato per la lunghezza di filettatura richiesta per un'alta sollecitazione di coppia. / Portaguarnizione OR in ottone Ms58, guarnizione OR in elastomero supportato su tutti i lati con materiale inossidabile secondo DIN 3547-T1, controguarnizione in elastomero adatto per acqua potabile, anello di sicurezza in POM (polioximetilene), anello di scolmo in elastomero, protezione di scorrimento in POM per un supporto povero di attrito del mandrino. Cuneo in ghisa sferoidale, con elastomero adatto per acqua potabile vulcanizzato internamente ed esternamente, con scarico. / In tipi costruttivi a due parti, la tenuta della parte superiore deve consistere in elastomero idoneo per acqua potabile, i bulloni in acciaio 8.8 secondo DIN 912, svasate nel corpo in ghisa e protette con un' ermetizzante contro la corrosione. / L’assorbimento degli sforzi assiali deve corrispondere alle seguenti caratteristiche: / assorbimento degli sforzi assiali con effetto separato dalla tenuta tubazione tramite guarnizioni a labbro in elastomero adatto per acqua potabile, morsetto in ottone Ms58, bulloni e rondelle in A2. / DN = Diametro della saracinesca / DN1 = Diametro del tubo DN 300 - DN1 315 - con manicotto ad innesto antisfilamento per PE o PVC / § / Weichdichtender Keilflachschieber mit minimalem Schließdrehmoment, mit zugfester Steckmuffe für PE- oder PVC-Rohre und geradlinigem glatten und freiem Innendurchgang PN16, der folgenden Merkmalen und Normen entspricht: / Gesamtes Gehäuse und Keil aus Sphäroguss gemäß Norm UNI EN 1563, innen und außen epoxy-pulverbeschichtet gemäß DIN 30677-T2 unter Berücksichtigung von DIN 3476, / NIRO Stahlspindel St. 1.4021 mit gerolltem Gewinde, / Keilführung aus verschleißfestem Kunststoff mit hohen Gleiteigenschaften und belastungsoptimiertes Design für minimalen Schließdrehmoment. / Keilmutter aus entzinkungsarmen Messing CuZn36Pb3As, großzügige Überdimensionierung der geforderten Gewindelänge für eine hohe Drehmomentenbelastung. / O-Ringträger aus Messing Ms58, O-Ringe aus Elastomer allseitig in rostbeständigen Werkstoff gelagert gemäß DIN 3547-T1, Rückdichtung aus trinkwassertauglichem Elastomer, Sicherungsring aus POM (Polyoxymethylen), Abstreifring aus Elastomer, Gleitschutz aus POM für eine reibungsarme Lagerung der Bundspindel. / Keil aus Sphäroguss, mit innen und außen aufvulkanisiertem trinkwassertauglichem Elastomer, mit Entleerung. / Bei zweiteiliger Bauweise, muss die Oberteildichtung aus trinkwassertauglichem Elastomer bestehen, die Schrauben St.8.8 laut DIN 912 im Gusskörper versenkt sein und mit Vergussmasse korrosionsgeschützt werden. / Die Zugsicherung muss den folgenden Merkmalen entsprechen: / Die Zugsicherung muss getrennt der Rohrabdichtung wirken, Rohrabdichtung durch Lippendichtung aus trinkwassertauglichem Elastomer, Klemme aus Messing Ms 58, Schrauben und Scheiben aus A2. / DN = Nennweite des Schiebers / DN1 = Nennweite des Rohrs DN 300 - DN1 315 - mit zugfester Steckmuffe für PE oder PVC		nr § Nr	2796,48000
2265		51.04.53.15		Saracinesca a corpo piatto a tenuta morbida con coppia di chiusura minima e manicotto ad innesto per tubi in PE o PVC in grado di assorbire sforzi assiali con passaggio interno, rettilineo, liscio e senza alcuna sede, PN16, corrispondente alle seguenti caratteristiche e norme: / Tutto il corpo ed cuneo in ghisa sferoidale secondo norma UNI EN 1563, con rivestimento interno ed esterno in polvere epossidica secondo DIN 30677-T2 con considerazione della DIN 3476. / Mandrino in acciaio inox 1.4021 con filetto rullato. / Guida del cuneo in materiale plastico antiusura con grandi capacità di scorrimento e forma ottimale di resistenza per minima coppia di chiusura. / Dado del cuneo in ottone povero da dezincatura CuZn36Bb3As sopradimensionato per la lunghezza di filettatura richiesta per un'alta sollecitazione di coppia. / Portaguarnizione OR in ottone Ms58, guarnizione OR in elastomero supportato su tutti i lati con materiale inossidabile secondo DIN 3547-T1, controguarnizione in elastomero adatto per acqua potabile, anello di sicurezza in POM (polioximetilene), anello di scolmo in elastomero, protezione di scorrimento in POM per un supporto povero di attrito del mandrino. Cuneo in ghisa sferoidale, con elastomero adatto per acqua potabile vulcanizzato internamente ed esternamente, con scarico. / In tipi costruttivi a due parti, la tenuta della parte superiore deve consistere in elastomero idoneo per acqua potabile, i bulloni in acciaio 8.8 secondo DIN 912, svasate nel corpo in ghisa e protette con un' ermetizzante contro la corrosione. / L’assorbimento degli sforzi assiali deve corrispondere alle seguenti caratteristiche: / assorbimento degli sforzi assiali con effetto separato dalla tenuta tubazione tramite guarnizioni a labbro in elastomero adatto per acqua potabile, morsetto in ottone Ms58, bulloni e rondelle in A2. / DN = Diametro della saracinesca / DN1 = Diametro del tubo Valvola a sfera in ottone 58: corpo, asta e sfera in ottone 58, guarnizione in teflon, attacco filettato / PN 10, PN 16 / § / Weichdichtender Keilflachschieber mit minimalem Schließdrehmoment, mit zugfester Steckmuffe für PE- oder PVC-Rohre und geradlinigem glatten und freiem Innendurchgang PN16, der folgenden Merkmalen und Normen entspricht: / Gesamtes Gehäuse und Keil aus Sphäroguss gemäß Norm UNI EN 1563, innen und außen epoxy-pulverbeschichtet gemäß DIN 30677-T2 unter Berücksichtigung von DIN 3476, / NIRO Stahlspindel St. 1.4021 mit gerolltem Gewinde, / Keilführung aus verschleißfestem Kunststoff mit hohen Gleiteigenschaften und belastungsoptimiertes Design für minimalen Schließdrehmoment. / Keilmutter aus entzinkungsarmen Messing CuZn36Pb3As, großzügige Überdimensionierung der geforderten Gewindelänge für eine hohe Drehmomentenbelastung. / O-Ringträger aus Messing Ms58, O-Ringe aus Elastomer allseitig in rostbeständigen Werkstoff gelagert gemäß DIN 3547-T1, Rückdichtung aus trinkwassertauglichem Elastomer, Sicherungsring aus POM (Polyoxymethylen), Abstreifring aus Elastomer, Gleitschutz aus POM für eine reibungsarme Lagerung der Bundspindel. / Keil aus Sphäroguss, mit innen und außen aufvulkanisiertem trinkwassertauglichem Elastomer, mit Entleerung. / Bei zweiteiliger Bauweise, muss die Oberteildichtung aus trinkwassertauglichem Elastomer bestehen, die Schrauben St.8.8 laut DIN 912 im Gusskörper versenkt sein und mit Vergussmasse korrosionsgeschützt werden. / Die Zugsicherung muss den folgenden Merkmalen entsprechen: / Die Zugsicherung muss getrennt der Rohrabdichtung wirken, Rohrabdichtung durch Lippendichtung aus trinkwassertauglichem Elastomer, Klemme aus Messing Ms 58, Schrauben und Scheiben aus A2. / DN = Nennweite des Schiebers / DN1 = Nennweite des Rohrs Kugelventil aus Messing 58: Gehäuse, Spindel, Kugel aus Messing 58 Dichtung aus Teflon, Gewindeanschluß. / PN 10, PN 16
2266		51.04.53.15.A		Valvola a sfera in ottone 58: corpo, asta e sfera in ottone 58, guarnizione in teflon, attacco filettato / PN 10, PN 16 DN 1/2 " / § / Kugelventil aus Messing 58: Gehäuse, Spindel, Kugel aus Messing 58 Dichtung aus Teflon, Gewindeanschluß. / PN 10, PN 16 DN 1/2 "		nr § Nr	5,00000
2267		51.04.53.15.B		Valvola a sfera in ottone 58: corpo, asta e sfera in ottone 58, guarnizione in teflon, attacco filettato / PN 10, PN 16 DN 3/4 " / § / Kugelventil aus Messing 58: Gehäuse, Spindel, Kugel aus Messing 58 Dichtung aus Teflon, Gewindeanschluß. / PN 10, PN 16 DN 3/4 "		nr § Nr	9,84000
2268		51.04.53.15.C		Valvola a sfera in ottone 58: corpo, asta e sfera in ottone 58, guarnizione in teflon, attacco filettato / PN 10, PN 16 DN 1 " / § / Kugelventil aus Messing 58: Gehäuse, Spindel, Kugel aus Messing 58 Dichtung aus Teflon, Gewindeanschluß. / PN 10, PN 16 DN 1 "		nr § Nr	15,15000
2269		51.04.53.15.D		Valvola a sfera in ottone 58: corpo, asta e sfera in ottone 58, guarnizione in teflon, attacco filettato / PN 10, PN 16 DN 1 1/2 " / § / Kugelventil aus Messing 58: Gehäuse, Spindel, Kugel aus Messing 58 Dichtung aus Teflon, Gewindeanschluß. / PN 10, PN 16 DN 1 1/2 "		nr § Nr	37,25000
2270		51.04.53.15.E		Valvola a sfera in ottone 58: corpo, asta e sfera in ottone 58, guarnizione in teflon, attacco filettato / PN 10, PN 16 DN 2 " / § / Kugelventil aus Messing 58: Gehäuse, Spindel, Kugel aus Messing 58 Dichtung aus Teflon, Gewindeanschluß. / PN 10, PN 16 DN 2 "		nr § Nr	58,27000
2271		51.04.53.15.G		Valvola a sfera in ottone 58: corpo, asta e sfera in ottone 58, guarnizione in teflon, attacco filettato / PN 10, PN 16 DN 3 " / § / Kugelventil aus Messing 58: Gehäuse, Spindel, Kugel aus Messing 58 Dichtung aus Teflon, Gewindeanschluß. / PN 10, PN 16 DN 3 "		nr § Nr	174,54000
2272		51.04.53.15.H		Valvola a sfera in ottone 58: corpo, asta e sfera in ottone 58, guarnizione in teflon, attacco filettato / PN 10, PN 16 DN 4 " / § / Kugelventil aus Messing 58: Gehäuse, Spindel, Kugel aus Messing 58 Dichtung aus Teflon, Gewindeanschluß. / PN 10, PN 16 DN 4 "		nr § Nr	291,70000
2273		51.04.53.16		Valvola a sfera in ottone 58: corpo, asta e sfera in ottone 58, guarnizione in teflon, attacco filettato / PN 10, PN 16 Valvola a sfera in acciaio INOX: corpo ed asta in acciaio AISI 304, sfera in acciaio AISI 316, guarnizione in teflon, attacco filettato. / PN 16 / § / Kugelventil aus Messing 58: Gehäuse, Spindel, Kugel aus Messing 58 Dichtung aus Teflon, Gewindeanschluß. / PN 10, PN 16 Kugelventil aus rostfreiem Stahl: Gehäuse und Spindel aus Stahl AISI 304, Kugel aus Stahl AISI 316, Dichtung aus Teflon, Gewindeanschluß. / PN 16
2274		51.04.53.16.A		Valvola a sfera in acciaio INOX: corpo ed asta in acciaio AISI 304, sfera in acciaio AISI 316, guarnizione in teflon, attacco filettato. / PN 16 DN 1/2 " / § / Kugelventil aus rostfreiem Stahl: Gehäuse und Spindel aus Stahl AISI 304, Kugel aus Stahl AISI 316, Dichtung aus Teflon, Gewindeanschluß. / PN 16 DN 1/2 "		nr § Nr	38,54000
2275		51.04.53.16.B		Valvola a sfera in acciaio INOX: corpo ed asta in acciaio AISI 304, sfera in acciaio AISI 316, guarnizione in teflon, attacco filettato. / PN 16 DN 3/4 " / § / Kugelventil aus rostfreiem Stahl: Gehäuse und Spindel aus Stahl AISI 304, Kugel aus Stahl AISI 316, Dichtung aus Teflon, Gewindeanschluß. / PN 16 DN 3/4 "		nr § Nr	56,09000
2276		51.04.53.16.C		Valvola a sfera in acciaio INOX: corpo ed asta in acciaio AISI 304, sfera in acciaio AISI 316, guarnizione in teflon, attacco filettato. / PN 16 DN 1 " / § / Kugelventil aus rostfreiem Stahl: Gehäuse und Spindel aus Stahl AISI 304, Kugel aus Stahl AISI 316, Dichtung aus Teflon, Gewindeanschluß. / PN 16 DN 1 "		nr § Nr	77,90000
2277		51.04.53.16.D		Valvola a sfera in acciaio INOX: corpo ed asta in acciaio AISI 304, sfera in acciaio AISI 316, guarnizione in teflon, attacco filettato. / PN 16 DN 1 1/2 " / § / Kugelventil aus rostfreiem Stahl: Gehäuse und Spindel aus Stahl AISI 304, Kugel aus Stahl AISI 316, Dichtung aus Teflon, Gewindeanschluß. / PN 16 DN 1 1/2 "		nr § Nr	131,15000
2278		51.04.53.16.E		Valvola a sfera in acciaio INOX: corpo ed asta in acciaio AISI 304, sfera in acciaio AISI 316, guarnizione in teflon, attacco filettato. / PN 16 DN 2 " / § / Kugelventil aus rostfreiem Stahl: Gehäuse und Spindel aus Stahl AISI 304, Kugel aus Stahl AISI 316, Dichtung aus Teflon, Gewindeanschluß. / PN 16 DN 2 "		nr § Nr	312,65000
2279		51.04.53.16.G		Valvola a sfera in acciaio INOX: corpo ed asta in acciaio AISI 304, sfera in acciaio AISI 316, guarnizione in teflon, attacco filettato. / PN 16 DN 3 " / § / Kugelventil aus rostfreiem Stahl: Gehäuse und Spindel aus Stahl AISI 304, Kugel aus Stahl AISI 316, Dichtung aus Teflon, Gewindeanschluß. / PN 16 DN 3 "		nr § Nr	706,74000
2280		51.04.53.16.H		Valvola a sfera in acciaio INOX: corpo ed asta in acciaio AISI 304, sfera in acciaio AISI 316, guarnizione in teflon, attacco filettato. / PN 16 DN 4 " / § / Kugelventil aus rostfreiem Stahl: Gehäuse und Spindel aus Stahl AISI 304, Kugel aus Stahl AISI 316, Dichtung aus Teflon, Gewindeanschluß. / PN 16 DN 4 "		nr § Nr	1018,45000
2281		51.04.53.17		Valvola a sfera in acciaio INOX: corpo ed asta in acciaio AISI 304, sfera in acciaio AISI 316, guarnizione in teflon, attacco filettato. / PN 16 Valvola a farfalla in ghisa sferoidale a lente doppia eccentrica, rivestita internamente ed esternamente con vernice epossidica, corpo e lente in ghisa sferoidale, anello di tenuta in gomma etilene, attacchi flangiati UNI. / § / Kugelventil aus rostfreiem Stahl: Gehäuse und Spindel aus Stahl AISI 304, Kugel aus Stahl AISI 316, Dichtung aus Teflon, Gewindeanschluß. / PN 16 Drosselklappe aus Sphäroguß mit doppelter, exzentrischer Drossel, innen und außen mit Oxydlack verkleidet, Gehäuse und Klappe aus Sphäroguß, Dichtungsring aus Äthylengummi, Anschlüsse mit Flanschen UNI.
2282		51.04.53.17.A		Valvola a farfalla in ghisa sferoidale a lente doppia eccentrica, rivestita internamente ed esternamente con vernice epossidica, corpo e lente in ghisa sferoidale, anello di tenuta in gomma etilene, attacchi flangiati UNI. DN 150 PN 10 / § / Drosselklappe aus Sphäroguß mit doppelter, exzentrischer Drossel, innen und außen mit Oxydlack verkleidet, Gehäuse und Klappe aus Sphäroguß, Dichtungsring aus Äthylengummi, Anschlüsse mit Flanschen UNI. DN 150 PN 10		nr § Nr	522,69000
2283		51.04.53.17.B		Valvola a farfalla in ghisa sferoidale a lente doppia eccentrica, rivestita internamente ed esternamente con vernice epossidica, corpo e lente in ghisa sferoidale, anello di tenuta in gomma etilene, attacchi flangiati UNI. DN 200 PN 10 / § / Drosselklappe aus Sphäroguß mit doppelter, exzentrischer Drossel, innen und außen mit Oxydlack verkleidet, Gehäuse und Klappe aus Sphäroguß, Dichtungsring aus Äthylengummi, Anschlüsse mit Flanschen UNI. DN 200 PN 10		nr § Nr	755,00000
2284		51.04.53.17.C		Valvola a farfalla in ghisa sferoidale a lente doppia eccentrica, rivestita internamente ed esternamente con vernice epossidica, corpo e lente in ghisa sferoidale, anello di tenuta in gomma etilene, attacchi flangiati UNI. DN 250 PN 10 / § / Drosselklappe aus Sphäroguß mit doppelter, exzentrischer Drossel, innen und außen mit Oxydlack verkleidet, Gehäuse und Klappe aus Sphäroguß, Dichtungsring aus Äthylengummi, Anschlüsse mit Flanschen UNI. DN 250 PN 10		nr § Nr	906,52000
2285		51.04.53.17.D		Valvola a farfalla in ghisa sferoidale a lente doppia eccentrica, rivestita internamente ed esternamente con vernice epossidica, corpo e lente in ghisa sferoidale, anello di tenuta in gomma etilene, attacchi flangiati UNI. DN 300 PN 10 / § / Drosselklappe aus Sphäroguß mit doppelter, exzentrischer Drossel, innen und außen mit Oxydlack verkleidet, Gehäuse und Klappe aus Sphäroguß, Dichtungsring aus Äthylengummi, Anschlüsse mit Flanschen UNI. DN 300 PN 10		nr § Nr	1266,47000
2286		51.04.53.17.E		Valvola a farfalla in ghisa sferoidale a lente doppia eccentrica, rivestita internamente ed esternamente con vernice epossidica, corpo e lente in ghisa sferoidale, anello di tenuta in gomma etilene, attacchi flangiati UNI. DN 350 PN 10 / § / Drosselklappe aus Sphäroguß mit doppelter, exzentrischer Drossel, innen und außen mit Oxydlack verkleidet, Gehäuse und Klappe aus Sphäroguß, Dichtungsring aus Äthylengummi, Anschlüsse mit Flanschen UNI. DN 350 PN 10		nr § Nr	2119,77000
2287		51.04.53.17.F		Valvola a farfalla in ghisa sferoidale a lente doppia eccentrica, rivestita internamente ed esternamente con vernice epossidica, corpo e lente in ghisa sferoidale, anello di tenuta in gomma etilene, attacchi flangiati UNI. DN 400 PN 10 / § / Drosselklappe aus Sphäroguß mit doppelter, exzentrischer Drossel, innen und außen mit Oxydlack verkleidet, Gehäuse und Klappe aus Sphäroguß, Dichtungsring aus Äthylengummi, Anschlüsse mit Flanschen UNI. DN 400 PN 10		nr § Nr	2648,35000
2288		51.04.53.17.G		Valvola a farfalla in ghisa sferoidale a lente doppia eccentrica, rivestita internamente ed esternamente con vernice epossidica, corpo e lente in ghisa sferoidale, anello di tenuta in gomma etilene, attacchi flangiati UNI. DN 450 PN 10 / § / Drosselklappe aus Sphäroguß mit doppelter, exzentrischer Drossel, innen und außen mit Oxydlack verkleidet, Gehäuse und Klappe aus Sphäroguß, Dichtungsring aus Äthylengummi, Anschlüsse mit Flanschen UNI. DN 450 PN 10		nr § Nr	3902,35000
2289		51.04.53.17.H		Valvola a farfalla in ghisa sferoidale a lente doppia eccentrica, rivestita internamente ed esternamente con vernice epossidica, corpo e lente in ghisa sferoidale, anello di tenuta in gomma etilene, attacchi flangiati UNI. DN 500 PN 10 / § / Drosselklappe aus Sphäroguß mit doppelter, exzentrischer Drossel, innen und außen mit Oxydlack verkleidet, Gehäuse und Klappe aus Sphäroguß, Dichtungsring aus Äthylengummi, Anschlüsse mit Flanschen UNI. DN 500 PN 10		nr § Nr	4104,20000
2290		51.04.53.17.I		Valvola a farfalla in ghisa sferoidale a lente doppia eccentrica, rivestita internamente ed esternamente con vernice epossidica, corpo e lente in ghisa sferoidale, anello di tenuta in gomma etilene, attacchi flangiati UNI. DN 600 PN 10 / § / Drosselklappe aus Sphäroguß mit doppelter, exzentrischer Drossel, innen und außen mit Oxydlack verkleidet, Gehäuse und Klappe aus Sphäroguß, Dichtungsring aus Äthylengummi, Anschlüsse mit Flanschen UNI. DN 600 PN 10		nr § Nr	4993,63000
2291		51.04.53.17.J		Valvola a farfalla in ghisa sferoidale a lente doppia eccentrica, rivestita internamente ed esternamente con vernice epossidica, corpo e lente in ghisa sferoidale, anello di tenuta in gomma etilene, attacchi flangiati UNI. DN 700 PN 10 / § / Drosselklappe aus Sphäroguß mit doppelter, exzentrischer Drossel, innen und außen mit Oxydlack verkleidet, Gehäuse und Klappe aus Sphäroguß, Dichtungsring aus Äthylengummi, Anschlüsse mit Flanschen UNI. DN 700 PN 10		nr § Nr	7114,29000
2292		51.04.53.17.K		Valvola a farfalla in ghisa sferoidale a lente doppia eccentrica, rivestita internamente ed esternamente con vernice epossidica, corpo e lente in ghisa sferoidale, anello di tenuta in gomma etilene, attacchi flangiati UNI. DN 150 PN 16 / § / Drosselklappe aus Sphäroguß mit doppelter, exzentrischer Drossel, innen und außen mit Oxydlack verkleidet, Gehäuse und Klappe aus Sphäroguß, Dichtungsring aus Äthylengummi, Anschlüsse mit Flanschen UNI. DN 150 PN 16		nr § Nr	722,33000
2293		51.04.53.17.L		Valvola a farfalla in ghisa sferoidale a lente doppia eccentrica, rivestita internamente ed esternamente con vernice epossidica, corpo e lente in ghisa sferoidale, anello di tenuta in gomma etilene, attacchi flangiati UNI. DN 200 PN 16 / § / Drosselklappe aus Sphäroguß mit doppelter, exzentrischer Drossel, innen und außen mit Oxydlack verkleidet, Gehäuse und Klappe aus Sphäroguß, Dichtungsring aus Äthylengummi, Anschlüsse mit Flanschen UNI. DN 200 PN 16		nr § Nr	1166,48000
2294		51.04.53.17.M		Valvola a farfalla in ghisa sferoidale a lente doppia eccentrica, rivestita internamente ed esternamente con vernice epossidica, corpo e lente in ghisa sferoidale, anello di tenuta in gomma etilene, attacchi flangiati UNI. DN 250 PN 16 / § / Drosselklappe aus Sphäroguß mit doppelter, exzentrischer Drossel, innen und außen mit Oxydlack verkleidet, Gehäuse und Klappe aus Sphäroguß, Dichtungsring aus Äthylengummi, Anschlüsse mit Flanschen UNI. DN 250 PN 16		nr § Nr	1359,79000
2295		51.04.53.17.N		Valvola a farfalla in ghisa sferoidale a lente doppia eccentrica, rivestita internamente ed esternamente con vernice epossidica, corpo e lente in ghisa sferoidale, anello di tenuta in gomma etilene, attacchi flangiati UNI. DN 300 PN 16 / § / Drosselklappe aus Sphäroguß mit doppelter, exzentrischer Drossel, innen und außen mit Oxydlack verkleidet, Gehäuse und Klappe aus Sphäroguß, Dichtungsring aus Äthylengummi, Anschlüsse mit Flanschen UNI. DN 300 PN 16		nr § Nr	1846,38000
2296		51.04.53.17.O		Valvola a farfalla in ghisa sferoidale a lente doppia eccentrica, rivestita internamente ed esternamente con vernice epossidica, corpo e lente in ghisa sferoidale, anello di tenuta in gomma etilene, attacchi flangiati UNI. DN 350 PN 16 / § / Drosselklappe aus Sphäroguß mit doppelter, exzentrischer Drossel, innen und außen mit Oxydlack verkleidet, Gehäuse und Klappe aus Sphäroguß, Dichtungsring aus Äthylengummi, Anschlüsse mit Flanschen UNI. DN 350 PN 16		nr § Nr	2649,72000
2297		51.04.53.17.P		Valvola a farfalla in ghisa sferoidale a lente doppia eccentrica, rivestita internamente ed esternamente con vernice epossidica, corpo e lente in ghisa sferoidale, anello di tenuta in gomma etilene, attacchi flangiati UNI. DN 400 PN 16 / § / Drosselklappe aus Sphäroguß mit doppelter, exzentrischer Drossel, innen und außen mit Oxydlack verkleidet, Gehäuse und Klappe aus Sphäroguß, Dichtungsring aus Äthylengummi, Anschlüsse mit Flanschen UNI. DN 400 PN 16		nr § Nr	3295,81000
2298		51.04.53.17.Q		Valvola a farfalla in ghisa sferoidale a lente doppia eccentrica, rivestita internamente ed esternamente con vernice epossidica, corpo e lente in ghisa sferoidale, anello di tenuta in gomma etilene, attacchi flangiati UNI. DN 450 PN 16 / § / Drosselklappe aus Sphäroguß mit doppelter, exzentrischer Drossel, innen und außen mit Oxydlack verkleidet, Gehäuse und Klappe aus Sphäroguß, Dichtungsring aus Äthylengummi, Anschlüsse mit Flanschen UNI. DN 450 PN 16		nr § Nr	4258,80000
2299		51.04.53.17.R		Valvola a farfalla in ghisa sferoidale a lente doppia eccentrica, rivestita internamente ed esternamente con vernice epossidica, corpo e lente in ghisa sferoidale, anello di tenuta in gomma etilene, attacchi flangiati UNI. DN 500 PN 16 / § / Drosselklappe aus Sphäroguß mit doppelter, exzentrischer Drossel, innen und außen mit Oxydlack verkleidet, Gehäuse und Klappe aus Sphäroguß, Dichtungsring aus Äthylengummi, Anschlüsse mit Flanschen UNI. DN 500 PN 16		nr § Nr	4373,33000
2300		51.04.53.17.S		Valvola a farfalla in ghisa sferoidale a lente doppia eccentrica, rivestita internamente ed esternamente con vernice epossidica, corpo e lente in ghisa sferoidale, anello di tenuta in gomma etilene, attacchi flangiati UNI. DN 600 PN 16 / § / Drosselklappe aus Sphäroguß mit doppelter, exzentrischer Drossel, innen und außen mit Oxydlack verkleidet, Gehäuse und Klappe aus Sphäroguß, Dichtungsring aus Äthylengummi, Anschlüsse mit Flanschen UNI. DN 600 PN 16		nr § Nr	6233,43000
2301		51.04.53.17.T		Valvola a farfalla in ghisa sferoidale a lente doppia eccentrica, rivestita internamente ed esternamente con vernice epossidica, corpo e lente in ghisa sferoidale, anello di tenuta in gomma etilene, attacchi flangiati UNI. DN 700 PN 16 / § / Drosselklappe aus Sphäroguß mit doppelter, exzentrischer Drossel, innen und außen mit Oxydlack verkleidet, Gehäuse und Klappe aus Sphäroguß, Dichtungsring aus Äthylengummi, Anschlüsse mit Flanschen UNI. DN 700 PN 16		nr § Nr	8058,72000
2302		51.04.53.20		Valvola a farfalla in ghisa sferoidale a lente doppia eccentrica, rivestita internamente ed esternamente con vernice epossidica, corpo e lente in ghisa sferoidale, anello di tenuta in gomma etilene, attacchi flangiati UNI. Valvola di ritegno a battente, corpo in ghisa, battente di ghisa sferoidale rivestito, con sede lavorata, flange UNI. / § / Drosselklappe aus Sphäroguß mit doppelter, exzentrischer Drossel, innen und außen mit Oxydlack verkleidet, Gehäuse und Klappe aus Sphäroguß, Dichtungsring aus Äthylengummi, Anschlüsse mit Flanschen UNI. Rückschlagklappe, Gehäuse aus Gußeisen, Klappe aus duktilem Gußeisen beschichtet, mit bearbeitetem Sitz, geflanschte Anschlüsse UNI
2303		51.04.53.20.A		Valvola di ritegno a battente, corpo in ghisa, battente di ghisa sferoidale rivestito, con sede lavorata, flange UNI. DN 50 - PN 10 / § / Rückschlagklappe, Gehäuse aus Gußeisen, Klappe aus duktilem Gußeisen beschichtet, mit bearbeitetem Sitz, geflanschte Anschlüsse UNI DN 50 - PN 10		nr § Nr	210,78000
2304		51.04.53.20.B		Valvola di ritegno a battente, corpo in ghisa, battente di ghisa sferoidale rivestito, con sede lavorata, flange UNI. DN 80 - PN 10 / § / Rückschlagklappe, Gehäuse aus Gußeisen, Klappe aus duktilem Gußeisen beschichtet, mit bearbeitetem Sitz, geflanschte Anschlüsse UNI DN 80 - PN 10		nr § Nr	266,57000
2305		51.04.53.20.C		Valvola di ritegno a battente, corpo in ghisa, battente di ghisa sferoidale rivestito, con sede lavorata, flange UNI. DN 100 - PN 10 / § / Rückschlagklappe, Gehäuse aus Gußeisen, Klappe aus duktilem Gußeisen beschichtet, mit bearbeitetem Sitz, geflanschte Anschlüsse UNI DN 100 - PN 10		nr § Nr	319,95000
2306		51.04.53.20.E		Valvola di ritegno a battente, corpo in ghisa, battente di ghisa sferoidale rivestito, con sede lavorata, flange UNI. DN 150 - PN 10 / § / Rückschlagklappe, Gehäuse aus Gußeisen, Klappe aus duktilem Gußeisen beschichtet, mit bearbeitetem Sitz, geflanschte Anschlüsse UNI DN 150 - PN 10		nr § Nr	525,26000
2307		51.04.53.20.F		Valvola di ritegno a battente, corpo in ghisa, battente di ghisa sferoidale rivestito, con sede lavorata, flange UNI. DN 200 - PN 10 / § / Rückschlagklappe, Gehäuse aus Gußeisen, Klappe aus duktilem Gußeisen beschichtet, mit bearbeitetem Sitz, geflanschte Anschlüsse UNI DN 200 - PN 10		nr § Nr	958,26000
2308		51.04.53.20.M		Valvola di ritegno a battente, corpo in ghisa, battente di ghisa sferoidale rivestito, con sede lavorata, flange UNI. DN 50 - PN 16 / § / Rückschlagklappe, Gehäuse aus Gußeisen, Klappe aus duktilem Gußeisen beschichtet, mit bearbeitetem Sitz, geflanschte Anschlüsse UNI DN 50 - PN 16		nr § Nr	222,14000
2309		51.04.53.20.N		Valvola di ritegno a battente, corpo in ghisa, battente di ghisa sferoidale rivestito, con sede lavorata, flange UNI. DN 80 - PN 16 / § / Rückschlagklappe, Gehäuse aus Gußeisen, Klappe aus duktilem Gußeisen beschichtet, mit bearbeitetem Sitz, geflanschte Anschlüsse UNI DN 80 - PN 16		nr § Nr	326,61000
2310		51.04.53.20.O		Valvola di ritegno a battente, corpo in ghisa, battente di ghisa sferoidale rivestito, con sede lavorata, flange UNI. DN 100 - PN 16 / § / Rückschlagklappe, Gehäuse aus Gußeisen, Klappe aus duktilem Gußeisen beschichtet, mit bearbeitetem Sitz, geflanschte Anschlüsse UNI DN 100 - PN 16		nr § Nr	410,42000
2311		51.04.53.20.Q		Valvola di ritegno a battente, corpo in ghisa, battente di ghisa sferoidale rivestito, con sede lavorata, flange UNI. DN 150 - PN 16 / § / Rückschlagklappe, Gehäuse aus Gußeisen, Klappe aus duktilem Gußeisen beschichtet, mit bearbeitetem Sitz, geflanschte Anschlüsse UNI DN 150 - PN 16		nr § Nr	737,01000
2312		51.04.53.20.R		Valvola di ritegno a battente, corpo in ghisa, battente di ghisa sferoidale rivestito, con sede lavorata, flange UNI. DN 200 - PN 16 / § / Rückschlagklappe, Gehäuse aus Gußeisen, Klappe aus duktilem Gußeisen beschichtet, mit bearbeitetem Sitz, geflanschte Anschlüsse UNI DN 200 - PN 16		nr § Nr	1170,93000
2313		51.04.53.21		Valvola di ritegno a battente, corpo in ghisa, battente di ghisa sferoidale rivestito, con sede lavorata, flange UNI. Valvola di ritegno a battente (a clapet), corpo, coperchio e clapet in acciaio INOX AISI 316, attacchi flangiati UNI. / § / Rückschlagklappe, Gehäuse aus Gußeisen, Klappe aus duktilem Gußeisen beschichtet, mit bearbeitetem Sitz, geflanschte Anschlüsse UNI Rückschlagklappe, Gehäuse, Deckel und Klappe aus Stahl INOX AISI 316, geflanschte Abgänge UNI
2314		51.04.53.21.A		Valvola di ritegno a battente (a clapet), corpo, coperchio e clapet in acciaio INOX AISI 316, attacchi flangiati UNI. DN 50 PN 10 / § / Rückschlagklappe, Gehäuse, Deckel und Klappe aus Stahl INOX AISI 316, geflanschte Abgänge UNI DN 50 PN 10		nr § Nr	357,48000
2315		51.04.53.21.B		Valvola di ritegno a battente (a clapet), corpo, coperchio e clapet in acciaio INOX AISI 316, attacchi flangiati UNI. DN 80 PN 10 / § / Rückschlagklappe, Gehäuse, Deckel und Klappe aus Stahl INOX AISI 316, geflanschte Abgänge UNI DN 80 PN 10		nr § Nr	529,68000
2316		51.04.53.21.C		Valvola di ritegno a battente (a clapet), corpo, coperchio e clapet in acciaio INOX AISI 316, attacchi flangiati UNI. DN 100 PN 10 / § / Rückschlagklappe, Gehäuse, Deckel und Klappe aus Stahl INOX AISI 316, geflanschte Abgänge UNI DN 100 PN 10		nr § Nr	665,22000
2317		51.04.53.21.D		Valvola di ritegno a battente (a clapet), corpo, coperchio e clapet in acciaio INOX AISI 316, attacchi flangiati UNI. DN 125 PN 10 / § / Rückschlagklappe, Gehäuse, Deckel und Klappe aus Stahl INOX AISI 316, geflanschte Abgänge UNI DN 125 PN 10		nr § Nr	834,54000
2318		51.04.53.21.E		Valvola di ritegno a battente (a clapet), corpo, coperchio e clapet in acciaio INOX AISI 316, attacchi flangiati UNI. DN 150 PN 10 / § / Rückschlagklappe, Gehäuse, Deckel und Klappe aus Stahl INOX AISI 316, geflanschte Abgänge UNI DN 150 PN 10		nr § Nr	1155,71000
2319		51.04.53.21.F		Valvola di ritegno a battente (a clapet), corpo, coperchio e clapet in acciaio INOX AISI 316, attacchi flangiati UNI. DN 200 PN 10 / § / Rückschlagklappe, Gehäuse, Deckel und Klappe aus Stahl INOX AISI 316, geflanschte Abgänge UNI DN 200 PN 10		nr § Nr	1741,55000
2320		51.04.53.21.G		Valvola di ritegno a battente (a clapet), corpo, coperchio e clapet in acciaio INOX AISI 316, attacchi flangiati UNI. DN 250 PN 10 / § / Rückschlagklappe, Gehäuse, Deckel und Klappe aus Stahl INOX AISI 316, geflanschte Abgänge UNI DN 250 PN 10		nr § Nr	2212,54000
2321		51.04.53.21.I		Valvola di ritegno a battente (a clapet), corpo, coperchio e clapet in acciaio INOX AISI 316, attacchi flangiati UNI. DN 50 PN 16 / § / Rückschlagklappe, Gehäuse, Deckel und Klappe aus Stahl INOX AISI 316, geflanschte Abgänge UNI DN 50 PN 16		nr § Nr	357,48000
2322		51.04.53.21.J		Valvola di ritegno a battente (a clapet), corpo, coperchio e clapet in acciaio INOX AISI 316, attacchi flangiati UNI. DN 80 PN 16 / § / Rückschlagklappe, Gehäuse, Deckel und Klappe aus Stahl INOX AISI 316, geflanschte Abgänge UNI DN 80 PN 16		nr § Nr	561,05000
2323		51.04.53.21.K		Valvola di ritegno a battente (a clapet), corpo, coperchio e clapet in acciaio INOX AISI 316, attacchi flangiati UNI. DN 100 PN 16 / § / Rückschlagklappe, Gehäuse, Deckel und Klappe aus Stahl INOX AISI 316, geflanschte Abgänge UNI DN 100 PN 16		nr § Nr	728,11000
2324		51.04.53.21.L		Valvola di ritegno a battente (a clapet), corpo, coperchio e clapet in acciaio INOX AISI 316, attacchi flangiati UNI. DN 125 PN 16 / § / Rückschlagklappe, Gehäuse, Deckel und Klappe aus Stahl INOX AISI 316, geflanschte Abgänge UNI DN 125 PN 16		nr § Nr	913,42000
2325		51.04.53.21.M		Valvola di ritegno a battente (a clapet), corpo, coperchio e clapet in acciaio INOX AISI 316, attacchi flangiati UNI. DN 150 PN 16 / § / Rückschlagklappe, Gehäuse, Deckel und Klappe aus Stahl INOX AISI 316, geflanschte Abgänge UNI DN 150 PN 16		nr § Nr	1061,17000
2326		51.04.53.21.N		Valvola di ritegno a battente (a clapet), corpo, coperchio e clapet in acciaio INOX AISI 316, attacchi flangiati UNI. DN 200 PN 16 / § / Rückschlagklappe, Gehäuse, Deckel und Klappe aus Stahl INOX AISI 316, geflanschte Abgänge UNI DN 200 PN 16		nr § Nr	1599,08000
2327		51.04.53.21.O		Valvola di ritegno a battente (a clapet), corpo, coperchio e clapet in acciaio INOX AISI 316, attacchi flangiati UNI. DN 250 PN 16 / § / Rückschlagklappe, Gehäuse, Deckel und Klappe aus Stahl INOX AISI 316, geflanschte Abgänge UNI DN 250 PN 16		nr § Nr	2421,03000
2328		51.04.53.24		Valvola di ritegno a battente (a clapet), corpo, coperchio e clapet in acciaio INOX AISI 316, attacchi flangiati UNI. Valvola di ritegno a sfera vuota in acciaio, rivestita in gomma vulcanizzata con passaggio completamente aperto, flange UNI. / PN 10 / § / Rückschlagklappe, Gehäuse, Deckel und Klappe aus Stahl INOX AISI 316, geflanschte Abgänge UNI Rückflußverhinderer mit hohler Stahlkugel, mit vulkanisiertem Gummi überzogen, mit völlig freiem Durchgang, Flanschen UNI. / PN 10
2329		51.04.53.24.A		Valvola di ritegno a sfera vuota in acciaio, rivestita in gomma vulcanizzata con passaggio completamente aperto, flange UNI. / PN 10 DN 50 / § / Rückflußverhinderer mit hohler Stahlkugel, mit vulkanisiertem Gummi überzogen, mit völlig freiem Durchgang, Flanschen UNI. / PN 10 DN 50		nr § Nr	245,92000
2330		51.04.53.24.B		Valvola di ritegno a sfera vuota in acciaio, rivestita in gomma vulcanizzata con passaggio completamente aperto, flange UNI. / PN 10 DN 80 / § / Rückflußverhinderer mit hohler Stahlkugel, mit vulkanisiertem Gummi überzogen, mit völlig freiem Durchgang, Flanschen UNI. / PN 10 DN 80		nr § Nr	360,51000
2331		51.04.53.24.C		Valvola di ritegno a sfera vuota in acciaio, rivestita in gomma vulcanizzata con passaggio completamente aperto, flange UNI. / PN 10 DN 100 / § / Rückflußverhinderer mit hohler Stahlkugel, mit vulkanisiertem Gummi überzogen, mit völlig freiem Durchgang, Flanschen UNI. / PN 10 DN 100		nr § Nr	461,59000
2332		51.04.53.24.E		Valvola di ritegno a sfera vuota in acciaio, rivestita in gomma vulcanizzata con passaggio completamente aperto, flange UNI. / PN 10 DN 150 / § / Rückflußverhinderer mit hohler Stahlkugel, mit vulkanisiertem Gummi überzogen, mit völlig freiem Durchgang, Flanschen UNI. / PN 10 DN 150		nr § Nr	959,85000
2333		51.04.53.24.F		Valvola di ritegno a sfera vuota in acciaio, rivestita in gomma vulcanizzata con passaggio completamente aperto, flange UNI. / PN 10 DN 200 / § / Rückflußverhinderer mit hohler Stahlkugel, mit vulkanisiertem Gummi überzogen, mit völlig freiem Durchgang, Flanschen UNI. / PN 10 DN 200		nr § Nr	1806,38000
2334		51.04.53.25		Valvola di ritegno a sfera vuota in acciaio, rivestita in gomma vulcanizzata con passaggio completamente aperto, flange UNI. / PN 10 Valvola di ritegno tipo "Venturi" con corpo in ghisa e membrana in gomma, flange UNI. / § / Rückflußverhinderer mit hohler Stahlkugel, mit vulkanisiertem Gummi überzogen, mit völlig freiem Durchgang, Flanschen UNI. / PN 10 Rückflußverhinderer, Typ "Venturi", mit Gehäuse aus Gußeisen und Gummimembran, Flanschen UNI.
2335		51.04.53.25.A		Valvola di ritegno tipo "Venturi" con corpo in ghisa e membrana in gomma, flange UNI. DN 50 - PN 16 / § / Rückflußverhinderer, Typ "Venturi", mit Gehäuse aus Gußeisen und Gummimembran, Flanschen UNI. DN 50 - PN 16		nr § Nr	564,00000
2336		51.04.53.25.B		Valvola di ritegno tipo "Venturi" con corpo in ghisa e membrana in gomma, flange UNI. DN 80 - PN 16 / § / Rückflußverhinderer, Typ "Venturi", mit Gehäuse aus Gußeisen und Gummimembran, Flanschen UNI. DN 80 - PN 16		nr § Nr	747,00000
2337		51.04.53.25.C		Valvola di ritegno tipo "Venturi" con corpo in ghisa e membrana in gomma, flange UNI. DN 100 - PN 16 / § / Rückflußverhinderer, Typ "Venturi", mit Gehäuse aus Gußeisen und Gummimembran, Flanschen UNI. DN 100 - PN 16		nr § Nr	990,00000
2338		51.04.53.25.E		Valvola di ritegno tipo "Venturi" con corpo in ghisa e membrana in gomma, flange UNI. DN 150 - PN 16 / § / Rückflußverhinderer, Typ "Venturi", mit Gehäuse aus Gußeisen und Gummimembran, Flanschen UNI. DN 150 - PN 16		nr § Nr	1587,00000
2339		51.04.53.25.F		Valvola di ritegno tipo "Venturi" con corpo in ghisa e membrana in gomma, flange UNI. DN 200 - PN 16 / § / Rückflußverhinderer, Typ "Venturi", mit Gehäuse aus Gußeisen und Gummimembran, Flanschen UNI. DN 200 - PN 16		nr § Nr	3252,00000
2340		51.04.53.26		Valvola di ritegno tipo "Venturi" con corpo in ghisa e membrana in gomma, flange UNI. Valvola di sfiato e di areazione automatica in materiale plastico con attacco interno filettato PN0,1 fino PN16. / La valvola di sfiato e di areazione automatica deve avere le seguenti caratteristiche, grande ricambio d’aria nell’areare e sfiatare la condotta da riempire ovvero da scaricare e piccolo ricambio d’aria nello sfiatamento della condotta sotto pressione. / Corpo e galleggiante in POM (polioximetilene), sede di tenuta in CuZn35Pb3As, guarnizione valvola in elastomero, filettatura interna rinforzata tramite anello in INOX e corpo coperto da tappo di protezione UV in PE. / DN = valore nominale dell’apertura di collegamento verso la condotta da areare / PN = campo d’esercizio in bar / § / Rückflußverhinderer, Typ "Venturi", mit Gehäuse aus Gußeisen und Gummimembran, Flanschen UNI. Automatischer Be- und Entlüfter aus Kunststoff mit Innengewindeanschluss PN0,1 bis PN16. / Der automatische Be- und Entlüfter muss folgende Eigenschaften aufweisen: Großer Luftaustausch beim Be- und Entlüften der zu füllenden bzw. zu entleerenden Leitung und kleiner Luftaustausch beim Entlüften der unter Druck stehenden Leitung. / Gehäuse und Schwimmer aus POM (Polyoxymethylen), Dichtsitz aus CuZn35Pb3As, Ventildichtung aus Elastomer, Innengewinde durch INOX Ring verstärkt und Gehäuse durch UV-Schutzkappe aus PE abgedeckt. / DN = die Nennweite der Verbindungsöffnung gegen die zu entlüftende Leitung definiert / PN = der Betriebsbereich in bar
2341		51.04.53.26.A		Valvola di sfiato e di areazione automatica in materiale plastico con attacco interno filettato PN0,1 fino PN16. / La valvola di sfiato e di areazione automatica deve avere le seguenti caratteristiche, grande ricambio d’aria nell’areare e sfiatare la condotta da riempire ovvero da scaricare e piccolo ricambio d’aria nello sfiatamento della condotta sotto pressione. / Corpo e galleggiante in POM (polioximetilene), sede di tenuta in CuZn35Pb3As, guarnizione valvola in elastomero, filettatura interna rinforzata tramite anello in INOX e corpo coperto da tappo di protezione UV in PE. / DN = valore nominale dell’apertura di collegamento verso la condotta da areare / PN = campo d’esercizio in bar DN 1“ - PN 0,1 - PN 6 / § / Automatischer Be- und Entlüfter aus Kunststoff mit Innengewindeanschluss PN0,1 bis PN16. / Der automatische Be- und Entlüfter muss folgende Eigenschaften aufweisen: Großer Luftaustausch beim Be- und Entlüften der zu füllenden bzw. zu entleerenden Leitung und kleiner Luftaustausch beim Entlüften der unter Druck stehenden Leitung. / Gehäuse und Schwimmer aus POM (Polyoxymethylen), Dichtsitz aus CuZn35Pb3As, Ventildichtung aus Elastomer, Innengewinde durch INOX Ring verstärkt und Gehäuse durch UV-Schutzkappe aus PE abgedeckt. / DN = die Nennweite der Verbindungsöffnung gegen die zu entlüftende Leitung definiert / PN = der Betriebsbereich in bar DN 1“ - PN 0,1 - PN 6		nr § Nr	174,47000
2342		51.04.53.26.B		Valvola di sfiato e di areazione automatica in materiale plastico con attacco interno filettato PN0,1 fino PN16. / La valvola di sfiato e di areazione automatica deve avere le seguenti caratteristiche, grande ricambio d’aria nell’areare e sfiatare la condotta da riempire ovvero da scaricare e piccolo ricambio d’aria nello sfiatamento della condotta sotto pressione. / Corpo e galleggiante in POM (polioximetilene), sede di tenuta in CuZn35Pb3As, guarnizione valvola in elastomero, filettatura interna rinforzata tramite anello in INOX e corpo coperto da tappo di protezione UV in PE. / DN = valore nominale dell’apertura di collegamento verso la condotta da areare / PN = campo d’esercizio in bar DN 1“ - PN 0,8 - PN16 / § / Automatischer Be- und Entlüfter aus Kunststoff mit Innengewindeanschluss PN0,1 bis PN16. / Der automatische Be- und Entlüfter muss folgende Eigenschaften aufweisen: Großer Luftaustausch beim Be- und Entlüften der zu füllenden bzw. zu entleerenden Leitung und kleiner Luftaustausch beim Entlüften der unter Druck stehenden Leitung. / Gehäuse und Schwimmer aus POM (Polyoxymethylen), Dichtsitz aus CuZn35Pb3As, Ventildichtung aus Elastomer, Innengewinde durch INOX Ring verstärkt und Gehäuse durch UV-Schutzkappe aus PE abgedeckt. / DN = die Nennweite der Verbindungsöffnung gegen die zu entlüftende Leitung definiert / PN = der Betriebsbereich in bar DN 1“ - PN 0,8 - PN16		nr § Nr	174,47000
2343		51.04.53.26.C		Valvola di sfiato e di areazione automatica in materiale plastico con attacco interno filettato PN0,1 fino PN16. / La valvola di sfiato e di areazione automatica deve avere le seguenti caratteristiche, grande ricambio d’aria nell’areare e sfiatare la condotta da riempire ovvero da scaricare e piccolo ricambio d’aria nello sfiatamento della condotta sotto pressione. / Corpo e galleggiante in POM (polioximetilene), sede di tenuta in CuZn35Pb3As, guarnizione valvola in elastomero, filettatura interna rinforzata tramite anello in INOX e corpo coperto da tappo di protezione UV in PE. / DN = valore nominale dell’apertura di collegamento verso la condotta da areare / PN = campo d’esercizio in bar DN 2“ - PN 0,1 - PN 6 / § / Automatischer Be- und Entlüfter aus Kunststoff mit Innengewindeanschluss PN0,1 bis PN16. / Der automatische Be- und Entlüfter muss folgende Eigenschaften aufweisen: Großer Luftaustausch beim Be- und Entlüften der zu füllenden bzw. zu entleerenden Leitung und kleiner Luftaustausch beim Entlüften der unter Druck stehenden Leitung. / Gehäuse und Schwimmer aus POM (Polyoxymethylen), Dichtsitz aus CuZn35Pb3As, Ventildichtung aus Elastomer, Innengewinde durch INOX Ring verstärkt und Gehäuse durch UV-Schutzkappe aus PE abgedeckt. / DN = die Nennweite der Verbindungsöffnung gegen die zu entlüftende Leitung definiert / PN = der Betriebsbereich in bar DN 2“ - PN 0,1 - PN 6		nr § Nr	226,90000
2344		51.04.53.26.D		Valvola di sfiato e di areazione automatica in materiale plastico con attacco interno filettato PN0,1 fino PN16. / La valvola di sfiato e di areazione automatica deve avere le seguenti caratteristiche, grande ricambio d’aria nell’areare e sfiatare la condotta da riempire ovvero da scaricare e piccolo ricambio d’aria nello sfiatamento della condotta sotto pressione. / Corpo e galleggiante in POM (polioximetilene), sede di tenuta in CuZn35Pb3As, guarnizione valvola in elastomero, filettatura interna rinforzata tramite anello in INOX e corpo coperto da tappo di protezione UV in PE. / DN = valore nominale dell’apertura di collegamento verso la condotta da areare / PN = campo d’esercizio in bar DN 2“ - PN 1 - PN16 / § / Automatischer Be- und Entlüfter aus Kunststoff mit Innengewindeanschluss PN0,1 bis PN16. / Der automatische Be- und Entlüfter muss folgende Eigenschaften aufweisen: Großer Luftaustausch beim Be- und Entlüften der zu füllenden bzw. zu entleerenden Leitung und kleiner Luftaustausch beim Entlüften der unter Druck stehenden Leitung. / Gehäuse und Schwimmer aus POM (Polyoxymethylen), Dichtsitz aus CuZn35Pb3As, Ventildichtung aus Elastomer, Innengewinde durch INOX Ring verstärkt und Gehäuse durch UV-Schutzkappe aus PE abgedeckt. / DN = die Nennweite der Verbindungsöffnung gegen die zu entlüftende Leitung definiert / PN = der Betriebsbereich in bar DN 2“ - PN 1 - PN16		nr § Nr	226,90000
2345		51.04.53.27		Valvola di sfiato e di areazione automatica in materiale plastico con attacco interno filettato PN0,1 fino PN16. / La valvola di sfiato e di areazione automatica deve avere le seguenti caratteristiche, grande ricambio d’aria nell’areare e sfiatare la condotta da riempire ovvero da scaricare e piccolo ricambio d’aria nello sfiatamento della condotta sotto pressione. / Corpo e galleggiante in POM (polioximetilene), sede di tenuta in CuZn35Pb3As, guarnizione valvola in elastomero, filettatura interna rinforzata tramite anello in INOX e corpo coperto da tappo di protezione UV in PE. / DN = valore nominale dell’apertura di collegamento verso la condotta da areare / PN = campo d’esercizio in bar Valvola di sfiato e di areazione automatica in ghisa con attacco esterno filettato PN16 / La valvola di sfiato e di areazione automatica deve avere le seguenti caratteristiche, grande ricambio d’aria nell’areare e sfiatare la condotta da riempire ovvero da scaricare e piccolo ricambio d’aria nello sfiatamento della condotta sotto pressione. / Corpo in ghisa, rivestito internamente ed esternamente con polvere epossidica, filettatura esterna. / DN = valore nominale dell’apertura di collegamento verso la condotta da areare / PN = campo d’esercizio in bar / § / Automatischer Be- und Entlüfter aus Kunststoff mit Innengewindeanschluss PN0,1 bis PN16. / Der automatische Be- und Entlüfter muss folgende Eigenschaften aufweisen: Großer Luftaustausch beim Be- und Entlüften der zu füllenden bzw. zu entleerenden Leitung und kleiner Luftaustausch beim Entlüften der unter Druck stehenden Leitung. / Gehäuse und Schwimmer aus POM (Polyoxymethylen), Dichtsitz aus CuZn35Pb3As, Ventildichtung aus Elastomer, Innengewinde durch INOX Ring verstärkt und Gehäuse durch UV-Schutzkappe aus PE abgedeckt. / DN = die Nennweite der Verbindungsöffnung gegen die zu entlüftende Leitung definiert / PN = der Betriebsbereich in bar Automatischer Be- und Entlüfter aus Guss mit Außengewindeanschluss PN16. / Der automatische Be- und Entlüfter muss folgende Eigenschaften aufweisen: Großer Luftaustausch beim Be- und Entlüften der zu füllenden bzw. zu entleerenden Leitung und kleiner Luftaustausch beim Entlüften der unter Druck stehenden Leitung. / Gehäuse aus Guss, innen und außen epoxy-pulverbeschichtet, Außengewinde. / DN = die Nennweite der Verbindungsöffnung gegen die zu entlüftende Leitung definiert / PN = der Betriebsbereich in bar
2346		51.04.53.27.A		Valvola di sfiato e di areazione automatica in ghisa con attacco esterno filettato PN16 / La valvola di sfiato e di areazione automatica deve avere le seguenti caratteristiche, grande ricambio d’aria nell’areare e sfiatare la condotta da riempire ovvero da scaricare e piccolo ricambio d’aria nello sfiatamento della condotta sotto pressione. / Corpo in ghisa, rivestito internamente ed esternamente con polvere epossidica, filettatura esterna. / DN = valore nominale dell’apertura di collegamento verso la condotta da areare / PN = campo d’esercizio in bar DN 2“ - PN16 / § / Automatischer Be- und Entlüfter aus Guss mit Außengewindeanschluss PN16. / Der automatische Be- und Entlüfter muss folgende Eigenschaften aufweisen: Großer Luftaustausch beim Be- und Entlüften der zu füllenden bzw. zu entleerenden Leitung und kleiner Luftaustausch beim Entlüften der unter Druck stehenden Leitung. / Gehäuse aus Guss, innen und außen epoxy-pulverbeschichtet, Außengewinde. / DN = die Nennweite der Verbindungsöffnung gegen die zu entlüftende Leitung definiert / PN = der Betriebsbereich in bar DN 2“ - PN16		nr § Nr	517,54000
2347		51.04.53.28		Valvola di sfiato e di areazione automatica in ghisa con attacco esterno filettato PN16 / La valvola di sfiato e di areazione automatica deve avere le seguenti caratteristiche, grande ricambio d’aria nell’areare e sfiatare la condotta da riempire ovvero da scaricare e piccolo ricambio d’aria nello sfiatamento della condotta sotto pressione. / Corpo in ghisa, rivestito internamente ed esternamente con polvere epossidica, filettatura esterna. / DN = valore nominale dell’apertura di collegamento verso la condotta da areare / PN = campo d’esercizio in bar Valvola di sfiato e di areazione automatica in ghisa rispettivamente ghisa sferoidale con attacco flangiato PN10-16, PN25 / La valvola di sfiato e di areazione automatica deve avere le seguenti caratteristiche grande ricambio d’aria nell’areare e sfiatare la condotta da riempire ovvero da scaricare e piccolo ricambio d’aria nello sfiatamento della condotta sotto pressione. / Corpo in ghisa sferoidale per sfiato PN10-PN16, corpo in ghisa per sfiato PN25, internamente ed esternamente con protezione di anticorrosione di 150 mm. / DN = valore nominale dell’apertura di collegamento verso la condotta da areare / PN = campo d’esercizio in bar / § / Automatischer Be- und Entlüfter aus Guss mit Außengewindeanschluss PN16. / Der automatische Be- und Entlüfter muss folgende Eigenschaften aufweisen: Großer Luftaustausch beim Be- und Entlüften der zu füllenden bzw. zu entleerenden Leitung und kleiner Luftaustausch beim Entlüften der unter Druck stehenden Leitung. / Gehäuse aus Guss, innen und außen epoxy-pulverbeschichtet, Außengewinde. / DN = die Nennweite der Verbindungsöffnung gegen die zu entlüftende Leitung definiert / PN = der Betriebsbereich in bar Automatischer Be- und Entlüfter aus Guss bzw. duktilem Guss mit Flanschanschluss PN10-16. PN25. / Der automatische Be- und Entlüfter muss folgende Eigenschaften aufweisen: Großer Luftaustausch beim Be- und Entlüften der zu füllenden bzw. zu entleerenden Leitung und kleiner Luftaustausch beim Entlüften der unter Druck stehenden Leitung. / Gehäuse aus duktilem Guss für Entlüfter PN10-16, Gehäuse aus Guss für Entlüfter PN25, innen und außen mit Korrosionsschutz von 150 mm versehen. / DN = die Nennweite der Verbindungsöffnung gegen die zu entlüftende Leitung definiert / PN = der Betriebsbereich in bar
2348		51.04.53.28.A		Valvola di sfiato e di areazione automatica in ghisa rispettivamente ghisa sferoidale con attacco flangiato PN10-16, PN25 / La valvola di sfiato e di areazione automatica deve avere le seguenti caratteristiche grande ricambio d’aria nell’areare e sfiatare la condotta da riempire ovvero da scaricare e piccolo ricambio d’aria nello sfiatamento della condotta sotto pressione. / Corpo in ghisa sferoidale per sfiato PN10-PN16, corpo in ghisa per sfiato PN25, internamente ed esternamente con protezione di anticorrosione di 150 mm. / DN = valore nominale dell’apertura di collegamento verso la condotta da areare / PN = campo d’esercizio in bar DN 50 - PN 10-16 / § / Automatischer Be- und Entlüfter aus Guss bzw. duktilem Guss mit Flanschanschluss PN10-16. PN25. / Der automatische Be- und Entlüfter muss folgende Eigenschaften aufweisen: Großer Luftaustausch beim Be- und Entlüften der zu füllenden bzw. zu entleerenden Leitung und kleiner Luftaustausch beim Entlüften der unter Druck stehenden Leitung. / Gehäuse aus duktilem Guss für Entlüfter PN10-16, Gehäuse aus Guss für Entlüfter PN25, innen und außen mit Korrosionsschutz von 150 mm versehen. / DN = die Nennweite der Verbindungsöffnung gegen die zu entlüftende Leitung definiert / PN = der Betriebsbereich in bar DN 50 - PN 10-16		nr § Nr	326,50000
2349		51.04.53.28.B		Valvola di sfiato e di areazione automatica in ghisa rispettivamente ghisa sferoidale con attacco flangiato PN10-16, PN25 / La valvola di sfiato e di areazione automatica deve avere le seguenti caratteristiche grande ricambio d’aria nell’areare e sfiatare la condotta da riempire ovvero da scaricare e piccolo ricambio d’aria nello sfiatamento della condotta sotto pressione. / Corpo in ghisa sferoidale per sfiato PN10-PN16, corpo in ghisa per sfiato PN25, internamente ed esternamente con protezione di anticorrosione di 150 mm. / DN = valore nominale dell’apertura di collegamento verso la condotta da areare / PN = campo d’esercizio in bar DN 80 - PN 10-16 / § / Automatischer Be- und Entlüfter aus Guss bzw. duktilem Guss mit Flanschanschluss PN10-16. PN25. / Der automatische Be- und Entlüfter muss folgende Eigenschaften aufweisen: Großer Luftaustausch beim Be- und Entlüften der zu füllenden bzw. zu entleerenden Leitung und kleiner Luftaustausch beim Entlüften der unter Druck stehenden Leitung. / Gehäuse aus duktilem Guss für Entlüfter PN10-16, Gehäuse aus Guss für Entlüfter PN25, innen und außen mit Korrosionsschutz von 150 mm versehen. / DN = die Nennweite der Verbindungsöffnung gegen die zu entlüftende Leitung definiert / PN = der Betriebsbereich in bar DN 80 - PN 10-16		nr § Nr	444,40000
2350		51.04.53.28.C		Valvola di sfiato e di areazione automatica in ghisa rispettivamente ghisa sferoidale con attacco flangiato PN10-16, PN25 / La valvola di sfiato e di areazione automatica deve avere le seguenti caratteristiche grande ricambio d’aria nell’areare e sfiatare la condotta da riempire ovvero da scaricare e piccolo ricambio d’aria nello sfiatamento della condotta sotto pressione. / Corpo in ghisa sferoidale per sfiato PN10-PN16, corpo in ghisa per sfiato PN25, internamente ed esternamente con protezione di anticorrosione di 150 mm. / DN = valore nominale dell’apertura di collegamento verso la condotta da areare / PN = campo d’esercizio in bar DN 100 - PN 10-16 / § / Automatischer Be- und Entlüfter aus Guss bzw. duktilem Guss mit Flanschanschluss PN10-16. PN25. / Der automatische Be- und Entlüfter muss folgende Eigenschaften aufweisen: Großer Luftaustausch beim Be- und Entlüften der zu füllenden bzw. zu entleerenden Leitung und kleiner Luftaustausch beim Entlüften der unter Druck stehenden Leitung. / Gehäuse aus duktilem Guss für Entlüfter PN10-16, Gehäuse aus Guss für Entlüfter PN25, innen und außen mit Korrosionsschutz von 150 mm versehen. / DN = die Nennweite der Verbindungsöffnung gegen die zu entlüftende Leitung definiert / PN = der Betriebsbereich in bar DN 100 - PN 10-16		nr § Nr	649,00000
2351		51.04.53.28.D		Valvola di sfiato e di areazione automatica in ghisa rispettivamente ghisa sferoidale con attacco flangiato PN10-16, PN25 / La valvola di sfiato e di areazione automatica deve avere le seguenti caratteristiche grande ricambio d’aria nell’areare e sfiatare la condotta da riempire ovvero da scaricare e piccolo ricambio d’aria nello sfiatamento della condotta sotto pressione. / Corpo in ghisa sferoidale per sfiato PN10-PN16, corpo in ghisa per sfiato PN25, internamente ed esternamente con protezione di anticorrosione di 150 mm. / DN = valore nominale dell’apertura di collegamento verso la condotta da areare / PN = campo d’esercizio in bar DN 150 - PN 10-16 / § / Automatischer Be- und Entlüfter aus Guss bzw. duktilem Guss mit Flanschanschluss PN10-16. PN25. / Der automatische Be- und Entlüfter muss folgende Eigenschaften aufweisen: Großer Luftaustausch beim Be- und Entlüften der zu füllenden bzw. zu entleerenden Leitung und kleiner Luftaustausch beim Entlüften der unter Druck stehenden Leitung. / Gehäuse aus duktilem Guss für Entlüfter PN10-16, Gehäuse aus Guss für Entlüfter PN25, innen und außen mit Korrosionsschutz von 150 mm versehen. / DN = die Nennweite der Verbindungsöffnung gegen die zu entlüftende Leitung definiert / PN = der Betriebsbereich in bar DN 150 - PN 10-16		nr § Nr	1724,00000
2352		51.04.53.28.E		Valvola di sfiato e di areazione automatica in ghisa rispettivamente ghisa sferoidale con attacco flangiato PN10-16, PN25 / La valvola di sfiato e di areazione automatica deve avere le seguenti caratteristiche grande ricambio d’aria nell’areare e sfiatare la condotta da riempire ovvero da scaricare e piccolo ricambio d’aria nello sfiatamento della condotta sotto pressione. / Corpo in ghisa sferoidale per sfiato PN10-PN16, corpo in ghisa per sfiato PN25, internamente ed esternamente con protezione di anticorrosione di 150 mm. / DN = valore nominale dell’apertura di collegamento verso la condotta da areare / PN = campo d’esercizio in bar DN 50 - PN 25 / § / Automatischer Be- und Entlüfter aus Guss bzw. duktilem Guss mit Flanschanschluss PN10-16. PN25. / Der automatische Be- und Entlüfter muss folgende Eigenschaften aufweisen: Großer Luftaustausch beim Be- und Entlüften der zu füllenden bzw. zu entleerenden Leitung und kleiner Luftaustausch beim Entlüften der unter Druck stehenden Leitung. / Gehäuse aus duktilem Guss für Entlüfter PN10-16, Gehäuse aus Guss für Entlüfter PN25, innen und außen mit Korrosionsschutz von 150 mm versehen. / DN = die Nennweite der Verbindungsöffnung gegen die zu entlüftende Leitung definiert / PN = der Betriebsbereich in bar DN 50 - PN 25		nr § Nr	391,90000
2353		51.04.53.28.F		Valvola di sfiato e di areazione automatica in ghisa rispettivamente ghisa sferoidale con attacco flangiato PN10-16, PN25 / La valvola di sfiato e di areazione automatica deve avere le seguenti caratteristiche grande ricambio d’aria nell’areare e sfiatare la condotta da riempire ovvero da scaricare e piccolo ricambio d’aria nello sfiatamento della condotta sotto pressione. / Corpo in ghisa sferoidale per sfiato PN10-PN16, corpo in ghisa per sfiato PN25, internamente ed esternamente con protezione di anticorrosione di 150 mm. / DN = valore nominale dell’apertura di collegamento verso la condotta da areare / PN = campo d’esercizio in bar DN 80 - PN 25 / § / Automatischer Be- und Entlüfter aus Guss bzw. duktilem Guss mit Flanschanschluss PN10-16. PN25. / Der automatische Be- und Entlüfter muss folgende Eigenschaften aufweisen: Großer Luftaustausch beim Be- und Entlüften der zu füllenden bzw. zu entleerenden Leitung und kleiner Luftaustausch beim Entlüften der unter Druck stehenden Leitung. / Gehäuse aus duktilem Guss für Entlüfter PN10-16, Gehäuse aus Guss für Entlüfter PN25, innen und außen mit Korrosionsschutz von 150 mm versehen. / DN = die Nennweite der Verbindungsöffnung gegen die zu entlüftende Leitung definiert / PN = der Betriebsbereich in bar DN 80 - PN 25		nr § Nr	549,00000
2354		51.04.53.28.G		Valvola di sfiato e di areazione automatica in ghisa rispettivamente ghisa sferoidale con attacco flangiato PN10-16, PN25 / La valvola di sfiato e di areazione automatica deve avere le seguenti caratteristiche grande ricambio d’aria nell’areare e sfiatare la condotta da riempire ovvero da scaricare e piccolo ricambio d’aria nello sfiatamento della condotta sotto pressione. / Corpo in ghisa sferoidale per sfiato PN10-PN16, corpo in ghisa per sfiato PN25, internamente ed esternamente con protezione di anticorrosione di 150 mm. / DN = valore nominale dell’apertura di collegamento verso la condotta da areare / PN = campo d’esercizio in bar DN 100 -PN 25 / § / Automatischer Be- und Entlüfter aus Guss bzw. duktilem Guss mit Flanschanschluss PN10-16. PN25. / Der automatische Be- und Entlüfter muss folgende Eigenschaften aufweisen: Großer Luftaustausch beim Be- und Entlüften der zu füllenden bzw. zu entleerenden Leitung und kleiner Luftaustausch beim Entlüften der unter Druck stehenden Leitung. / Gehäuse aus duktilem Guss für Entlüfter PN10-16, Gehäuse aus Guss für Entlüfter PN25, innen und außen mit Korrosionsschutz von 150 mm versehen. / DN = die Nennweite der Verbindungsöffnung gegen die zu entlüftende Leitung definiert / PN = der Betriebsbereich in bar DN 100 -PN 25		nr § Nr	813,00000
2355		51.04.53.28.H		Valvola di sfiato e di areazione automatica in ghisa rispettivamente ghisa sferoidale con attacco flangiato PN10-16, PN25 / La valvola di sfiato e di areazione automatica deve avere le seguenti caratteristiche grande ricambio d’aria nell’areare e sfiatare la condotta da riempire ovvero da scaricare e piccolo ricambio d’aria nello sfiatamento della condotta sotto pressione. / Corpo in ghisa sferoidale per sfiato PN10-PN16, corpo in ghisa per sfiato PN25, internamente ed esternamente con protezione di anticorrosione di 150 mm. / DN = valore nominale dell’apertura di collegamento verso la condotta da areare / PN = campo d’esercizio in bar DN 150 - PN 25 / § / Automatischer Be- und Entlüfter aus Guss bzw. duktilem Guss mit Flanschanschluss PN10-16. PN25. / Der automatische Be- und Entlüfter muss folgende Eigenschaften aufweisen: Großer Luftaustausch beim Be- und Entlüften der zu füllenden bzw. zu entleerenden Leitung und kleiner Luftaustausch beim Entlüften der unter Druck stehenden Leitung. / Gehäuse aus duktilem Guss für Entlüfter PN10-16, Gehäuse aus Guss für Entlüfter PN25, innen und außen mit Korrosionsschutz von 150 mm versehen. / DN = die Nennweite der Verbindungsöffnung gegen die zu entlüftende Leitung definiert / PN = der Betriebsbereich in bar DN 150 - PN 25		nr § Nr	1916,00000
2356		51.04.53.29		Valvola di sfiato e di areazione automatica in ghisa rispettivamente ghisa sferoidale con attacco flangiato PN10-16, PN25 / La valvola di sfiato e di areazione automatica deve avere le seguenti caratteristiche grande ricambio d’aria nell’areare e sfiatare la condotta da riempire ovvero da scaricare e piccolo ricambio d’aria nello sfiatamento della condotta sotto pressione. / Corpo in ghisa sferoidale per sfiato PN10-PN16, corpo in ghisa per sfiato PN25, internamente ed esternamente con protezione di anticorrosione di 150 mm. / DN = valore nominale dell’apertura di collegamento verso la condotta da areare / PN = campo d’esercizio in bar Valvola di sfiato e di areazione automatica sottosuolo. / La valvola di sfiato e di areazione automatica deve avere le seguenti caratteristiche, grande ricambio d’aria nell’areare e sfiatare la condotta da riempire ovvero da scaricare e piccolo ricambio d’aria nello sfiatamento della condotta sotto pressione. / Valvola di sfiato e di areazione in POM e bronzo, tubo di livello in acciaio INOX, cappa in PEAD, piede flangiato in ghisa duttile con rivestimento epossidico. La valvola di sfiato e di areazione deve essere montabile e smontabile verso l’ alto sotto carico. L’acqua di sfiato deve defluire liberamente tramite uno scarico. / DN = valore nominale dell’apertura di collegamento verso la condotta da areare / PN = campo d’esercizio in bar / H = lunghezzza complessiva / § / Automatischer Be- und Entlüfter aus Guss bzw. duktilem Guss mit Flanschanschluss PN10-16. PN25. / Der automatische Be- und Entlüfter muss folgende Eigenschaften aufweisen: Großer Luftaustausch beim Be- und Entlüften der zu füllenden bzw. zu entleerenden Leitung und kleiner Luftaustausch beim Entlüften der unter Druck stehenden Leitung. / Gehäuse aus duktilem Guss für Entlüfter PN10-16, Gehäuse aus Guss für Entlüfter PN25, innen und außen mit Korrosionsschutz von 150 mm versehen. / DN = die Nennweite der Verbindungsöffnung gegen die zu entlüftende Leitung definiert / PN = der Betriebsbereich in bar Automatischer Unterflur Be- und Entlüfter. / Der automatische Unterflur Be- und Entlüfter muss folgende Eigenschaften aufweisen: Großer Luftaustausch beim Be- und Entlüften der zu füllenden bzw. zu entleerenden Leitung und kleiner Luftaustausch beim Entlüften der unter Druck stehenden Leitung. / Be- und Entlüftungsventil aus POM und Bronze, Standrohr aus NIRO, Haube aus HDPE, Geflanschter Fuß aus duktilem Guss mit Epoxytbeschichtung. Das Be- und Entlüftungsventil muss unter Druck nach oben aus- und einbaubar sein. / Das Spritzwasser muss durch eine Entleerung frei ablaufen können. / DN = die Nennweite der Verbindungsöffnung gegen die zu entlüftende Leitung definiert / PN = der Betriebsbereich in bar / H = die Gesamtlänge
2357		51.04.53.29.A		Valvola di sfiato e di areazione automatica sottosuolo. / La valvola di sfiato e di areazione automatica deve avere le seguenti caratteristiche, grande ricambio d’aria nell’areare e sfiatare la condotta da riempire ovvero da scaricare e piccolo ricambio d’aria nello sfiatamento della condotta sotto pressione. / Valvola di sfiato e di areazione in POM e bronzo, tubo di livello in acciaio INOX, cappa in PEAD, piede flangiato in ghisa duttile con rivestimento epossidico. La valvola di sfiato e di areazione deve essere montabile e smontabile verso l’ alto sotto carico. L’acqua di sfiato deve defluire liberamente tramite uno scarico. / DN = valore nominale dell’apertura di collegamento verso la condotta da areare / PN = campo d’esercizio in bar / H = lunghezzza complessiva DN 50 - PN 0,1 - PN 6 - H 755mm / § / Automatischer Unterflur Be- und Entlüfter. / Der automatische Unterflur Be- und Entlüfter muss folgende Eigenschaften aufweisen: Großer Luftaustausch beim Be- und Entlüften der zu füllenden bzw. zu entleerenden Leitung und kleiner Luftaustausch beim Entlüften der unter Druck stehenden Leitung. / Be- und Entlüftungsventil aus POM und Bronze, Standrohr aus NIRO, Haube aus HDPE, Geflanschter Fuß aus duktilem Guss mit Epoxytbeschichtung. Das Be- und Entlüftungsventil muss unter Druck nach oben aus- und einbaubar sein. / Das Spritzwasser muss durch eine Entleerung frei ablaufen können. / DN = die Nennweite der Verbindungsöffnung gegen die zu entlüftende Leitung definiert / PN = der Betriebsbereich in bar / H = die Gesamtlänge DN 50 - PN 0,1 - PN 6 - H 755mm		nr § Nr	1775,40000
2358		51.04.53.29.B		Valvola di sfiato e di areazione automatica sottosuolo. / La valvola di sfiato e di areazione automatica deve avere le seguenti caratteristiche, grande ricambio d’aria nell’areare e sfiatare la condotta da riempire ovvero da scaricare e piccolo ricambio d’aria nello sfiatamento della condotta sotto pressione. / Valvola di sfiato e di areazione in POM e bronzo, tubo di livello in acciaio INOX, cappa in PEAD, piede flangiato in ghisa duttile con rivestimento epossidico. La valvola di sfiato e di areazione deve essere montabile e smontabile verso l’ alto sotto carico. L’acqua di sfiato deve defluire liberamente tramite uno scarico. / DN = valore nominale dell’apertura di collegamento verso la condotta da areare / PN = campo d’esercizio in bar / H = lunghezzza complessiva DN 50 - PN 0,1 - PN 6 -H 1055mm / § / Automatischer Unterflur Be- und Entlüfter. / Der automatische Unterflur Be- und Entlüfter muss folgende Eigenschaften aufweisen: Großer Luftaustausch beim Be- und Entlüften der zu füllenden bzw. zu entleerenden Leitung und kleiner Luftaustausch beim Entlüften der unter Druck stehenden Leitung. / Be- und Entlüftungsventil aus POM und Bronze, Standrohr aus NIRO, Haube aus HDPE, Geflanschter Fuß aus duktilem Guss mit Epoxytbeschichtung. Das Be- und Entlüftungsventil muss unter Druck nach oben aus- und einbaubar sein. / Das Spritzwasser muss durch eine Entleerung frei ablaufen können. / DN = die Nennweite der Verbindungsöffnung gegen die zu entlüftende Leitung definiert / PN = der Betriebsbereich in bar / H = die Gesamtlänge DN 50 - PN 0,1 - PN 6 -H 1055mm		nr § Nr	1809,44000
2359		51.04.53.29.C		Valvola di sfiato e di areazione automatica sottosuolo. / La valvola di sfiato e di areazione automatica deve avere le seguenti caratteristiche, grande ricambio d’aria nell’areare e sfiatare la condotta da riempire ovvero da scaricare e piccolo ricambio d’aria nello sfiatamento della condotta sotto pressione. / Valvola di sfiato e di areazione in POM e bronzo, tubo di livello in acciaio INOX, cappa in PEAD, piede flangiato in ghisa duttile con rivestimento epossidico. La valvola di sfiato e di areazione deve essere montabile e smontabile verso l’ alto sotto carico. L’acqua di sfiato deve defluire liberamente tramite uno scarico. / DN = valore nominale dell’apertura di collegamento verso la condotta da areare / PN = campo d’esercizio in bar / H = lunghezzza complessiva DN 50 - PN 0,1 - PN 6 -H 1305mm / § / Automatischer Unterflur Be- und Entlüfter. / Der automatische Unterflur Be- und Entlüfter muss folgende Eigenschaften aufweisen: Großer Luftaustausch beim Be- und Entlüften der zu füllenden bzw. zu entleerenden Leitung und kleiner Luftaustausch beim Entlüften der unter Druck stehenden Leitung. / Be- und Entlüftungsventil aus POM und Bronze, Standrohr aus NIRO, Haube aus HDPE, Geflanschter Fuß aus duktilem Guss mit Epoxytbeschichtung. Das Be- und Entlüftungsventil muss unter Druck nach oben aus- und einbaubar sein. / Das Spritzwasser muss durch eine Entleerung frei ablaufen können. / DN = die Nennweite der Verbindungsöffnung gegen die zu entlüftende Leitung definiert / PN = der Betriebsbereich in bar / H = die Gesamtlänge DN 50 - PN 0,1 - PN 6 -H 1305mm		nr § Nr	1844,96000
2360		51.04.53.29.D		Valvola di sfiato e di areazione automatica sottosuolo. / La valvola di sfiato e di areazione automatica deve avere le seguenti caratteristiche, grande ricambio d’aria nell’areare e sfiatare la condotta da riempire ovvero da scaricare e piccolo ricambio d’aria nello sfiatamento della condotta sotto pressione. / Valvola di sfiato e di areazione in POM e bronzo, tubo di livello in acciaio INOX, cappa in PEAD, piede flangiato in ghisa duttile con rivestimento epossidico. La valvola di sfiato e di areazione deve essere montabile e smontabile verso l’ alto sotto carico. L’acqua di sfiato deve defluire liberamente tramite uno scarico. / DN = valore nominale dell’apertura di collegamento verso la condotta da areare / PN = campo d’esercizio in bar / H = lunghezzza complessiva DN 50 - PN 0,1 - PN 6 - H 1555mm / § / Automatischer Unterflur Be- und Entlüfter. / Der automatische Unterflur Be- und Entlüfter muss folgende Eigenschaften aufweisen: Großer Luftaustausch beim Be- und Entlüften der zu füllenden bzw. zu entleerenden Leitung und kleiner Luftaustausch beim Entlüften der unter Druck stehenden Leitung. / Be- und Entlüftungsventil aus POM und Bronze, Standrohr aus NIRO, Haube aus HDPE, Geflanschter Fuß aus duktilem Guss mit Epoxytbeschichtung. Das Be- und Entlüftungsventil muss unter Druck nach oben aus- und einbaubar sein. / Das Spritzwasser muss durch eine Entleerung frei ablaufen können. / DN = die Nennweite der Verbindungsöffnung gegen die zu entlüftende Leitung definiert / PN = der Betriebsbereich in bar / H = die Gesamtlänge DN 50 - PN 0,1 - PN 6 - H 1555mm		nr § Nr	1785,19000
2361		51.04.53.29.E		Valvola di sfiato e di areazione automatica sottosuolo. / La valvola di sfiato e di areazione automatica deve avere le seguenti caratteristiche, grande ricambio d’aria nell’areare e sfiatare la condotta da riempire ovvero da scaricare e piccolo ricambio d’aria nello sfiatamento della condotta sotto pressione. / Valvola di sfiato e di areazione in POM e bronzo, tubo di livello in acciaio INOX, cappa in PEAD, piede flangiato in ghisa duttile con rivestimento epossidico. La valvola di sfiato e di areazione deve essere montabile e smontabile verso l’ alto sotto carico. L’acqua di sfiato deve defluire liberamente tramite uno scarico. / DN = valore nominale dell’apertura di collegamento verso la condotta da areare / PN = campo d’esercizio in bar / H = lunghezzza complessiva DN 80 - PN 0,1 - PN 6 - H 755mm / § / Automatischer Unterflur Be- und Entlüfter. / Der automatische Unterflur Be- und Entlüfter muss folgende Eigenschaften aufweisen: Großer Luftaustausch beim Be- und Entlüften der zu füllenden bzw. zu entleerenden Leitung und kleiner Luftaustausch beim Entlüften der unter Druck stehenden Leitung. / Be- und Entlüftungsventil aus POM und Bronze, Standrohr aus NIRO, Haube aus HDPE, Geflanschter Fuß aus duktilem Guss mit Epoxytbeschichtung. Das Be- und Entlüftungsventil muss unter Druck nach oben aus- und einbaubar sein. / Das Spritzwasser muss durch eine Entleerung frei ablaufen können. / DN = die Nennweite der Verbindungsöffnung gegen die zu entlüftende Leitung definiert / PN = der Betriebsbereich in bar / H = die Gesamtlänge DN 80 - PN 0,1 - PN 6 - H 755mm		nr § Nr	1686,79000
2362		51.04.53.29.F		Valvola di sfiato e di areazione automatica sottosuolo. / La valvola di sfiato e di areazione automatica deve avere le seguenti caratteristiche, grande ricambio d’aria nell’areare e sfiatare la condotta da riempire ovvero da scaricare e piccolo ricambio d’aria nello sfiatamento della condotta sotto pressione. / Valvola di sfiato e di areazione in POM e bronzo, tubo di livello in acciaio INOX, cappa in PEAD, piede flangiato in ghisa duttile con rivestimento epossidico. La valvola di sfiato e di areazione deve essere montabile e smontabile verso l’ alto sotto carico. L’acqua di sfiato deve defluire liberamente tramite uno scarico. / DN = valore nominale dell’apertura di collegamento verso la condotta da areare / PN = campo d’esercizio in bar / H = lunghezzza complessiva DN 80 - PN 0,1 - PN 6 - H 1055mm / § / Automatischer Unterflur Be- und Entlüfter. / Der automatische Unterflur Be- und Entlüfter muss folgende Eigenschaften aufweisen: Großer Luftaustausch beim Be- und Entlüften der zu füllenden bzw. zu entleerenden Leitung und kleiner Luftaustausch beim Entlüften der unter Druck stehenden Leitung. / Be- und Entlüftungsventil aus POM und Bronze, Standrohr aus NIRO, Haube aus HDPE, Geflanschter Fuß aus duktilem Guss mit Epoxytbeschichtung. Das Be- und Entlüftungsventil muss unter Druck nach oben aus- und einbaubar sein. / Das Spritzwasser muss durch eine Entleerung frei ablaufen können. / DN = die Nennweite der Verbindungsöffnung gegen die zu entlüftende Leitung definiert / PN = der Betriebsbereich in bar / H = die Gesamtlänge DN 80 - PN 0,1 - PN 6 - H 1055mm		nr § Nr	1809,44000
2363		51.04.53.29.G		Valvola di sfiato e di areazione automatica sottosuolo. / La valvola di sfiato e di areazione automatica deve avere le seguenti caratteristiche, grande ricambio d’aria nell’areare e sfiatare la condotta da riempire ovvero da scaricare e piccolo ricambio d’aria nello sfiatamento della condotta sotto pressione. / Valvola di sfiato e di areazione in POM e bronzo, tubo di livello in acciaio INOX, cappa in PEAD, piede flangiato in ghisa duttile con rivestimento epossidico. La valvola di sfiato e di areazione deve essere montabile e smontabile verso l’ alto sotto carico. L’acqua di sfiato deve defluire liberamente tramite uno scarico. / DN = valore nominale dell’apertura di collegamento verso la condotta da areare / PN = campo d’esercizio in bar / H = lunghezzza complessiva DN 80 - PN 0,1 - PN 6 - H 1305mm / § / Automatischer Unterflur Be- und Entlüfter. / Der automatische Unterflur Be- und Entlüfter muss folgende Eigenschaften aufweisen: Großer Luftaustausch beim Be- und Entlüften der zu füllenden bzw. zu entleerenden Leitung und kleiner Luftaustausch beim Entlüften der unter Druck stehenden Leitung. / Be- und Entlüftungsventil aus POM und Bronze, Standrohr aus NIRO, Haube aus HDPE, Geflanschter Fuß aus duktilem Guss mit Epoxytbeschichtung. Das Be- und Entlüftungsventil muss unter Druck nach oben aus- und einbaubar sein. / Das Spritzwasser muss durch eine Entleerung frei ablaufen können. / DN = die Nennweite der Verbindungsöffnung gegen die zu entlüftende Leitung definiert / PN = der Betriebsbereich in bar / H = die Gesamtlänge DN 80 - PN 0,1 - PN 6 - H 1305mm		nr § Nr	1859,75000
2364		51.04.53.29.H		Valvola di sfiato e di areazione automatica sottosuolo. / La valvola di sfiato e di areazione automatica deve avere le seguenti caratteristiche, grande ricambio d’aria nell’areare e sfiatare la condotta da riempire ovvero da scaricare e piccolo ricambio d’aria nello sfiatamento della condotta sotto pressione. / Valvola di sfiato e di areazione in POM e bronzo, tubo di livello in acciaio INOX, cappa in PEAD, piede flangiato in ghisa duttile con rivestimento epossidico. La valvola di sfiato e di areazione deve essere montabile e smontabile verso l’ alto sotto carico. L’acqua di sfiato deve defluire liberamente tramite uno scarico. / DN = valore nominale dell’apertura di collegamento verso la condotta da areare / PN = campo d’esercizio in bar / H = lunghezzza complessiva DN 80 - PN 0,1 - PN 6 - H 1555mm / § / Automatischer Unterflur Be- und Entlüfter. / Der automatische Unterflur Be- und Entlüfter muss folgende Eigenschaften aufweisen: Großer Luftaustausch beim Be- und Entlüften der zu füllenden bzw. zu entleerenden Leitung und kleiner Luftaustausch beim Entlüften der unter Druck stehenden Leitung. / Be- und Entlüftungsventil aus POM und Bronze, Standrohr aus NIRO, Haube aus HDPE, Geflanschter Fuß aus duktilem Guss mit Epoxytbeschichtung. Das Be- und Entlüftungsventil muss unter Druck nach oben aus- und einbaubar sein. / Das Spritzwasser muss durch eine Entleerung frei ablaufen können. / DN = die Nennweite der Verbindungsöffnung gegen die zu entlüftende Leitung definiert / PN = der Betriebsbereich in bar / H = die Gesamtlänge DN 80 - PN 0,1 - PN 6 - H 1555mm		nr § Nr	1785,19000
2365		51.04.53.29.I		Valvola di sfiato e di areazione automatica sottosuolo. / La valvola di sfiato e di areazione automatica deve avere le seguenti caratteristiche, grande ricambio d’aria nell’areare e sfiatare la condotta da riempire ovvero da scaricare e piccolo ricambio d’aria nello sfiatamento della condotta sotto pressione. / Valvola di sfiato e di areazione in POM e bronzo, tubo di livello in acciaio INOX, cappa in PEAD, piede flangiato in ghisa duttile con rivestimento epossidico. La valvola di sfiato e di areazione deve essere montabile e smontabile verso l’ alto sotto carico. L’acqua di sfiato deve defluire liberamente tramite uno scarico. / DN = valore nominale dell’apertura di collegamento verso la condotta da areare / PN = campo d’esercizio in bar / H = lunghezzza complessiva DN 50 - PN 1 - PN16 - H 755mm / § / Automatischer Unterflur Be- und Entlüfter. / Der automatische Unterflur Be- und Entlüfter muss folgende Eigenschaften aufweisen: Großer Luftaustausch beim Be- und Entlüften der zu füllenden bzw. zu entleerenden Leitung und kleiner Luftaustausch beim Entlüften der unter Druck stehenden Leitung. / Be- und Entlüftungsventil aus POM und Bronze, Standrohr aus NIRO, Haube aus HDPE, Geflanschter Fuß aus duktilem Guss mit Epoxytbeschichtung. Das Be- und Entlüftungsventil muss unter Druck nach oben aus- und einbaubar sein. / Das Spritzwasser muss durch eine Entleerung frei ablaufen können. / DN = die Nennweite der Verbindungsöffnung gegen die zu entlüftende Leitung definiert / PN = der Betriebsbereich in bar / H = die Gesamtlänge DN 50 - PN 1 - PN16 - H 755mm		nr § Nr	1686,79000
2366		51.04.53.29.J		Valvola di sfiato e di areazione automatica sottosuolo. / La valvola di sfiato e di areazione automatica deve avere le seguenti caratteristiche, grande ricambio d’aria nell’areare e sfiatare la condotta da riempire ovvero da scaricare e piccolo ricambio d’aria nello sfiatamento della condotta sotto pressione. / Valvola di sfiato e di areazione in POM e bronzo, tubo di livello in acciaio INOX, cappa in PEAD, piede flangiato in ghisa duttile con rivestimento epossidico. La valvola di sfiato e di areazione deve essere montabile e smontabile verso l’ alto sotto carico. L’acqua di sfiato deve defluire liberamente tramite uno scarico. / DN = valore nominale dell’apertura di collegamento verso la condotta da areare / PN = campo d’esercizio in bar / H = lunghezzza complessiva DN 50 - PN 1 - PN16 - H 1055mm / § / Automatischer Unterflur Be- und Entlüfter. / Der automatische Unterflur Be- und Entlüfter muss folgende Eigenschaften aufweisen: Großer Luftaustausch beim Be- und Entlüften der zu füllenden bzw. zu entleerenden Leitung und kleiner Luftaustausch beim Entlüften der unter Druck stehenden Leitung. / Be- und Entlüftungsventil aus POM und Bronze, Standrohr aus NIRO, Haube aus HDPE, Geflanschter Fuß aus duktilem Guss mit Epoxytbeschichtung. Das Be- und Entlüftungsventil muss unter Druck nach oben aus- und einbaubar sein. / Das Spritzwasser muss durch eine Entleerung frei ablaufen können. / DN = die Nennweite der Verbindungsöffnung gegen die zu entlüftende Leitung definiert / PN = der Betriebsbereich in bar / H = die Gesamtlänge DN 50 - PN 1 - PN16 - H 1055mm		nr § Nr	1809,44000
2367		51.04.53.29.K		Valvola di sfiato e di areazione automatica sottosuolo. / La valvola di sfiato e di areazione automatica deve avere le seguenti caratteristiche, grande ricambio d’aria nell’areare e sfiatare la condotta da riempire ovvero da scaricare e piccolo ricambio d’aria nello sfiatamento della condotta sotto pressione. / Valvola di sfiato e di areazione in POM e bronzo, tubo di livello in acciaio INOX, cappa in PEAD, piede flangiato in ghisa duttile con rivestimento epossidico. La valvola di sfiato e di areazione deve essere montabile e smontabile verso l’ alto sotto carico. L’acqua di sfiato deve defluire liberamente tramite uno scarico. / DN = valore nominale dell’apertura di collegamento verso la condotta da areare / PN = campo d’esercizio in bar / H = lunghezzza complessiva DN 50 - PN 1 - PN16 - H 1305mm / § / Automatischer Unterflur Be- und Entlüfter. / Der automatische Unterflur Be- und Entlüfter muss folgende Eigenschaften aufweisen: Großer Luftaustausch beim Be- und Entlüften der zu füllenden bzw. zu entleerenden Leitung und kleiner Luftaustausch beim Entlüften der unter Druck stehenden Leitung. / Be- und Entlüftungsventil aus POM und Bronze, Standrohr aus NIRO, Haube aus HDPE, Geflanschter Fuß aus duktilem Guss mit Epoxytbeschichtung. Das Be- und Entlüftungsventil muss unter Druck nach oben aus- und einbaubar sein. / Das Spritzwasser muss durch eine Entleerung frei ablaufen können. / DN = die Nennweite der Verbindungsöffnung gegen die zu entlüftende Leitung definiert / PN = der Betriebsbereich in bar / H = die Gesamtlänge DN 50 - PN 1 - PN16 - H 1305mm		nr § Nr	1859,75000
2368		51.04.53.29.L		Valvola di sfiato e di areazione automatica sottosuolo. / La valvola di sfiato e di areazione automatica deve avere le seguenti caratteristiche, grande ricambio d’aria nell’areare e sfiatare la condotta da riempire ovvero da scaricare e piccolo ricambio d’aria nello sfiatamento della condotta sotto pressione. / Valvola di sfiato e di areazione in POM e bronzo, tubo di livello in acciaio INOX, cappa in PEAD, piede flangiato in ghisa duttile con rivestimento epossidico. La valvola di sfiato e di areazione deve essere montabile e smontabile verso l’ alto sotto carico. L’acqua di sfiato deve defluire liberamente tramite uno scarico. / DN = valore nominale dell’apertura di collegamento verso la condotta da areare / PN = campo d’esercizio in bar / H = lunghezzza complessiva DN 50 - PN 1 - PN16 - H 1555mm / § / Automatischer Unterflur Be- und Entlüfter. / Der automatische Unterflur Be- und Entlüfter muss folgende Eigenschaften aufweisen: Großer Luftaustausch beim Be- und Entlüften der zu füllenden bzw. zu entleerenden Leitung und kleiner Luftaustausch beim Entlüften der unter Druck stehenden Leitung. / Be- und Entlüftungsventil aus POM und Bronze, Standrohr aus NIRO, Haube aus HDPE, Geflanschter Fuß aus duktilem Guss mit Epoxytbeschichtung. Das Be- und Entlüftungsventil muss unter Druck nach oben aus- und einbaubar sein. / Das Spritzwasser muss durch eine Entleerung frei ablaufen können. / DN = die Nennweite der Verbindungsöffnung gegen die zu entlüftende Leitung definiert / PN = der Betriebsbereich in bar / H = die Gesamtlänge DN 50 - PN 1 - PN16 - H 1555mm		nr § Nr	1878,97000
2369		51.04.53.29.M		Valvola di sfiato e di areazione automatica sottosuolo. / La valvola di sfiato e di areazione automatica deve avere le seguenti caratteristiche, grande ricambio d’aria nell’areare e sfiatare la condotta da riempire ovvero da scaricare e piccolo ricambio d’aria nello sfiatamento della condotta sotto pressione. / Valvola di sfiato e di areazione in POM e bronzo, tubo di livello in acciaio INOX, cappa in PEAD, piede flangiato in ghisa duttile con rivestimento epossidico. La valvola di sfiato e di areazione deve essere montabile e smontabile verso l’ alto sotto carico. L’acqua di sfiato deve defluire liberamente tramite uno scarico. / DN = valore nominale dell’apertura di collegamento verso la condotta da areare / PN = campo d’esercizio in bar / H = lunghezzza complessiva DN 80 - PN 1 - PN16 - H 755mm / § / Automatischer Unterflur Be- und Entlüfter. / Der automatische Unterflur Be- und Entlüfter muss folgende Eigenschaften aufweisen: Großer Luftaustausch beim Be- und Entlüften der zu füllenden bzw. zu entleerenden Leitung und kleiner Luftaustausch beim Entlüften der unter Druck stehenden Leitung. / Be- und Entlüftungsventil aus POM und Bronze, Standrohr aus NIRO, Haube aus HDPE, Geflanschter Fuß aus duktilem Guss mit Epoxytbeschichtung. Das Be- und Entlüftungsventil muss unter Druck nach oben aus- und einbaubar sein. / Das Spritzwasser muss durch eine Entleerung frei ablaufen können. / DN = die Nennweite der Verbindungsöffnung gegen die zu entlüftende Leitung definiert / PN = der Betriebsbereich in bar / H = die Gesamtlänge DN 80 - PN 1 - PN16 - H 755mm		nr § Nr	1775,40000
2370		51.04.53.29.N		Valvola di sfiato e di areazione automatica sottosuolo. / La valvola di sfiato e di areazione automatica deve avere le seguenti caratteristiche, grande ricambio d’aria nell’areare e sfiatare la condotta da riempire ovvero da scaricare e piccolo ricambio d’aria nello sfiatamento della condotta sotto pressione. / Valvola di sfiato e di areazione in POM e bronzo, tubo di livello in acciaio INOX, cappa in PEAD, piede flangiato in ghisa duttile con rivestimento epossidico. La valvola di sfiato e di areazione deve essere montabile e smontabile verso l’ alto sotto carico. L’acqua di sfiato deve defluire liberamente tramite uno scarico. / DN = valore nominale dell’apertura di collegamento verso la condotta da areare / PN = campo d’esercizio in bar / H = lunghezzza complessiva DN 80 - PN 1 - PN16 - H 1055mm / § / Automatischer Unterflur Be- und Entlüfter. / Der automatische Unterflur Be- und Entlüfter muss folgende Eigenschaften aufweisen: Großer Luftaustausch beim Be- und Entlüften der zu füllenden bzw. zu entleerenden Leitung und kleiner Luftaustausch beim Entlüften der unter Druck stehenden Leitung. / Be- und Entlüftungsventil aus POM und Bronze, Standrohr aus NIRO, Haube aus HDPE, Geflanschter Fuß aus duktilem Guss mit Epoxytbeschichtung. Das Be- und Entlüftungsventil muss unter Druck nach oben aus- und einbaubar sein. / Das Spritzwasser muss durch eine Entleerung frei ablaufen können. / DN = die Nennweite der Verbindungsöffnung gegen die zu entlüftende Leitung definiert / PN = der Betriebsbereich in bar / H = die Gesamtlänge DN 80 - PN 1 - PN16 - H 1055mm		nr § Nr	1719,12000
2371		51.04.53.29.O		Valvola di sfiato e di areazione automatica sottosuolo. / La valvola di sfiato e di areazione automatica deve avere le seguenti caratteristiche, grande ricambio d’aria nell’areare e sfiatare la condotta da riempire ovvero da scaricare e piccolo ricambio d’aria nello sfiatamento della condotta sotto pressione. / Valvola di sfiato e di areazione in POM e bronzo, tubo di livello in acciaio INOX, cappa in PEAD, piede flangiato in ghisa duttile con rivestimento epossidico. La valvola di sfiato e di areazione deve essere montabile e smontabile verso l’ alto sotto carico. L’acqua di sfiato deve defluire liberamente tramite uno scarico. / DN = valore nominale dell’apertura di collegamento verso la condotta da areare / PN = campo d’esercizio in bar / H = lunghezzza complessiva DN 80 - PN 1 - PN16 - H 1305mm / § / Automatischer Unterflur Be- und Entlüfter. / Der automatische Unterflur Be- und Entlüfter muss folgende Eigenschaften aufweisen: Großer Luftaustausch beim Be- und Entlüften der zu füllenden bzw. zu entleerenden Leitung und kleiner Luftaustausch beim Entlüften der unter Druck stehenden Leitung. / Be- und Entlüftungsventil aus POM und Bronze, Standrohr aus NIRO, Haube aus HDPE, Geflanschter Fuß aus duktilem Guss mit Epoxytbeschichtung. Das Be- und Entlüftungsventil muss unter Druck nach oben aus- und einbaubar sein. / Das Spritzwasser muss durch eine Entleerung frei ablaufen können. / DN = die Nennweite der Verbindungsöffnung gegen die zu entlüftende Leitung definiert / PN = der Betriebsbereich in bar / H = die Gesamtlänge DN 80 - PN 1 - PN16 - H 1305mm		nr § Nr	1766,93000
2372		51.04.53.29.P		Valvola di sfiato e di areazione automatica sottosuolo. / La valvola di sfiato e di areazione automatica deve avere le seguenti caratteristiche, grande ricambio d’aria nell’areare e sfiatare la condotta da riempire ovvero da scaricare e piccolo ricambio d’aria nello sfiatamento della condotta sotto pressione. / Valvola di sfiato e di areazione in POM e bronzo, tubo di livello in acciaio INOX, cappa in PEAD, piede flangiato in ghisa duttile con rivestimento epossidico. La valvola di sfiato e di areazione deve essere montabile e smontabile verso l’ alto sotto carico. L’acqua di sfiato deve defluire liberamente tramite uno scarico. / DN = valore nominale dell’apertura di collegamento verso la condotta da areare / PN = campo d’esercizio in bar / H = lunghezzza complessiva DN 80 - PN 1 - PN16 - H 1555mm / § / Automatischer Unterflur Be- und Entlüfter. / Der automatische Unterflur Be- und Entlüfter muss folgende Eigenschaften aufweisen: Großer Luftaustausch beim Be- und Entlüften der zu füllenden bzw. zu entleerenden Leitung und kleiner Luftaustausch beim Entlüften der unter Druck stehenden Leitung. / Be- und Entlüftungsventil aus POM und Bronze, Standrohr aus NIRO, Haube aus HDPE, Geflanschter Fuß aus duktilem Guss mit Epoxytbeschichtung. Das Be- und Entlüftungsventil muss unter Druck nach oben aus- und einbaubar sein. / Das Spritzwasser muss durch eine Entleerung frei ablaufen können. / DN = die Nennweite der Verbindungsöffnung gegen die zu entlüftende Leitung definiert / PN = der Betriebsbereich in bar / H = die Gesamtlänge DN 80 - PN 1 - PN16 - H 1555mm		nr § Nr	1878,97000
2373		51.04.53.30		Valvola di sfiato e di areazione automatica sottosuolo. / La valvola di sfiato e di areazione automatica deve avere le seguenti caratteristiche, grande ricambio d’aria nell’areare e sfiatare la condotta da riempire ovvero da scaricare e piccolo ricambio d’aria nello sfiatamento della condotta sotto pressione. / Valvola di sfiato e di areazione in POM e bronzo, tubo di livello in acciaio INOX, cappa in PEAD, piede flangiato in ghisa duttile con rivestimento epossidico. La valvola di sfiato e di areazione deve essere montabile e smontabile verso l’ alto sotto carico. L’acqua di sfiato deve defluire liberamente tramite uno scarico. / DN = valore nominale dell’apertura di collegamento verso la condotta da areare / PN = campo d’esercizio in bar / H = lunghezzza complessiva Collare di presa sotto carico, per tubi di ghisa e d’ acciaio PN 16 / Corpo compatto con apertura per il blocco della pressione, in ghisa duttile secondo norma EN1563 con rivestimento totale in polvere epossidica o con rivestimento anticorrosione con uno spessore medio di 250 mm, bulloni e staffe in acciaio inox, staffe con appoggio isolato in gomma, guarnizione e fascia sagomata in base al raggio del tubo. / DN1 = Valore nominale del tubo principale / DN2 = Valore nominale del tubo di partenza / § / Automatischer Unterflur Be- und Entlüfter. / Der automatische Unterflur Be- und Entlüfter muss folgende Eigenschaften aufweisen: Großer Luftaustausch beim Be- und Entlüften der zu füllenden bzw. zu entleerenden Leitung und kleiner Luftaustausch beim Entlüften der unter Druck stehenden Leitung. / Be- und Entlüftungsventil aus POM und Bronze, Standrohr aus NIRO, Haube aus HDPE, Geflanschter Fuß aus duktilem Guss mit Epoxytbeschichtung. Das Be- und Entlüftungsventil muss unter Druck nach oben aus- und einbaubar sein. / Das Spritzwasser muss durch eine Entleerung frei ablaufen können. / DN = die Nennweite der Verbindungsöffnung gegen die zu entlüftende Leitung definiert / PN = der Betriebsbereich in bar / H = die Gesamtlänge Anbohrschelle für Anbohrung unter Druck, für Guss- und Stahlrohre, PN 16, mit Gewindeabgang, / Kompakter Körper mit Öffnung zur Absperrung des Druckes, aus duktilem Gusseisen laut Norm EN 1563, mit kompletter Epoxy-pulverbeschichtung oder mit Antikorrosionsbeschichtung mit einer mittleren Schichtstärke von 250mm, Schrauben und Bügel aus rostfreiem Stahl, Bügel mit isolierter Gummiauflage, Satteldichtung entsprechend dem Rohrradius geformt. / DN1 = Nennweite des Hauptrohres / DN2 = Nennweite des abzweigenden Rohres
2374		51.04.53.30.A		Collare di presa sotto carico, per tubi di ghisa e d’ acciaio PN 16 / Corpo compatto con apertura per il blocco della pressione, in ghisa duttile secondo norma EN1563 con rivestimento totale in polvere epossidica o con rivestimento anticorrosione con uno spessore medio di 250 mm, bulloni e staffe in acciaio inox, staffe con appoggio isolato in gomma, guarnizione e fascia sagomata in base al raggio del tubo. / DN1 = Valore nominale del tubo principale / DN2 = Valore nominale del tubo di partenza DN1 = 50 - DN2 = 5/4 " / § / Anbohrschelle für Anbohrung unter Druck, für Guss- und Stahlrohre, PN 16, mit Gewindeabgang, / Kompakter Körper mit Öffnung zur Absperrung des Druckes, aus duktilem Gusseisen laut Norm EN 1563, mit kompletter Epoxy-pulverbeschichtung oder mit Antikorrosionsbeschichtung mit einer mittleren Schichtstärke von 250mm, Schrauben und Bügel aus rostfreiem Stahl, Bügel mit isolierter Gummiauflage, Satteldichtung entsprechend dem Rohrradius geformt. / DN1 = Nennweite des Hauptrohres / DN2 = Nennweite des abzweigenden Rohres DN1 = 50 - DN2 = 5/4 "		nr § Nr	107,54000
2375		51.04.53.30.B		Collare di presa sotto carico, per tubi di ghisa e d’ acciaio PN 16 / Corpo compatto con apertura per il blocco della pressione, in ghisa duttile secondo norma EN1563 con rivestimento totale in polvere epossidica o con rivestimento anticorrosione con uno spessore medio di 250 mm, bulloni e staffe in acciaio inox, staffe con appoggio isolato in gomma, guarnizione e fascia sagomata in base al raggio del tubo. / DN1 = Valore nominale del tubo principale / DN2 = Valore nominale del tubo di partenza DN1 = 80 - DN2 = 5/4 " / § / Anbohrschelle für Anbohrung unter Druck, für Guss- und Stahlrohre, PN 16, mit Gewindeabgang, / Kompakter Körper mit Öffnung zur Absperrung des Druckes, aus duktilem Gusseisen laut Norm EN 1563, mit kompletter Epoxy-pulverbeschichtung oder mit Antikorrosionsbeschichtung mit einer mittleren Schichtstärke von 250mm, Schrauben und Bügel aus rostfreiem Stahl, Bügel mit isolierter Gummiauflage, Satteldichtung entsprechend dem Rohrradius geformt. / DN1 = Nennweite des Hauptrohres / DN2 = Nennweite des abzweigenden Rohres DN1 = 80 - DN2 = 5/4 "		nr § Nr	108,18000
2376		51.04.53.30.C		Collare di presa sotto carico, per tubi di ghisa e d’ acciaio PN 16 / Corpo compatto con apertura per il blocco della pressione, in ghisa duttile secondo norma EN1563 con rivestimento totale in polvere epossidica o con rivestimento anticorrosione con uno spessore medio di 250 mm, bulloni e staffe in acciaio inox, staffe con appoggio isolato in gomma, guarnizione e fascia sagomata in base al raggio del tubo. / DN1 = Valore nominale del tubo principale / DN2 = Valore nominale del tubo di partenza DN1 = 100 - DN2 = 5/4 " / § / Anbohrschelle für Anbohrung unter Druck, für Guss- und Stahlrohre, PN 16, mit Gewindeabgang, / Kompakter Körper mit Öffnung zur Absperrung des Druckes, aus duktilem Gusseisen laut Norm EN 1563, mit kompletter Epoxy-pulverbeschichtung oder mit Antikorrosionsbeschichtung mit einer mittleren Schichtstärke von 250mm, Schrauben und Bügel aus rostfreiem Stahl, Bügel mit isolierter Gummiauflage, Satteldichtung entsprechend dem Rohrradius geformt. / DN1 = Nennweite des Hauptrohres / DN2 = Nennweite des abzweigenden Rohres DN1 = 100 - DN2 = 5/4 "		nr § Nr	108,07000
2377		51.04.53.30.E		Collare di presa sotto carico, per tubi di ghisa e d’ acciaio PN 16 / Corpo compatto con apertura per il blocco della pressione, in ghisa duttile secondo norma EN1563 con rivestimento totale in polvere epossidica o con rivestimento anticorrosione con uno spessore medio di 250 mm, bulloni e staffe in acciaio inox, staffe con appoggio isolato in gomma, guarnizione e fascia sagomata in base al raggio del tubo. / DN1 = Valore nominale del tubo principale / DN2 = Valore nominale del tubo di partenza DN1 = 150 - DN2 = 5/4 " / § / Anbohrschelle für Anbohrung unter Druck, für Guss- und Stahlrohre, PN 16, mit Gewindeabgang, / Kompakter Körper mit Öffnung zur Absperrung des Druckes, aus duktilem Gusseisen laut Norm EN 1563, mit kompletter Epoxy-pulverbeschichtung oder mit Antikorrosionsbeschichtung mit einer mittleren Schichtstärke von 250mm, Schrauben und Bügel aus rostfreiem Stahl, Bügel mit isolierter Gummiauflage, Satteldichtung entsprechend dem Rohrradius geformt. / DN1 = Nennweite des Hauptrohres / DN2 = Nennweite des abzweigenden Rohres DN1 = 150 - DN2 = 5/4 "		nr § Nr	113,81000
2378		51.04.53.30.H		Collare di presa sotto carico, per tubi di ghisa e d’ acciaio PN 16 / Corpo compatto con apertura per il blocco della pressione, in ghisa duttile secondo norma EN1563 con rivestimento totale in polvere epossidica o con rivestimento anticorrosione con uno spessore medio di 250 mm, bulloni e staffe in acciaio inox, staffe con appoggio isolato in gomma, guarnizione e fascia sagomata in base al raggio del tubo. / DN1 = Valore nominale del tubo principale / DN2 = Valore nominale del tubo di partenza DN1 = 80 - DN2 = 2 " / § / Anbohrschelle für Anbohrung unter Druck, für Guss- und Stahlrohre, PN 16, mit Gewindeabgang, / Kompakter Körper mit Öffnung zur Absperrung des Druckes, aus duktilem Gusseisen laut Norm EN 1563, mit kompletter Epoxy-pulverbeschichtung oder mit Antikorrosionsbeschichtung mit einer mittleren Schichtstärke von 250mm, Schrauben und Bügel aus rostfreiem Stahl, Bügel mit isolierter Gummiauflage, Satteldichtung entsprechend dem Rohrradius geformt. / DN1 = Nennweite des Hauptrohres / DN2 = Nennweite des abzweigenden Rohres DN1 = 80 - DN2 = 2 "		nr § Nr	108,18000
2379		51.04.53.30.I		Collare di presa sotto carico, per tubi di ghisa e d’ acciaio PN 16 / Corpo compatto con apertura per il blocco della pressione, in ghisa duttile secondo norma EN1563 con rivestimento totale in polvere epossidica o con rivestimento anticorrosione con uno spessore medio di 250 mm, bulloni e staffe in acciaio inox, staffe con appoggio isolato in gomma, guarnizione e fascia sagomata in base al raggio del tubo. / DN1 = Valore nominale del tubo principale / DN2 = Valore nominale del tubo di partenza DN1 = 100 - DN2 = 2 " / § / Anbohrschelle für Anbohrung unter Druck, für Guss- und Stahlrohre, PN 16, mit Gewindeabgang, / Kompakter Körper mit Öffnung zur Absperrung des Druckes, aus duktilem Gusseisen laut Norm EN 1563, mit kompletter Epoxy-pulverbeschichtung oder mit Antikorrosionsbeschichtung mit einer mittleren Schichtstärke von 250mm, Schrauben und Bügel aus rostfreiem Stahl, Bügel mit isolierter Gummiauflage, Satteldichtung entsprechend dem Rohrradius geformt. / DN1 = Nennweite des Hauptrohres / DN2 = Nennweite des abzweigenden Rohres DN1 = 100 - DN2 = 2 "		nr § Nr	190,07000
2380		51.04.53.30.K		Collare di presa sotto carico, per tubi di ghisa e d’ acciaio PN 16 / Corpo compatto con apertura per il blocco della pressione, in ghisa duttile secondo norma EN1563 con rivestimento totale in polvere epossidica o con rivestimento anticorrosione con uno spessore medio di 250 mm, bulloni e staffe in acciaio inox, staffe con appoggio isolato in gomma, guarnizione e fascia sagomata in base al raggio del tubo. / DN1 = Valore nominale del tubo principale / DN2 = Valore nominale del tubo di partenza DN1 = 150 - DN2 = 2 " / § / Anbohrschelle für Anbohrung unter Druck, für Guss- und Stahlrohre, PN 16, mit Gewindeabgang, / Kompakter Körper mit Öffnung zur Absperrung des Druckes, aus duktilem Gusseisen laut Norm EN 1563, mit kompletter Epoxy-pulverbeschichtung oder mit Antikorrosionsbeschichtung mit einer mittleren Schichtstärke von 250mm, Schrauben und Bügel aus rostfreiem Stahl, Bügel mit isolierter Gummiauflage, Satteldichtung entsprechend dem Rohrradius geformt. / DN1 = Nennweite des Hauptrohres / DN2 = Nennweite des abzweigenden Rohres DN1 = 150 - DN2 = 2 "		nr § Nr	113,81000
2381		51.04.53.31		Collare di presa sotto carico, per tubi di ghisa e d’ acciaio PN 16 / Corpo compatto con apertura per il blocco della pressione, in ghisa duttile secondo norma EN1563 con rivestimento totale in polvere epossidica o con rivestimento anticorrosione con uno spessore medio di 250 mm, bulloni e staffe in acciaio inox, staffe con appoggio isolato in gomma, guarnizione e fascia sagomata in base al raggio del tubo. / DN1 = Valore nominale del tubo principale / DN2 = Valore nominale del tubo di partenza Collare di presa per tubi in PE e PVC fino PN16 secondo DIN 8074, 8061/8062 con attacco filettato / Corpo compatto in due parti in ghisa duttile secondo norma EN1563 con rivestimento totale in polvere epossidica o con rivestimento anticorrosione con uno spessore medio di 250 mm, bulloni in acciaio inox, con guarnizione in gomma attorno a tutta la superficie di appoggio. / DN1 = Valore nominale del tubo principale / DN2 = Valore nominale del tubo di partenza / § / Anbohrschelle für Anbohrung unter Druck, für Guss- und Stahlrohre, PN 16, mit Gewindeabgang, / Kompakter Körper mit Öffnung zur Absperrung des Druckes, aus duktilem Gusseisen laut Norm EN 1563, mit kompletter Epoxy-pulverbeschichtung oder mit Antikorrosionsbeschichtung mit einer mittleren Schichtstärke von 250mm, Schrauben und Bügel aus rostfreiem Stahl, Bügel mit isolierter Gummiauflage, Satteldichtung entsprechend dem Rohrradius geformt. / DN1 = Nennweite des Hauptrohres / DN2 = Nennweite des abzweigenden Rohres Anbohrschelle für PE- und PVC-Rohre bis PN16 nach DIN 8074,8061/8062 mit Gewindeabgang, / Zweiteiliger kompakter Körper aus duktilem Gusseisen laut Norm EN 1563, mit kompletter Epoxy-pulverbeschichtung oder mit Antikorrosionsbeschichtung mit einer mittleren Schichtstärke von 250mm, Schrauben aus rostfreiem Stahl, mit umschließender Gummidichtung der gesamten Auflagefläche. / DN1 = Nennweite des Hauptrohres / DN2 = Nennweite des abzweigenden Rohres
2382		51.04.53.31.A		Collare di presa per tubi in PE e PVC fino PN16 secondo DIN 8074, 8061/8062 con attacco filettato / Corpo compatto in due parti in ghisa duttile secondo norma EN1563 con rivestimento totale in polvere epossidica o con rivestimento anticorrosione con uno spessore medio di 250 mm, bulloni in acciaio inox, con guarnizione in gomma attorno a tutta la superficie di appoggio. / DN1 = Valore nominale del tubo principale / DN2 = Valore nominale del tubo di partenza DN1 = 50 DN2 = 5/4 " / § / Anbohrschelle für PE- und PVC-Rohre bis PN16 nach DIN 8074,8061/8062 mit Gewindeabgang, / Zweiteiliger kompakter Körper aus duktilem Gusseisen laut Norm EN 1563, mit kompletter Epoxy-pulverbeschichtung oder mit Antikorrosionsbeschichtung mit einer mittleren Schichtstärke von 250mm, Schrauben aus rostfreiem Stahl, mit umschließender Gummidichtung der gesamten Auflagefläche. / DN1 = Nennweite des Hauptrohres / DN2 = Nennweite des abzweigenden Rohres DN1 = 50 DN2 = 5/4 "		nr § Nr	107,54000
2383		51.04.53.31.B		Collare di presa per tubi in PE e PVC fino PN16 secondo DIN 8074, 8061/8062 con attacco filettato / Corpo compatto in due parti in ghisa duttile secondo norma EN1563 con rivestimento totale in polvere epossidica o con rivestimento anticorrosione con uno spessore medio di 250 mm, bulloni in acciaio inox, con guarnizione in gomma attorno a tutta la superficie di appoggio. / DN1 = Valore nominale del tubo principale / DN2 = Valore nominale del tubo di partenza DN1 = 80 DN2 = 5/4 " / § / Anbohrschelle für PE- und PVC-Rohre bis PN16 nach DIN 8074,8061/8062 mit Gewindeabgang, / Zweiteiliger kompakter Körper aus duktilem Gusseisen laut Norm EN 1563, mit kompletter Epoxy-pulverbeschichtung oder mit Antikorrosionsbeschichtung mit einer mittleren Schichtstärke von 250mm, Schrauben aus rostfreiem Stahl, mit umschließender Gummidichtung der gesamten Auflagefläche. / DN1 = Nennweite des Hauptrohres / DN2 = Nennweite des abzweigenden Rohres DN1 = 80 DN2 = 5/4 "		nr § Nr	108,18000
2384		51.04.53.31.C		Collare di presa per tubi in PE e PVC fino PN16 secondo DIN 8074, 8061/8062 con attacco filettato / Corpo compatto in due parti in ghisa duttile secondo norma EN1563 con rivestimento totale in polvere epossidica o con rivestimento anticorrosione con uno spessore medio di 250 mm, bulloni in acciaio inox, con guarnizione in gomma attorno a tutta la superficie di appoggio. / DN1 = Valore nominale del tubo principale / DN2 = Valore nominale del tubo di partenza DN1 = 150 DN2 = 5/4 " / § / Anbohrschelle für PE- und PVC-Rohre bis PN16 nach DIN 8074,8061/8062 mit Gewindeabgang, / Zweiteiliger kompakter Körper aus duktilem Gusseisen laut Norm EN 1563, mit kompletter Epoxy-pulverbeschichtung oder mit Antikorrosionsbeschichtung mit einer mittleren Schichtstärke von 250mm, Schrauben aus rostfreiem Stahl, mit umschließender Gummidichtung der gesamten Auflagefläche. / DN1 = Nennweite des Hauptrohres / DN2 = Nennweite des abzweigenden Rohres DN1 = 150 DN2 = 5/4 "		nr § Nr	113,81000
2385		51.04.53.31.G		Collare di presa per tubi in PE e PVC fino PN16 secondo DIN 8074, 8061/8062 con attacco filettato / Corpo compatto in due parti in ghisa duttile secondo norma EN1563 con rivestimento totale in polvere epossidica o con rivestimento anticorrosione con uno spessore medio di 250 mm, bulloni in acciaio inox, con guarnizione in gomma attorno a tutta la superficie di appoggio. / DN1 = Valore nominale del tubo principale / DN2 = Valore nominale del tubo di partenza DN1 = 80 DN2 = 2 " / § / Anbohrschelle für PE- und PVC-Rohre bis PN16 nach DIN 8074,8061/8062 mit Gewindeabgang, / Zweiteiliger kompakter Körper aus duktilem Gusseisen laut Norm EN 1563, mit kompletter Epoxy-pulverbeschichtung oder mit Antikorrosionsbeschichtung mit einer mittleren Schichtstärke von 250mm, Schrauben aus rostfreiem Stahl, mit umschließender Gummidichtung der gesamten Auflagefläche. / DN1 = Nennweite des Hauptrohres / DN2 = Nennweite des abzweigenden Rohres DN1 = 80 DN2 = 2 "		nr § Nr	108,18000
2386		51.04.53.31.H		Collare di presa per tubi in PE e PVC fino PN16 secondo DIN 8074, 8061/8062 con attacco filettato / Corpo compatto in due parti in ghisa duttile secondo norma EN1563 con rivestimento totale in polvere epossidica o con rivestimento anticorrosione con uno spessore medio di 250 mm, bulloni in acciaio inox, con guarnizione in gomma attorno a tutta la superficie di appoggio. / DN1 = Valore nominale del tubo principale / DN2 = Valore nominale del tubo di partenza DN1 = 150 DN2 = 2 " / § / Anbohrschelle für PE- und PVC-Rohre bis PN16 nach DIN 8074,8061/8062 mit Gewindeabgang, / Zweiteiliger kompakter Körper aus duktilem Gusseisen laut Norm EN 1563, mit kompletter Epoxy-pulverbeschichtung oder mit Antikorrosionsbeschichtung mit einer mittleren Schichtstärke von 250mm, Schrauben aus rostfreiem Stahl, mit umschließender Gummidichtung der gesamten Auflagefläche. / DN1 = Nennweite des Hauptrohres / DN2 = Nennweite des abzweigenden Rohres DN1 = 150 DN2 = 2 "		nr § Nr	113,81000
2387		51.04.53.31.I		Collare di presa per tubi in PE e PVC fino PN16 secondo DIN 8074, 8061/8062 con attacco filettato / Corpo compatto in due parti in ghisa duttile secondo norma EN1563 con rivestimento totale in polvere epossidica o con rivestimento anticorrosione con uno spessore medio di 250 mm, bulloni in acciaio inox, con guarnizione in gomma attorno a tutta la superficie di appoggio. / DN1 = Valore nominale del tubo principale / DN2 = Valore nominale del tubo di partenza DN1 = 200 DN2 = 2 " / § / Anbohrschelle für PE- und PVC-Rohre bis PN16 nach DIN 8074,8061/8062 mit Gewindeabgang, / Zweiteiliger kompakter Körper aus duktilem Gusseisen laut Norm EN 1563, mit kompletter Epoxy-pulverbeschichtung oder mit Antikorrosionsbeschichtung mit einer mittleren Schichtstärke von 250mm, Schrauben aus rostfreiem Stahl, mit umschließender Gummidichtung der gesamten Auflagefläche. / DN1 = Nennweite des Hauptrohres / DN2 = Nennweite des abzweigenden Rohres DN1 = 200 DN2 = 2 "		nr § Nr	123,43000
2388		51.04.53.31.J		Collare di presa per tubi in PE e PVC fino PN16 secondo DIN 8074, 8061/8062 con attacco filettato / Corpo compatto in due parti in ghisa duttile secondo norma EN1563 con rivestimento totale in polvere epossidica o con rivestimento anticorrosione con uno spessore medio di 250 mm, bulloni in acciaio inox, con guarnizione in gomma attorno a tutta la superficie di appoggio. / DN1 = Valore nominale del tubo principale / DN2 = Valore nominale del tubo di partenza DN1 = 250 DN2 = 2 " / § / Anbohrschelle für PE- und PVC-Rohre bis PN16 nach DIN 8074,8061/8062 mit Gewindeabgang, / Zweiteiliger kompakter Körper aus duktilem Gusseisen laut Norm EN 1563, mit kompletter Epoxy-pulverbeschichtung oder mit Antikorrosionsbeschichtung mit einer mittleren Schichtstärke von 250mm, Schrauben aus rostfreiem Stahl, mit umschließender Gummidichtung der gesamten Auflagefläche. / DN1 = Nennweite des Hauptrohres / DN2 = Nennweite des abzweigenden Rohres DN1 = 250 DN2 = 2 "		nr § Nr	131,77000
2389		51.04.53.31.K		Collare di presa per tubi in PE e PVC fino PN16 secondo DIN 8074, 8061/8062 con attacco filettato / Corpo compatto in due parti in ghisa duttile secondo norma EN1563 con rivestimento totale in polvere epossidica o con rivestimento anticorrosione con uno spessore medio di 250 mm, bulloni in acciaio inox, con guarnizione in gomma attorno a tutta la superficie di appoggio. / DN1 = Valore nominale del tubo principale / DN2 = Valore nominale del tubo di partenza DN1 = 300 DN2 = 2 " / § / Anbohrschelle für PE- und PVC-Rohre bis PN16 nach DIN 8074,8061/8062 mit Gewindeabgang, / Zweiteiliger kompakter Körper aus duktilem Gusseisen laut Norm EN 1563, mit kompletter Epoxy-pulverbeschichtung oder mit Antikorrosionsbeschichtung mit einer mittleren Schichtstärke von 250mm, Schrauben aus rostfreiem Stahl, mit umschließender Gummidichtung der gesamten Auflagefläche. / DN1 = Nennweite des Hauptrohres / DN2 = Nennweite des abzweigenden Rohres DN1 = 300 DN2 = 2 "		nr § Nr	133,85000
2390		51.04.53.33		Collare di presa per tubi in PE e PVC fino PN16 secondo DIN 8074, 8061/8062 con attacco filettato / Corpo compatto in due parti in ghisa duttile secondo norma EN1563 con rivestimento totale in polvere epossidica o con rivestimento anticorrosione con uno spessore medio di 250 mm, bulloni in acciaio inox, con guarnizione in gomma attorno a tutta la superficie di appoggio. / DN1 = Valore nominale del tubo principale / DN2 = Valore nominale del tubo di partenza Giunto metallico isolante per sezionamento elettrico, con anelli di isolamento in vetro e resina, guarnizione di tenuta in butadiene-acrilonitrile, materiale sigillante di resina epossidica, parti metalliche S355 o equivalente. / § / Anbohrschelle für PE- und PVC-Rohre bis PN16 nach DIN 8074,8061/8062 mit Gewindeabgang, / Zweiteiliger kompakter Körper aus duktilem Gusseisen laut Norm EN 1563, mit kompletter Epoxy-pulverbeschichtung oder mit Antikorrosionsbeschichtung mit einer mittleren Schichtstärke von 250mm, Schrauben aus rostfreiem Stahl, mit umschließender Gummidichtung der gesamten Auflagefläche. / DN1 = Nennweite des Hauptrohres / DN2 = Nennweite des abzweigenden Rohres Isoliermuffe für die elektrische Abtrennung, Isolierringe aus Glas und Kunstharz, Dichtungsringe in Butadien-Acrylonitril, Dichtungsmaterial aus Epoxydharz, Metallteile in S355 oder Gleichwertigem.
2391		51.04.53.33.A		Giunto metallico isolante per sezionamento elettrico, con anelli di isolamento in vetro e resina, guarnizione di tenuta in butadiene-acrilonitrile, materiale sigillante di resina epossidica, parti metalliche S355 o equivalente. DN 50 PN 10 / § / Isoliermuffe für die elektrische Abtrennung, Isolierringe aus Glas und Kunstharz, Dichtungsringe in Butadien-Acrylonitril, Dichtungsmaterial aus Epoxydharz, Metallteile in S355 oder Gleichwertigem. DN 50 PN 10		nr § Nr	95,11000
2392		51.04.53.33.B		Giunto metallico isolante per sezionamento elettrico, con anelli di isolamento in vetro e resina, guarnizione di tenuta in butadiene-acrilonitrile, materiale sigillante di resina epossidica, parti metalliche S355 o equivalente. DN 80 PN 10 / § / Isoliermuffe für die elektrische Abtrennung, Isolierringe aus Glas und Kunstharz, Dichtungsringe in Butadien-Acrylonitril, Dichtungsmaterial aus Epoxydharz, Metallteile in S355 oder Gleichwertigem. DN 80 PN 10		nr § Nr	149,56000
2393		51.04.53.33.C		Giunto metallico isolante per sezionamento elettrico, con anelli di isolamento in vetro e resina, guarnizione di tenuta in butadiene-acrilonitrile, materiale sigillante di resina epossidica, parti metalliche S355 o equivalente. DN 100 PN 10 / § / Isoliermuffe für die elektrische Abtrennung, Isolierringe aus Glas und Kunstharz, Dichtungsringe in Butadien-Acrylonitril, Dichtungsmaterial aus Epoxydharz, Metallteile in S355 oder Gleichwertigem. DN 100 PN 10		nr § Nr	198,37000
2394		51.04.53.33.D		Giunto metallico isolante per sezionamento elettrico, con anelli di isolamento in vetro e resina, guarnizione di tenuta in butadiene-acrilonitrile, materiale sigillante di resina epossidica, parti metalliche S355 o equivalente. DN 125 PN 10 / § / Isoliermuffe für die elektrische Abtrennung, Isolierringe aus Glas und Kunstharz, Dichtungsringe in Butadien-Acrylonitril, Dichtungsmaterial aus Epoxydharz, Metallteile in S355 oder Gleichwertigem. DN 125 PN 10		nr § Nr	277,32000
2395		51.04.53.33.E		Giunto metallico isolante per sezionamento elettrico, con anelli di isolamento in vetro e resina, guarnizione di tenuta in butadiene-acrilonitrile, materiale sigillante di resina epossidica, parti metalliche S355 o equivalente. DN 150 PN 10 / § / Isoliermuffe für die elektrische Abtrennung, Isolierringe aus Glas und Kunstharz, Dichtungsringe in Butadien-Acrylonitril, Dichtungsmaterial aus Epoxydharz, Metallteile in S355 oder Gleichwertigem. DN 150 PN 10		nr § Nr	358,18000
2396		51.04.53.33.F		Giunto metallico isolante per sezionamento elettrico, con anelli di isolamento in vetro e resina, guarnizione di tenuta in butadiene-acrilonitrile, materiale sigillante di resina epossidica, parti metalliche S355 o equivalente. DN 200 PN 10 / § / Isoliermuffe für die elektrische Abtrennung, Isolierringe aus Glas und Kunstharz, Dichtungsringe in Butadien-Acrylonitril, Dichtungsmaterial aus Epoxydharz, Metallteile in S355 oder Gleichwertigem. DN 200 PN 10		nr § Nr	588,91000
2397		51.04.53.33.H		Giunto metallico isolante per sezionamento elettrico, con anelli di isolamento in vetro e resina, guarnizione di tenuta in butadiene-acrilonitrile, materiale sigillante di resina epossidica, parti metalliche S355 o equivalente. DN 300 PN 10 / § / Isoliermuffe für die elektrische Abtrennung, Isolierringe aus Glas und Kunstharz, Dichtungsringe in Butadien-Acrylonitril, Dichtungsmaterial aus Epoxydharz, Metallteile in S355 oder Gleichwertigem. DN 300 PN 10		nr § Nr	1036,15000
2398		51.04.53.33.I		Giunto metallico isolante per sezionamento elettrico, con anelli di isolamento in vetro e resina, guarnizione di tenuta in butadiene-acrilonitrile, materiale sigillante di resina epossidica, parti metalliche S355 o equivalente. DN 50 PN 16 / § / Isoliermuffe für die elektrische Abtrennung, Isolierringe aus Glas und Kunstharz, Dichtungsringe in Butadien-Acrylonitril, Dichtungsmaterial aus Epoxydharz, Metallteile in S355 oder Gleichwertigem. DN 50 PN 16		nr § Nr	95,11000
2399		51.04.53.33.J		Giunto metallico isolante per sezionamento elettrico, con anelli di isolamento in vetro e resina, guarnizione di tenuta in butadiene-acrilonitrile, materiale sigillante di resina epossidica, parti metalliche S355 o equivalente. DN 80 PN 16 / § / Isoliermuffe für die elektrische Abtrennung, Isolierringe aus Glas und Kunstharz, Dichtungsringe in Butadien-Acrylonitril, Dichtungsmaterial aus Epoxydharz, Metallteile in S355 oder Gleichwertigem. DN 80 PN 16		nr § Nr	149,56000
2400		51.04.53.33.K		Giunto metallico isolante per sezionamento elettrico, con anelli di isolamento in vetro e resina, guarnizione di tenuta in butadiene-acrilonitrile, materiale sigillante di resina epossidica, parti metalliche S355 o equivalente. DN 100 PN 16 / § / Isoliermuffe für die elektrische Abtrennung, Isolierringe aus Glas und Kunstharz, Dichtungsringe in Butadien-Acrylonitril, Dichtungsmaterial aus Epoxydharz, Metallteile in S355 oder Gleichwertigem. DN 100 PN 16		nr § Nr	217,06000
2401		51.04.53.33.L		Giunto metallico isolante per sezionamento elettrico, con anelli di isolamento in vetro e resina, guarnizione di tenuta in butadiene-acrilonitrile, materiale sigillante di resina epossidica, parti metalliche S355 o equivalente. DN 125 PN 16 / § / Isoliermuffe für die elektrische Abtrennung, Isolierringe aus Glas und Kunstharz, Dichtungsringe in Butadien-Acrylonitril, Dichtungsmaterial aus Epoxydharz, Metallteile in S355 oder Gleichwertigem. DN 125 PN 16		nr § Nr	303,46000
2402		51.04.53.33.M		Giunto metallico isolante per sezionamento elettrico, con anelli di isolamento in vetro e resina, guarnizione di tenuta in butadiene-acrilonitrile, materiale sigillante di resina epossidica, parti metalliche S355 o equivalente. DN 150 PN 16 / § / Isoliermuffe für die elektrische Abtrennung, Isolierringe aus Glas und Kunstharz, Dichtungsringe in Butadien-Acrylonitril, Dichtungsmaterial aus Epoxydharz, Metallteile in S355 oder Gleichwertigem. DN 150 PN 16		nr § Nr	346,62000
2403		51.04.53.33.N		Giunto metallico isolante per sezionamento elettrico, con anelli di isolamento in vetro e resina, guarnizione di tenuta in butadiene-acrilonitrile, materiale sigillante di resina epossidica, parti metalliche S355 o equivalente. DN 200 PN 16 / § / Isoliermuffe für die elektrische Abtrennung, Isolierringe aus Glas und Kunstharz, Dichtungsringe in Butadien-Acrylonitril, Dichtungsmaterial aus Epoxydharz, Metallteile in S355 oder Gleichwertigem. DN 200 PN 16		nr § Nr	569,92000
2404		51.04.53.33.O		Giunto metallico isolante per sezionamento elettrico, con anelli di isolamento in vetro e resina, guarnizione di tenuta in butadiene-acrilonitrile, materiale sigillante di resina epossidica, parti metalliche S355 o equivalente. DN 250 PN 16 / § / Isoliermuffe für die elektrische Abtrennung, Isolierringe aus Glas und Kunstharz, Dichtungsringe in Butadien-Acrylonitril, Dichtungsmaterial aus Epoxydharz, Metallteile in S355 oder Gleichwertigem. DN 250 PN 16		nr § Nr	812,77000
2405		51.04.53.34		Giunto metallico isolante per sezionamento elettrico, con anelli di isolamento in vetro e resina, guarnizione di tenuta in butadiene-acrilonitrile, materiale sigillante di resina epossidica, parti metalliche S355 o equivalente. Giunto di dilatazione in ghisa sferoidale, con anelli in acciaio INOX con attacco flangiato UNI. / PN 10 / § / Isoliermuffe für die elektrische Abtrennung, Isolierringe aus Glas und Kunstharz, Dichtungsringe in Butadien-Acrylonitril, Dichtungsmaterial aus Epoxydharz, Metallteile in S355 oder Gleichwertigem. Dehnungsmuffe aus duktilem Gußeisen, Ringe aus rostfreiem Stahl und Flanschanschlüssen UNI. / PN 10
2406		51.04.53.34.A		Giunto di dilatazione in ghisa sferoidale, con anelli in acciaio INOX con attacco flangiato UNI. / PN 10 DN 50 / § / Dehnungsmuffe aus duktilem Gußeisen, Ringe aus rostfreiem Stahl und Flanschanschlüssen UNI. / PN 10 DN 50		nr § Nr	158,65000
2407		51.04.53.34.B		Giunto di dilatazione in ghisa sferoidale, con anelli in acciaio INOX con attacco flangiato UNI. / PN 10 DN 80 / § / Dehnungsmuffe aus duktilem Gußeisen, Ringe aus rostfreiem Stahl und Flanschanschlüssen UNI. / PN 10 DN 80		nr § Nr	231,44000
2408		51.04.53.34.C		Giunto di dilatazione in ghisa sferoidale, con anelli in acciaio INOX con attacco flangiato UNI. / PN 10 DN 100 / § / Dehnungsmuffe aus duktilem Gußeisen, Ringe aus rostfreiem Stahl und Flanschanschlüssen UNI. / PN 10 DN 100		nr § Nr	272,76000
2409		51.04.53.34.D		Giunto di dilatazione in ghisa sferoidale, con anelli in acciaio INOX con attacco flangiato UNI. / PN 10 DN 125 / § / Dehnungsmuffe aus duktilem Gußeisen, Ringe aus rostfreiem Stahl und Flanschanschlüssen UNI. / PN 10 DN 125		nr § Nr	381,13000
2410		51.04.53.34.E		Giunto di dilatazione in ghisa sferoidale, con anelli in acciaio INOX con attacco flangiato UNI. / PN 10 DN 150 / § / Dehnungsmuffe aus duktilem Gußeisen, Ringe aus rostfreiem Stahl und Flanschanschlüssen UNI. / PN 10 DN 150		nr § Nr	471,89000
2411		51.04.53.34.F		Giunto di dilatazione in ghisa sferoidale, con anelli in acciaio INOX con attacco flangiato UNI. / PN 10 DN 200 / § / Dehnungsmuffe aus duktilem Gußeisen, Ringe aus rostfreiem Stahl und Flanschanschlüssen UNI. / PN 10 DN 200		nr § Nr	646,10000
2412		51.04.53.34.G		Giunto di dilatazione in ghisa sferoidale, con anelli in acciaio INOX con attacco flangiato UNI. / PN 10 DN 250 / § / Dehnungsmuffe aus duktilem Gußeisen, Ringe aus rostfreiem Stahl und Flanschanschlüssen UNI. / PN 10 DN 250		nr § Nr	873,19000
2413		51.04.53.34.H		Giunto di dilatazione in ghisa sferoidale, con anelli in acciaio INOX con attacco flangiato UNI. / PN 10 DN 300 / § / Dehnungsmuffe aus duktilem Gußeisen, Ringe aus rostfreiem Stahl und Flanschanschlüssen UNI. / PN 10 DN 300		nr § Nr	1433,11000
2414		51.04.53.35		Giunto di dilatazione in ghisa sferoidale, con anelli in acciaio INOX con attacco flangiato UNI. / PN 10 Collare di presa per tubi in PE e PVC fino PN16 secondo DIN 8074, 8061/8062 con attacco flangiato / Corpo compatto in due parti in ghisa duttile secondo norma EN1563 con rivestimento totale in polvere epossidica o con rivestimento anticorrosione con uno spessore medio di 250 mm, bulloni in acciaio inox, con guarnizione in gomma attorno a tutta la superficie di appoggio. / DN1 = Valore nominale del tubo principale / DN2 = Valore nominale del tubo di partenza / § / Dehnungsmuffe aus duktilem Gußeisen, Ringe aus rostfreiem Stahl und Flanschanschlüssen UNI. / PN 10 Anbohrschelle für PE- und PVC-Rohre bis PN16 nach DIN 8074,8061/8062 mit Flanschabgang, / Zweiteiliger kompakter Körper aus duktilem Gusseisen laut Norm EN 1563, mit kompletter Epoxy-pulverbeschichtung oder mit Antikorrosionsbeschichtung mit einer mittleren Schichtstärke von 250mm, Schrauben aus rostfreiem Stahl, mit umschließender Gummidichtung der gesamten Auflagefläche. / DN1 = Nennweite des Hauptrohres / DN2 = Nennweite des abzweigenden Rohres
2415		51.04.53.35.A		Collare di presa per tubi in PE e PVC fino PN16 secondo DIN 8074, 8061/8062 con attacco flangiato / Corpo compatto in due parti in ghisa duttile secondo norma EN1563 con rivestimento totale in polvere epossidica o con rivestimento anticorrosione con uno spessore medio di 250 mm, bulloni in acciaio inox, con guarnizione in gomma attorno a tutta la superficie di appoggio. / DN1 = Valore nominale del tubo principale / DN2 = Valore nominale del tubo di partenza DN1 110 - DN2 80 / § / Anbohrschelle für PE- und PVC-Rohre bis PN16 nach DIN 8074,8061/8062 mit Flanschabgang, / Zweiteiliger kompakter Körper aus duktilem Gusseisen laut Norm EN 1563, mit kompletter Epoxy-pulverbeschichtung oder mit Antikorrosionsbeschichtung mit einer mittleren Schichtstärke von 250mm, Schrauben aus rostfreiem Stahl, mit umschließender Gummidichtung der gesamten Auflagefläche. / DN1 = Nennweite des Hauptrohres / DN2 = Nennweite des abzweigenden Rohres DN1 110 - DN2 80		nr § Nr	161,68000
2416		51.04.53.35.B		Collare di presa per tubi in PE e PVC fino PN16 secondo DIN 8074, 8061/8062 con attacco flangiato / Corpo compatto in due parti in ghisa duttile secondo norma EN1563 con rivestimento totale in polvere epossidica o con rivestimento anticorrosione con uno spessore medio di 250 mm, bulloni in acciaio inox, con guarnizione in gomma attorno a tutta la superficie di appoggio. / DN1 = Valore nominale del tubo principale / DN2 = Valore nominale del tubo di partenza DN1 140 - DN2 80 / § / Anbohrschelle für PE- und PVC-Rohre bis PN16 nach DIN 8074,8061/8062 mit Flanschabgang, / Zweiteiliger kompakter Körper aus duktilem Gusseisen laut Norm EN 1563, mit kompletter Epoxy-pulverbeschichtung oder mit Antikorrosionsbeschichtung mit einer mittleren Schichtstärke von 250mm, Schrauben aus rostfreiem Stahl, mit umschließender Gummidichtung der gesamten Auflagefläche. / DN1 = Nennweite des Hauptrohres / DN2 = Nennweite des abzweigenden Rohres DN1 140 - DN2 80		nr § Nr	226,80000
2417		51.04.53.35.C		Collare di presa per tubi in PE e PVC fino PN16 secondo DIN 8074, 8061/8062 con attacco flangiato / Corpo compatto in due parti in ghisa duttile secondo norma EN1563 con rivestimento totale in polvere epossidica o con rivestimento anticorrosione con uno spessore medio di 250 mm, bulloni in acciaio inox, con guarnizione in gomma attorno a tutta la superficie di appoggio. / DN1 = Valore nominale del tubo principale / DN2 = Valore nominale del tubo di partenza DN1 140 - DN2 100 / § / Anbohrschelle für PE- und PVC-Rohre bis PN16 nach DIN 8074,8061/8062 mit Flanschabgang, / Zweiteiliger kompakter Körper aus duktilem Gusseisen laut Norm EN 1563, mit kompletter Epoxy-pulverbeschichtung oder mit Antikorrosionsbeschichtung mit einer mittleren Schichtstärke von 250mm, Schrauben aus rostfreiem Stahl, mit umschließender Gummidichtung der gesamten Auflagefläche. / DN1 = Nennweite des Hauptrohres / DN2 = Nennweite des abzweigenden Rohres DN1 140 - DN2 100		nr § Nr	226,80000
2418		51.04.53.35.D		Collare di presa per tubi in PE e PVC fino PN16 secondo DIN 8074, 8061/8062 con attacco flangiato / Corpo compatto in due parti in ghisa duttile secondo norma EN1563 con rivestimento totale in polvere epossidica o con rivestimento anticorrosione con uno spessore medio di 250 mm, bulloni in acciaio inox, con guarnizione in gomma attorno a tutta la superficie di appoggio. / DN1 = Valore nominale del tubo principale / DN2 = Valore nominale del tubo di partenza DN1 160 - DN2 80 / § / Anbohrschelle für PE- und PVC-Rohre bis PN16 nach DIN 8074,8061/8062 mit Flanschabgang, / Zweiteiliger kompakter Körper aus duktilem Gusseisen laut Norm EN 1563, mit kompletter Epoxy-pulverbeschichtung oder mit Antikorrosionsbeschichtung mit einer mittleren Schichtstärke von 250mm, Schrauben aus rostfreiem Stahl, mit umschließender Gummidichtung der gesamten Auflagefläche. / DN1 = Nennweite des Hauptrohres / DN2 = Nennweite des abzweigenden Rohres DN1 160 - DN2 80		nr § Nr	221,30000
2419		51.04.53.35.E		Collare di presa per tubi in PE e PVC fino PN16 secondo DIN 8074, 8061/8062 con attacco flangiato / Corpo compatto in due parti in ghisa duttile secondo norma EN1563 con rivestimento totale in polvere epossidica o con rivestimento anticorrosione con uno spessore medio di 250 mm, bulloni in acciaio inox, con guarnizione in gomma attorno a tutta la superficie di appoggio. / DN1 = Valore nominale del tubo principale / DN2 = Valore nominale del tubo di partenza DN1 160 - DN2 100 / § / Anbohrschelle für PE- und PVC-Rohre bis PN16 nach DIN 8074,8061/8062 mit Flanschabgang, / Zweiteiliger kompakter Körper aus duktilem Gusseisen laut Norm EN 1563, mit kompletter Epoxy-pulverbeschichtung oder mit Antikorrosionsbeschichtung mit einer mittleren Schichtstärke von 250mm, Schrauben aus rostfreiem Stahl, mit umschließender Gummidichtung der gesamten Auflagefläche. / DN1 = Nennweite des Hauptrohres / DN2 = Nennweite des abzweigenden Rohres DN1 160 - DN2 100		nr § Nr	221,30000
2420		51.04.53.35.F		Collare di presa per tubi in PE e PVC fino PN16 secondo DIN 8074, 8061/8062 con attacco flangiato / Corpo compatto in due parti in ghisa duttile secondo norma EN1563 con rivestimento totale in polvere epossidica o con rivestimento anticorrosione con uno spessore medio di 250 mm, bulloni in acciaio inox, con guarnizione in gomma attorno a tutta la superficie di appoggio. / DN1 = Valore nominale del tubo principale / DN2 = Valore nominale del tubo di partenza DN1 180 - DN2 80 / § / Anbohrschelle für PE- und PVC-Rohre bis PN16 nach DIN 8074,8061/8062 mit Flanschabgang, / Zweiteiliger kompakter Körper aus duktilem Gusseisen laut Norm EN 1563, mit kompletter Epoxy-pulverbeschichtung oder mit Antikorrosionsbeschichtung mit einer mittleren Schichtstärke von 250mm, Schrauben aus rostfreiem Stahl, mit umschließender Gummidichtung der gesamten Auflagefläche. / DN1 = Nennweite des Hauptrohres / DN2 = Nennweite des abzweigenden Rohres DN1 180 - DN2 80		nr § Nr	226,80000
2421		51.04.53.35.G		Collare di presa per tubi in PE e PVC fino PN16 secondo DIN 8074, 8061/8062 con attacco flangiato / Corpo compatto in due parti in ghisa duttile secondo norma EN1563 con rivestimento totale in polvere epossidica o con rivestimento anticorrosione con uno spessore medio di 250 mm, bulloni in acciaio inox, con guarnizione in gomma attorno a tutta la superficie di appoggio. / DN1 = Valore nominale del tubo principale / DN2 = Valore nominale del tubo di partenza DN1 180 - DN2 100 / § / Anbohrschelle für PE- und PVC-Rohre bis PN16 nach DIN 8074,8061/8062 mit Flanschabgang, / Zweiteiliger kompakter Körper aus duktilem Gusseisen laut Norm EN 1563, mit kompletter Epoxy-pulverbeschichtung oder mit Antikorrosionsbeschichtung mit einer mittleren Schichtstärke von 250mm, Schrauben aus rostfreiem Stahl, mit umschließender Gummidichtung der gesamten Auflagefläche. / DN1 = Nennweite des Hauptrohres / DN2 = Nennweite des abzweigenden Rohres DN1 180 - DN2 100		nr § Nr	244,70000
2422		51.04.53.35.H		Collare di presa per tubi in PE e PVC fino PN16 secondo DIN 8074, 8061/8062 con attacco flangiato / Corpo compatto in due parti in ghisa duttile secondo norma EN1563 con rivestimento totale in polvere epossidica o con rivestimento anticorrosione con uno spessore medio di 250 mm, bulloni in acciaio inox, con guarnizione in gomma attorno a tutta la superficie di appoggio. / DN1 = Valore nominale del tubo principale / DN2 = Valore nominale del tubo di partenza DN1 200 - DN2 80 / § / Anbohrschelle für PE- und PVC-Rohre bis PN16 nach DIN 8074,8061/8062 mit Flanschabgang, / Zweiteiliger kompakter Körper aus duktilem Gusseisen laut Norm EN 1563, mit kompletter Epoxy-pulverbeschichtung oder mit Antikorrosionsbeschichtung mit einer mittleren Schichtstärke von 250mm, Schrauben aus rostfreiem Stahl, mit umschließender Gummidichtung der gesamten Auflagefläche. / DN1 = Nennweite des Hauptrohres / DN2 = Nennweite des abzweigenden Rohres DN1 200 - DN2 80		nr § Nr	237,60000
2423		51.04.53.35.I		Collare di presa per tubi in PE e PVC fino PN16 secondo DIN 8074, 8061/8062 con attacco flangiato / Corpo compatto in due parti in ghisa duttile secondo norma EN1563 con rivestimento totale in polvere epossidica o con rivestimento anticorrosione con uno spessore medio di 250 mm, bulloni in acciaio inox, con guarnizione in gomma attorno a tutta la superficie di appoggio. / DN1 = Valore nominale del tubo principale / DN2 = Valore nominale del tubo di partenza DN1 200 - DN2 100 / § / Anbohrschelle für PE- und PVC-Rohre bis PN16 nach DIN 8074,8061/8062 mit Flanschabgang, / Zweiteiliger kompakter Körper aus duktilem Gusseisen laut Norm EN 1563, mit kompletter Epoxy-pulverbeschichtung oder mit Antikorrosionsbeschichtung mit einer mittleren Schichtstärke von 250mm, Schrauben aus rostfreiem Stahl, mit umschließender Gummidichtung der gesamten Auflagefläche. / DN1 = Nennweite des Hauptrohres / DN2 = Nennweite des abzweigenden Rohres DN1 200 - DN2 100		nr § Nr	259,20000
2424		51.04.53.35.J		Collare di presa per tubi in PE e PVC fino PN16 secondo DIN 8074, 8061/8062 con attacco flangiato / Corpo compatto in due parti in ghisa duttile secondo norma EN1563 con rivestimento totale in polvere epossidica o con rivestimento anticorrosione con uno spessore medio di 250 mm, bulloni in acciaio inox, con guarnizione in gomma attorno a tutta la superficie di appoggio. / DN1 = Valore nominale del tubo principale / DN2 = Valore nominale del tubo di partenza DN1 225 - DN2 80 / § / Anbohrschelle für PE- und PVC-Rohre bis PN16 nach DIN 8074,8061/8062 mit Flanschabgang, / Zweiteiliger kompakter Körper aus duktilem Gusseisen laut Norm EN 1563, mit kompletter Epoxy-pulverbeschichtung oder mit Antikorrosionsbeschichtung mit einer mittleren Schichtstärke von 250mm, Schrauben aus rostfreiem Stahl, mit umschließender Gummidichtung der gesamten Auflagefläche. / DN1 = Nennweite des Hauptrohres / DN2 = Nennweite des abzweigenden Rohres DN1 225 - DN2 80		nr § Nr	252,80000
2425		51.04.53.35.K		Collare di presa per tubi in PE e PVC fino PN16 secondo DIN 8074, 8061/8062 con attacco flangiato / Corpo compatto in due parti in ghisa duttile secondo norma EN1563 con rivestimento totale in polvere epossidica o con rivestimento anticorrosione con uno spessore medio di 250 mm, bulloni in acciaio inox, con guarnizione in gomma attorno a tutta la superficie di appoggio. / DN1 = Valore nominale del tubo principale / DN2 = Valore nominale del tubo di partenza DN1 225 - DN2 100 / § / Anbohrschelle für PE- und PVC-Rohre bis PN16 nach DIN 8074,8061/8062 mit Flanschabgang, / Zweiteiliger kompakter Körper aus duktilem Gusseisen laut Norm EN 1563, mit kompletter Epoxy-pulverbeschichtung oder mit Antikorrosionsbeschichtung mit einer mittleren Schichtstärke von 250mm, Schrauben aus rostfreiem Stahl, mit umschließender Gummidichtung der gesamten Auflagefläche. / DN1 = Nennweite des Hauptrohres / DN2 = Nennweite des abzweigenden Rohres DN1 225 - DN2 100		nr § Nr	252,80000
2426		51.04.53.35.L		Collare di presa per tubi in PE e PVC fino PN16 secondo DIN 8074, 8061/8062 con attacco flangiato / Corpo compatto in due parti in ghisa duttile secondo norma EN1563 con rivestimento totale in polvere epossidica o con rivestimento anticorrosione con uno spessore medio di 250 mm, bulloni in acciaio inox, con guarnizione in gomma attorno a tutta la superficie di appoggio. / DN1 = Valore nominale del tubo principale / DN2 = Valore nominale del tubo di partenza DN1 250 - DN2 80 / § / Anbohrschelle für PE- und PVC-Rohre bis PN16 nach DIN 8074,8061/8062 mit Flanschabgang, / Zweiteiliger kompakter Körper aus duktilem Gusseisen laut Norm EN 1563, mit kompletter Epoxy-pulverbeschichtung oder mit Antikorrosionsbeschichtung mit einer mittleren Schichtstärke von 250mm, Schrauben aus rostfreiem Stahl, mit umschließender Gummidichtung der gesamten Auflagefläche. / DN1 = Nennweite des Hauptrohres / DN2 = Nennweite des abzweigenden Rohres DN1 250 - DN2 80		nr § Nr	292,60000
2427		51.04.53.36		Collare di presa per tubi in PE e PVC fino PN16 secondo DIN 8074, 8061/8062 con attacco flangiato / Corpo compatto in due parti in ghisa duttile secondo norma EN1563 con rivestimento totale in polvere epossidica o con rivestimento anticorrosione con uno spessore medio di 250 mm, bulloni in acciaio inox, con guarnizione in gomma attorno a tutta la superficie di appoggio. / DN1 = Valore nominale del tubo principale / DN2 = Valore nominale del tubo di partenza Collare di presa per presa sotto carico per tubi in PE e PVC fino PN16 secondo DIN 8074, 8061/8062 con attacco filettato. / Corpo compatto in due parti in ghisa duttile secondo norma EN1563 con rivestimento totale in polvere epossidica o con rivestimento anticorrosione con uno spessore medio di 250 mm, bulloni in acciaio inox, con guarnizione in gomma attorno a tutta la superficie di appoggio. / DN1 = Valore nominale del tubo principale / DN2 = Valore nominale del tubo di partenza / § / Anbohrschelle für PE- und PVC-Rohre bis PN16 nach DIN 8074,8061/8062 mit Flanschabgang, / Zweiteiliger kompakter Körper aus duktilem Gusseisen laut Norm EN 1563, mit kompletter Epoxy-pulverbeschichtung oder mit Antikorrosionsbeschichtung mit einer mittleren Schichtstärke von 250mm, Schrauben aus rostfreiem Stahl, mit umschließender Gummidichtung der gesamten Auflagefläche. / DN1 = Nennweite des Hauptrohres / DN2 = Nennweite des abzweigenden Rohres Anbohrschelle für Anbohrung unter Druck, für PE- und PVC-Rohre bis PN16 nach DIN 8074,8061/8062 mit Gewindeabgang. / Zweiteiliger kompakter Körper mit Öffnung zur Absperrung des Druckes aus duktilem Gusseisen laut Norm EN 1563, mit kompletter Epoxy-pulverbeschichtung oder mit Antikorrosionsbeschichtung mit einer mittleren Schichtstärke von 250mm, Schrauben aus rostfreiem Stahl, mit umschließender Gummidichtung der gesamten Auflagefläche, kombiniert mit oder ohne Aufsatzsperre. / DN1 = Nennweite des Hauptrohres / DN2 = Nennweite des abzweigenden Rohres
2428		51.04.53.36.A		Collare di presa per presa sotto carico per tubi in PE e PVC fino PN16 secondo DIN 8074, 8061/8062 con attacco filettato. / Corpo compatto in due parti in ghisa duttile secondo norma EN1563 con rivestimento totale in polvere epossidica o con rivestimento anticorrosione con uno spessore medio di 250 mm, bulloni in acciaio inox, con guarnizione in gomma attorno a tutta la superficie di appoggio. / DN1 = Valore nominale del tubo principale / DN2 = Valore nominale del tubo di partenza DN1 63 – DN2 1 1/4“ / § / Anbohrschelle für Anbohrung unter Druck, für PE- und PVC-Rohre bis PN16 nach DIN 8074,8061/8062 mit Gewindeabgang. / Zweiteiliger kompakter Körper mit Öffnung zur Absperrung des Druckes aus duktilem Gusseisen laut Norm EN 1563, mit kompletter Epoxy-pulverbeschichtung oder mit Antikorrosionsbeschichtung mit einer mittleren Schichtstärke von 250mm, Schrauben aus rostfreiem Stahl, mit umschließender Gummidichtung der gesamten Auflagefläche, kombiniert mit oder ohne Aufsatzsperre. / DN1 = Nennweite des Hauptrohres / DN2 = Nennweite des abzweigenden Rohres DN1 63 – DN2 1 1/4“		nr § Nr	94,34000
2429		51.04.53.36.B		Collare di presa per presa sotto carico per tubi in PE e PVC fino PN16 secondo DIN 8074, 8061/8062 con attacco filettato. / Corpo compatto in due parti in ghisa duttile secondo norma EN1563 con rivestimento totale in polvere epossidica o con rivestimento anticorrosione con uno spessore medio di 250 mm, bulloni in acciaio inox, con guarnizione in gomma attorno a tutta la superficie di appoggio. / DN1 = Valore nominale del tubo principale / DN2 = Valore nominale del tubo di partenza DN1 75 – DN2 1 1/4“ / § / Anbohrschelle für Anbohrung unter Druck, für PE- und PVC-Rohre bis PN16 nach DIN 8074,8061/8062 mit Gewindeabgang. / Zweiteiliger kompakter Körper mit Öffnung zur Absperrung des Druckes aus duktilem Gusseisen laut Norm EN 1563, mit kompletter Epoxy-pulverbeschichtung oder mit Antikorrosionsbeschichtung mit einer mittleren Schichtstärke von 250mm, Schrauben aus rostfreiem Stahl, mit umschließender Gummidichtung der gesamten Auflagefläche, kombiniert mit oder ohne Aufsatzsperre. / DN1 = Nennweite des Hauptrohres / DN2 = Nennweite des abzweigenden Rohres DN1 75 – DN2 1 1/4“		nr § Nr	108,81000
2430		51.04.53.36.C		Collare di presa per presa sotto carico per tubi in PE e PVC fino PN16 secondo DIN 8074, 8061/8062 con attacco filettato. / Corpo compatto in due parti in ghisa duttile secondo norma EN1563 con rivestimento totale in polvere epossidica o con rivestimento anticorrosione con uno spessore medio di 250 mm, bulloni in acciaio inox, con guarnizione in gomma attorno a tutta la superficie di appoggio. / DN1 = Valore nominale del tubo principale / DN2 = Valore nominale del tubo di partenza DN1 90 – DN2 1 1/4“ / § / Anbohrschelle für Anbohrung unter Druck, für PE- und PVC-Rohre bis PN16 nach DIN 8074,8061/8062 mit Gewindeabgang. / Zweiteiliger kompakter Körper mit Öffnung zur Absperrung des Druckes aus duktilem Gusseisen laut Norm EN 1563, mit kompletter Epoxy-pulverbeschichtung oder mit Antikorrosionsbeschichtung mit einer mittleren Schichtstärke von 250mm, Schrauben aus rostfreiem Stahl, mit umschließender Gummidichtung der gesamten Auflagefläche, kombiniert mit oder ohne Aufsatzsperre. / DN1 = Nennweite des Hauptrohres / DN2 = Nennweite des abzweigenden Rohres DN1 90 – DN2 1 1/4“		nr § Nr	103,42000
2431		51.04.53.36.D		Collare di presa per presa sotto carico per tubi in PE e PVC fino PN16 secondo DIN 8074, 8061/8062 con attacco filettato. / Corpo compatto in due parti in ghisa duttile secondo norma EN1563 con rivestimento totale in polvere epossidica o con rivestimento anticorrosione con uno spessore medio di 250 mm, bulloni in acciaio inox, con guarnizione in gomma attorno a tutta la superficie di appoggio. / DN1 = Valore nominale del tubo principale / DN2 = Valore nominale del tubo di partenza DN1 110 – DN2 1 1/4“ / § / Anbohrschelle für Anbohrung unter Druck, für PE- und PVC-Rohre bis PN16 nach DIN 8074,8061/8062 mit Gewindeabgang. / Zweiteiliger kompakter Körper mit Öffnung zur Absperrung des Druckes aus duktilem Gusseisen laut Norm EN 1563, mit kompletter Epoxy-pulverbeschichtung oder mit Antikorrosionsbeschichtung mit einer mittleren Schichtstärke von 250mm, Schrauben aus rostfreiem Stahl, mit umschließender Gummidichtung der gesamten Auflagefläche, kombiniert mit oder ohne Aufsatzsperre. / DN1 = Nennweite des Hauptrohres / DN2 = Nennweite des abzweigenden Rohres DN1 110 – DN2 1 1/4“		nr § Nr	110,75000
2432		51.04.53.36.E		Collare di presa per presa sotto carico per tubi in PE e PVC fino PN16 secondo DIN 8074, 8061/8062 con attacco filettato. / Corpo compatto in due parti in ghisa duttile secondo norma EN1563 con rivestimento totale in polvere epossidica o con rivestimento anticorrosione con uno spessore medio di 250 mm, bulloni in acciaio inox, con guarnizione in gomma attorno a tutta la superficie di appoggio. / DN1 = Valore nominale del tubo principale / DN2 = Valore nominale del tubo di partenza DN1 125 – DN2 1 1/4“ / § / Anbohrschelle für Anbohrung unter Druck, für PE- und PVC-Rohre bis PN16 nach DIN 8074,8061/8062 mit Gewindeabgang. / Zweiteiliger kompakter Körper mit Öffnung zur Absperrung des Druckes aus duktilem Gusseisen laut Norm EN 1563, mit kompletter Epoxy-pulverbeschichtung oder mit Antikorrosionsbeschichtung mit einer mittleren Schichtstärke von 250mm, Schrauben aus rostfreiem Stahl, mit umschließender Gummidichtung der gesamten Auflagefläche, kombiniert mit oder ohne Aufsatzsperre. / DN1 = Nennweite des Hauptrohres / DN2 = Nennweite des abzweigenden Rohres DN1 125 – DN2 1 1/4“		nr § Nr	136,62000
2433		51.04.53.36.F		Collare di presa per presa sotto carico per tubi in PE e PVC fino PN16 secondo DIN 8074, 8061/8062 con attacco filettato. / Corpo compatto in due parti in ghisa duttile secondo norma EN1563 con rivestimento totale in polvere epossidica o con rivestimento anticorrosione con uno spessore medio di 250 mm, bulloni in acciaio inox, con guarnizione in gomma attorno a tutta la superficie di appoggio. / DN1 = Valore nominale del tubo principale / DN2 = Valore nominale del tubo di partenza DN1 140 – DN2 1 1/4“ / § / Anbohrschelle für Anbohrung unter Druck, für PE- und PVC-Rohre bis PN16 nach DIN 8074,8061/8062 mit Gewindeabgang. / Zweiteiliger kompakter Körper mit Öffnung zur Absperrung des Druckes aus duktilem Gusseisen laut Norm EN 1563, mit kompletter Epoxy-pulverbeschichtung oder mit Antikorrosionsbeschichtung mit einer mittleren Schichtstärke von 250mm, Schrauben aus rostfreiem Stahl, mit umschließender Gummidichtung der gesamten Auflagefläche, kombiniert mit oder ohne Aufsatzsperre. / DN1 = Nennweite des Hauptrohres / DN2 = Nennweite des abzweigenden Rohres DN1 140 – DN2 1 1/4“		nr § Nr	135,64000
2434		51.04.53.36.G		Collare di presa per presa sotto carico per tubi in PE e PVC fino PN16 secondo DIN 8074, 8061/8062 con attacco filettato. / Corpo compatto in due parti in ghisa duttile secondo norma EN1563 con rivestimento totale in polvere epossidica o con rivestimento anticorrosione con uno spessore medio di 250 mm, bulloni in acciaio inox, con guarnizione in gomma attorno a tutta la superficie di appoggio. / DN1 = Valore nominale del tubo principale / DN2 = Valore nominale del tubo di partenza DN1 160 – DN2 2“ / § / Anbohrschelle für Anbohrung unter Druck, für PE- und PVC-Rohre bis PN16 nach DIN 8074,8061/8062 mit Gewindeabgang. / Zweiteiliger kompakter Körper mit Öffnung zur Absperrung des Druckes aus duktilem Gusseisen laut Norm EN 1563, mit kompletter Epoxy-pulverbeschichtung oder mit Antikorrosionsbeschichtung mit einer mittleren Schichtstärke von 250mm, Schrauben aus rostfreiem Stahl, mit umschließender Gummidichtung der gesamten Auflagefläche, kombiniert mit oder ohne Aufsatzsperre. / DN1 = Nennweite des Hauptrohres / DN2 = Nennweite des abzweigenden Rohres DN1 160 – DN2 2“		nr § Nr	114,45000
2435		51.04.53.36.H		Collare di presa per presa sotto carico per tubi in PE e PVC fino PN16 secondo DIN 8074, 8061/8062 con attacco filettato. / Corpo compatto in due parti in ghisa duttile secondo norma EN1563 con rivestimento totale in polvere epossidica o con rivestimento anticorrosione con uno spessore medio di 250 mm, bulloni in acciaio inox, con guarnizione in gomma attorno a tutta la superficie di appoggio. / DN1 = Valore nominale del tubo principale / DN2 = Valore nominale del tubo di partenza DN1 180 – DN2 2“ / § / Anbohrschelle für Anbohrung unter Druck, für PE- und PVC-Rohre bis PN16 nach DIN 8074,8061/8062 mit Gewindeabgang. / Zweiteiliger kompakter Körper mit Öffnung zur Absperrung des Druckes aus duktilem Gusseisen laut Norm EN 1563, mit kompletter Epoxy-pulverbeschichtung oder mit Antikorrosionsbeschichtung mit einer mittleren Schichtstärke von 250mm, Schrauben aus rostfreiem Stahl, mit umschließender Gummidichtung der gesamten Auflagefläche, kombiniert mit oder ohne Aufsatzsperre. / DN1 = Nennweite des Hauptrohres / DN2 = Nennweite des abzweigenden Rohres DN1 180 – DN2 2“		nr § Nr	202,11000
2436		51.04.53.36.I		Collare di presa per presa sotto carico per tubi in PE e PVC fino PN16 secondo DIN 8074, 8061/8062 con attacco filettato. / Corpo compatto in due parti in ghisa duttile secondo norma EN1563 con rivestimento totale in polvere epossidica o con rivestimento anticorrosione con uno spessore medio di 250 mm, bulloni in acciaio inox, con guarnizione in gomma attorno a tutta la superficie di appoggio. / DN1 = Valore nominale del tubo principale / DN2 = Valore nominale del tubo di partenza DN1 200 – DN2 2“ / § / Anbohrschelle für Anbohrung unter Druck, für PE- und PVC-Rohre bis PN16 nach DIN 8074,8061/8062 mit Gewindeabgang. / Zweiteiliger kompakter Körper mit Öffnung zur Absperrung des Druckes aus duktilem Gusseisen laut Norm EN 1563, mit kompletter Epoxy-pulverbeschichtung oder mit Antikorrosionsbeschichtung mit einer mittleren Schichtstärke von 250mm, Schrauben aus rostfreiem Stahl, mit umschließender Gummidichtung der gesamten Auflagefläche, kombiniert mit oder ohne Aufsatzsperre. / DN1 = Nennweite des Hauptrohres / DN2 = Nennweite des abzweigenden Rohres DN1 200 – DN2 2“		nr § Nr	212,72000
2437		51.04.53.36.J		Collare di presa per presa sotto carico per tubi in PE e PVC fino PN16 secondo DIN 8074, 8061/8062 con attacco filettato. / Corpo compatto in due parti in ghisa duttile secondo norma EN1563 con rivestimento totale in polvere epossidica o con rivestimento anticorrosione con uno spessore medio di 250 mm, bulloni in acciaio inox, con guarnizione in gomma attorno a tutta la superficie di appoggio. / DN1 = Valore nominale del tubo principale / DN2 = Valore nominale del tubo di partenza DN1 225 – DN2 2“ / § / Anbohrschelle für Anbohrung unter Druck, für PE- und PVC-Rohre bis PN16 nach DIN 8074,8061/8062 mit Gewindeabgang. / Zweiteiliger kompakter Körper mit Öffnung zur Absperrung des Druckes aus duktilem Gusseisen laut Norm EN 1563, mit kompletter Epoxy-pulverbeschichtung oder mit Antikorrosionsbeschichtung mit einer mittleren Schichtstärke von 250mm, Schrauben aus rostfreiem Stahl, mit umschließender Gummidichtung der gesamten Auflagefläche, kombiniert mit oder ohne Aufsatzsperre. / DN1 = Nennweite des Hauptrohres / DN2 = Nennweite des abzweigenden Rohres DN1 225 – DN2 2“		nr § Nr	212,72000
2438		51.04.53.36.K		Collare di presa per presa sotto carico per tubi in PE e PVC fino PN16 secondo DIN 8074, 8061/8062 con attacco filettato. / Corpo compatto in due parti in ghisa duttile secondo norma EN1563 con rivestimento totale in polvere epossidica o con rivestimento anticorrosione con uno spessore medio di 250 mm, bulloni in acciaio inox, con guarnizione in gomma attorno a tutta la superficie di appoggio. / DN1 = Valore nominale del tubo principale / DN2 = Valore nominale del tubo di partenza DN1 250 – DN2 2“ / § / Anbohrschelle für Anbohrung unter Druck, für PE- und PVC-Rohre bis PN16 nach DIN 8074,8061/8062 mit Gewindeabgang. / Zweiteiliger kompakter Körper mit Öffnung zur Absperrung des Druckes aus duktilem Gusseisen laut Norm EN 1563, mit kompletter Epoxy-pulverbeschichtung oder mit Antikorrosionsbeschichtung mit einer mittleren Schichtstärke von 250mm, Schrauben aus rostfreiem Stahl, mit umschließender Gummidichtung der gesamten Auflagefläche, kombiniert mit oder ohne Aufsatzsperre. / DN1 = Nennweite des Hauptrohres / DN2 = Nennweite des abzweigenden Rohres DN1 250 – DN2 2“		nr § Nr	290,83000
2439		51.04.53.40		Collare di presa per presa sotto carico per tubi in PE e PVC fino PN16 secondo DIN 8074, 8061/8062 con attacco filettato. / Corpo compatto in due parti in ghisa duttile secondo norma EN1563 con rivestimento totale in polvere epossidica o con rivestimento anticorrosione con uno spessore medio di 250 mm, bulloni in acciaio inox, con guarnizione in gomma attorno a tutta la superficie di appoggio. / DN1 = Valore nominale del tubo principale / DN2 = Valore nominale del tubo di partenza Chiusini stradali in ghisa, completi di coperchio, per derivazioni saracinesche da acquedotto / § / Anbohrschelle für Anbohrung unter Druck, für PE- und PVC-Rohre bis PN16 nach DIN 8074,8061/8062 mit Gewindeabgang. / Zweiteiliger kompakter Körper mit Öffnung zur Absperrung des Druckes aus duktilem Gusseisen laut Norm EN 1563, mit kompletter Epoxy-pulverbeschichtung oder mit Antikorrosionsbeschichtung mit einer mittleren Schichtstärke von 250mm, Schrauben aus rostfreiem Stahl, mit umschließender Gummidichtung der gesamten Auflagefläche, kombiniert mit oder ohne Aufsatzsperre. / DN1 = Nennweite des Hauptrohres / DN2 = Nennweite des abzweigenden Rohres Straßenkappen aus Gußeisen, komplett mit Deckel, für Straßeneinbaugarnituren.
2440		51.04.53.40.A		Chiusini stradali in ghisa, completi di coperchio, per derivazioni saracinesche da acquedotto altezza corpo fino a cm 16 (peso ca. 3 kg) / § / Straßenkappen aus Gußeisen, komplett mit Deckel, für Straßeneinbaugarnituren. Gehäusehöhe bis 16 cm (Gewicht ca. 3 kg)		nr § Nr	31,37000
2441		51.04.53.40.B		Chiusini stradali in ghisa, completi di coperchio, per derivazioni saracinesche da acquedotto altezza corpo oltre cm 16 (peso ca. 6 kg) / § / Straßenkappen aus Gußeisen, komplett mit Deckel, für Straßeneinbaugarnituren. Gehäusehöhe über 16 cm (Gewicht ca. 6 kg)		nr § Nr	48,89000
2442		51.04.53.40.C		Chiusini stradali in ghisa, completi di coperchio, per derivazioni saracinesche da acquedotto tipo telescopico (peso ca. 8 kg) / § / Straßenkappen aus Gußeisen, komplett mit Deckel, für Straßeneinbaugarnituren. teleskopischer Typ (Gewicht ca. 8 kg)		nr § Nr	60,98000
2443		51.04.53.41		Chiusini stradali in ghisa, completi di coperchio, per derivazioni saracinesche da acquedotto Chiusino stradale in ghisa per idrante sottosuolo, completo di coperchio, altezza ca. cm 30 / § / Straßenkappen aus Gußeisen, komplett mit Deckel, für Straßeneinbaugarnituren. Straßenkappe aus Gußeisen für Unterflurhydrant, komplett mit Deckel, Gehäusehöhe ca. cm 30		nr § Nr	166,29000
2444		51.04.53.43		Chiusini stradali in ghisa, completi di coperchio, per derivazioni saracinesche da acquedotto Piastra di supporto per chiusini stradali, in lamiera stampata d’acciaio, zincato / § / Straßenkappen aus Gußeisen, komplett mit Deckel, für Straßeneinbaugarnituren. Unterlagsplatte für Straßenkappen, aus gepresstem Stahlblech, verzinkt
2445		51.04.53.43.A		Piastra di supporto per chiusini stradali, in lamiera stampata d’acciaio, zincato per chiusini stradali per saracinesche di derivazione / § / Unterlagsplatte für Straßenkappen, aus gepresstem Stahlblech, verzinkt Für Straßenkappe für Hausanschlussschieber		nr § Nr	29,48000
2446		51.04.53.43.B		Piastra di supporto per chiusini stradali, in lamiera stampata d’acciaio, zincato per chiusini stradali per saracinesche / § / Unterlagsplatte für Straßenkappen, aus gepresstem Stahlblech, verzinkt Für Straßenkappe für Keilschieber		nr § Nr	30,48000
2447		51.04.53.44		Piastra di supporto per chiusini stradali, in lamiera stampata d’acciaio, zincato Set di comando telescopico per saracinesche stradali, costituito da asta telescopica in acciaio protetto e tubo telescopico di protezione in PE, lunghezza 1,30 - 1,80 m. / § / Unterlagsplatte für Straßenkappen, aus gepresstem Stahlblech, verzinkt Teleskopischer Bedienungssatz für Straßeneinbauschieber, bestehend aus teleskopischer Spindel in rostgeschütztem Stahl und teleskopischem Schutzrohr aus PE, Länge 1,30 - 1,80 m
2448		51.04.53.44.A		Set di comando telescopico per saracinesche stradali, costituito da asta telescopica in acciaio protetto e tubo telescopico di protezione in PE, lunghezza 1,30 - 1,80 m. per DN 50 - 100 mm / § / Teleskopischer Bedienungssatz für Straßeneinbauschieber, bestehend aus teleskopischer Spindel in rostgeschütztem Stahl und teleskopischem Schutzrohr aus PE, Länge 1,30 - 1,80 m für DN 50 - 100 mm		nr § Nr	91,98000
2449		51.04.53.44.B		Set di comando telescopico per saracinesche stradali, costituito da asta telescopica in acciaio protetto e tubo telescopico di protezione in PE, lunghezza 1,30 - 1,80 m. per DN 125 - 150 mm / § / Teleskopischer Bedienungssatz für Straßeneinbauschieber, bestehend aus teleskopischer Spindel in rostgeschütztem Stahl und teleskopischem Schutzrohr aus PE, Länge 1,30 - 1,80 m für DN 125 - 150 mm		nr § Nr	97,82000
2450		51.04.53.44.C		Set di comando telescopico per saracinesche stradali, costituito da asta telescopica in acciaio protetto e tubo telescopico di protezione in PE, lunghezza 1,30 - 1,80 m. per DN 200 - 250 mm / § / Teleskopischer Bedienungssatz für Straßeneinbauschieber, bestehend aus teleskopischer Spindel in rostgeschütztem Stahl und teleskopischem Schutzrohr aus PE, Länge 1,30 - 1,80 m für DN 200 - 250 mm		nr § Nr	116,41000
2451		51.04.53.51		Set di comando telescopico per saracinesche stradali, costituito da asta telescopica in acciaio protetto e tubo telescopico di protezione in PE, lunghezza 1,30 - 1,80 m. Idrante soprassuolo in ghisa sferoidale, valvola con cuneo coperto in gomma vulcanizzata e scarico automatico antigelo 3/4 ", attacchi a baionetta (STORZ), lunghezza complessiva ca. 2,40 m. / § / Teleskopischer Bedienungssatz für Straßeneinbauschieber, bestehend aus teleskopischer Spindel in rostgeschütztem Stahl und teleskopischem Schutzrohr aus PE, Länge 1,30 - 1,80 m Überflurhydrant aus duktilem Gußeisen, Absperrschieber mit gummiüberzogenem Keil und frostsicherer automatischer Entleerung 3/4 ", Bajonettanschlüsse (STORZ), Gesamtlänge ca. 2,40 m
2452		51.04.53.51.A		Idrante soprassuolo in ghisa sferoidale, valvola con cuneo coperto in gomma vulcanizzata e scarico automatico antigelo 3/4 ", attacchi a baionetta (STORZ), lunghezza complessiva ca. 2,40 m. DN 80 mm Attacchi 1B + 2C / § / Überflurhydrant aus duktilem Gußeisen, Absperrschieber mit gummiüberzogenem Keil und frostsicherer automatischer Entleerung 3/4 ", Bajonettanschlüsse (STORZ), Gesamtlänge ca. 2,40 m DN 80 mm Anschlüsse 1B + 2C		nr § Nr	1629,00000
2453		51.04.53.51.B		Idrante soprassuolo in ghisa sferoidale, valvola con cuneo coperto in gomma vulcanizzata e scarico automatico antigelo 3/4 ", attacchi a baionetta (STORZ), lunghezza complessiva ca. 2,40 m. DN 100 mm Attacchi 1A + 2B / § / Überflurhydrant aus duktilem Gußeisen, Absperrschieber mit gummiüberzogenem Keil und frostsicherer automatischer Entleerung 3/4 ", Bajonettanschlüsse (STORZ), Gesamtlänge ca. 2,40 m DN 100 mm Anschlüsse 1A + 2B		nr § Nr	3050,00000
2454		51.04.53.51.E		Idrante soprassuolo in ghisa sferoidale, valvola con cuneo coperto in gomma vulcanizzata e scarico automatico antigelo 3/4 ", attacchi a baionetta (STORZ), lunghezza complessiva ca. 2,40 m. DN 80 mm Attacchi 1B + 2C con punto di rottura prestabilito / § / Überflurhydrant aus duktilem Gußeisen, Absperrschieber mit gummiüberzogenem Keil und frostsicherer automatischer Entleerung 3/4 ", Bajonettanschlüsse (STORZ), Gesamtlänge ca. 2,40 m DN 80 mm Anschlüsse 1B + 2C, mit Sollbruchstelle		nr § Nr	3298,00000
2455		51.04.53.51.F		Idrante soprassuolo in ghisa sferoidale, valvola con cuneo coperto in gomma vulcanizzata e scarico automatico antigelo 3/4 ", attacchi a baionetta (STORZ), lunghezza complessiva ca. 2,40 m. DN 100 mm Attacchi 1A + 2B, con punto rottura prestabilito / § / Überflurhydrant aus duktilem Gußeisen, Absperrschieber mit gummiüberzogenem Keil und frostsicherer automatischer Entleerung 3/4 ", Bajonettanschlüsse (STORZ), Gesamtlänge ca. 2,40 m DN 100 mm Anschlüsse 1A + 2B, mit Sollbruchstelle		nr § Nr	3667,00000
2456		51.04.53.55		Idrante soprassuolo in ghisa sferoidale, valvola con cuneo coperto in gomma vulcanizzata e scarico automatico antigelo 3/4 ", attacchi a baionetta (STORZ), lunghezza complessiva ca. 2,40 m. Idrante sottosuolo con corpo in ghisa, asta in acciaio INOX, valvola con cuneo coperto in gomma vulcanizzata, scarico automatico antigelo 3/4 ", attacco a baionetta (STORZ). / § / Überflurhydrant aus duktilem Gußeisen, Absperrschieber mit gummiüberzogenem Keil und frostsicherer automatischer Entleerung 3/4 ", Bajonettanschlüsse (STORZ), Gesamtlänge ca. 2,40 m Unterflurhydrant, Gehäuse aus Gußeisen, Spindel aus Stahl INOX, Absperrschieber mit gummiüberzogenem Keil, automatischer frostsicherer Entleerung 3/4 ", Bajonettanschluß (STORZ).
2457		51.04.53.55.A		Idrante sottosuolo con corpo in ghisa, asta in acciaio INOX, valvola con cuneo coperto in gomma vulcanizzata, scarico automatico antigelo 3/4 ", attacco a baionetta (STORZ). DN 80, lunghezza complessiva ca. 100 cm / § / Unterflurhydrant, Gehäuse aus Gußeisen, Spindel aus Stahl INOX, Absperrschieber mit gummiüberzogenem Keil, automatischer frostsicherer Entleerung 3/4 ", Bajonettanschluß (STORZ). DN 80, Gesamtlänge ca. 100 cm		nr § Nr	1152,00000
2458		51.04.53.55.B		Idrante sottosuolo con corpo in ghisa, asta in acciaio INOX, valvola con cuneo coperto in gomma vulcanizzata, scarico automatico antigelo 3/4 ", attacco a baionetta (STORZ). DN 80, lunghezza complessiva ca. 125 cm / § / Unterflurhydrant, Gehäuse aus Gußeisen, Spindel aus Stahl INOX, Absperrschieber mit gummiüberzogenem Keil, automatischer frostsicherer Entleerung 3/4 ", Bajonettanschluß (STORZ). DN 80, Gesamtlänge ca. 125 cm		nr § Nr	1213,00000
2459		51.04.53.55.C		Idrante sottosuolo con corpo in ghisa, asta in acciaio INOX, valvola con cuneo coperto in gomma vulcanizzata, scarico automatico antigelo 3/4 ", attacco a baionetta (STORZ). DN 80, lunghezza complessiva ca. 150 cm / § / Unterflurhydrant, Gehäuse aus Gußeisen, Spindel aus Stahl INOX, Absperrschieber mit gummiüberzogenem Keil, automatischer frostsicherer Entleerung 3/4 ", Bajonettanschluß (STORZ). DN 80, Gesamtlänge ca. 150 cm		nr § Nr	1287,00000
2460		51.04.53.56		Idrante sottosuolo con corpo in ghisa, asta in acciaio INOX, valvola con cuneo coperto in gomma vulcanizzata, scarico automatico antigelo 3/4 ", attacco a baionetta (STORZ). Idrante sottosuolo con corpo in ghisa, asta in ottone trafilato, valvola, scarico automatico, attacco a baionetta (STORZ). / § / Unterflurhydrant, Gehäuse aus Gußeisen, Spindel aus Stahl INOX, Absperrschieber mit gummiüberzogenem Keil, automatischer frostsicherer Entleerung 3/4 ", Bajonettanschluß (STORZ). Unterflurhydrant, Gehäuse aus Gußeisen, Spindel aus Messing, mit Absperrschieber, automatischer Entleerung, Bajonettanschluß (STORZ).
2461		51.04.53.56.A		Idrante sottosuolo con corpo in ghisa, asta in ottone trafilato, valvola, scarico automatico, attacco a baionetta (STORZ). DN 80, esecuzione pesante / § / Unterflurhydrant, Gehäuse aus Gußeisen, Spindel aus Messing, mit Absperrschieber, automatischer Entleerung, Bajonettanschluß (STORZ). DN 80, schwere Ausführung		nr § Nr	345,40000
2462		51.04.53.56.B		Idrante sottosuolo con corpo in ghisa, asta in ottone trafilato, valvola, scarico automatico, attacco a baionetta (STORZ). DN 80, esecuzione leggera / § / Unterflurhydrant, Gehäuse aus Gußeisen, Spindel aus Messing, mit Absperrschieber, automatischer Entleerung, Bajonettanschluß (STORZ). DN 80, leichte Ausführung		nr § Nr	332,37000
2463		51.04.53.80		Idrante sottosuolo con corpo in ghisa, asta in ottone trafilato, valvola, scarico automatico, attacco a baionetta (STORZ). Flangie da saldare UNI PN 10/16 / § / Unterflurhydrant, Gehäuse aus Gußeisen, Spindel aus Messing, mit Absperrschieber, automatischer Entleerung, Bajonettanschluß (STORZ). Schweißflansche UNI PN 10/16
2464		51.04.53.80.A		Flangie da saldare UNI PN 10/16 DN 50 mm / § / Schweißflansche UNI PN 10/16 DN 50 mm		nr § Nr	6,60000
2465		51.04.53.80.B		Flangie da saldare UNI PN 10/16 DN 80 mm / § / Schweißflansche UNI PN 10/16 DN 80 mm		nr § Nr	9,30000
2466		51.04.53.80.C		Flangie da saldare UNI PN 10/16 DN 100 mm / § / Schweißflansche UNI PN 10/16 DN 100 mm		nr § Nr	10,83000
2467		51.04.53.80.D		Flangie da saldare UNI PN 10/16 DN 125 mm / § / Schweißflansche UNI PN 10/16 DN 125 mm		nr § Nr	15,16000
2468		51.04.53.80.E		Flangie da saldare UNI PN 10/16 DN 150 mm / § / Schweißflansche UNI PN 10/16 DN 150 mm		nr § Nr	19,10000
2469		51.04.53.80.F		Flangie da saldare UNI PN 10/16 DN 200 mm / § / Schweißflansche UNI PN 10/16 DN 200 mm		nr § Nr	27,28000
2470		51.04.53.80.G		Flangie da saldare UNI PN 10/16 DN 250 mm / § / Schweißflansche UNI PN 10/16 DN 250 mm		nr § Nr	48,11000
2471		51.04.53.81		Flangie da saldare UNI PN 10/16 Guarnizioni PN 16 per flangia PN 10/16 / § / Schweißflansche UNI PN 10/16 Dichtungen PN 16 für Flansch PN 10/16
2472		51.04.53.81.A		Guarnizioni PN 16 per flangia PN 10/16 DN 50 mm / § / Dichtungen PN 16 für Flansch PN 10/16 DN 50 mm		nr § Nr	1,72000
2473		51.04.53.81.B		Guarnizioni PN 16 per flangia PN 10/16 DN 80 mm / § / Dichtungen PN 16 für Flansch PN 10/16 DN 80 mm		nr § Nr	2,59000
2474		51.04.53.81.C		Guarnizioni PN 16 per flangia PN 10/16 DN 100 mm / § / Dichtungen PN 16 für Flansch PN 10/16 DN 100 mm		nr § Nr	3,21000
2475		51.04.53.81.D		Guarnizioni PN 16 per flangia PN 10/16 DN 125 mm / § / Dichtungen PN 16 für Flansch PN 10/16 DN 125 mm		nr § Nr	4,55000
2476		51.04.53.81.E		Guarnizioni PN 16 per flangia PN 10/16 DN 150 mm / § / Dichtungen PN 16 für Flansch PN 10/16 DN 150 mm		nr § Nr	5,17000
2477		51.04.53.81.F		Guarnizioni PN 16 per flangia PN 10/16 DN 200 mm / § / Dichtungen PN 16 für Flansch PN 10/16 DN 200 mm		nr § Nr	8,63000
2478		51.04.53.81.G		Guarnizioni PN 16 per flangia PN 10/16 DN 250 mm / § / Dichtungen PN 16 für Flansch PN 10/16 DN 250 mm		nr § Nr	9,08000
2479		51.04.53.82		Guarnizioni PN 16 per flangia PN 10/16 Bulloni con dado e rondella, zincati / § / Dichtungen PN 16 für Flansch PN 10/16 Schrauben mit Mutter und Scheibe, verzinkt
2480		51.04.53.82.A		Bulloni con dado e rondella, zincati M 12/50 / § / Schrauben mit Mutter und Scheibe, verzinkt M 12/50		nr § Nr	0,46000
2481		51.04.53.82.C		Bulloni con dado e rondella, zincati M 16/60 / § / Schrauben mit Mutter und Scheibe, verzinkt M 16/60		nr § Nr	0,99000
2482		51.04.53.82.D		Bulloni con dado e rondella, zincati M 16/70 / § / Schrauben mit Mutter und Scheibe, verzinkt M 16/70		nr § Nr	1,35000
2483		51.04.53.82.E		Bulloni con dado e rondella, zincati M 16/90 / § / Schrauben mit Mutter und Scheibe, verzinkt M 16/90		nr § Nr	1,36000
2484		51.04.53.82.F		Bulloni con dado e rondella, zincati M 18/70 / § / Schrauben mit Mutter und Scheibe, verzinkt M 18/70		nr § Nr	1,56000
2485		51.04.53.82.G		Bulloni con dado e rondella, zincati M 18/80 / § / Schrauben mit Mutter und Scheibe, verzinkt M 18/80		nr § Nr	1,77000
2486		51.04.53.82.I		Bulloni con dado e rondella, zincati M 20/80 / § / Schrauben mit Mutter und Scheibe, verzinkt M 20/80		nr § Nr	1,99000
2487		51.04.53.82.K		Bulloni con dado e rondella, zincati M 20/90 / § / Schrauben mit Mutter und Scheibe, verzinkt M 20/90		nr § Nr	2,40000
2488		51.04.53.82.M		Bulloni con dado e rondella, zincati M 22/90 / § / Schrauben mit Mutter und Scheibe, verzinkt M 22/90		nr § Nr	3,51000
2489		51.04.53.82.O		Bulloni con dado e rondella, zincati M 24/90 / § / Schrauben mit Mutter und Scheibe, verzinkt M 24/90		nr § Nr	4,19000
2490		51.04.53.83		Bulloni con dado e rondella, zincati Bulloni con dado e rondella in INOX AISI 304 / § / Schrauben mit Mutter und Scheibe, verzinkt Schrauben mit Mutter und Scheibe, INOX AISI 304
2491		51.04.53.83.A		Bulloni con dado e rondella in INOX AISI 304 M 12/50 / § / Schrauben mit Mutter und Scheibe, INOX AISI 304 M 12/50		nr § Nr	2,01000
2492		51.04.53.83.C		Bulloni con dado e rondella in INOX AISI 304 M 16/60 / § / Schrauben mit Mutter und Scheibe, INOX AISI 304 M 16/60		nr § Nr	5,70000
2493		51.04.53.83.D		Bulloni con dado e rondella in INOX AISI 304 M 16/70 / § / Schrauben mit Mutter und Scheibe, INOX AISI 304 M 16/70		nr § Nr	6,36000
2494		51.04.53.83.E		Bulloni con dado e rondella in INOX AISI 304 M 16/90 / § / Schrauben mit Mutter und Scheibe, INOX AISI 304 M 16/90		nr § Nr	8,57000
2495		51.04.53.83.F		Bulloni con dado e rondella in INOX AISI 304 M 18/70 / § / Schrauben mit Mutter und Scheibe, INOX AISI 304 M 18/70		nr § Nr	10,60000
2496		51.04.53.83.G		Bulloni con dado e rondella in INOX AISI 304 M 18/80 / § / Schrauben mit Mutter und Scheibe, INOX AISI 304 M 18/80		nr § Nr	12,19000
2497		51.04.53.83.I		Bulloni con dado e rondella in INOX AISI 304 M 20/80 / § / Schrauben mit Mutter und Scheibe, INOX AISI 304 M 20/80		nr § Nr	15,13000
2498		51.04.53.83.K		Bulloni con dado e rondella in INOX AISI 304 M 20/90 / § / Schrauben mit Mutter und Scheibe, INOX AISI 304 M 20/90		nr § Nr	15,45000
2499		51.04.53.83.M		Bulloni con dado e rondella in INOX AISI 304 M 22/90 / § / Schrauben mit Mutter und Scheibe, INOX AISI 304 M 22/90		nr § Nr	20,83000
2500		51.04.53.83.O		Bulloni con dado e rondella in INOX AISI 304 M 24/90 / § / Schrauben mit Mutter und Scheibe, INOX AISI 304 M 24/90		nr § Nr	29,21000
2501		51.04.54		Bulloni con dado e rondella in INOX AISI 304 ACCESSORI PER FOGNATURA / § / Schrauben mit Mutter und Scheibe, INOX AISI 304 KANALISATIONSZUBEHÖR
2502		51.04.54.01		ACCESSORI PER FOGNATURA Clapet in ghisa, per fognatura, completo di telaio e contrappeso, sede lavorata / § / KANALISATIONSZUBEHÖR Rückschlagklappe aus Gußeisen für Kanalisation, komplett mit Rahmen und Gegengewicht, bearbeiteter Sitz
2503		51.04.54.01.C		Clapet in ghisa, per fognatura, completo di telaio e contrappeso, sede lavorata DN 200 mm (peso ca. 19 kg) / § / Rückschlagklappe aus Gußeisen für Kanalisation, komplett mit Rahmen und Gegengewicht, bearbeiteter Sitz DN 200 mm (Gewicht ca. 19 kg)		nr § Nr	873,19000
2504		51.04.54.01.E		Clapet in ghisa, per fognatura, completo di telaio e contrappeso, sede lavorata DN 300 mm (peso ca. 34 kg) / § / Rückschlagklappe aus Gußeisen für Kanalisation, komplett mit Rahmen und Gegengewicht, bearbeiteter Sitz DN 300 mm (Gewicht ca. 34 kg)		nr § Nr	1206,48000
2505		51.04.54.01.G		Clapet in ghisa, per fognatura, completo di telaio e contrappeso, sede lavorata DN 500 mm (peso ca. 85 kg) / § / Rückschlagklappe aus Gußeisen für Kanalisation, komplett mit Rahmen und Gegengewicht, bearbeiteter Sitz DN 500 mm (Gewicht ca. 85 kg)		nr § Nr	2279,48000
2506		51.04.54.05		Clapet in ghisa, per fognatura, completo di telaio e contrappeso, sede lavorata Paratoia a vite in ghisa, per fognatura, completa di disco, telaio, asta di manovra e guide / § / Rückschlagklappe aus Gußeisen für Kanalisation, komplett mit Rahmen und Gegengewicht, bearbeiteter Sitz Spindelschieber aus Gußeisen für Kanalisation, komplett mit Absperrplatte, Rahmen, Bedienungsstange und Führungen
2507		51.04.54.05.A		Paratoia a vite in ghisa, per fognatura, completa di disco, telaio, asta di manovra e guide DN 200 mm (peso ca. 30 kg) / § / Spindelschieber aus Gußeisen für Kanalisation, komplett mit Absperrplatte, Rahmen, Bedienungsstange und Führungen DN 200 mm (Gewicht ca. 30 kg)		nr § Nr	987,29000
2508		51.04.54.05.C		Paratoia a vite in ghisa, per fognatura, completa di disco, telaio, asta di manovra e guide DN 300 mm (peso ca. 40 kg) / § / Spindelschieber aus Gußeisen für Kanalisation, komplett mit Absperrplatte, Rahmen, Bedienungsstange und Führungen DN 300 mm (Gewicht ca. 40 kg)		nr § Nr	1106,50000
2509		51.04.54.05.F		Paratoia a vite in ghisa, per fognatura, completa di disco, telaio, asta di manovra e guide DN 500 mm (peso ca. 135 kg) / § / Spindelschieber aus Gußeisen für Kanalisation, komplett mit Absperrplatte, Rahmen, Bedienungsstange und Führungen DN 500 mm (Gewicht ca. 135 kg)		nr § Nr	2587,37000
2510		51.04.55		Paratoia a vite in ghisa, per fognatura, completa di disco, telaio, asta di manovra e guide ACCESSORI PER OPERE STRADALI / § / Spindelschieber aus Gußeisen für Kanalisation, komplett mit Absperrplatte, Rahmen, Bedienungsstange und Führungen STRASSENZUBEHÖR
2511		51.04.55.01		ACCESSORI PER OPERE STRADALI Paracarri / § / STRASSENZUBEHÖR Leitpflöcke
2512		51.04.55.01.A		Paracarri Tipo SIGNAL o equivalente, ø 12 cm in acciaio / § / Leitpflöcke Typ SIGNAL oder gleichwertig, ø 12 cm aus Stahl		nr § Nr	25,94000
2513		51.04.55.01.B		Paracarri Tipo SIGNAL o equivalente, ø 12 cm in plastica / § / Leitpflöcke Typ SIGNAL oder gleichwertig, ø 12 cm aus Kunststoff		nr § Nr	20,40000
2514		51.04.55.01.C		Paracarri tipo flessibile, in plastica / § / Leitpflöcke aus Kunststoff, flexibler Typ		nr § Nr	15,37000
2515		51.04.55.01.D		Paracarri in plastica, tipo "Europa normalizzato" / § / Leitpflöcke aus Kunststoff, Typ "Europa normiert"		nr § Nr	12,41000
2516		51.04.55.03		Paracarri Barriera di sicurezza stradale, conforme alla normativa vigente, con sezione trasversale a doppia onda, elementi diritti o curvi, completa di ritti, terminali, eventuale corrimano e bulloneria, il tutto zincato a bagno. / § / Leitpflöcke Straßenleitplanke, den geltenden Normen entsprechend, mit doppelgewelltem Querschnitt, gerade oder gekrümmte Elemente, komplett mit Stehern, Endstücken, eventuellem Handlauf und Befestigungsmaterial, alles feuerverzinkt.		kg § kg	1,73000
2517		51.04.55.05		Paracarri Canalette stradali in legno sano di larice II qualità, con trattamento antimuffa, complete di staffe di acciaio e bulloneria. Le staffe distanziatrici non devono attraversare la sezione di deflusso. / tavola di fondo: 26 x 4 cm / tavole laterali: 2 x (10 x 7 cm) / staffe: no. 1/m / § / Leitpflöcke Straßenentwässerungsrinnen (Auskehren) aus gesundem Lärchenholz - II. Auswahl, imprägniert, komplett mit Stahlbügeln und Befestigungsmaterial. Die Stahlbügel dürfen den Abflußquerschnitt nicht kreuzen. / Bodenbrett: 26 x 4 cm / Seitenbretter: 2 x (10 x 7 cm) / Bügel: Nr. 1/m		m § m	17,33000
2518		51.04.58		Paracarri CORDONATE IN PIETRA NATURALE / Le cordonate devono essere di pietra sana resistente al gelo, devono provenire da cave autorizzate ed essere accompagnate da relativa documentazione. / I due cigli superiori in vista devono essere perfettamente paralleli, avere la distanza prescritta con tolleranza di ± 5 mm, e non devono presentare sbavature (protuberanze). / Lo spigolo superiore delle cordonate stradali rivolto verso la carreggiata deve essere sempre spigolato per 3mm. / Le superfici in vista devono essere della stessa lavorazione prescritta (segate, fiammate ecc.), le dimensioni indicate sono espresse in cm, la tolleranza per l'altezza è di ± 3 cm. / § / Leitpflöcke RANDSTEINE AUS NATURSTEIN / Die Randsteine müssen aus gesundem, frostbeständigem Stein sein, müssen von zugelassenen Steinbrüchen stammen, dies muss durch entsprechende Belege dokumentiert sein. / Die beiden oberen Sichtkanten müssen parallel sein und den vorgeschriebenen Abstand mit einer Toleranz von ± 5 mm aufweisen und dürfen keine Grate aufweisen. / Die obere, der Fahrbahn zugewandte Kante von Straßenrandsteinen muß eine abgefaste Kante von 3mm aufweisen. / Die Sichtflächen müssen die vorgeschriebene Bearbeitung aufweisen (Sägeschnitt, geflammt usw.), die angeführten Dimensionen sind in cm angegeben, die zulässige Toleranz für die Höhe beträgt ± 3 cm.
2519		51.04.58.01		CORDONATE IN PIETRA NATURALE / Le cordonate devono essere di pietra sana resistente al gelo, devono provenire da cave autorizzate ed essere accompagnate da relativa documentazione. / I due cigli superiori in vista devono essere perfettamente paralleli, avere la distanza prescritta con tolleranza di ± 5 mm, e non devono presentare sbavature (protuberanze). / Lo spigolo superiore delle cordonate stradali rivolto verso la carreggiata deve essere sempre spigolato per 3mm. / Le superfici in vista devono essere della stessa lavorazione prescritta (segate, fiammate ecc.), le dimensioni indicate sono espresse in cm, la tolleranza per l'altezza è di ± 3 cm. Cordone rettangolare, diritto - 15/30 cm / § / RANDSTEINE AUS NATURSTEIN / Die Randsteine müssen aus gesundem, frostbeständigem Stein sein, müssen von zugelassenen Steinbrüchen stammen, dies muss durch entsprechende Belege dokumentiert sein. / Die beiden oberen Sichtkanten müssen parallel sein und den vorgeschriebenen Abstand mit einer Toleranz von ± 5 mm aufweisen und dürfen keine Grate aufweisen. / Die obere, der Fahrbahn zugewandte Kante von Straßenrandsteinen muß eine abgefaste Kante von 3mm aufweisen. / Die Sichtflächen müssen die vorgeschriebene Bearbeitung aufweisen (Sägeschnitt, geflammt usw.), die angeführten Dimensionen sind in cm angegeben, die zulässige Toleranz für die Höhe beträgt ± 3 cm. Randstein, Rechteckquerschnitt, gerade - 15/30 cm
2520		51.04.58.01.A		Cordone rettangolare, diritto - 15/30 cm in porfido, testa fiammata / § / Randstein, Rechteckquerschnitt, gerade - 15/30 cm aus Porphyr, Oberfläche geflammt		m § m	49,82000
2521		51.04.58.01.B		Cordone rettangolare, diritto - 15/30 cm in porfido, testa segata / § / Randstein, Rechteckquerschnitt, gerade - 15/30 cm aus Porphyr, Oberfläche gesägt		m § m	44,74000
2522		51.04.58.01.C		Cordone rettangolare, diritto - 15/30 cm in granito, testa fiammata / § / Randstein, Rechteckquerschnitt, gerade - 15/30 cm aus Granit, Oberfläche geflammt		m § m	47,00000
2523		51.04.58.01.D		Cordone rettangolare, diritto - 15/30 cm in granito, testa segata / § / Randstein, Rechteckquerschnitt, gerade - 15/30 cm aus Granit, Oberfläche gesägt		m § m	42,00000
2524		51.04.58.05		Cordone rettangolare, diritto - 15/30 cm Cordone rettangolare, diritto - 12/30 cm / § / Randstein, Rechteckquerschnitt, gerade - 15/30 cm Randstein, Rechteckquerschnitt, gerade - 12/30 cm
2525		51.04.58.05.A		Cordone rettangolare, diritto - 12/30 cm in porfido, testa fiammata / § / Randstein, Rechteckquerschnitt, gerade - 12/30 cm aus Porphyr, Oberfläche geflammt		m § m	49,58000
2526		51.04.58.05.B		Cordone rettangolare, diritto - 12/30 cm in porfido, testa segata / § / Randstein, Rechteckquerschnitt, gerade - 12/30 cm aus Porphyr, Oberfläche gesägt		m § m	42,09000
2527		51.04.58.05.C		Cordone rettangolare, diritto - 12/30 cm in granito, testa fiammata / § / Randstein, Rechteckquerschnitt, gerade - 12/30 cm aus Granit, Oberfläche geflammt		m § m	43,72000
2528		51.04.58.05.D		Cordone rettangolare, diritto - 12/30 cm in granito, testa segata / § / Randstein, Rechteckquerschnitt, gerade - 12/30 cm aus Granit, Oberfläche gesägt		m § m	38,64000
2529		51.04.58.07		Cordone rettangolare, diritto - 12/30 cm Cordone rettangolare, diritto - 10/25 cm / § / Randstein, Rechteckquerschnitt, gerade - 12/30 cm Randstein, Rechteckquerschnitt, gerade - 10/25 cm
2530		51.04.58.07.A		Cordone rettangolare, diritto - 12/30 cm in porfido, testa fiammata / § / Randstein, Rechteckquerschnitt, gerade - 12/30 cm aus Porphyr, Oberfläche geflammt		m § m	41,69000
2531		51.04.58.07.B		Cordone rettangolare, diritto - 12/30 cm in porfido, testa segata / § / Randstein, Rechteckquerschnitt, gerade - 12/30 cm aus Porphyr, Oberfläche gesägt		m § m	36,60000
2532		51.04.58.07.C		Cordone rettangolare, diritto - 12/30 cm in granito, testa fiammata / § / Randstein, Rechteckquerschnitt, gerade - 12/30 cm aus Granit, Oberfläche geflammt		m § m	39,65000
2533		51.04.58.07.D		Cordone rettangolare, diritto - 12/30 cm in granito, testa segata / § / Randstein, Rechteckquerschnitt, gerade - 12/30 cm aus Granit, Oberfläche gesägt		m § m	34,57000
2534		51.04.58.10		Cordone rettangolare, diritto - 12/30 cm Cordone rettangolare, diritto - 8/25 cm / § / Randstein, Rechteckquerschnitt, gerade - 12/30 cm Randstein, Rechteckquerschnitt, gerade - 8/25 cm
2535		51.04.58.10.A		Cordone rettangolare, diritto - 12/30 cm in porfido, testa fiammata / § / Randstein, Rechteckquerschnitt, gerade - 12/30 cm aus Porphyr, Oberfläche geflammt		m § m	36,60000
2536		51.04.58.10.B		Cordone rettangolare, diritto - 12/30 cm in porfido, testa segata / § / Randstein, Rechteckquerschnitt, gerade - 12/30 cm aus Porphyr, Oberfläche gesägt		m § m	31,52000
2537		51.04.58.10.C		Cordone rettangolare, diritto - 12/30 cm in granito, testa fiammata / § / Randstein, Rechteckquerschnitt, gerade - 12/30 cm aus Granit, Oberfläche geflammt		m § m	34,57000
2538		51.04.58.10.D		Cordone rettangolare, diritto - 12/30 cm in granito, testa segata / § / Randstein, Rechteckquerschnitt, gerade - 12/30 cm aus Granit, Oberfläche gesägt		m § m	29,49000
2539		51.04.58.12		Cordone rettangolare, diritto - 12/30 cm Cordone con sezione a forma di parallelogramma, tipo "Merano", diritto - 15/30 cm / § / Randstein, Rechteckquerschnitt, gerade - 12/30 cm Randstein, Parallelogrammquerschnitt, Typ "Meran", gerade - 15/30 cm
2540		51.04.58.12.A		Cordone rettangolare, diritto - 12/30 cm in porfido, testa fiammata / § / Randstein, Rechteckquerschnitt, gerade - 12/30 cm aus Porphyr, Oberfläche geflammt		m § m	76,26000
2541		51.04.58.12.B		Cordone rettangolare, diritto - 12/30 cm in porfido, testa segata / § / Randstein, Rechteckquerschnitt, gerade - 12/30 cm aus Porphyr, Oberfläche gesägt		m § m	71,17000
2542		51.04.58.12.C		Cordone rettangolare, diritto - 12/30 cm in granito, testa fiammata / § / Randstein, Rechteckquerschnitt, gerade - 12/30 cm aus Granit, Oberfläche geflammt		m § m	73,21000
2543		51.04.58.12.D		Cordone rettangolare, diritto - 12/30 cm in granito, testa segata / § / Randstein, Rechteckquerschnitt, gerade - 12/30 cm aus Granit, Oberfläche gesägt		m § m	68,12000
2544		51.04.58.15		Cordone rettangolare, diritto - 12/30 cm Cordone tipo "Bolzano", diritto - 12/15/30 cm / § / Randstein, Rechteckquerschnitt, gerade - 12/30 cm Randstein, Typ "Bolzano", gerade - 12/15/30 cm
2545		51.04.58.15.A		Cordone tipo "Bolzano", diritto - 12/15/30 cm in porfido bocciardato / § / Randstein, Typ "Bolzano", gerade - 12/15/30 cm aus Porphyr, gestockt		m § m	107,78000
2546		51.04.58.15.B		Cordone tipo "Bolzano", diritto - 12/15/30 cm in porfido segato / § / Randstein, Typ "Bolzano", gerade - 12/15/30 cm aus Porphyr, gesägt		m § m	101,68000
2547		51.04.58.15.C		Cordone tipo "Bolzano", diritto - 12/15/30 cm in granito bocciardato / § / Randstein, Typ "Bolzano", gerade - 12/15/30 cm aus Granit, gestockt		m § m	102,00000
2548		51.04.58.15.D		Cordone tipo "Bolzano", diritto - 12/15/30 cm in granito segato / § / Randstein, Typ "Bolzano", gerade - 12/15/30 cm aus Granit, gesägt		m § m	96,00000
2549		51.04.58.20		Cordone tipo "Bolzano", diritto - 12/15/30 cm Elemento terminale di raccordo con le piastre inclinate di accessi carrai (base rettangolare, piano superiore a quarto di cerchio), 50/50 cm / § / Randstein, Typ "Bolzano", gerade - 12/15/30 cm Abschlußstück für Einfahrten, geneigt verlegt (rechteckige Basis, Oberkante = 1/4 Kreisbogen), 50/50 cm
2550		51.04.58.20.A		Elemento terminale di raccordo con le piastre inclinate di accessi carrai (base rettangolare, piano superiore a quarto di cerchio), 50/50 cm in porfido / § / Abschlußstück für Einfahrten, geneigt verlegt (rechteckige Basis, Oberkante = 1/4 Kreisbogen), 50/50 cm aus Porphyr		nr § Nr	188,10000
2551		51.04.58.20.B		Elemento terminale di raccordo con le piastre inclinate di accessi carrai (base rettangolare, piano superiore a quarto di cerchio), 50/50 cm in granito / § / Abschlußstück für Einfahrten, geneigt verlegt (rechteckige Basis, Oberkante = 1/4 Kreisbogen), 50/50 cm aus Granit		nr § Nr	178,00000
2552		51.04.58.90		Elemento terminale di raccordo con le piastre inclinate di accessi carrai (base rettangolare, piano superiore a quarto di cerchio), 50/50 cm Sovrapprezzo per smussatura R=1cm dello spigolo superiore di cordonate stradali rivolto verso la carreggiata. / § / Abschlußstück für Einfahrten, geneigt verlegt (rechteckige Basis, Oberkante = 1/4 Kreisbogen), 50/50 cm Aufpreise für Abrundung R=1cm der oberen, der Fahrbahn zugewandten Kante vom Straßenrandstein		m § m	4,55000
2553		51.04.59		Elemento terminale di raccordo con le piastre inclinate di accessi carrai (base rettangolare, piano superiore a quarto di cerchio), 50/50 cm CORDONATE DI CALCESTRUZZO / Cordonate prefabbricate di conglomerato cementizio della classe C specificata / § / Abschlußstück für Einfahrten, geneigt verlegt (rechteckige Basis, Oberkante = 1/4 Kreisbogen), 50/50 cm RANDSTEINE AUS BETON / Vorgefertigte Randsteine aus Beton der angegebenen Festigkeitsklasse C
2554		51.04.59.05		CORDONATE DI CALCESTRUZZO / Cordonate prefabbricate di conglomerato cementizio della classe C specificata Cordone tipo "Bolzano" 12/15/30 cm / § / RANDSTEINE AUS BETON / Vorgefertigte Randsteine aus Beton der angegebenen Festigkeitsklasse C Randstein Typ "Bolzano" 12/15/30 cm
2555		51.04.59.05.A		Cordone tipo "Bolzano" 12/15/30 cm C 20/25 tipo normale / § / Randstein Typ "Bolzano" 12/15/30 cm C 20/25, Normaltyp		m § m	9,64000
2556		51.04.59.05.B		Cordone tipo "Bolzano" 12/15/30 cm C 35/45 resistente a gelo e sali / § / Randstein Typ "Bolzano" 12/15/30 cm C 35/45, frost- und tausalzbeständig		m § m	11,83000
2557		51.04.59.10		Cordone tipo "Bolzano" 12/15/30 cm Cordone 12/25 cm / § / Randstein Typ "Bolzano" 12/15/30 cm Randstein 12/25 cm
2558		51.04.59.10.A		Cordone 12/25 cm C 20/25 tipo normale / § / Randstein 12/25 cm C 20/25, Normaltyp		m § m	8,63000
2559		51.04.59.10.B		Cordone 12/25 cm C 35/45 resistente a gelo e sali / § / Randstein 12/25 cm C 35/45, frost- und tausalzbeständig		m § m	14,11000
2560		51.04.59.12		Cordone 12/25 cm Cordone 8/25 cm / § / Randstein 12/25 cm Randstein 8/25 cm
2561		51.04.59.12.A		Cordone 8/25 cm C 20/25 tipo normale / § / Randstein 8/25 cm C 20/25, Normaltyp		m § m	6,79000
2562		51.04.59.12.B		Cordone 8/25 cm C 35/45 resistente a gelo e sali / § / Randstein 8/25 cm C 35/45, frost- und tausalzbeständig		m § m	12,07000
2563		51.04.59.15		Cordone 8/25 cm Cordone 5/20 cm / § / Randstein 8/25 cm Randstein 5/20 cm
2564		51.04.59.15.A		Cordone 5/20 cm C 20/25 tipo normale / § / Randstein 5/20 cm C 20/25, Normaltyp		m § m	6,77000
2565		51.04.59.15.B		Cordone 5/20 cm C 35/45 resistente a gelo e sali / § / Randstein 5/20 cm C 35/45, frost- und tausalzbeständig		m § m	11,50000
2566		51.04.61		Cordone 5/20 cm PIETRA NATURALE PER PAVIMENTAZIONI / La pietra deve essere sana, resistente all'usura ed al gelo, deve provenire da cave autorizzate ed essere accompagnata da relativa documentazione. / § / Randstein 5/20 cm NATURSTEIN FÜR BELÄGE / Das Gestein muß gesund, abriebfest und frostbeständig sein, muss von zugelassenen Steinbrüchen stammen, dies muss durch entsprechende Belege dokumentiert sein.
2567		51.04.61.06		PIETRA NATURALE PER PAVIMENTAZIONI / La pietra deve essere sana, resistente all'usura ed al gelo, deve provenire da cave autorizzate ed essere accompagnata da relativa documentazione. Cubetti di porfido, a piani regolari di cava, squadrati a spacco / § / NATURSTEIN FÜR BELÄGE / Das Gestein muß gesund, abriebfest und frostbeständig sein, muss von zugelassenen Steinbrüchen stammen, dies muss durch entsprechende Belege dokumentiert sein. Pflastersteine aus Porphyr, aus regelmäßigen Steinbruchplatten, kantig gespalten
2568		51.04.61.06.A		Cubetti di porfido, a piani regolari di cava, squadrati a spacco pezzatura 4/6 cm, circa 100kg/m2 / § / Pflastersteine aus Porphyr, aus regelmäßigen Steinbruchplatten, kantig gespalten in Stückgröße von 4/6cm, ca. 100kg/m2		t § t	258,09000
2569		51.04.61.06.B		Cubetti di porfido, a piani regolari di cava, squadrati a spacco pezzatura 6/8 cm, circa 135kg/m2 / § / Pflastersteine aus Porphyr, aus regelmäßigen Steinbruchplatten, kantig gespalten in Stückgröße von 6/8cm, ca. 135kg/m2		t § t	256,06000
2570		51.04.61.06.C		Cubetti di porfido, a piani regolari di cava, squadrati a spacco pezzatura 8/10cm, circa 185kg/m2 / § / Pflastersteine aus Porphyr, aus regelmäßigen Steinbruchplatten, kantig gespalten in Stückgröße von 8/10cm, ca. 185kg/m2		t § t	250,00000
2571		51.04.61.06.D		Cubetti di porfido, a piani regolari di cava, squadrati a spacco pezzatura 10/12cm, circa 250kg/m2 / § / Pflastersteine aus Porphyr, aus regelmäßigen Steinbruchplatten, kantig gespalten in Stückgröße von 10/12cm, ca. 250kg/m2		t § t	223,69000
2572		51.04.61.06.E		Cubetti di porfido, a piani regolari di cava, squadrati a spacco pezzatura 14/18cm, circa 350kg/m2 / § / Pflastersteine aus Porphyr, aus regelmäßigen Steinbruchplatten, kantig gespalten in Stückgröße von 14/18cm, ca. 350kg/m2		t § t	210,47000
2573		51.04.61.11		Cubetti di porfido, a piani regolari di cava, squadrati a spacco Lastrame di porfido a spacco di cava / § / Pflastersteine aus Porphyr, aus regelmäßigen Steinbruchplatten, kantig gespalten Spaltrauhe Bruchplatten aus Porphyr
2574		51.04.61.11.A		Lastrame di porfido a spacco di cava a forma poligonale in pezzatura normale, spessore medio 2-5cm, per pavimentazione ad opera incerta (ca75kg/m2). / § / Spaltrauhe Bruchplatten aus Porphyr in polygonaler Form, normal Stückgrößen, Stärke 2-5cm, für mosaikartige Bodenbelage (ca.75kg/m2).		t § t	119,63000
2575		51.04.61.11.B		Lastrame di porfido a spacco di cava a forma poligonale in pezzatura normale, spessore medio 3-6cm, per pavimentazione ad opera incerta (ca.100kg/m2). / § / Spaltrauhe Bruchplatten aus Porphyr in polygonaler Form, normal Stückgrößen, Stärke 3-6cm, für mosaikartige Bodenbelage (ca.100kg/m2).		t § t	162,68000
2576		51.04.61.11.C		Lastrame di porfido a spacco di cava in lastre a correre, larghezza 25cm, pezzatura regolare, spessore 2-5cm, coste a spacco, superficie piano cava. / § / Spaltrauhe Bruchplatten aus Porphyr in Bahnen, 25cm breit, regelmäßige Stückgrößen, Stärke 2-5cm, gebrochene Kanten, Oberfläche bruchrauh.		m² § m²	41,19000
2577		51.04.61.11.D		Lastrame di porfido a spacco di cava in lastre a correre, larghezza 25cm, pezzatura regolare, spessore 5-8cm, coste a spacco, superficie piano cava. / § / Spaltrauhe Bruchplatten aus Porphyr in Bahnen, 25cm breit, regelmäßige Stückgrößen, Stärke 5-8cm, gebrochene Kanten, Oberfläche bruchrauh.		m² § m²	50,84000
2578		51.04.61.11.E		Lastrame di porfido a spacco di cava in lastre a correre, larghezza 20cm, pezzatura regolare, spessore 2-5cm, coste a spacco, superficie piano cava. / § / Spaltrauhe Bruchplatten aus Porphyr in Bahnen, 20cm breit, regelmäßige Stückgrößen, stärke 2-5cm, gebrochene Kanten, Oberfläche bruchrauh.		m² § m²	41,39000
2579		51.04.61.11.F		Lastrame di porfido a spacco di cava in lastre a correre, larghezza 20cm, pezzatura regolare, spessore 5-8cm, coste a spacco, superficie piano cava. / § / Spaltrauhe Bruchplatten aus Porphyr in Bahnen, 20cm breit, regelmäßige Stückgrößen, stärke 5-8cm, gebrochene Kanten, Oberfläche bruchrauh.		m² § m²	48,80000
2580		51.04.61.15		Lastrame di porfido a spacco di cava Lastre di porfido a lati irregolari, facce a spacco di cava, spessore 2 - 5 cm / § / Spaltrauhe Bruchplatten aus Porphyr Porphyrplatten, unregelmäßige Begrenzung, Oberflächen spaltrauh, Stärke s 2 - 5 cm		t § t	119,21000
2581		51.04.62		Lastrame di porfido a spacco di cava PIETRA ARTIFICIALE PER PAVIMENTAZIONI / Sono compresi gli elementi speciali terminali e d'angolo. / § / Spaltrauhe Bruchplatten aus Porphyr KUNSTSTEINE FÜR BELÄGE / Im Einheitspreis sind Spezial-, End- und Eckelemente inbegriffen.
2582		51.04.62.05		PIETRA ARTIFICIALE PER PAVIMENTAZIONI / Sono compresi gli elementi speciali terminali e d'angolo. Elementi prefabbricati di calcestruzzo, colore standard a scelta del committente / § / KUNSTSTEINE FÜR BELÄGE / Im Einheitspreis sind Spezial-, End- und Eckelemente inbegriffen. Vorgefertigte Betonsteine, Standardfarbe nach Wahl des Auftraggebers
2583		51.04.62.05.A		Elementi prefabbricati di calcestruzzo, colore standard a scelta del committente tipo Verbundstein o equivalente, 22,5 x 11,25 x 6,00 cm / § / Vorgefertigte Betonsteine, Standardfarbe nach Wahl des Auftraggebers Typ Verbundstein oder gleichwertig, 22,5 x 11,25 x 6,00 cm		m² § m²	18,78000
2584		51.04.62.05.B		Elementi prefabbricati di calcestruzzo, colore standard a scelta del committente tipo Verbundstein o equivalente, 22,5 x 11,25 x 8,00 cm / § / Vorgefertigte Betonsteine, Standardfarbe nach Wahl des Auftraggebers Typ Verbundstein oder gleichwertig, 22,5 x 11,25 x 8,00 cm		m² § m²	21,82000
2585		51.04.62.05.C		Elementi prefabbricati di calcestruzzo, colore standard a scelta del committente tipo Verbundstein o equivalente, 28,1 x 10,6 x 8 cm / § / Vorgefertigte Betonsteine, Standardfarbe nach Wahl des Auftraggebers Typ Verbundstein oder gleichwertig, 28,1 x 10,6 x 8 cm		m² § m²	26,22000
2586		51.04.62.10		Elementi prefabbricati di calcestruzzo, colore standard a scelta del committente Blocchi reticolari di calcestruzzo / § / Vorgefertigte Betonsteine, Standardfarbe nach Wahl des Auftraggebers Beton-Gittersteine
2587		51.04.62.10.A		Elementi prefabbricati di calcestruzzo, colore standard a scelta del committente tipo Rasengitterstein o equivalente, 60 x 40 x 10 cm / § / Vorgefertigte Betonsteine, Standardfarbe nach Wahl des Auftraggebers Typ Rasengitterstein oder gleichwertig, 60 x 40 x 10 cm		m² § m²	17,88000
2588		51.04.62.15		Elementi prefabbricati di calcestruzzo, colore standard a scelta del committente Piastre in calcestruzzo lavato / § / Vorgefertigte Betonsteine, Standardfarbe nach Wahl des Auftraggebers Waschbetonplatten
2589		51.04.62.15.A		Piastre in calcestruzzo lavato dimensioni 30 x 30 x 4 cm / § / Waschbetonplatten Abmessungen 30 x 30 x 4 cm		m² § m²	18,39000
2590		51.04.62.15.B		Piastre in calcestruzzo lavato dimensioni 50 x 50 x 5 cm / § / Waschbetonplatten Abmessungen 50 x 50 x 5 cm		m² § m²	16,47000
2591		51.04.64		Piastre in calcestruzzo lavato MATERIALE PER IMPERMEABILIZZAZIONE / § / Waschbetonplatten ABDICHTUNGSMATERIAL
2592		51.04.64.01		MATERIALE PER IMPERMEABILIZZAZIONE Isolante bituminoso da pittura a freddo per cs. / § / ABDICHTUNGSMATERIAL Kalt-Isolieranstrich für Betonflächen		kg § kg	1,95000
2593		51.04.64.05		MATERIALE PER IMPERMEABILIZZAZIONE Mastice d'asfalto a freddo / § / ABDICHTUNGSMATERIAL Kalt-Asphalt-Mastix		kg § kg	2,30000
2594		51.04.64.06		MATERIALE PER IMPERMEABILIZZAZIONE Mastice di bitume a freddo / § / ABDICHTUNGSMATERIAL Kalt-Bitumenmastix		kg § kg	3,06000
2595		51.04.64.22		MATERIALE PER IMPERMEABILIZZAZIONE Cartonfeltro bitumato e cilindrato. / § / ABDICHTUNGSMATERIAL Bitumendachbahn.
2596		51.04.64.22.A		Cartonfeltro bitumato e cilindrato. da 300g/m2 / § / Bitumendachbahn. von 300g/m2		m² § m²	0,90000
2597		51.04.64.22.B		Cartonfeltro bitumato e cilindrato. da 500g/m2 / § / Bitumendachbahn. von 500g/m2		m² § m²	1,30000
2598		51.04.64.22.C		Cartonfeltro bitumato e cilindrato. da 700g/m2 / § / Bitumendachbahn. von 700g/m2		m² § m²	1,80000
2599		51.04.64.22.D		Cartonfeltro bitumato e cilindrato. da 1000g/m2 / § / Bitumendachbahn. von 1000g/m2		m² § m²
2600		51.04.64.23		da 1000g/m2 Cartonfeltro bitumato ricoperto a doppio bagno, UNI EN ISO 3838-2005. / § / von 1000g/m2 Bitumenpappe, beidseitig Bitumendeckschicht laut UNI EN ISO 3838-2005.
2601		51.04.64.23.A		Cartonfeltro bitumato ricoperto a doppio bagno, UNI EN ISO 3838-2005. da 1200-1300g/m2 / § / Bitumenpappe, beidseitig Bitumendeckschicht laut UNI EN ISO 3838-2005. von 1200-1300g/m2		m² § m²	1,08000
2602		51.04.64.23.B		Cartonfeltro bitumato ricoperto a doppio bagno, UNI EN ISO 3838-2005. da 1400-1600g/m2 / § / Bitumenpappe, beidseitig Bitumendeckschicht laut UNI EN ISO 3838-2005. von 1400-1600g/m2		m² § m²	1,19000
2603		51.04.64.23.C		Cartonfeltro bitumato ricoperto a doppio bagno, UNI EN ISO 3838-2005. da 1800-2000g/m2 / § / Bitumenpappe, beidseitig Bitumendeckschicht laut UNI EN ISO 3838-2005. von 1800-2000g/m2		m² § m²	1,44000
2604		51.04.64.30		Cartonfeltro bitumato ricoperto a doppio bagno, UNI EN ISO 3838-2005. Guaina elastomerica 0,95/1,0 t/m3 / § / Bitumenpappe, beidseitig Bitumendeckschicht laut UNI EN ISO 3838-2005. Elastomer-Folie 0,95/1,0 t/m3
2605		51.04.64.30.A		Guaina elastomerica 0,95/1,0 t/m3 s = 2 mm / § / Elastomer-Folie 0,95/1,0 t/m3 s = 2 mm		m² § m²	2,53000
2606		51.04.64.30.B		Guaina elastomerica 0,95/1,0 t/m3 s = 4 mm / § / Elastomer-Folie 0,95/1,0 t/m3 s = 4 mm		m² § m²	5,60000
2607		51.04.64.35		Guaina elastomerica 0,95/1,0 t/m3 Guaina di PVC - 1,2 t/m3 / allungamento alla rottura almeno 250 %, resistenza fino a -25 °C. / § / Elastomer-Folie 0,95/1,0 t/m3 PVC-Folie - 1,2 t/m3 / Bruchdehnung min. 250 %, fest bis -25 °C.
2608		51.04.64.35.A		Guaina di PVC - 1,2 t/m3 / allungamento alla rottura almeno 250 %, resistenza fino a -25 °C. s = 1,2 mm / § / PVC-Folie - 1,2 t/m3 / Bruchdehnung min. 250 %, fest bis -25 °C. s = 1,2 mm		m² § m²	11,37000
2609		51.04.64.35.B		Guaina di PVC - 1,2 t/m3 / allungamento alla rottura almeno 250 %, resistenza fino a -25 °C. s = 1,5 mm / § / PVC-Folie - 1,2 t/m3 / Bruchdehnung min. 250 %, fest bis -25 °C. s = 1,5 mm		m² § m²	13,55000
2610		51.04.64.37		Guaina di PVC - 1,2 t/m3 / allungamento alla rottura almeno 250 %, resistenza fino a -25 °C. Foglio di PE 0,20 mm / § / PVC-Folie - 1,2 t/m3 / Bruchdehnung min. 250 %, fest bis -25 °C. PE-Folie 0,20 mm		m² § m²	0,68000
2611		51.04.64.40		Guaina di PVC - 1,2 t/m3 / allungamento alla rottura almeno 250 %, resistenza fino a -25 °C. Profilato in PVC con sagomatura particolare per impermeabilizzazione giunti. / Caratteristiche tecniche: / peso specifico min.: 1,25 kg/l / allungamento rottura: 300 % / temperatura di impiego: - 35/60 °C / G = peso per m / B = largherzza complessiva / § / PVC-Folie - 1,2 t/m3 / Bruchdehnung min. 250 %, fest bis -25 °C. Fugendichtungsprofile aus PVC mit spezieller Formgebung. / Technische Merkmale: / min. spez. Gew.: 1,25 kg/l / Bruchdehnung: 300 % / Verwendungstemperatur: -35/60 °C / G = Gewicht /m / B = Gesamtbreite
2612		51.04.64.40.A		Profilato in PVC con sagomatura particolare per impermeabilizzazione giunti. / Caratteristiche tecniche: / peso specifico min.: 1,25 kg/l / allungamento rottura: 300 % / temperatura di impiego: - 35/60 °C / G = peso per m / B = largherzza complessiva (ripresa) B = 18-20 cm, G = 1,30-1,50 kg/m / § / Fugendichtungsprofile aus PVC mit spezieller Formgebung. / Technische Merkmale: / min. spez. Gew.: 1,25 kg/l / Bruchdehnung: 300 % / Verwendungstemperatur: -35/60 °C / G = Gewicht /m / B = Gesamtbreite (Arbeitsfuge) B = 18-20 cm, G = 1,30-1,50 kg/m		m § m	10,93000
2613		51.04.64.40.B		Profilato in PVC con sagomatura particolare per impermeabilizzazione giunti. / Caratteristiche tecniche: / peso specifico min.: 1,25 kg/l / allungamento rottura: 300 % / temperatura di impiego: - 35/60 °C / G = peso per m / B = largherzza complessiva (ripresa) B = 18-20 cm, G = 0,85-0,95 kg/m / § / Fugendichtungsprofile aus PVC mit spezieller Formgebung. / Technische Merkmale: / min. spez. Gew.: 1,25 kg/l / Bruchdehnung: 300 % / Verwendungstemperatur: -35/60 °C / G = Gewicht /m / B = Gesamtbreite (Arbeitsfuge) B = 18-20 cm, G = 0,85-0,95 kg/m		m § m	5,93000
2614		51.04.64.40.E		Profilato in PVC con sagomatura particolare per impermeabilizzazione giunti. / Caratteristiche tecniche: / peso specifico min.: 1,25 kg/l / allungamento rottura: 300 % / temperatura di impiego: - 35/60 °C / G = peso per m / B = largherzza complessiva (dilatazione) B = 20-22 cm,G = 1,60-1,70 kg/m, con anello centrale chiuso, / § / Fugendichtungsprofile aus PVC mit spezieller Formgebung. / Technische Merkmale: / min. spez. Gew.: 1,25 kg/l / Bruchdehnung: 300 % / Verwendungstemperatur: -35/60 °C / G = Gewicht /m / B = Gesamtbreite (Dehnfuge) B = 20-22 cm, G = 1,60-1,70 kg/m, mit geschlossenem Mittelring		m § m	15,54000
2615		51.04.64.40.F		Profilato in PVC con sagomatura particolare per impermeabilizzazione giunti. / Caratteristiche tecniche: / peso specifico min.: 1,25 kg/l / allungamento rottura: 300 % / temperatura di impiego: - 35/60 °C / G = peso per m / B = largherzza complessiva (dilatazione) B = 18-20 cm, G = 1,05-1,15 kg/m, con anello centrale chiuso / § / Fugendichtungsprofile aus PVC mit spezieller Formgebung. / Technische Merkmale: / min. spez. Gew.: 1,25 kg/l / Bruchdehnung: 300 % / Verwendungstemperatur: -35/60 °C / G = Gewicht /m / B = Gesamtbreite (Dehnfuge) B = 18-20 cm, G = 1,05-1,15 kg/m, mit geschlossenem Mittelring		m § m	9,74000
2616		51.04.64.40.H		Profilato in PVC con sagomatura particolare per impermeabilizzazione giunti. / Caratteristiche tecniche: / peso specifico min.: 1,25 kg/l / allungamento rottura: 300 % / temperatura di impiego: - 35/60 °C / G = peso per m / B = largherzza complessiva (dilatazione) B = 24-25 cm, G = 2,15-2,25 kg/m, con anello centrale aperto / § / Fugendichtungsprofile aus PVC mit spezieller Formgebung. / Technische Merkmale: / min. spez. Gew.: 1,25 kg/l / Bruchdehnung: 300 % / Verwendungstemperatur: -35/60 °C / G = Gewicht /m / B = Gesamtbreite (Dehnfuge) B = 24-25 cm, G = 2,15-2,25 kg/m, mit offenem Mittelring		m § m	22,22000
2617		51.04.64.40.K		Profilato in PVC con sagomatura particolare per impermeabilizzazione giunti. / Caratteristiche tecniche: / peso specifico min.: 1,25 kg/l / allungamento rottura: 300 % / temperatura di impiego: - 35/60 °C / G = peso per m / B = largherzza complessiva (dilatazione) B = 22-23 cm, G = 1,50-1,60 kg/m, con anello centrale aperto / § / Fugendichtungsprofile aus PVC mit spezieller Formgebung. / Technische Merkmale: / min. spez. Gew.: 1,25 kg/l / Bruchdehnung: 300 % / Verwendungstemperatur: -35/60 °C / G = Gewicht /m / B = Gesamtbreite (Dehnfuge) B = 22-23 cm, G = 1,50-1,60 kg/m, mit offenem Mittelring		m § m	13,42000
2618		51.04.64.40.M		Profilato in PVC con sagomatura particolare per impermeabilizzazione giunti. / Caratteristiche tecniche: / peso specifico min.: 1,25 kg/l / allungamento rottura: 300 % / temperatura di impiego: - 35/60 °C / G = peso per m / B = largherzza complessiva (ripresa) B= 25-26 cm, G = 1,95-2,05 kg/m, per bordo / § / Fugendichtungsprofile aus PVC mit spezieller Formgebung. / Technische Merkmale: / min. spez. Gew.: 1,25 kg/l / Bruchdehnung: 300 % / Verwendungstemperatur: -35/60 °C / G = Gewicht /m / B = Gesamtbreite (Arbeitsfuge) B = 25-26 cm, G = 1,95-2,05 kg/m, für den Rand		m § m	14,81000
2619		51.04.64.40.N		Profilato in PVC con sagomatura particolare per impermeabilizzazione giunti. / Caratteristiche tecniche: / peso specifico min.: 1,25 kg/l / allungamento rottura: 300 % / temperatura di impiego: - 35/60 °C / G = peso per m / B = largherzza complessiva (dilatazione) B= 26-27 cmG = 2,30-2,40 kg/m, per bordo / § / Fugendichtungsprofile aus PVC mit spezieller Formgebung. / Technische Merkmale: / min. spez. Gew.: 1,25 kg/l / Bruchdehnung: 300 % / Verwendungstemperatur: -35/60 °C / G = Gewicht /m / B = Gesamtbreite (Dehnfuge) B = 26-27 cm, G = 2,30-2,40 kg/m, für den Rand		m § m	17,74000
2620		51.04.64.50		Profilato in PVC con sagomatura particolare per impermeabilizzazione giunti. / Caratteristiche tecniche: / peso specifico min.: 1,25 kg/l / allungamento rottura: 300 % / temperatura di impiego: - 35/60 °C / G = peso per m / B = largherzza complessiva Cordolo d'impermeabilizzazione in bentonite (ca. 75 %)e gomma butilica (ca. 25 %) per giunto di ripresa. / § / Fugendichtungsprofile aus PVC mit spezieller Formgebung. / Technische Merkmale: / min. spez. Gew.: 1,25 kg/l / Bruchdehnung: 300 % / Verwendungstemperatur: -35/60 °C / G = Gewicht /m / B = Gesamtbreite Fugendichtbänder aus Bentonit (ca. 75 %) und Butylgummi (ca. 25 %).
2621		51.04.64.50.A		Cordolo d'impermeabilizzazione in bentonite (ca. 75 %)e gomma butilica (ca. 25 %) per giunto di ripresa. sezione ca. 20/25 mm / § / Fugendichtbänder aus Bentonit (ca. 75 %) und Butylgummi (ca. 25 %). Querschnitt ca. 20/25 mm		m § m	16,32000
2622		51.04.68		Cordolo d'impermeabilizzazione in bentonite (ca. 75 %)e gomma butilica (ca. 25 %) per giunto di ripresa. GEOTESSUTI / Geotessuto in polietilene, poliestere, PVC ecc., inattaccabile in condizioni normali dall'azione chimico-fisica del terreno e dell'acqua, da microorganismi e da roditori. / R = Resistenza a trazione. / § / Fugendichtbänder aus Bentonit (ca. 75 %) und Butylgummi (ca. 25 %). GEOTEXTILIEN / Geotextilien aus Polyäthylen, Polyester, PVC usw., widerstandsfähig gegen die normalen chemisch-physikalischen Bedingungen im Boden und im Wasser, Resistenz gegen Mikroorganismen und Nagetiere. / R = Zugfestigkeit
2623		51.04.68.01		GEOTESSUTI / Geotessuto in polietilene, poliestere, PVC ecc., inattaccabile in condizioni normali dall'azione chimico-fisica del terreno e dell'acqua, da microorganismi e da roditori. / R = Resistenza a trazione. Geotessuto a filo continuo per strati filtranti e di separazione / § / GEOTEXTILIEN / Geotextilien aus Polyäthylen, Polyester, PVC usw., widerstandsfähig gegen die normalen chemisch-physikalischen Bedingungen im Boden und im Wasser, Resistenz gegen Mikroorganismen und Nagetiere. / R = Zugfestigkeit Geotextil (Vlies) mit durchgehendem Faden für Filter- und Trennschichten
2624		51.04.68.01.A		Geotessuto a filo continuo per strati filtranti e di separazione R 7,5 kN/m / § / Geotextil (Vlies) mit durchgehendem Faden für Filter- und Trennschichten R 7,5 kN/m		m² § m²	1,16000
2625		51.04.68.01.B		Geotessuto a filo continuo per strati filtranti e di separazione R 11,5 kN/m / § / Geotextil (Vlies) mit durchgehendem Faden für Filter- und Trennschichten R 11,5 kN/m		m² § m²	1,52000
2626		51.04.68.01.E		Geotessuto a filo continuo per strati filtranti e di separazione R 19,0 kN/m / § / Geotextil (Vlies) mit durchgehendem Faden für Filter- und Trennschichten R 19,0 kN/m		m² § m²	2,28000
2627		51.04.68.01.H		Geotessuto a filo continuo per strati filtranti e di separazione R 28,0 kN/m / § / Geotextil (Vlies) mit durchgehendem Faden für Filter- und Trennschichten R 28,0 kN/m		m² § m²	4,36000
2628		51.04.68.05		Geotessuto a filo continuo per strati filtranti e di separazione Geotessuto per scopi statici / § / Geotextil (Vlies) mit durchgehendem Faden für Filter- und Trennschichten Geotextil für statische Zwecke
2629		51.04.68.05.A		Geotessuto per scopi statici R1/R2 15/15 kN/m / § / Geotextil für statische Zwecke R1/R2 15/15 kN/m		m² § m²	2,20000
2630		51.04.68.05.B		Geotessuto per scopi statici R1/R2 25/25 kN/m / § / Geotextil für statische Zwecke R1/R2 25/25 kN/m		m² § m²	3,26000
2631		51.04.68.05.C		Geotessuto per scopi statici R1/R2 40/40 kN/m / § / Geotextil für statische Zwecke R1/R2 40/40 kN/m		m² § m²	4,08000
2632		51.04.68.05.D		Geotessuto per scopi statici R1/R2 80/80 kN/m / § / Geotextil für statische Zwecke R1/R2 80/80 kN/m		m² § m²	7,87000
2633		51.04.68.05.E		Geotessuto per scopi statici R1/R2 120/120 kN/m / § / Geotextil für statische Zwecke R1/R2 120/120 kN/m		m² § m²	11,90000
2634		51.04.68.05.F		Geotessuto per scopi statici R1/R2 200/40 kN/m / § / Geotextil für statische Zwecke R1/R2 200/40 kN/m		m² § m²	12,70000
2635		51.04.69		Geotessuto per scopi statici GEOTESSUTI IN POLIPROPILENE / § / Geotextil für statische Zwecke GEOTEXTILIEN AUS POLYPROPYLEN
2636		51.04.69.01		GEOTESSUTI IN POLIPROPILENE Fornitura di strati separatori in polipropilene per sottofondi stradali / Sola fornitura di nontessuto geotessile in polipropilene per sottofondi, in costruzioni stradali in conformità alla normativa EN 13249. / Il nontessuto geotessile dovrà essere del tipo a filo continuo spunbonded realizzato al 100% in polipropilene, stabilizzato contro i raggi UV, agugliato meccanicamente, essere resistente agli agenti chimici, alle cementazioni abituali in ambienti naturali, essere imputrescibile ed atossico, avere buona resistenza alle alte temperature, essere isotropo. / La denominazione del tipo e il numero di lotto devono essere stampati su ogni rotolo ripetendosi in maniera equidistanziata in conformità alla EN ISO 10320. / Il fornitore deve provare che da parte del produttore viene applicato un sistema di garanzia della qualità conforme all’ISO 9001. / I valori riportati di seguito s'intendono quali valori medi, per cui alla luce delle norme citate si rimanda la scelta del geotessile relativamente al dimensionamento caso per caso. / Sono ammissibili variazioni fino al 10% dei parametri meccanici e fino al 20% dei parametri idraulici. / § / GEOTEXTILIEN AUS POLYPROPYLEN Lieferung von Trennlagen aus Polypropylen für den Straßenunterbau. / Ausschließlich Lieferung von Geotextilien aus Polypropylen für den Straßenunterbau entsprechend der Richtlinie EN 13249. / Das Geotextil ist ein Endlosfaservlies vom Typ spunbonded, bestehend aus 100% Polypropylen, mechanisch verfestigt, beständig gegen UV-Strahlung und chemische Angriffe als auch gegen übliche Zementierungen in natürlicher Umgebung, unverweslich und atoxisch, beständig gegen hohe Temperaturen, isotrop. / Die Typenbezeichnung und die Produktionsnummer der Serie müssen auf jeder Rolle aufgedruckt sein; diese wiederholen sich in regelmäßigen Abständen entsprechend der Richtlinie EN ISO 10320. / Der Lieferant muss den Nachweis erbringen, dass der Produzent ein System zur Qualitätssicherung entsprechend der Richtlinie ISO 9001 anwendet. / Die nachfolgend wiedergegebenen Werte verstehen sich als Mittelwerte, sodass unter Berücksichtigung der vorhin genannten Richtlinien die Wahl des Geotextils von Fall zu Fall zu erfolgen hat. / Bei den mechanischen Eigenschaften sind Abweichungen bis zu 10% und bei den hydraulischen bis zu 20% zulässig.
2637		51.04.69.01.A		Fornitura di strati separatori in polipropilene per sottofondi stradali / Sola fornitura di nontessuto geotessile in polipropilene per sottofondi, in costruzioni stradali in conformità alla normativa EN 13249. / Il nontessuto geotessile dovrà essere del tipo a filo continuo spunbonded realizzato al 100% in polipropilene, stabilizzato contro i raggi UV, agugliato meccanicamente, essere resistente agli agenti chimici, alle cementazioni abituali in ambienti naturali, essere imputrescibile ed atossico, avere buona resistenza alle alte temperature, essere isotropo. / La denominazione del tipo e il numero di lotto devono essere stampati su ogni rotolo ripetendosi in maniera equidistanziata in conformità alla EN ISO 10320. / Il fornitore deve provare che da parte del produttore viene applicato un sistema di garanzia della qualità conforme all’ISO 9001. / I valori riportati di seguito s'intendono quali valori medi, per cui alla luce delle norme citate si rimanda la scelta del geotessile relativamente al dimensionamento caso per caso. / Sono ammissibili variazioni fino al 10% dei parametri meccanici e fino al 20% dei parametri idraulici. Geotessile nontessuto per strati separatori per autostrade, superstrade e strade statali. / Requisiti meccanici ed idraulici: / - resistenza a trazione longitudinale EN ISO 10319 (kN/m) 21,5 / - resistenza a trazione trasversale EN ISO 10319 (kN/m) 21,5 / - allungamento a rottura (longitudinale/trasversale) EN ISO 10319 (%) > 35 / - resistenza al punzonamento CBR EN ISO 12236 (N) 3300 / - prova di caduta conica (diametro massimo foro) UNI EN ISO 13433-2006 (mm) 17 / - apertura efficace dei pori O90 EN 12956 (micron) 90 / - permeabilità verticale rispetto al piano EN ISO 11058 (l/m2s) 65 senza carico / - permeabilità all’acqua nel piano EN 12958 (l/m h) 14,4 con 20 kPa / - resistenza all’invecchiamento (diminuzione carico rottura) EN 12224 (%) < 50 / - resistenza chimica (diminuzione carico di rottura) EN 13438 (%) < 20 / § / Lieferung von Trennlagen aus Polypropylen für den Straßenunterbau. / Ausschließlich Lieferung von Geotextilien aus Polypropylen für den Straßenunterbau entsprechend der Richtlinie EN 13249. / Das Geotextil ist ein Endlosfaservlies vom Typ spunbonded, bestehend aus 100% Polypropylen, mechanisch verfestigt, beständig gegen UV-Strahlung und chemische Angriffe als auch gegen übliche Zementierungen in natürlicher Umgebung, unverweslich und atoxisch, beständig gegen hohe Temperaturen, isotrop. / Die Typenbezeichnung und die Produktionsnummer der Serie müssen auf jeder Rolle aufgedruckt sein; diese wiederholen sich in regelmäßigen Abständen entsprechend der Richtlinie EN ISO 10320. / Der Lieferant muss den Nachweis erbringen, dass der Produzent ein System zur Qualitätssicherung entsprechend der Richtlinie ISO 9001 anwendet. / Die nachfolgend wiedergegebenen Werte verstehen sich als Mittelwerte, sodass unter Berücksichtigung der vorhin genannten Richtlinien die Wahl des Geotextils von Fall zu Fall zu erfolgen hat. / Bei den mechanischen Eigenschaften sind Abweichungen bis zu 10% und bei den hydraulischen bis zu 20% zulässig. Geotextil als Trennlage für Autobahnen, Schnellstraßen und Staatsstraßen. / Mechanische und hydraulische Anforderungen: / - Längszugfestigkeit EN ISO 10319 (kN/m) 21,5 / - Querzugfestigkeit EN ISO 10319 (kN/m) 21,5 / - Bruchdehnung (längs/quer) EN ISO 10319 (%) > 35 / - Durchstanzwiderstand „CBR“ EN ISO 12236 (N) 3300 / - Fallkegelprobe (Maximaler Durchmesser Loch) UNI EN ISO 13433-2006 (mm) 17 / - Effektive Öffnung der Poren O90 EN 12956 (micron) 90 / - Wasserdurchlässigkeit senkrecht zur Ebene EN ISO 11058 (l/m2s) 65 ohne Last / - Wasserdurchlässigkeit in der Ebene EN 12958 (l/m h) 14,4 bei 20 kPa / - Widerstand gegen Alterung (Verringerung Bruchlast) EN 12224 (%) < 50 / - Chemische Beständigkeit (Verringerung Bruchlast) EN 13438 (%) < 20		m² § m²
2638		51.04.69.01.B		Geotessile nontessuto per strati separatori per autostrade, superstrade e strade statali. / Requisiti meccanici ed idraulici: / - resistenza a trazione longitudinale EN ISO 10319 (kN/m) 21,5 / - resistenza a trazione trasversale EN ISO 10319 (kN/m) 21,5 / - allungamento a rottura (longitudinale/trasversale) EN ISO 10319 (%) > 35 / - resistenza al punzonamento CBR EN ISO 12236 (N) 3300 / - prova di caduta conica (diametro massimo foro) UNI EN ISO 13433-2006 (mm) 17 / - apertura efficace dei pori O90 EN 12956 (micron) 90 / - permeabilità verticale rispetto al piano EN ISO 11058 (l/m2s) 65 senza carico / - permeabilità all’acqua nel piano EN 12958 (l/m h) 14,4 con 20 kPa / - resistenza all’invecchiamento (diminuzione carico rottura) EN 12224 (%) < 50 / - resistenza chimica (diminuzione carico di rottura) EN 13438 (%) < 20 Geotessile nontessuto per strati separatori per strade provinciali e comunali. / Requisiti meccanici ed idraulici: / - resistenza a trazione longitudinale EN ISO 10319 (kN/m) 19,0 / - resistenza a trazione trasversale EN ISO 10319 (kN/m) 19,0 / - allungamento a rottura (longitudinale/trasversale) EN ISO 10319 (%) > 35 / - resistenza al punzonamento CBR EN ISO 12236 (N) 2900 / - prova di caduta conica (diametro massimo foro) UNI EN ISO 13433-2006 (mm) 20 / - apertura efficace dei pori O90 EN 12956 (micron) 95 / - permeabilità verticale rispetto al piano EN ISO 11058 (l/m2s) 72 senza carico / - permeabilità all’acqua nel piano EN 12958 (l/m h)12,6 con 20 kPa / - resistenza all’invecchiamento (diminuzione carico rottura) EN 12224 (%) < 50 / - resistenza chimica (diminuzione carico di rottura) EN 13438 (%) < 20 / § / Geotextil als Trennlage für Autobahnen, Schnellstraßen und Staatsstraßen. / Mechanische und hydraulische Anforderungen: / - Längszugfestigkeit EN ISO 10319 (kN/m) 21,5 / - Querzugfestigkeit EN ISO 10319 (kN/m) 21,5 / - Bruchdehnung (längs/quer) EN ISO 10319 (%) > 35 / - Durchstanzwiderstand „CBR“ EN ISO 12236 (N) 3300 / - Fallkegelprobe (Maximaler Durchmesser Loch) UNI EN ISO 13433-2006 (mm) 17 / - Effektive Öffnung der Poren O90 EN 12956 (micron) 90 / - Wasserdurchlässigkeit senkrecht zur Ebene EN ISO 11058 (l/m2s) 65 ohne Last / - Wasserdurchlässigkeit in der Ebene EN 12958 (l/m h) 14,4 bei 20 kPa / - Widerstand gegen Alterung (Verringerung Bruchlast) EN 12224 (%) < 50 / - Chemische Beständigkeit (Verringerung Bruchlast) EN 13438 (%) < 20 Geotextil als Trennlage für Landes- und Gemeindestraßen. / Mechanische und hydraulische Anforderungen: / - Längszugfestigkeit EN ISO 10319 (kN/m) 19,0 / - Querzugfestigkeit EN ISO 10319 (kN/m) 19,0 / - Bruchdehnung (längs/quer) EN ISO 10319 (%) > 35 / - Durchstanzwiderstand „CBR“ EN ISO 12236 (N) 2900 / - Fallkegelprobe (Maximaler Durchmesser Loch) UNI EN ISO 13433-2006 (mm) 20 / - Effektive Öffnung der Poren O90 EN 12956 (micron) 95 / - Wasserdurchlässigkeit senkrecht zur Ebene EN ISO 11058 (l/m2s) 72 ohne Last / - Wasserdurchlässigkeit in der Ebene EN 12958 (l/m h)12,6 bei 20 kPa / - Widerstand gegen Alterung (Verringerung Bruchlast) EN 12224 (%) < 50 / - Chemische Beständigkeit (Verringerung Bruchlast) EN 13438 (%) < 20		m² § m²
2639		51.04.69.02		Geotessile nontessuto per strati separatori per strade provinciali e comunali. / Requisiti meccanici ed idraulici: / - resistenza a trazione longitudinale EN ISO 10319 (kN/m) 19,0 / - resistenza a trazione trasversale EN ISO 10319 (kN/m) 19,0 / - allungamento a rottura (longitudinale/trasversale) EN ISO 10319 (%) > 35 / - resistenza al punzonamento CBR EN ISO 12236 (N) 2900 / - prova di caduta conica (diametro massimo foro) UNI EN ISO 13433-2006 (mm) 20 / - apertura efficace dei pori O90 EN 12956 (micron) 95 / - permeabilità verticale rispetto al piano EN ISO 11058 (l/m2s) 72 senza carico / - permeabilità all’acqua nel piano EN 12958 (l/m h)12,6 con 20 kPa / - resistenza all’invecchiamento (diminuzione carico rottura) EN 12224 (%) < 50 / - resistenza chimica (diminuzione carico di rottura) EN 13438 (%) < 20 Fornitura di strati filtranti e protettivi in polipropilene, per difese spondali. / Sola fornitura di nontessuto geotessile in polipropilene per l’applicazione in sistemi antierosione in conformità alla normativa EN 13253. / Il geocomposito tessile dovrà essere costituito da due geotessili nontessuti a filo continuo 100% polipropilene, coesionati mediante agugliatura meccanica con esclusione di colle ed altri componenti chimici. / I due geotessili, di cui uno con funzione prettamente filtrante e l’altro con funzione di protezione al filtro stesso, dovranno essere di due colori differenti per la corretta individuazione in fase di posa in opera. / Il geocomposito tessile non dovrà avere superficie liscia, dovrà apparire uniforme, essere resistente agli agenti chimici, alle cementazioni abituali in ambienti naturali, essere imputrescibile ed atossico, avere buona resistenza alle alte temperature, essere isotropo. / La denominazione del tipo e il numero di lotto devono essere stampati su ogni rotolo ripetendosi in maniera equidistanziata in conformità alla EN ISO 10320. / Il fornitore deve provare che da parte del produttore viene applicato un sistema di garanzia della qualità conforme all’ISO 9001. / I valori riportati di seguito s'intendono quali valori medi, per cui alla luce delle norme citate si rimanda la scelta del geotessile relativamente al dimensionamento caso per caso. / Sono ammissibili variazioni fino al 10% dei parametri meccanici e fino al 20% dei parametri idraulici. / § / Geotextil als Trennlage für Landes- und Gemeindestraßen. / Mechanische und hydraulische Anforderungen: / - Längszugfestigkeit EN ISO 10319 (kN/m) 19,0 / - Querzugfestigkeit EN ISO 10319 (kN/m) 19,0 / - Bruchdehnung (längs/quer) EN ISO 10319 (%) > 35 / - Durchstanzwiderstand „CBR“ EN ISO 12236 (N) 2900 / - Fallkegelprobe (Maximaler Durchmesser Loch) UNI EN ISO 13433-2006 (mm) 20 / - Effektive Öffnung der Poren O90 EN 12956 (micron) 95 / - Wasserdurchlässigkeit senkrecht zur Ebene EN ISO 11058 (l/m2s) 72 ohne Last / - Wasserdurchlässigkeit in der Ebene EN 12958 (l/m h)12,6 bei 20 kPa / - Widerstand gegen Alterung (Verringerung Bruchlast) EN 12224 (%) < 50 / - Chemische Beständigkeit (Verringerung Bruchlast) EN 13438 (%) < 20 Lieferung von Filter- und Schutzschichten aus Polypropylen zur Sicherung von Ufern. / Ausschließlich Lieferung von Geotextilien aus Polypropylen für die Verbauung in Schutzsystemen gegen Erosionen entsprechend der Richtlinie EN 13253. / Das Geotextil besteht aus zwei Endlosfaservliesen, gefertigt aus 100% Polypropylen, verbunden durch mechanische Verfestigung ohne Verwendung von Klebstoffen und anderen chemischen Komponenten. Die zwei Geotextile, eines übernimmt die Funktion des ständigen Filters und das andere den Schutz des ersteren, sind aus verschiedenen Farben, die die sichere Unterscheidung beider Lagen bei der Verlegung sicherstellen. Das Geotextil verfügt über keine glatte Oberfläche, ist einheitlich, beständig gegen chemische Einwirkungen als auch gegen übliche Zementierungen in natürlicher Umgebung, unverweslich und atoxisch als auch beständig gegen hohe Temperaturen, isotrop. / Die Typenbezeichnung und die Produktionsnummer der Serie müssen auf jeder Rolle aufgedruckt sein; diese wiederholen sich in regelmäßigen Abständen entsprechend der Richtlinie EN ISO 10320. / Der Lieferant muss den Nachweis erbringen, dass der Produzent ein System zur Qualitätssicherung entsprechend der Richtlinie ISO 9001 anwendet. / Die nachfolgend wiedergegebenen Werte verstehen sich als Mittelwerte, sodass unter Berücksichtigung der vorhin genannten Richtlinien die Wahl des Geotextils von Fall zu Fall zu erfolgen hat. / Bei den mechanischen Eigenschaften sind Abweichungen bis zu 10% und bei den hydraulischen bis zu 20% zulässig.
2640		51.04.69.02.A		Fornitura di strati filtranti e protettivi in polipropilene, per difese spondali. / Sola fornitura di nontessuto geotessile in polipropilene per l’applicazione in sistemi antierosione in conformità alla normativa EN 13253. / Il geocomposito tessile dovrà essere costituito da due geotessili nontessuti a filo continuo 100% polipropilene, coesionati mediante agugliatura meccanica con esclusione di colle ed altri componenti chimici. / I due geotessili, di cui uno con funzione prettamente filtrante e l’altro con funzione di protezione al filtro stesso, dovranno essere di due colori differenti per la corretta individuazione in fase di posa in opera. / Il geocomposito tessile non dovrà avere superficie liscia, dovrà apparire uniforme, essere resistente agli agenti chimici, alle cementazioni abituali in ambienti naturali, essere imputrescibile ed atossico, avere buona resistenza alle alte temperature, essere isotropo. / La denominazione del tipo e il numero di lotto devono essere stampati su ogni rotolo ripetendosi in maniera equidistanziata in conformità alla EN ISO 10320. / Il fornitore deve provare che da parte del produttore viene applicato un sistema di garanzia della qualità conforme all’ISO 9001. / I valori riportati di seguito s'intendono quali valori medi, per cui alla luce delle norme citate si rimanda la scelta del geotessile relativamente al dimensionamento caso per caso. / Sono ammissibili variazioni fino al 10% dei parametri meccanici e fino al 20% dei parametri idraulici. Geotessile nontessuto per strati filtranti e protettivi per difese spondali. / Requisiti meccanici ed idraulici: / - resistenza a trazione longitudinale EN ISO 10319 (kN/m) 35 / - resistenza a trazione trasversale EN ISO 10319 (kN/m) 35 / - allungamento a rottura (longitudinale/trasversale) EN ISO 10319 (%) < 90 / - resistenza al punzonamento CBR EN ISO 12236 (N) 6500 / - prova di caduta conica (diametro massimo foro) UNI EN ISO 13433-2006 (mm) 7 / - apertura efficace dei pori O90 EN 12956 (micron) 80 / - resistenza all’invecchiamento (diminuzione carico rottura) EN 12224 (%) < 30 / - resistenza chimica (diminuzione carico di rottura) EN 13438 (%) < 20 / § / Lieferung von Filter- und Schutzschichten aus Polypropylen zur Sicherung von Ufern. / Ausschließlich Lieferung von Geotextilien aus Polypropylen für die Verbauung in Schutzsystemen gegen Erosionen entsprechend der Richtlinie EN 13253. / Das Geotextil besteht aus zwei Endlosfaservliesen, gefertigt aus 100% Polypropylen, verbunden durch mechanische Verfestigung ohne Verwendung von Klebstoffen und anderen chemischen Komponenten. Die zwei Geotextile, eines übernimmt die Funktion des ständigen Filters und das andere den Schutz des ersteren, sind aus verschiedenen Farben, die die sichere Unterscheidung beider Lagen bei der Verlegung sicherstellen. Das Geotextil verfügt über keine glatte Oberfläche, ist einheitlich, beständig gegen chemische Einwirkungen als auch gegen übliche Zementierungen in natürlicher Umgebung, unverweslich und atoxisch als auch beständig gegen hohe Temperaturen, isotrop. / Die Typenbezeichnung und die Produktionsnummer der Serie müssen auf jeder Rolle aufgedruckt sein; diese wiederholen sich in regelmäßigen Abständen entsprechend der Richtlinie EN ISO 10320. / Der Lieferant muss den Nachweis erbringen, dass der Produzent ein System zur Qualitätssicherung entsprechend der Richtlinie ISO 9001 anwendet. / Die nachfolgend wiedergegebenen Werte verstehen sich als Mittelwerte, sodass unter Berücksichtigung der vorhin genannten Richtlinien die Wahl des Geotextils von Fall zu Fall zu erfolgen hat. / Bei den mechanischen Eigenschaften sind Abweichungen bis zu 10% und bei den hydraulischen bis zu 20% zulässig. Geotextil als Filter- und Schutzschichten von Ufern. / Mechanische und hydraulische Anforderungen: / - Längszugfestigkeit EN ISO 10319 (kN/m) 35 / - Querzugfestigkeit EN ISO 10319 (kN/m) 35 / - Bruchdehnung (längs/quer) EN ISO 10319 (%) < 90 / - Durchstanzwiderstand „CBR“ EN ISO 12236 (N) 6500 / - Fallkegelprobe (Maximaler Durchmesser Loch) UNI EN ISO 13433-2006 (mm) 7 / - Effektive Öffnung der Poren O90 EN 12956 (micron) 80 / - Widerstand gegen Alterung (Verringerung Bruchlast) EN 12224 (%) < 30 / - Chemische Beständigkeit (Verringerung Bruchlast) EN 13438 (%) < 20		m² § m²
2641		51.04.69.03		Geotessile nontessuto per strati filtranti e protettivi per difese spondali. / Requisiti meccanici ed idraulici: / - resistenza a trazione longitudinale EN ISO 10319 (kN/m) 35 / - resistenza a trazione trasversale EN ISO 10319 (kN/m) 35 / - allungamento a rottura (longitudinale/trasversale) EN ISO 10319 (%) < 90 / - resistenza al punzonamento CBR EN ISO 12236 (N) 6500 / - prova di caduta conica (diametro massimo foro) UNI EN ISO 13433-2006 (mm) 7 / - apertura efficace dei pori O90 EN 12956 (micron) 80 / - resistenza all’invecchiamento (diminuzione carico rottura) EN 12224 (%) < 30 / - resistenza chimica (diminuzione carico di rottura) EN 13438 (%) < 20 Fornitura di strati drenanti in polipropilene. / Sola fornitura di nontessuto geotessile in polipropilene per l’applicazione in sistemi drenanti. / Il geocomposito tessile dovrà essere costituito da due geotessili nontessuti a filo continuo 100% polipropilene, coesionati mediante agugliatura meccanica con esclusione di colle ed altri componenti chimici. / I due geotessili, di cui uno con funzione prettamente filtrante e l’altro con funzione di protezione al filtro stesso, dovranno essere di due colori differenti per la corretta individuazione in fase di posa in opera. / Il geocomposito tessile non dovrà avere superficie liscia, dovrà apparire uniforme, essere resistente agli agenti chimici, alle cementazioni abituali in ambienti naturali, essere imputrescibile ed atossico, avere buona resistenza alle alte temperature, essere isotropo. / La denominazione del tipo e il numero di lotto devono essere stampati su ogni rotolo ripetendosi in maniera equidistanziata in conformità alla EN ISO 10320. / Il fornitore deve provare che da parte del produttore viene applicato un sistema di garanzia della qualità conforme all’ISO 9001. / I valori riportati di seguito s'intendono quali valori medi, per cui alla luce delle norme citate si rimanda la scelta del geotessile relativamente al dimensionamento caso per caso. / Sono ammissibili variazioni fino al 10% dei parametri meccanici e fino al 20% dei parametri idraulici. / § / Geotextil als Filter- und Schutzschichten von Ufern. / Mechanische und hydraulische Anforderungen: / - Längszugfestigkeit EN ISO 10319 (kN/m) 35 / - Querzugfestigkeit EN ISO 10319 (kN/m) 35 / - Bruchdehnung (längs/quer) EN ISO 10319 (%) < 90 / - Durchstanzwiderstand „CBR“ EN ISO 12236 (N) 6500 / - Fallkegelprobe (Maximaler Durchmesser Loch) UNI EN ISO 13433-2006 (mm) 7 / - Effektive Öffnung der Poren O90 EN 12956 (micron) 80 / - Widerstand gegen Alterung (Verringerung Bruchlast) EN 12224 (%) < 30 / - Chemische Beständigkeit (Verringerung Bruchlast) EN 13438 (%) < 20 Lieferung von Drainageschichten aus Polypropylen. / Ausschließlich Lieferung von Geotextilien aus Polypropylen für den Verbau in Drainagesystemen. / Das Geotextil besteht aus zwei Endlosfaservliesen, gefertigt aus 100% Polypropylen, verbunden durch mechanische Verfestigung ohne Verwendung von Klebstoffen und anderen chemischen Komponenten. Die zwei Geotextile, eines übernimmt die Funktion des ständigen Filters und das andere den Schutz des ersteren, sind aus verschiedenen Farben, die die sichere Unterscheidung beider Lagen bei der Verlegung sicherstellen. Das Geotextil verfügt über keine glatte Oberfläche, ist einheitlich, beständig gegen chemische Einwirkungen als auch gegen übliche Zementierungen in natürlicher Umgebung, unverweslich und atoxisch als auch beständig gegen hohe Temperaturen, isotrop. / Die Typenbezeichnung und die Produktionsnummer der Serie müssen auf jeder Rolle aufgedruckt sein; diese wiederholen sich in regelmäßigen Abständen entsprechend der Richtlinie EN ISO 10320. / Der Lieferant muss den Nachweis erbringen, dass der Produzent ein System zur Qualitätssicherung entsprechend der Richtlinie ISO 9001 anwendet. / Die nachfolgend wiedergegebenen Werte verstehen sich als Mittelwerte, sodass unter Berücksichtigung der vorhin genannten Richtlinien die Wahl des Geotextils von Fall zu Fall zu erfolgen hat. / Bei den mechanischen Eigenschaften sind Abweichungen bis zu 10% und bei den hydraulischen bis zu 20% zulässig.
2642		51.04.69.03.A		Fornitura di strati drenanti in polipropilene. / Sola fornitura di nontessuto geotessile in polipropilene per l’applicazione in sistemi drenanti. / Il geocomposito tessile dovrà essere costituito da due geotessili nontessuti a filo continuo 100% polipropilene, coesionati mediante agugliatura meccanica con esclusione di colle ed altri componenti chimici. / I due geotessili, di cui uno con funzione prettamente filtrante e l’altro con funzione di protezione al filtro stesso, dovranno essere di due colori differenti per la corretta individuazione in fase di posa in opera. / Il geocomposito tessile non dovrà avere superficie liscia, dovrà apparire uniforme, essere resistente agli agenti chimici, alle cementazioni abituali in ambienti naturali, essere imputrescibile ed atossico, avere buona resistenza alle alte temperature, essere isotropo. / La denominazione del tipo e il numero di lotto devono essere stampati su ogni rotolo ripetendosi in maniera equidistanziata in conformità alla EN ISO 10320. / Il fornitore deve provare che da parte del produttore viene applicato un sistema di garanzia della qualità conforme all’ISO 9001. / I valori riportati di seguito s'intendono quali valori medi, per cui alla luce delle norme citate si rimanda la scelta del geotessile relativamente al dimensionamento caso per caso. / Sono ammissibili variazioni fino al 10% dei parametri meccanici e fino al 20% dei parametri idraulici. Geotessile nontessuto per strati drenanti. / Requisiti meccanici ed idraulici: / - resistenza a trazione longitudinale EN ISO 10319 (kN/m) 30 / - resistenza a trazione trasversale EN ISO 10319 (kN/m) 30 / - allungamento a rottura (longitudinale/trasversale) EN ISO 10319 (%) < 90 / - resistenza al punzonamento CBR EN ISO 12236 (N) 4500 / - prova di caduta conica (diametro massimo foro) UNI EN ISO 13433-2006 (mm) 9 / - apertura efficace dei pori O90 EN 12956 (micron) 80 / - resistenza all’invecchiamento (diminuzione carico rottura) EN 12224 (%) < 30 / - resistenza chimica (diminuzione carico di rottura) EN 13438 (%) < 20 / § / Lieferung von Drainageschichten aus Polypropylen. / Ausschließlich Lieferung von Geotextilien aus Polypropylen für den Verbau in Drainagesystemen. / Das Geotextil besteht aus zwei Endlosfaservliesen, gefertigt aus 100% Polypropylen, verbunden durch mechanische Verfestigung ohne Verwendung von Klebstoffen und anderen chemischen Komponenten. Die zwei Geotextile, eines übernimmt die Funktion des ständigen Filters und das andere den Schutz des ersteren, sind aus verschiedenen Farben, die die sichere Unterscheidung beider Lagen bei der Verlegung sicherstellen. Das Geotextil verfügt über keine glatte Oberfläche, ist einheitlich, beständig gegen chemische Einwirkungen als auch gegen übliche Zementierungen in natürlicher Umgebung, unverweslich und atoxisch als auch beständig gegen hohe Temperaturen, isotrop. / Die Typenbezeichnung und die Produktionsnummer der Serie müssen auf jeder Rolle aufgedruckt sein; diese wiederholen sich in regelmäßigen Abständen entsprechend der Richtlinie EN ISO 10320. / Der Lieferant muss den Nachweis erbringen, dass der Produzent ein System zur Qualitätssicherung entsprechend der Richtlinie ISO 9001 anwendet. / Die nachfolgend wiedergegebenen Werte verstehen sich als Mittelwerte, sodass unter Berücksichtigung der vorhin genannten Richtlinien die Wahl des Geotextils von Fall zu Fall zu erfolgen hat. / Bei den mechanischen Eigenschaften sind Abweichungen bis zu 10% und bei den hydraulischen bis zu 20% zulässig. Geotextil für Drainageschichten . / Mechanische und hydraulische Anforderungen: / - Längszugfestigkeit EN ISO 10319 (kN/m) 30 / - Querzugfestigkeit EN ISO 10319 (kN/m) 30 / - Bruchdehnung (längs/quer) EN ISO 10319 (%) < 90 / - Durchstanzwiderstand „CBR“ EN ISO 12236 (N) 4500 / - Fallkegelprobe (Maximaler Durchmesser Loch) UNI EN ISO 13433-2006 (mm) 9 / - Effektive Öffnung der Poren O90 EN 12956 (micron) 80 / - Widerstand gegen Alterung (Verringerung Bruchlast) EN 12224 (%) < 30 / - Chemische Beständigkeit (Verringerung Bruchlast) EN 13438 (%) < 20		m² § m²
2643		51.04.69.04		Geotessile nontessuto per strati drenanti. / Requisiti meccanici ed idraulici: / - resistenza a trazione longitudinale EN ISO 10319 (kN/m) 30 / - resistenza a trazione trasversale EN ISO 10319 (kN/m) 30 / - allungamento a rottura (longitudinale/trasversale) EN ISO 10319 (%) < 90 / - resistenza al punzonamento CBR EN ISO 12236 (N) 4500 / - prova di caduta conica (diametro massimo foro) UNI EN ISO 13433-2006 (mm) 9 / - apertura efficace dei pori O90 EN 12956 (micron) 80 / - resistenza all’invecchiamento (diminuzione carico rottura) EN 12224 (%) < 30 / - resistenza chimica (diminuzione carico di rottura) EN 13438 (%) < 20 Fornitura di strati drenanti in polipropilene per fondazioni stradali. / Sola fornitura di nontessuto geotessile in polipropilene per l’applicazione in sistemi drenanti in conformità alla normativa UNI EN 13251. / Il geocomposito tessile dovrà essere costituito da un geotessile nontessuto a filo continuo 100% polipropilene coesionato mediante agugliatura meccanica, accoppiato meccanicamente ad un tessuto in poliestere ad elevato modulo e resistenza. / Il geocomposito tessile dovrà essere resistente agli agenti chimici, alle cementazioni abituali in ambienti naturali, essere imputrescibile ed atossico, avere buona resistenza alle alte temperature, essere isotropo. / La denominazione del tipo e il numero di lotto devono essere stampati su ogni rotolo ripetendosi in maniera equidistanziata in conformità alla EN ISO 10320. / Il fornitore deve provare che da parte del produttore viene applicato un sistema di garanzia della qualità conforme all’ISO 9001. / I valori riportati di seguito s'intendono quali valori medi, per cui alla luce delle norme citate si rimanda la scelta del geotessile relativamente al dimensionamento caso per caso. / Sono ammissibili variazioni fino al 10% dei parametri meccanici e fino al 20% dei parametri idraulici. / § / Geotextil für Drainageschichten . / Mechanische und hydraulische Anforderungen: / - Längszugfestigkeit EN ISO 10319 (kN/m) 30 / - Querzugfestigkeit EN ISO 10319 (kN/m) 30 / - Bruchdehnung (längs/quer) EN ISO 10319 (%) < 90 / - Durchstanzwiderstand „CBR“ EN ISO 12236 (N) 4500 / - Fallkegelprobe (Maximaler Durchmesser Loch) UNI EN ISO 13433-2006 (mm) 9 / - Effektive Öffnung der Poren O90 EN 12956 (micron) 80 / - Widerstand gegen Alterung (Verringerung Bruchlast) EN 12224 (%) < 30 / - Chemische Beständigkeit (Verringerung Bruchlast) EN 13438 (%) < 20 Lieferung von Drainageschichten aus Polypropylen für den Straßenunterbau. / Ausschließlich Lieferung von Geotextilien aus Polypropylen für den Einsatz in Drainagesystemen entsprechend der Richtlinie EN 13251. / Das Geotextil besteht aus einem Endlosfaservlies, gefertigt aus 100% Polypropylen, verbunden durch mechanische Verfestigung und mechanisch vereint mit einem Gewebe aus Polyester mit hohem Elastizitätsmodul und hoher Widerstandsfähigkeit. / Das Geotextil ist beständig gegen chemische Einwirkungen als auch gegen übliche Zementierungen in natürlicher Umgebung, unverweslich und atoxisch als auch beständig gegen hohe Temperaturen, isotrop. / Die Typenbezeichnung und die Produktionsnummer der Serie müssen auf jeder Rolle aufgedruckt sein; diese wiederholen sich in regelmäßigen Abständen entsprechend der Richtlinie EN ISO 10320. / Der Lieferant muss den Nachweis erbringen, dass der Produzent ein System zur Qualitätssicherung entsprechend der Richtlinie ISO 9001 anwendet. / Die nachfolgend wiedergegebenen Werte verstehen sich als Mittelwerte, sodass unter Berücksichtigung der vorhin genannten Richtlinien die Wahl des Geotextils von zu Fall zu Fall zu erfolgen hat. / Bei den mechanischen Eigenschaften sind Abweichungen bis zu 10% und bei den hydraulischen bis zu 20% zulässig.
2644		51.04.69.04.A		Fornitura di strati drenanti in polipropilene per fondazioni stradali. / Sola fornitura di nontessuto geotessile in polipropilene per l’applicazione in sistemi drenanti in conformità alla normativa UNI EN 13251. / Il geocomposito tessile dovrà essere costituito da un geotessile nontessuto a filo continuo 100% polipropilene coesionato mediante agugliatura meccanica, accoppiato meccanicamente ad un tessuto in poliestere ad elevato modulo e resistenza. / Il geocomposito tessile dovrà essere resistente agli agenti chimici, alle cementazioni abituali in ambienti naturali, essere imputrescibile ed atossico, avere buona resistenza alle alte temperature, essere isotropo. / La denominazione del tipo e il numero di lotto devono essere stampati su ogni rotolo ripetendosi in maniera equidistanziata in conformità alla EN ISO 10320. / Il fornitore deve provare che da parte del produttore viene applicato un sistema di garanzia della qualità conforme all’ISO 9001. / I valori riportati di seguito s'intendono quali valori medi, per cui alla luce delle norme citate si rimanda la scelta del geotessile relativamente al dimensionamento caso per caso. / Sono ammissibili variazioni fino al 10% dei parametri meccanici e fino al 20% dei parametri idraulici. Geotessile nontessuto per fondazioni stradali su terreni a bassa portanza e rilevati con altezza compresa tra 0,7m e 1,5m. / Requisiti meccanici ed idraulici : / - resistenza a trazione longitudinale EN ISO 10319 (kN/m) 50 / - resistenza a trazione trasversale EN ISO 10319 (kN/m) 50 / - allungamento a rottura (longitudinale/trasversale) EN ISO 10319 (%) < 14 / - resistenza a trazione longitudinale / o al 2% EN ISO 10319 (kN/m) 7 / o al 5% EN ISO 10319 (kN/m) 22 / o al 10% EN ISO 10319 (kN/m) 47 / - orientamento del rinforzo isotropo / - permeabilità verticale rispetto al piano EN ISO 11058 (l/m2s) 50 senza carico / - permeabilità all’acqua nel piano EN 12958 (m2/s) 3x10-6 con 20 kPa / § / Lieferung von Drainageschichten aus Polypropylen für den Straßenunterbau. / Ausschließlich Lieferung von Geotextilien aus Polypropylen für den Einsatz in Drainagesystemen entsprechend der Richtlinie EN 13251. / Das Geotextil besteht aus einem Endlosfaservlies, gefertigt aus 100% Polypropylen, verbunden durch mechanische Verfestigung und mechanisch vereint mit einem Gewebe aus Polyester mit hohem Elastizitätsmodul und hoher Widerstandsfähigkeit. / Das Geotextil ist beständig gegen chemische Einwirkungen als auch gegen übliche Zementierungen in natürlicher Umgebung, unverweslich und atoxisch als auch beständig gegen hohe Temperaturen, isotrop. / Die Typenbezeichnung und die Produktionsnummer der Serie müssen auf jeder Rolle aufgedruckt sein; diese wiederholen sich in regelmäßigen Abständen entsprechend der Richtlinie EN ISO 10320. / Der Lieferant muss den Nachweis erbringen, dass der Produzent ein System zur Qualitätssicherung entsprechend der Richtlinie ISO 9001 anwendet. / Die nachfolgend wiedergegebenen Werte verstehen sich als Mittelwerte, sodass unter Berücksichtigung der vorhin genannten Richtlinien die Wahl des Geotextils von zu Fall zu Fall zu erfolgen hat. / Bei den mechanischen Eigenschaften sind Abweichungen bis zu 10% und bei den hydraulischen bis zu 20% zulässig. Geotextil für den Straßenunterbau für den Einsatz bei Böden mit geringer Tragfähigkeit und Schüttungshöhen von 0,7m bis 1,5m. / Mechanische und hydraulische Anforderungen: / - Längszugfestigkeit EN ISO 10319 (kN/m) 50 / - Querzugfestigkeit EN ISO 10319 (kN/m) 50 / - Bruchdehnung (längs/quer) EN ISO 10319 (%) < 14 / - Längszugfestigkeit / o bei 2% EN ISO 10319 (kN/m) 7 / o bei 5% EN ISO 10319 (kN/m) 22 / o bei 10% EN ISO 10319 (kN/m) 47 / - Ausrichtung der Verstärkung isotrop / - Wasserdurchlässigkeit senkrecht zur Ebene EN ISO 11058 (l/m2s) 50 ohne Last / - Wasserdurchlässigkeit in der Ebene EN 12958 (m2/s) 3x10-6 con 20 kPa		m² § m²
2645		51.04.69.04.B		Geotessile nontessuto per fondazioni stradali su terreni a bassa portanza e rilevati con altezza compresa tra 0,7m e 1,5m. / Requisiti meccanici ed idraulici : / - resistenza a trazione longitudinale EN ISO 10319 (kN/m) 50 / - resistenza a trazione trasversale EN ISO 10319 (kN/m) 50 / - allungamento a rottura (longitudinale/trasversale) EN ISO 10319 (%) < 14 / - resistenza a trazione longitudinale / o al 2% EN ISO 10319 (kN/m) 7 / o al 5% EN ISO 10319 (kN/m) 22 / o al 10% EN ISO 10319 (kN/m) 47 / - orientamento del rinforzo isotropo / - permeabilità verticale rispetto al piano EN ISO 11058 (l/m2s) 50 senza carico / - permeabilità all’acqua nel piano EN 12958 (m2/s) 3x10-6 con 20 kPa Geotessile nontessuto per fondazioni stradali su terreni a bassa portanza e rilevati con altezza maggiore di 1,5m. / Requisiti meccanici ed idraulici: / - resistenza a trazione longitudinale EN ISO 10319 (kN/m) 75 / - resistenza a trazione trasversale EN ISO 10319 (kN/m) 75 / - allungamento a rottura (longitudinale/trasversale) EN ISO 10319 (%) < 14 / - resistenza a trazione longitudinale / o al 2% EN ISO 10319 (kN/m) 10 / o al 5% EN ISO 10319 (kN/m) 29 / o al 10% EN ISO 10319 (kN/m) 63 / - orientamento del rinforzo isotropo / - permeabilità verticale rispetto al piano EN ISO 11058 (l/m2s) 50 senza carico / - permeabilità all’acqua nel piano EN 12958 (m2/s) 3x10-6 con 20 kPa / § / Geotextil für den Straßenunterbau für den Einsatz bei Böden mit geringer Tragfähigkeit und Schüttungshöhen von 0,7m bis 1,5m. / Mechanische und hydraulische Anforderungen: / - Längszugfestigkeit EN ISO 10319 (kN/m) 50 / - Querzugfestigkeit EN ISO 10319 (kN/m) 50 / - Bruchdehnung (längs/quer) EN ISO 10319 (%) < 14 / - Längszugfestigkeit / o bei 2% EN ISO 10319 (kN/m) 7 / o bei 5% EN ISO 10319 (kN/m) 22 / o bei 10% EN ISO 10319 (kN/m) 47 / - Ausrichtung der Verstärkung isotrop / - Wasserdurchlässigkeit senkrecht zur Ebene EN ISO 11058 (l/m2s) 50 ohne Last / - Wasserdurchlässigkeit in der Ebene EN 12958 (m2/s) 3x10-6 con 20 kPa Geotextil für den Straßenunterbau für den Einsatz bei Böden mit geringer Tragfähigkeit und Schüttungshöhen über 1,5m. / Mechanische und hydraulische Anforderungen: / - Längszugfestigkeit EN ISO 10319 (kN/m) 75 / - Querzugfestigkeit EN ISO 10319 (kN/m) 75 / - Bruchdehnung (längs/quer) EN ISO 10319 (%) < 14 / - Längszugfestigkeit / o bei 2% EN ISO 10319 (kN/m) 10 / o bei 5% EN ISO 10319 (kN/m) 29 / o bei 10% EN ISO 10319 (kN/m) 63 / - Ausrichtung der Verstärkung isotrop / - Wasserdurchlässigkeit senkrecht zur Ebene EN ISO 11058 (l/m2s) 50 ohne Last / - Wasserdurchlässigkeit in der Ebene EN 12958 (m2/s) 3x10-6 con 20 kPa		m² § m²
2646		51.04.69.05		Geotessile nontessuto per fondazioni stradali su terreni a bassa portanza e rilevati con altezza maggiore di 1,5m. / Requisiti meccanici ed idraulici: / - resistenza a trazione longitudinale EN ISO 10319 (kN/m) 75 / - resistenza a trazione trasversale EN ISO 10319 (kN/m) 75 / - allungamento a rottura (longitudinale/trasversale) EN ISO 10319 (%) < 14 / - resistenza a trazione longitudinale / o al 2% EN ISO 10319 (kN/m) 10 / o al 5% EN ISO 10319 (kN/m) 29 / o al 10% EN ISO 10319 (kN/m) 63 / - orientamento del rinforzo isotropo / - permeabilità verticale rispetto al piano EN ISO 11058 (l/m2s) 50 senza carico / - permeabilità all’acqua nel piano EN 12958 (m2/s) 3x10-6 con 20 kPa Fornitura di strati di protezione e separazione in polipropilene, per gallerie. / Sola fornitura di nontessuto geotessile in polipropilene per l’applicazione in costruzioni di gallerie in conformità alla normativa EN 13256. / Il nontessuto geotessile dovrà essere del tipo a filo continuo spunbonded realizzato al 100% in polipropilene, stabilizzato contro i raggi UV, agugliato meccanicamente. / Il nontessuto geotessile dovrà essere resistente agli agenti chimici, alle cementazioni abituali in ambienti naturali, essere imputrescibile ed atossico, avere buona resistenza alle alte temperature, essere isotropo. / La denominazione del tipo e il numero di lotto devono essere stampati su ogni rotolo ripetendosi in maniera equidistanziata in conformità alla EN ISO 10320. / Il fornitore deve provare che da parte del produttore viene applicato un sistema di garanzia della qualità conforme all’ISO 9001. / I valori riportati di seguito s'intendono quali valori medi, per cui alla luce delle norme citate si rimanda la scelta del geotessile relativamente al dimensionamento caso per caso. / Sono ammissibili variazioni fino al 10% dei parametri meccanici e fino al 20% dei parametri idraulici. / § / Geotextil für den Straßenunterbau für den Einsatz bei Böden mit geringer Tragfähigkeit und Schüttungshöhen über 1,5m. / Mechanische und hydraulische Anforderungen: / - Längszugfestigkeit EN ISO 10319 (kN/m) 75 / - Querzugfestigkeit EN ISO 10319 (kN/m) 75 / - Bruchdehnung (längs/quer) EN ISO 10319 (%) < 14 / - Längszugfestigkeit / o bei 2% EN ISO 10319 (kN/m) 10 / o bei 5% EN ISO 10319 (kN/m) 29 / o bei 10% EN ISO 10319 (kN/m) 63 / - Ausrichtung der Verstärkung isotrop / - Wasserdurchlässigkeit senkrecht zur Ebene EN ISO 11058 (l/m2s) 50 ohne Last / - Wasserdurchlässigkeit in der Ebene EN 12958 (m2/s) 3x10-6 con 20 kPa Lieferung von Trenn- und Schutzschichten aus Polypropylen für Tunnels. / Ausschließlich Lieferung von Geotextilien aus Polypropylen für den Einsatz in Tunnelbauten entsprechend der Richtlinie EN 13256. / Das Geotextil ist ein Endlosfaservlies vom Typ spunbonded, bestehend aus 100% Polypropylen, mechanisch verfestigt, beständig gegen UV-Strahlung und chemische Angriffe als auch gegen übliche Zementierungen in natürlicher Umgebung, unverweslich und atoxisch, beständig gegen hohe Temperaturen, isotrop. / Die Typenbezeichnung und die Produktionsnummer der Serie müssen auf jeder Rolle aufgedruckt sein; diese wiederholen sich in regelmäßigen Abständen entsprechend der Richtlinie EN ISO 10320. / Der Lieferant muss den Nachweis erbringen, dass der Produzent ein System zur Qualitätssicherung entsprechend der Richtlinie ISO 9001 anwendet. / Die nachfolgend wiedergegebenen Werte verstehen sich als Mittelwerte, sodass unter Berücksichtigung der vorhin genannten Richtlinien die Wahl des Geotextils von Fall zu Fall zu erfolgen hat. / Bei den mechanischen Eigenschaften sind Abweichungen bis zu 10% und bei den hydraulischen bis zu 20% zulässig.
2647		51.04.69.05.A		Fornitura di strati di protezione e separazione in polipropilene, per gallerie. / Sola fornitura di nontessuto geotessile in polipropilene per l’applicazione in costruzioni di gallerie in conformità alla normativa EN 13256. / Il nontessuto geotessile dovrà essere del tipo a filo continuo spunbonded realizzato al 100% in polipropilene, stabilizzato contro i raggi UV, agugliato meccanicamente. / Il nontessuto geotessile dovrà essere resistente agli agenti chimici, alle cementazioni abituali in ambienti naturali, essere imputrescibile ed atossico, avere buona resistenza alle alte temperature, essere isotropo. / La denominazione del tipo e il numero di lotto devono essere stampati su ogni rotolo ripetendosi in maniera equidistanziata in conformità alla EN ISO 10320. / Il fornitore deve provare che da parte del produttore viene applicato un sistema di garanzia della qualità conforme all’ISO 9001. / I valori riportati di seguito s'intendono quali valori medi, per cui alla luce delle norme citate si rimanda la scelta del geotessile relativamente al dimensionamento caso per caso. / Sono ammissibili variazioni fino al 10% dei parametri meccanici e fino al 20% dei parametri idraulici. Geotessile nontessuto per strati di protezione e separazione. / Requisiti meccanici ed idraulici: / - resistenza a trazione longitudinale EN ISO 10319 (kN/m) 31 / - resistenza a trazione trasversale EN ISO 10319 (kN/m) 31 / - allungamento a rottura (longitudinale/trasversale) EN ISO 10319 (%) > 65 / - resistenza al punzonamento CBR EN ISO 12236 (N) 5200 / - resistenza all’invecchiamento (diminuzione carico rottura) EN 12224 (%) < 30 / - resistenza chimica (diminuzione carico di rottura) EN 13438 (%) < 20 / § / Lieferung von Trenn- und Schutzschichten aus Polypropylen für Tunnels. / Ausschließlich Lieferung von Geotextilien aus Polypropylen für den Einsatz in Tunnelbauten entsprechend der Richtlinie EN 13256. / Das Geotextil ist ein Endlosfaservlies vom Typ spunbonded, bestehend aus 100% Polypropylen, mechanisch verfestigt, beständig gegen UV-Strahlung und chemische Angriffe als auch gegen übliche Zementierungen in natürlicher Umgebung, unverweslich und atoxisch, beständig gegen hohe Temperaturen, isotrop. / Die Typenbezeichnung und die Produktionsnummer der Serie müssen auf jeder Rolle aufgedruckt sein; diese wiederholen sich in regelmäßigen Abständen entsprechend der Richtlinie EN ISO 10320. / Der Lieferant muss den Nachweis erbringen, dass der Produzent ein System zur Qualitätssicherung entsprechend der Richtlinie ISO 9001 anwendet. / Die nachfolgend wiedergegebenen Werte verstehen sich als Mittelwerte, sodass unter Berücksichtigung der vorhin genannten Richtlinien die Wahl des Geotextils von Fall zu Fall zu erfolgen hat. / Bei den mechanischen Eigenschaften sind Abweichungen bis zu 10% und bei den hydraulischen bis zu 20% zulässig. Geotextil für Trenn- und Schutzschichten. / Mechanische und hydraulische Anforderungen: / - Längszugfestigkeit EN ISO 10319 (kN/m) 31 / - Querzugfestigkeit EN ISO 10319 (kN/m) 31 / - Bruchdehnung (längs/quer) EN ISO 10319 (%) > 65 / - Durchstanzwiderstand „CBR“ EN ISO 12236 (N) 5200 / - Widerstand gegen Alterung (Verringerung Bruchlast) EN 12224 (%) < 30 / - Chemische Beständigkeit (Verringerung Bruchlast) EN 13438 (%) < 20		m² § m²
2648		51.04.71		Geotessile nontessuto per strati di protezione e separazione. / Requisiti meccanici ed idraulici: / - resistenza a trazione longitudinale EN ISO 10319 (kN/m) 31 / - resistenza a trazione trasversale EN ISO 10319 (kN/m) 31 / - allungamento a rottura (longitudinale/trasversale) EN ISO 10319 (%) > 65 / - resistenza al punzonamento CBR EN ISO 12236 (N) 5200 / - resistenza all’invecchiamento (diminuzione carico rottura) EN 12224 (%) < 30 / - resistenza chimica (diminuzione carico di rottura) EN 13438 (%) < 20 COLORI E SOLVENTI / § / Geotextil für Trenn- und Schutzschichten. / Mechanische und hydraulische Anforderungen: / - Längszugfestigkeit EN ISO 10319 (kN/m) 31 / - Querzugfestigkeit EN ISO 10319 (kN/m) 31 / - Bruchdehnung (längs/quer) EN ISO 10319 (%) > 65 / - Durchstanzwiderstand „CBR“ EN ISO 12236 (N) 5200 / - Widerstand gegen Alterung (Verringerung Bruchlast) EN 12224 (%) < 30 / - Chemische Beständigkeit (Verringerung Bruchlast) EN 13438 (%) < 20 FARBEN UND LÖSUNGSMITTEL
2649		51.04.71.01		COLORI E SOLVENTI Antiruggine liquido, colore standard a scelta / § / FARBEN UND LÖSUNGSMITTEL Rostschutzmittel flüssig, Standardfarbe nach Wahl
2650		51.04.71.01.A		Antiruggine liquido, colore standard a scelta ai cromati di piombo / § / Rostschutzmittel flüssig, Standardfarbe nach Wahl mit Bleichromat		l § l	12,40000
2651		51.04.71.01.C		Antiruggine liquido, colore standard a scelta epossidico a due componenti / § / Rostschutzmittel flüssig, Standardfarbe nach Wahl Epoxyd, zwei Komponenten		l § l	16,37000
2652		51.04.71.01.D		Antiruggine liquido, colore standard a scelta all'ossido di ferro / § / Rostschutzmittel flüssig, Standardfarbe nach Wahl Eisenoxyd		l § l	9,00000
2653		51.04.71.05		Antiruggine liquido, colore standard a scelta Pittura intermedia per ferro, colore standard a scelta / § / Rostschutzmittel flüssig, Standardfarbe nach Wahl Zwischenanstrich für Stahl, Standardfarbe nach Wahl
2654		51.04.71.05.A		Antiruggine liquido, colore standard a scelta sintetica, alchidica / § / Rostschutzmittel flüssig, Standardfarbe nach Wahl synthetisch, alchidisch		l § l	15,01000
2655		51.04.71.05.B		Antiruggine liquido, colore standard a scelta polimetanica a 2 componenti / § / Rostschutzmittel flüssig, Standardfarbe nach Wahl polymethanisch, 2 Komponenten		l § l	14,10000
2656		51.04.71.05.C		Antiruggine liquido, colore standard a scelta epossidica a 2 componenti / § / Rostschutzmittel flüssig, Standardfarbe nach Wahl Epoxyd, 2 Komponenten		l § l	14,05000
2657		51.04.71.08		Antiruggine liquido, colore standard a scelta Pittura di finitura per ferro, colore standard a scelta / § / Rostschutzmittel flüssig, Standardfarbe nach Wahl Endanstrich für Stahl, Standardfarbe nach Wahl des Auftraggebers
2658		51.04.71.08.A		Antiruggine liquido, colore standard a scelta sintetica, alchidica / § / Rostschutzmittel flüssig, Standardfarbe nach Wahl synthetisch, alchidisch		l § l	15,42000
2659		51.04.71.08.B		Antiruggine liquido, colore standard a scelta polimetanica a 2 componenti / § / Rostschutzmittel flüssig, Standardfarbe nach Wahl polymethanisch, 2 Komponenten		l § l	17,07000
2660		51.04.71.08.C		Antiruggine liquido, colore standard a scelta epossidica a 2 componenti / § / Rostschutzmittel flüssig, Standardfarbe nach Wahl Epoxyd, 2 Komponenten		l § l	17,47000
2661		51.04.71.10		Antiruggine liquido, colore standard a scelta Zincante inorganico / § / Rostschutzmittel flüssig, Standardfarbe nach Wahl Anorganische Zinkfarbe		l § l	44,57000
2662		51.04.71.15		Antiruggine liquido, colore standard a scelta Pittura bianca alla calce / § / Rostschutzmittel flüssig, Standardfarbe nach Wahl Weiße Kalkfarbe		l § l	1,58000
2663		51.04.71.16		Antiruggine liquido, colore standard a scelta Pittura a tempera / § / Rostschutzmittel flüssig, Standardfarbe nach Wahl Temperafarbe
2664		51.04.71.16.A		Pittura a tempera Tinta a tempera bianca (idropittura non lavabile) / § / Temperfarbe Tempera in weißem Farbton (Mischpolymerisatharz-Dispersion)		l § l	2,41000
2665		51.04.71.16.B		Pittura a tempera colore non bianco, a scelta / § / Temperafarbe nicht weiß, nach Wahl des Auftraggebers		l § l	2,71000
2666		51.04.71.18		Pittura a tempera Idropittura / § / Temperafarbe Dispersionsfarben
2667		51.04.71.18.A		Idropittura per interni / § / Dispersionsfarben für Innenanstriche		l § l	4,34000
2668		51.04.71.18.B		Idropittura acrilica per esterni / § / Dispersionsfarben Akrylpolymerisat für Außenflächen		l § l	6,83000
2669		51.04.71.20		Idropittura Pittura epossidica a 2 componenti di fondo e di finitura per conglomerato cementizio / § / Dispersionsfarben Epoxydanstrich, 2 Komponenten, für Grund- und Deckanstrich von Betonflächen		l § l	21,85000
2670		51.04.71.22		Idropittura Impregnante antimuffa per legno / § / Dispersionsfarben Holzimprägnierungsmittel		l § l	8,79000
2671		51.04.71.24		Idropittura Pittura al clorocaucciù / § / Dispersionsfarben Chlor-Kautschukanstrichsmittel		l § l	19,10000
2672		51.04.71.26		Idropittura Pittura epossidicocatramica / § / Dispersionsfarben Teer-Epoxydanstrichsmittel		l § l	17,11000
2673		51.04.71.28		Idropittura Pittura bituminosa a solvente / § / Dispersionsfarben Bituminöses Anstrichsmittel mit Lösungsmittel		l § l	4,61000
2674		51.04.71.50		Idropittura Solventi, diluenti / § / Dispersionsfarben Lösungs- und Verdünnungsmittel
2675		51.04.71.50.A		Solventi, diluenti acquaragia vegetale / § / Lösungs- und Verdünnungsmittel Terpentin, organisch		l § l	2,94000
2676		51.04.71.50.B		Solventi, diluenti acquaragia minerale / § / Lösungs- und Verdünnungsmittel Terpentin, mineral		l § l	2,55000
2677		51.04.71.50.C		Solventi, diluenti solvente sintetico / § / Lösungs- und Verdünnungsmittel Kunstharzlösungsmittel		l § l	3,17000
2678		51.04.71.50.D		Solventi, diluenti solvente epossidico / § / Lösungs- und Verdünnungsmittel Epoxydharzlösungsmittel		l § l	4,29000
2679		51.04.71.50.E		Solventi, diluenti solvente nitrocellulosico / § / Lösungs- und Verdünnungsmittel Nitro-Zelluloselösungsmittel		l § l	2,87000
2680		51.04.71.50.F		Solventi, diluenti tricloroetilene (trielina) / § / Lösungs- und Verdünnungsmittel Trichloräthylen		l § l	7,92000
2681		51.04.71.50.G		Solventi, diluenti petrolio / § / Lösungs- und Verdünnungsmittel Petrolium		l § l	3,79000
2682		51.04.71.50.H		Solventi, diluenti alcool denaturato / § / Lösungs- und Verdünnungsmittel Brennspiritus		l § l	2,10000
2683		51.04.76		Solventi, diluenti ENERGIA / § / Lösungs- und Verdünnungsmittel ENERGIE
2684		51.04.76.05		ENERGIA Energia elettrica alla tensione richiesta. / Verrà applicato un sovrapprezzo per spese generali ed utile nella percentuale indicata sotto "50.00.00.00 Premesse generali" sul prezzo ufficiale. / § / ENERGIE Elektrische Energie in der verlangten Spannung. / Es wird auf den offiziellen Preis ein Aufpreis für Allgemeinspesen und Unternehmergewinn mit den unter "50.00.00.00 Allgemeine Vorbemerkungen" angeführten Prozentsatz gewährt.		kW § kW
2685		51.04.76.10		Energia elettrica alla tensione richiesta. / Verrà applicato un sovrapprezzo per spese generali ed utile nella percentuale indicata sotto "50.00.00.00 Premesse generali" sul prezzo ufficiale. Gas propano liquido in bombole (G.P.L.) / § / Elektrische Energie in der verlangten Spannung. / Es wird auf den offiziellen Preis ein Aufpreis für Allgemeinspesen und Unternehmergewinn mit den unter "50.00.00.00 Allgemeine Vorbemerkungen" angeführten Prozentsatz gewährt. Propan-Flüssiggas in Flasche (G.P.L.)		kg § kg
2686		51.04.79		Gas propano liquido in bombole (G.P.L.) SEMENZE, PIANTE, CONCIMI / § / Propan-Flüssiggas in Flasche (G.P.L.) SAATGUT, PFLANZEN, DÜNGER
2687		51.04.79.01		SEMENZE, PIANTE, CONCIMI Miscela di semenza di foraggere (graminacee e leguminose) / § / SAATGUT, PFLANZEN, DÜNGER Samenmischung für Nutzwiesen (Gräser und Leguminosen)		kg § kg	5,26000
2688		51.04.79.20		SEMENZE, PIANTE, CONCIMI Concime chimico complesso (12/12/12) / § / SAATGUT, PFLANZEN, DÜNGER Chemischer Volldünger (12/12/12)		kg § kg	0,40000
2689		51.04.79.22		SEMENZE, PIANTE, CONCIMI Concime organico (pollina essicata) / § / SAATGUT, PFLANZEN, DÜNGER Organischer Dünger		kg § kg	0,64000
2690		51.04.79.24		SEMENZE, PIANTE, CONCIMI Letame naturale stagionato / § / SAATGUT, PFLANZEN, DÜNGER Natürlicher abgelegener Mist		t § t	28,90000
2691		51.04.79.28		SEMENZE, PIANTE, CONCIMI Compost da impianti di compostaggio di rifiuti urbani, franco cantiere. / § / SAATGUT, PFLANZEN, DÜNGER Kompost aus kommunalen Kompostwerken stammend, frei Baustelle		m³ § m³	21,68000
2692		51.04.79.35		SEMENZE, PIANTE, CONCIMI Torba. Il prezzo unitario per sacchi si riferisce al volume sciolto teorico secondo DIN. / § / SAATGUT, PFLANZEN, DÜNGER Torf. Der Einheitspreis bezieht sich bei Ballen und Säcken auf das theoretische lose Volumen laut DIN.
2693		51.04.79.35.A		Torba. Il prezzo unitario per sacchi si riferisce al volume sciolto teorico secondo DIN. in sacchi, confezionati secondo DIN / § / Torf. Der Einheitspreis bezieht sich bei Ballen und Säcken auf das theoretische lose Volumen laut DIN. in Säcken, Ballen laut DIN verpackt		l § l	0,08000
2694		51.04.79.35.B		Torba. Il prezzo unitario per sacchi si riferisce al volume sciolto teorico secondo DIN. sciolta, priva di sassi, fresata, max. 50% H2O, franco cava / § / Torf. Der Einheitspreis bezieht sich bei Ballen und Säcken auf das theoretische lose Volumen laut DIN. lose, entsteint, gefräst, max. 50% H2O, frei Grube		m³ § m³	60,98000
2695		52		Torba. Il prezzo unitario per sacchi si riferisce al volume sciolto teorico secondo DIN. ONERI GENERALI E PARTICOLARI DI CANTIERE / La categoria 52. comprende le seguenti sottocategorie: / 52.01.00.00 Oneri generali di cantiere / 52.02.00.00 Oneri particolari di cantiere / 52.05.00.00 Prove di qualità e monitoraggio di materiali e strutture / I compensi previsti nella presente categoria si riferiscono agli oneri descritti nella sottocategoria 50.35.00.00, per l'installazione, la manutenzione e gestione fino all'ultimazione dei lavori, l'eventuale spostamento (per lavori estesi in lunghezza), lo smontaggio finale e lo sgombero del cantiere. / Oltre a quanto detto nella 50.35 si precisa quanto segue: / Agli effetti di un eventuale compenso sono considerati "oneri particolari" esclusivamente quelli per i quali è previsto il relativo compenso. Tutti gli altri ricadono tra quelli "generali". / Se non detto diversamente in una singola voce, i compensi spettano esclusivamente per la durata contrattuale originale. Durante i periodi di termine suppletivo, concessi per qualsiasi ragione, l'appaltatore deve continuare a fornire tutte le prestazioni e sostenere le relative spese. / I pagamenti dei compensi "a corpo" e di quelli riferiti a tempo verranno effettuati con i vari stati d'avanzamento in proporzione al tempo contrattuale originale consumato. / § / Torf. Der Einheitspreis bezieht sich bei Ballen und Säcken auf das theoretische lose Volumen laut DIN. ALLGEMEINE UND BESONDERE LASTEN DER BAUSTELLE / Die Kategorie 52. enthält folgende Unterkategorien: / 52.01.00.00 Allgemeine Baustellenlasten / 52.02.00.00 Besondere Baustellenlasten / 52.05.00.00 Qualitätsprüfungen und Überwachungen von Materialien und Strukturen / Die in dieser Kategorie beschriebenen Vergütungen beziehen sich auf die in der Unterkategorie 50.35.00.00 beschriebenen Lasten für die Installation, die Instandhaltung und die Verwaltung bis zur Beendigung der Arbeiten, das eventuelle Verstellen (bei in der Länge bezogenen Arbeiten), den Endabbau und die Räumung der Baustelle. / Zusätzlich zu dem in 50.35. gesagten wird folgendes festgehalten: / Mit Bezug auf eine eventuelle Vergütung werden als "besondere Lasten" ausschließlich jene bezeichnet, für die, die entsprechende Vergütung vorgesehen ist. Alle anderen Lasten fallen unter die "allgemeinen". / Wenn in einer Position nicht anders festgelegt, stehen die Vergütungen ausschließlich für die ursprüngliche Vertragsdauer zu. Während des Zeitraumes einer zusätzlichen Zeitspanne, unabhängig aus welcher Ursache sie gewährt wurde, muß der Auftragnehmer alle Leistungen fortsetzen und für die betreffenden Kosten selbst aufkommen. / Die Zahlungen der Vergütungen "pauschal" und jener, die zeitbezogen sind, erfolgen mit den einzelnen Baufortschritten, und zwar in Proportion zur abgelaufenen, ursprünglichen Vertragszeit.
2696		52.01		ONERI GENERALI E PARTICOLARI DI CANTIERE / La categoria 52. comprende le seguenti sottocategorie: / 52.01.00.00 Oneri generali di cantiere / 52.02.00.00 Oneri particolari di cantiere / 52.05.00.00 Prove di qualità e monitoraggio di materiali e strutture / I compensi previsti nella presente categoria si riferiscono agli oneri descritti nella sottocategoria 50.35.00.00, per l'installazione, la manutenzione e gestione fino all'ultimazione dei lavori, l'eventuale spostamento (per lavori estesi in lunghezza), lo smontaggio finale e lo sgombero del cantiere. / Oltre a quanto detto nella 50.35 si precisa quanto segue: / Agli effetti di un eventuale compenso sono considerati "oneri particolari" esclusivamente quelli per i quali è previsto il relativo compenso. Tutti gli altri ricadono tra quelli "generali". / Se non detto diversamente in una singola voce, i compensi spettano esclusivamente per la durata contrattuale originale. Durante i periodi di termine suppletivo, concessi per qualsiasi ragione, l'appaltatore deve continuare a fornire tutte le prestazioni e sostenere le relative spese. / I pagamenti dei compensi "a corpo" e di quelli riferiti a tempo verranno effettuati con i vari stati d'avanzamento in proporzione al tempo contrattuale originale consumato. ONERI GENERALI DI CANTIERE / § / ALLGEMEINE UND BESONDERE LASTEN DER BAUSTELLE / Die Kategorie 52. enthält folgende Unterkategorien: / 52.01.00.00 Allgemeine Baustellenlasten / 52.02.00.00 Besondere Baustellenlasten / 52.05.00.00 Qualitätsprüfungen und Überwachungen von Materialien und Strukturen / Die in dieser Kategorie beschriebenen Vergütungen beziehen sich auf die in der Unterkategorie 50.35.00.00 beschriebenen Lasten für die Installation, die Instandhaltung und die Verwaltung bis zur Beendigung der Arbeiten, das eventuelle Verstellen (bei in der Länge bezogenen Arbeiten), den Endabbau und die Räumung der Baustelle. / Zusätzlich zu dem in 50.35. gesagten wird folgendes festgehalten: / Mit Bezug auf eine eventuelle Vergütung werden als "besondere Lasten" ausschließlich jene bezeichnet, für die, die entsprechende Vergütung vorgesehen ist. Alle anderen Lasten fallen unter die "allgemeinen". / Wenn in einer Position nicht anders festgelegt, stehen die Vergütungen ausschließlich für die ursprüngliche Vertragsdauer zu. Während des Zeitraumes einer zusätzlichen Zeitspanne, unabhängig aus welcher Ursache sie gewährt wurde, muß der Auftragnehmer alle Leistungen fortsetzen und für die betreffenden Kosten selbst aufkommen. / Die Zahlungen der Vergütungen "pauschal" und jener, die zeitbezogen sind, erfolgen mit den einzelnen Baufortschritten, und zwar in Proportion zur abgelaufenen, ursprünglichen Vertragszeit. ALLGEMEINE BAUSTELLENLASTEN
2697		52.01.01		ONERI GENERALI DI CANTIERE INSTALLAZIONE E SGOMBERO DEL CANTIERE / § / ALLGEMEINE BAUSTELLENLASTEN EINRICHTEN UND RÄUMEN DER BAUSTELLE
2698		52.01.01.01		INSTALLAZIONE E SGOMBERO DEL CANTIERE Installazione, manutenzione e gestione, eventuale spostamento (lavori estesi in lunghezza), smontaggio e sgombero a lavori ultimati del cantiere. / § / EINRICHTEN UND RÄUMEN DER BAUSTELLE Einrichtung, Instandhaltung und Verwaltung, eventuelles Verlegen (bei Linienbaustellen), Demontage und Räumung der Baustelle nach Abschluß der Arbeiten.		a c § psch
2699		52.01.02		Installazione, manutenzione e gestione, eventuale spostamento (lavori estesi in lunghezza), smontaggio e sgombero a lavori ultimati del cantiere. MONOBLOCCHI PREFABBRICATI / § / Einrichtung, Instandhaltung und Verwaltung, eventuelles Verlegen (bei Linienbaustellen), Demontage und Räumung der Baustelle nach Abschluß der Arbeiten. VORGEFERTIGTE CONTAINER
2700		52.01.02.01		MONOBLOCCHI PREFABBRICATI Messa a disposizione in cantiere per la durata dei lavori, di un locale ad uso ufficio con accesso autonomo per la DL, superficie utile minima di seguito specificata, anche sotto forma di container (comunque sufficientemente coibentato). Il locale deve essere arredato da ufficio e dotato di luce naturale ed artificiale, di lavabo e riscaldamento. Nel prezzo sono compresi il consumo di energia, l'utilizzo dell'eventuale linea telefonica dell'appaltatore, la manutenzione e la pulizia. / Per lavori di durata contrattuale oltre 180 gg. naturali devono essere disponibili luce elettrica, una presa da 220 V, ed un WC autonomo. / Il compenso avverrà per unità di ufficio. / Per unità d'ufficio è definita una superficie utile minima di m2 14,00 con arredamento in perfetto stato costituito da una scrivania d'ufficio, 2 sedie girevoli d'ufficio ed un armadio d'ufficio a chiusura con ripiani interni. / Se sono richieste più di un'unità, queste devono essere in collegamento diretto. / § / VORGEFERTIGTE CONTAINER Zurverfügungstellung im Bereich der Baustelle für die Dauer der Arbeiten eines Lokales mit autonomem Zugang als Büro für die BL, Mindestnutzfläche wie weiter unten definiert. Das Lokal kann auch als Container zur Verfügung gestellt werden (mit ausreichender Wärmedämmung). Das Lokal muß als Büro eingerichtet sein und natürliches und künstliches Licht, ein Waschbecken und Heizung aufweisen. Im Einheitspreis sind inbegriffen der Energieverbrauch, die Verwendung der eventuellen Telefonlinie des Auftragnehmers, die Instandhaltung und die Reinigung. / Bei Arbeiten mit einer vertraglichen Dauer von über 180 Kalendertagen muß elektrisches Licht, eine Steckdose 220 V und ein autonomes WC bereitgestellt werden. / Die Vergütung erfolgt nach verlangten Büroeinheiten. / Als Büroeinheit wird ein Lokal mit einer Nutzfläche von mindestens 14,00 m2 mit einer neuwertigen Mindesteinrichtung von 1 Büroschreibtisch, 2 Bürodrehstühlen und einem verschließbaren Büro-Regalschrank definiert. / Im Falle von mehr als einer verlangten Büroeinheit müssen diese in unmittelbarer Verbindung zueinander stehen.
2701		52.01.02.01.A		Messa a disposizione in cantiere per la durata dei lavori, di un locale ad uso ufficio con accesso autonomo per la DL, superficie utile minima di seguito specificata, anche sotto forma di container (comunque sufficientemente coibentato). Il locale deve essere arredato da ufficio e dotato di luce naturale ed artificiale, di lavabo e riscaldamento. Nel prezzo sono compresi il consumo di energia, l'utilizzo dell'eventuale linea telefonica dell'appaltatore, la manutenzione e la pulizia. / Per lavori di durata contrattuale oltre 180 gg. naturali devono essere disponibili luce elettrica, una presa da 220 V, ed un WC autonomo. / Il compenso avverrà per unità di ufficio. / Per unità d'ufficio è definita una superficie utile minima di m2 14,00 con arredamento in perfetto stato costituito da una scrivania d'ufficio, 2 sedie girevoli d'ufficio ed un armadio d'ufficio a chiusura con ripiani interni. / Se sono richieste più di un'unità, queste devono essere in collegamento diretto. Unità d'ufficio per il primo mese (30 gg) o frazione / § / Zurverfügungstellung im Bereich der Baustelle für die Dauer der Arbeiten eines Lokales mit autonomem Zugang als Büro für die BL, Mindestnutzfläche wie weiter unten definiert. Das Lokal kann auch als Container zur Verfügung gestellt werden (mit ausreichender Wärmedämmung). Das Lokal muß als Büro eingerichtet sein und natürliches und künstliches Licht, ein Waschbecken und Heizung aufweisen. Im Einheitspreis sind inbegriffen der Energieverbrauch, die Verwendung der eventuellen Telefonlinie des Auftragnehmers, die Instandhaltung und die Reinigung. / Bei Arbeiten mit einer vertraglichen Dauer von über 180 Kalendertagen muß elektrisches Licht, eine Steckdose 220 V und ein autonomes WC bereitgestellt werden. / Die Vergütung erfolgt nach verlangten Büroeinheiten. / Als Büroeinheit wird ein Lokal mit einer Nutzfläche von mindestens 14,00 m2 mit einer neuwertigen Mindesteinrichtung von 1 Büroschreibtisch, 2 Bürodrehstühlen und einem verschließbaren Büro-Regalschrank definiert. / Im Falle von mehr als einer verlangten Büroeinheit müssen diese in unmittelbarer Verbindung zueinander stehen. Büroeinheit für den ersten Monat (30 Tage) oder Bruchteil		nr § Nr	307,90000
2702		52.01.02.01.B		Messa a disposizione in cantiere per la durata dei lavori, di un locale ad uso ufficio con accesso autonomo per la DL, superficie utile minima di seguito specificata, anche sotto forma di container (comunque sufficientemente coibentato). Il locale deve essere arredato da ufficio e dotato di luce naturale ed artificiale, di lavabo e riscaldamento. Nel prezzo sono compresi il consumo di energia, l'utilizzo dell'eventuale linea telefonica dell'appaltatore, la manutenzione e la pulizia. / Per lavori di durata contrattuale oltre 180 gg. naturali devono essere disponibili luce elettrica, una presa da 220 V, ed un WC autonomo. / Il compenso avverrà per unità di ufficio. / Per unità d'ufficio è definita una superficie utile minima di m2 14,00 con arredamento in perfetto stato costituito da una scrivania d'ufficio, 2 sedie girevoli d'ufficio ed un armadio d'ufficio a chiusura con ripiani interni. / Se sono richieste più di un'unità, queste devono essere in collegamento diretto. Unità d'ufficio per ogni giorno successivo / § / Zurverfügungstellung im Bereich der Baustelle für die Dauer der Arbeiten eines Lokales mit autonomem Zugang als Büro für die BL, Mindestnutzfläche wie weiter unten definiert. Das Lokal kann auch als Container zur Verfügung gestellt werden (mit ausreichender Wärmedämmung). Das Lokal muß als Büro eingerichtet sein und natürliches und künstliches Licht, ein Waschbecken und Heizung aufweisen. Im Einheitspreis sind inbegriffen der Energieverbrauch, die Verwendung der eventuellen Telefonlinie des Auftragnehmers, die Instandhaltung und die Reinigung. / Bei Arbeiten mit einer vertraglichen Dauer von über 180 Kalendertagen muß elektrisches Licht, eine Steckdose 220 V und ein autonomes WC bereitgestellt werden. / Die Vergütung erfolgt nach verlangten Büroeinheiten. / Als Büroeinheit wird ein Lokal mit einer Nutzfläche von mindestens 14,00 m2 mit einer neuwertigen Mindesteinrichtung von 1 Büroschreibtisch, 2 Bürodrehstühlen und einem verschließbaren Büro-Regalschrank definiert. / Im Falle von mehr als einer verlangten Büroeinheit müssen diese in unmittelbarer Verbindung zueinander stehen. Büroeinheit für jeden Folgetag		nr § Nr	7,33000
2703		52.01.02.02		Messa a disposizione in cantiere per la durata dei lavori, di un locale ad uso ufficio con accesso autonomo per la DL, superficie utile minima di seguito specificata, anche sotto forma di container (comunque sufficientemente coibentato). Il locale deve essere arredato da ufficio e dotato di luce naturale ed artificiale, di lavabo e riscaldamento. Nel prezzo sono compresi il consumo di energia, l'utilizzo dell'eventuale linea telefonica dell'appaltatore, la manutenzione e la pulizia. / Per lavori di durata contrattuale oltre 180 gg. naturali devono essere disponibili luce elettrica, una presa da 220 V, ed un WC autonomo. / Il compenso avverrà per unità di ufficio. / Per unità d'ufficio è definita una superficie utile minima di m2 14,00 con arredamento in perfetto stato costituito da una scrivania d'ufficio, 2 sedie girevoli d'ufficio ed un armadio d'ufficio a chiusura con ripiani interni. / Se sono richieste più di un'unità, queste devono essere in collegamento diretto. Monoblocco prefabbricato ad uso magazzino per cantiere; il prezzo è riferito al nolo incluso il trasporto, montaggio e smontaggio. / § / Zurverfügungstellung im Bereich der Baustelle für die Dauer der Arbeiten eines Lokales mit autonomem Zugang als Büro für die BL, Mindestnutzfläche wie weiter unten definiert. Das Lokal kann auch als Container zur Verfügung gestellt werden (mit ausreichender Wärmedämmung). Das Lokal muß als Büro eingerichtet sein und natürliches und künstliches Licht, ein Waschbecken und Heizung aufweisen. Im Einheitspreis sind inbegriffen der Energieverbrauch, die Verwendung der eventuellen Telefonlinie des Auftragnehmers, die Instandhaltung und die Reinigung. / Bei Arbeiten mit einer vertraglichen Dauer von über 180 Kalendertagen muß elektrisches Licht, eine Steckdose 220 V und ein autonomes WC bereitgestellt werden. / Die Vergütung erfolgt nach verlangten Büroeinheiten. / Als Büroeinheit wird ein Lokal mit einer Nutzfläche von mindestens 14,00 m2 mit einer neuwertigen Mindesteinrichtung von 1 Büroschreibtisch, 2 Bürodrehstühlen und einem verschließbaren Büro-Regalschrank definiert. / Im Falle von mehr als einer verlangten Büroeinheit müssen diese in unmittelbarer Verbindung zueinander stehen. Vorgefertigter Container für Baustellenmagazin; der Preis bezieht sich auf die Miete inklusiv Transport, Montage und Demontage.
2704		52.01.02.02.A		Monoblocco prefabbricato ad uso magazzino per cantiere; il prezzo è riferito al nolo incluso il trasporto, montaggio e smontaggio. 6,0mx2,45mx2,50m (interno), per il primo mese (30gg) o frazioni / § / Vorgefertigter Container für Baustellenmagazin; der Preis bezieht sich auf die Miete inklusiv Transport, Montage und Demontage. 6,0mx2,45mx2,50m (innen), für den erste Monat (30 Tage) oder Bruchteil		nr § Nr	247,51000
2705		52.01.02.02.B		Monoblocco prefabbricato ad uso magazzino per cantiere; il prezzo è riferito al nolo incluso il trasporto, montaggio e smontaggio. 6,0mx2,45mx2,50m (interno), per ogni giorno successivo / § / Vorgefertigter Container für Baustellenmagazin; der Preis bezieht sich auf die Miete inklusiv Transport, Montage und Demontage. 6,0mx2,45mx2,50m (innen), für jeden Folgetag		nr § Nr	3,76000
2706		52.01.02.02.C		Monoblocco prefabbricato ad uso magazzino per cantiere; il prezzo è riferito al nolo incluso il trasporto, montaggio e smontaggio. 3,0mx2,45mx2,50m (interno), per il primo mese (30gg) o frazioni / § / Vorgefertigter Container für Baustellenmagazin; der Preis bezieht sich auf die Miete inklusiv Transport, Montage und Demontage. 3,0mx2,45mx2,50m (innen), für den erste Monat (30 Tage) oder Bruchteil		nr § Nr	227,71000
2707		52.01.02.02.D		Monoblocco prefabbricato ad uso magazzino per cantiere; il prezzo è riferito al nolo incluso il trasporto, montaggio e smontaggio. 3,0mx2,45mx2,50m (interno), per ogni giorno successivo / § / Vorgefertigter Container für Baustellenmagazin; der Preis bezieht sich auf die Miete inklusiv Transport, Montage und Demontage. 3,0mx2,45mx2,50m (innen), für jeden Folgetag		nr § Nr	3,12000
2708		52.01.02.03		Monoblocco prefabbricato ad uso magazzino per cantiere; il prezzo è riferito al nolo incluso il trasporto, montaggio e smontaggio. Monoblocco prefabbricato ad uso spogliatoio, ufficio, ecc.; incluso gli impianti elettrici, telefonici e rete PC; il prezzo è riferito al primo mese di nolo, incluso il trasporto, montaggio e smontaggio. / § / Vorgefertigter Container für Baustellenmagazin; der Preis bezieht sich auf die Miete inklusiv Transport, Montage und Demontage. Vorgefertigter Container für Umkleide, Büro, usw.; im Preis ist die Elektro- und Telefonanlage sowie Netzwerkverkabelung inklusive; der Preis bezieht sich auf das erste Mietmonat mit Transport, Montage und Demontage.
2709		52.01.02.03.A		Monoblocco prefabbricato ad uso spogliatoio, ufficio, ecc.; incluso gli impianti elettrici, telefonici e rete PC; il prezzo è riferito al primo mese di nolo, incluso il trasporto, montaggio e smontaggio. 6,0mx2,45mx2,50m (interno), con 2 finestre e avvolgibili / § / Vorgefertigter Container für Umkleide, Büro, usw.; im Preis ist die Elektro- und Telefonanlage sowie Netzwerkverkabelung inklusive; der Preis bezieht sich auf das erste Mietmonat mit Transport, Montage und Demontage. 6,0mx2,45mx2,50m (innen), mit 2 Fenster und Rolläden		nr § Nr	391,07000
2710		52.01.02.03.B		Monoblocco prefabbricato ad uso spogliatoio, ufficio, ecc.; incluso gli impianti elettrici, telefonici e rete PC; il prezzo è riferito al primo mese di nolo, incluso il trasporto, montaggio e smontaggio. 3,0mx2,45mx2,50m (interno), con 1 finestra e avvolgibile / § / Vorgefertigter Container für Umkleide, Büro, usw.; im Preis ist die Elektro- und Telefonanlage sowie Netzwerkverkabelung inklusive; der Preis bezieht sich auf das erste Mietmonat mit Transport, Montage und Demontage. 3,0mx2,45mx2,50m (innen), mit 1 Fenster und Rolladen		nr § Nr	331,66000
2711		52.01.02.04		Monoblocco prefabbricato ad uso spogliatoio, ufficio, ecc.; incluso gli impianti elettrici, telefonici e rete PC; il prezzo è riferito al primo mese di nolo, incluso il trasporto, montaggio e smontaggio. Monoblocco prefabbricato ad uso WC di cantiere: / § / Vorgefertigter Container für Umkleide, Büro, usw.; im Preis ist die Elektro- und Telefonanlage sowie Netzwerkverkabelung inklusive; der Preis bezieht sich auf das erste Mietmonat mit Transport, Montage und Demontage. Vorgefertigter Container für WC:
2712		52.01.02.04.A		Monoblocco prefabbricato ad uso WC di cantiere: WC chimico, dimensioni ca. 115x115x240 cm, il prezzo è riferito al primo mese di nolo, incluso il trasporto, montaggio e smontaggio. / § / Vorgefertigter Container für WC: Chemisches WC, Dimensionen ca. 115x115x240 cm, der Preis bezieht sich auf das erste Mietmonat mit Transport, Montage und Demontage.		nr § Nr	257,41000
2713		52.01.02.04.B		Monoblocco prefabbricato ad uso WC di cantiere: WC chimico; noleggio per ogni giorno successivo al 1° mese. / Nel compenso è inclusa la pulizia. / § / Vorgefertigter Container für WC: Chemisches WC; der Preis bezieht sich auf jeden, auf das erste Mietmonat folgenden Tag. / Im Preis ist die Reinigung inbegriffen.		d § d	8,22000
2714		52.01.02.04.C		Monoblocco prefabbricato ad uso WC di cantiere: WC con allacciamento alla rete fognaria, il prezzo è riferito al primo mese di nolo, incluso il trasporto, montaggio e smontaggio. / § / Vorgefertigter Container für WC: WC mit Anschluss an das Abwassernetz, der Preis bezieht sich auf das erste Mietmonat mit Transport, Montage und Demontage.		nr § Nr	242,56000
2715		52.01.02.04.D		Monoblocco prefabbricato ad uso WC di cantiere WC con allacciamento alla rete fognaria; noleggio per ogni giorno successivo al 1° mese / § / Vorgefertigter Container für Baustellen WC WC mit Anschluss an das Abwassernetz; der Preis bezieht sich für jeden auf das erste Mietmonat folgenden Tag		d § d	3,66000
2716		52.01.03		Monoblocco prefabbricato ad uso WC di cantiere: TABELLONI DI CANTIERE / Fornitura, installazione entro 7 gg. dalla consegna dei lavori, manutenzione, smontaggio e sgombero di tabelloni plurilingui di cantiere per l'identificazione dell'opera costruenda. / I tabelloni devono essere di materiale e tipologia idonei a resistere in perfetto stato per tutta la durata effettiva dei lavori. / Prima della realizzazione, l'appaltatore deve concordare con la DL il contenuto, il tipo di scritta, il colore, i materiali, la tipologia, l'ubicazione ecc., sottoponendo la necessaria documentazione. / Il contenuto deve comprendere sempre gli estremi della stazione appaltante, dell’opera, del coordinatore unico, del direttore d’ufficio, del responsabile dei lavori e responsabile di progetto, del progettista, della direzione dei lavori, del coordinatore, della sicurezza, del collaudatore, dell'impresa, dei subappaltatori ed eventualmente della concessione edilizia e del finanziamento. / Qualora siano interessati più committenti, progettisti, ecc., questi ultimi devono essere tutti nominati, anche con la loro funzione specifica. / Se nel cantiere è prevista anche la presenza di altre ditte, l'appaltatore deve provvedere alle strutture necessarie, affinchè le ditte possano aggiungere i loro cartelli. / La manutenzione comprende anche il rifacimento in caso di danneggiamento, nonchè l'eventuale spostamento nel corso dei lavori. / Le dimensioni specificate nella voce si riferiscono a quelle nette, riservate alle scritte. / § / Vorgefertigter Container für WC: BAUSTELLENSCHILDER / Lieferung, Einbau innerhalb von 7 Tagen nach Übergabe der Arbeiten, Instandhaltung, Demontage und Abbau von mehrsprachigen Baustellenschildern zur Identifizierung des zu errichtenden Bauwerkes. / Die Schilder müssen aus geeignetem Material und vom geeigneten Typ sein, damit sie die gesamte effektive Bauzeit in perfektem Zustand überstehen. / Vor der Errichtung muß der Auftragnehmer mit der BL den Inhalt, den Schrifttyp, die Farbe, das Material, die Typologie, den Aufstellungsort usw. vereinbaren und dazu die entsprechende Dokumentation vorlegen. / Der Inhalt muss immer die Daten des Bauträgers, des Bauwerkes, des Gesamtkoordinators, / des Amtsdirektors, des Verantwortlichen der Arbeiten und Projektsteuerers, des Projektanten,des Bauleiters, des Sicherheitskoordinators, des Abnahmeprüfers, der Baufirma, der Subunternehmer und eventuell der Baukonzession und der Finanzierung enthalten. / Wo mehr als ein Auftraggeber, Projektant usw. betroffen sind, müssen alle mit ihrer jeweiligen Funktion aufscheinen. / Wenn auf der Baustelle die Anwesenheit anderer Firmen vorgesehen ist, muss der Auftragnehmer die geeignete Struktur zur Verfügung stellen, damit die anderen Firmen ihre Schilder anfügen können. / Die Instandhaltung beinhaltet auch die Wiederherstellung im Falle von Beschädigung sowie das eventuelle Versetzen während der Dauer der Arbeiten. / Die in der Position angeführten Ausmaße beziehen sich auf die Nettofläche, die für die Schriften zur Verfügung steht.
2717		52.01.03.01		TABELLONI DI CANTIERE / Fornitura, installazione entro 7 gg. dalla consegna dei lavori, manutenzione, smontaggio e sgombero di tabelloni plurilingui di cantiere per l'identificazione dell'opera costruenda. / I tabelloni devono essere di materiale e tipologia idonei a resistere in perfetto stato per tutta la durata effettiva dei lavori. / Prima della realizzazione, l'appaltatore deve concordare con la DL il contenuto, il tipo di scritta, il colore, i materiali, la tipologia, l'ubicazione ecc., sottoponendo la necessaria documentazione. / Il contenuto deve comprendere sempre gli estremi della stazione appaltante, dell’opera, del coordinatore unico, del direttore d’ufficio, del responsabile dei lavori e responsabile di progetto, del progettista, della direzione dei lavori, del coordinatore, della sicurezza, del collaudatore, dell'impresa, dei subappaltatori ed eventualmente della concessione edilizia e del finanziamento. / Qualora siano interessati più committenti, progettisti, ecc., questi ultimi devono essere tutti nominati, anche con la loro funzione specifica. / Se nel cantiere è prevista anche la presenza di altre ditte, l'appaltatore deve provvedere alle strutture necessarie, affinchè le ditte possano aggiungere i loro cartelli. / La manutenzione comprende anche il rifacimento in caso di danneggiamento, nonchè l'eventuale spostamento nel corso dei lavori. / Le dimensioni specificate nella voce si riferiscono a quelle nette, riservate alle scritte. Tabellone bilingue / § / BAUSTELLENSCHILDER / Lieferung, Einbau innerhalb von 7 Tagen nach Übergabe der Arbeiten, Instandhaltung, Demontage und Abbau von mehrsprachigen Baustellenschildern zur Identifizierung des zu errichtenden Bauwerkes. / Die Schilder müssen aus geeignetem Material und vom geeigneten Typ sein, damit sie die gesamte effektive Bauzeit in perfektem Zustand überstehen. / Vor der Errichtung muß der Auftragnehmer mit der BL den Inhalt, den Schrifttyp, die Farbe, das Material, die Typologie, den Aufstellungsort usw. vereinbaren und dazu die entsprechende Dokumentation vorlegen. / Der Inhalt muss immer die Daten des Bauträgers, des Bauwerkes, des Gesamtkoordinators, / des Amtsdirektors, des Verantwortlichen der Arbeiten und Projektsteuerers, des Projektanten,des Bauleiters, des Sicherheitskoordinators, des Abnahmeprüfers, der Baufirma, der Subunternehmer und eventuell der Baukonzession und der Finanzierung enthalten. / Wo mehr als ein Auftraggeber, Projektant usw. betroffen sind, müssen alle mit ihrer jeweiligen Funktion aufscheinen. / Wenn auf der Baustelle die Anwesenheit anderer Firmen vorgesehen ist, muss der Auftragnehmer die geeignete Struktur zur Verfügung stellen, damit die anderen Firmen ihre Schilder anfügen können. / Die Instandhaltung beinhaltet auch die Wiederherstellung im Falle von Beschädigung sowie das eventuelle Versetzen während der Dauer der Arbeiten. / Die in der Position angeführten Ausmaße beziehen sich auf die Nettofläche, die für die Schriften zur Verfügung steht. Zweisprachiges Baustellenschild
2718		52.01.03.01.A		Tabellone bilingue dimensione 2,00 x 1,50 m / § / Zweisprachiges Baustellenschild Dimension 2,00 x 1,50 m		a c § psch	287,11000
2719		52.01.03.01.B		Tabellone bilingue dimensione 2,00 x 2,00 m / § / Zweisprachiges Baustellenschild Dimension 2,00 x 2,00 m		a c § psch	311,86000
2720		52.01.03.01.C		Tabellone bilingue dimensione su richiesta della DL / § / Zweisprachiges Baustellenschild Dimension nach Angabe der BL		m² § m²	77,23000
2721		52.01.03.02		Tabellone bilingue Tabellone trilingue / § / Zweisprachiges Baustellenschild Dreisprachiges Baustellenschild
2722		52.01.03.02.A		Tabellone trilingue dimensione 2,00 x 1,50 m / § / Dreisprachiges Baustellenschild Dimension 2,00 x 1,50 m		a c § psch	287,11000
2723		52.01.03.02.B		Tabellone trilingue dimensione 2,00 x 2,00 m / § / Dreisprachiges Baustellenschild Dimension 2,00 x 2,00 m		a c § psch	311,86000
2724		52.01.03.02.C		Tabellone trilingue dimensione su richiesta della DL / § / Dreisprachiges Baustellenschild Dimension nach Angabe der BL		m² § m²	77,23000
2725		52.01.06		Tabellone trilingue Oneri generali di sospensione lavori oraria / Costi per squadra e attrezzature in caso di sospensione lavori, che l´appaltatore non deve sostenere. / § / Dreisprachiges Baustellenschild Allgemeine Baustellenlasten für Stillstandszeiten (pro Stunde) / Kosten für Mannschaft und Gerät bei Stillstandszeiten, die der AN nicht zu vertreten hat.
2726		52.01.06.01		Oneri generali di sospensione lavori oraria / Costi per squadra e attrezzature in caso di sospensione lavori, che l´appaltatore non deve sostenere. Ora di fermo (ora squadra) parete chiodata in spritzbeton. / § / Allgemeine Baustellenlasten für Stillstandszeiten (pro Stunde) / Kosten für Mannschaft und Gerät bei Stillstandszeiten, die der AN nicht zu vertreten hat. Stillstandstunde (Kolonnenstunde) vernagelte Spritzbetonwand.		h § h	171,08000
2727		52.01.06.02		Oneri generali di sospensione lavori oraria / Costi per squadra e attrezzature in caso di sospensione lavori, che l´appaltatore non deve sostenere. Ora di fermo (ora squadra) parete in spritzbeton con chiodi e tiranti. / § / Allgemeine Baustellenlasten für Stillstandszeiten (pro Stunde) / Kosten für Mannschaft und Gerät bei Stillstandszeiten, die der AN nicht zu vertreten hat. Stillstandstunde (Kolonnenstunde) vernagelte und verankerte Spritzbetonwand.		h § h	171,08000
2728		52.01.07		Oneri generali di sospensione lavori oraria / Costi per squadra e attrezzature in caso di sospensione lavori, che l´appaltatore non deve sostenere. Oneri generali per giorni di fermo lavori / Costi per la disponibilità dei macchinari in caso di sospensioni non imputabili all'appaltatore, di durata superiore a 2 giorni. / I suddetti costi saranno compensati a partire dal terzo giorno di sospensione. / § / Allgemeine Baustellenlasten für Stillstandszeiten (pro Stunde) / Kosten für Mannschaft und Gerät bei Stillstandszeiten, die der AN nicht zu vertreten hat. Allgemeine Baustellenlasten für Vorhaltekosten (pro Tag) / Vorhaltekosten für Gerät bei Stillstandszeiten größer als 2 Tage, die der AN nicht zu vertreten hat. / Die Vergütung erfolgt ab dem 3. Tag Stillstand.
2729		52.01.07.01		Oneri generali per giorni di fermo lavori / Costi per la disponibilità dei macchinari in caso di sospensioni non imputabili all'appaltatore, di durata superiore a 2 giorni. / I suddetti costi saranno compensati a partire dal terzo giorno di sospensione. Giorno di fermo lavoro (giorno lavorativo) parete chiodata in spritzbeton. / § / Allgemeine Baustellenlasten für Vorhaltekosten (pro Tag) / Vorhaltekosten für Gerät bei Stillstandszeiten größer als 2 Tage, die der AN nicht zu vertreten hat. / Die Vergütung erfolgt ab dem 3. Tag Stillstand. Stillstandstag (Arbeitstag) vernagelte Spritzbetonwand.		d § d	294,04000
2730		52.01.07.02		Oneri generali per giorni di fermo lavori / Costi per la disponibilità dei macchinari in caso di sospensioni non imputabili all'appaltatore, di durata superiore a 2 giorni. / I suddetti costi saranno compensati a partire dal terzo giorno di sospensione. Giorno di fermo lavoro (giorno lavorativo) parete in spritzbeton con chiodi e tiranti. / § / Allgemeine Baustellenlasten für Vorhaltekosten (pro Tag) / Vorhaltekosten für Gerät bei Stillstandszeiten größer als 2 Tage, die der AN nicht zu vertreten hat. / Die Vergütung erfolgt ab dem 3. Tag Stillstand. Stillstandstag (Arbeitstag) vernagelte und verankerte Spritzbetonwand.		d § d	294,04000
2731		52.02		Oneri generali per giorni di fermo lavori / Costi per la disponibilità dei macchinari in caso di sospensioni non imputabili all'appaltatore, di durata superiore a 2 giorni. / I suddetti costi saranno compensati a partire dal terzo giorno di sospensione. ONERI PARTICOLARI DI CANTIERE / § / Allgemeine Baustellenlasten für Vorhaltekosten (pro Tag) / Vorhaltekosten für Gerät bei Stillstandszeiten größer als 2 Tage, die der AN nicht zu vertreten hat. / Die Vergütung erfolgt ab dem 3. Tag Stillstand. BESONDERE BAUSTELLENLASTEN
2732		52.02.01		ONERI PARTICOLARI DI CANTIERE OPERAZIONI PRELIMINARI / § / BESONDERE BAUSTELLENLASTEN VORARBEITEN
2733		52.02.01.01		OPERAZIONI PRELIMINARI Picchettamenti (da stabilire secondo progetto) / § / VORARBEITEN Absteckungen (gemäß Projekt festzulegen)
2734		52.02.01.05		Picchettamenti (da stabilire secondo progetto) Ricerca di infrastrutture (da stabilire secondo progetto) / § / Absteckungen (gemäß Projekt festzulegen) Suchen von Infrastrukturen (gemäß Projekt festzulegen)
2735		52.02.01.10		Ricerca di infrastrutture (da stabilire secondo progetto) Indagini geognostiche (da stabilire secondo progetto) / § / Suchen von Infrastrukturen (gemäß Projekt festzulegen) Geologische Untersuchungen (gemäß Projekt festzulegen)
2736		52.02.02		Indagini geognostiche (da stabilire secondo progetto) INSTALLAZIONI PARTICOLARI DI CANTIERE / I prezzi unitari di seguito elencati si riferiscono alla messa a disposizione di / attrezzature ufficialmente omologate e di segnalazione per cantieri temporanei / costituito da cartelli conformi alle norme stabilite dal Codice della Strada e dal / Regolamento di attuazione, con scatolatura perimetrale di rinforzo e attacchi / saldati sul retro, a piè d'opera. / I prezzi unitari comprendono il compenso per trasporto, montaggio e / smontaggio. / La durata della messa a disposizione parte dal momento della piena operosità a / piè d'opera. / § / Geologische Untersuchungen (gemäß Projekt festzulegen) BESONDERE BAUSTELLENINSTALLATIONEN / Die nachfolgend angeführten Einheitspreise beziehen sich auf das Vorhalten von / offiziell zugelassenen Einrichtungen und Kennzeichnung von zeitweiligen Baustellen / mit Schildern gemäß Durchführungsverordnung der Straßenverkehrsordnung mit / Randbördelung zur Aussteifung und an der Rückseite angeschweißten Schildhalter, am / Verwendungsort bereitgestellt. / Die Einheitspreise beinhalten die Vergütung für Transport, Montage und Demontage. / Die Dauer der Bereitstellung beginnt vom Moment der vollen Bereitschaft am / Verwendungsort.
2737		52.02.02.01		INSTALLAZIONI PARTICOLARI DI CANTIERE / I prezzi unitari di seguito elencati si riferiscono alla messa a disposizione di / attrezzature ufficialmente omologate e di segnalazione per cantieri temporanei / costituito da cartelli conformi alle norme stabilite dal Codice della Strada e dal / Regolamento di attuazione, con scatolatura perimetrale di rinforzo e attacchi / saldati sul retro, a piè d'opera. / I prezzi unitari comprendono il compenso per trasporto, montaggio e / smontaggio. / La durata della messa a disposizione parte dal momento della piena operosità a / piè d'opera. Installazione, gestione e manutenzione, compresi eventuali spostamenti, di impianto semaforico omologato di cantiere, compresi tutti gli oneri di allacciamento elettrico. / § / BESONDERE BAUSTELLENINSTALLATIONEN / Die nachfolgend angeführten Einheitspreise beziehen sich auf das Vorhalten von / offiziell zugelassenen Einrichtungen und Kennzeichnung von zeitweiligen Baustellen / mit Schildern gemäß Durchführungsverordnung der Straßenverkehrsordnung mit / Randbördelung zur Aussteifung und an der Rückseite angeschweißten Schildhalter, am / Verwendungsort bereitgestellt. / Die Einheitspreise beinhalten die Vergütung für Transport, Montage und Demontage. / Die Dauer der Bereitstellung beginnt vom Moment der vollen Bereitschaft am / Verwendungsort. Installation, Betreiben und Instandhaltung, inbegriffen das evtl. Versetzen, einer homologierten Baustellen-Straßenverkehr-Signalanlage, inbegriffen alle Aufwendungen für den elektrischen Anschluß.
2738		52.02.02.01.A		Installazione, gestione e manutenzione, compresi eventuali spostamenti, di impianto semaforico omologato di cantiere, compresi tutti gli oneri di allacciamento elettrico. per tutta la durata necessaria / § / Installation, Betreiben und Instandhaltung, inbegriffen das evtl. Versetzen, einer homologierten Baustellen-Straßenverkehr-Signalanlage, inbegriffen alle Aufwendungen für den elektrischen Anschluß. für die gesamte nötige Dauer		a c § psch
2739		52.02.02.01.B		per tutta la durata necessaria per giorno naturale / § / für die gesamte nötige Dauer pro Kalendertag		d § d	60,00000
2740		52.02.02.01.C		per tutta la durata necessaria per la lunghezza del tratto interessato / § / für die gesamte nötige Dauer bezogen auf die Länge des betroffenen Bereiches		m § m
2741		52.02.02.02		per la lunghezza del tratto interessato Impianto semaforico omologato di cantiere con sensore di rilevazione in funzione dell’intensità del traffico; compresi installazione, gestione, manutenzione, eventuali spostamenti e tutti gli oneri di alimentazione elettrica. / § / bezogen auf die Länge des betroffenen Bereiches Homologierte Baustellen-Straßenverkehr-Signalanlage verkehrsabhängig mit Sensorbetrieb; inbegriffen Installation, Betreiben, Instandhaltung, das evtl. Versetzen und alle Aufwendungen für die Stromversorgung.
2742		52.02.02.02.A		Impianto semaforico omologato di cantiere con sensore di rilevazione in funzione dell’intensità del traffico; compresi installazione, gestione, manutenzione, eventuali spostamenti e tutti gli oneri di alimentazione elettrica. per tutta la durata necessaria / § / Homologierte Baustellen-Straßenverkehr-Signalanlage verkehrsabhängig mit Sensorbetrieb; inbegriffen Installation, Betreiben, Instandhaltung, das evtl. Versetzen und alle Aufwendungen für die Stromversorgung. für die gesamte nötige Dauer		a c § psch
2743		52.02.02.02.B		per tutta la durata necessaria per giorno naturale / § / für die gesamte nötige Dauer pro Kalendertag		d § d	72,92000
2744		52.02.02.02.C		per tutta la durata necessaria sulla lunghezza del tratto interessato / § / für die gesamte nötige Dauer bezogen auf die Länge des betroffenen Bereiches		m § m
2745		52.02.02.03		sulla lunghezza del tratto interessato Messa a disposizione di recinzione mobile da cantiere altezza 2.0 m / prefabbricata con tubi e rete in acciaio zincato e basi in conglomerato cementizio / § / bezogen auf die Länge des betroffenen Bereiches Vorhalten von Fertigteilbauzaun mobil, Höhe 2.0 m mit / Stahlrohren und Stahlgitter verzinkt, mit Betonblöcke als Fußelement
2746		52.02.02.03.A		Messa a disposizione di recinzione mobile da cantiere altezza 2.0 m / prefabbricata con tubi e rete in acciaio zincato e basi in conglomerato cementizio per la lunghezza del tratto interessato / § / Vorhalten von Fertigteilbauzaun mobil, Höhe 2.0 m mit / Stahlrohren und Stahlgitter verzinkt, mit Betonblöcke als Fußelement für die gesamte nötige Dauer und Länge des betroffenen Bereiches		a c § psch
2747		52.02.02.03.B		per la lunghezza del tratto interessato per il primo mese (30 gg) o frazione / § / für die gesamte nötige Dauer und Länge des betroffenen Bereiches für den ersten Monat (30 d) oder Bruchteil		m § m	6,09000
2748		52.02.02.03.C		per la lunghezza del tratto interessato per ogni giorno naturale successivo / § / für die gesamte nötige Dauer und Länge des betroffenen Bereiches für jeden folgenden Kalendertag		m § m	0,13000
2749		52.02.02.04		per la lunghezza del tratto interessato Recinzione da cantiere con pannelli di lamiere grecate, altezza 2 m, sostenuta da paletti in acciaio infissi nel terreno ogni 2 m, compresa fornitura del materiale, montaggio e smontaggio della struttura. / § / für die gesamte nötige Dauer und Länge des betroffenen Bereiches Bauzaun aus Trapezblechgroßfächenelemeten, Höhe 2 m mit Steher aus Stahl alle 2 m, im Boden verankert inbegriffen die Lieferung des Materials, Auf- und Abbau der Struktur.
2750		52.02.02.04.A		Recinzione da cantiere con pannelli di lamiere grecate, altezza 2 m, sostenuta da paletti in acciaio infissi nel terreno ogni 2 m, compresa fornitura del materiale, montaggio e smontaggio della struttura. per tutta la durata necessaria / § / Bauzaun aus Trapezblechgroßfächenelemeten, Höhe 2 m mit Steher aus Stahl alle 2 m, im Boden verankert inbegriffen die Lieferung des Materials, Auf- und Abbau der Struktur. für die gesamte nötige Dauer		m² § m²	12,38000
2751		52.02.02.05		Recinzione da cantiere con pannelli di lamiere grecate, altezza 2 m, sostenuta da paletti in acciaio infissi nel terreno ogni 2 m, compresa fornitura del materiale, montaggio e smontaggio della struttura. Messa a disposizione di recinzione da cantiere con rete in polietilene ad almeno 240 g/m2, resitente ai raggi UV, altezza 1.0 m sostenuta da paletti in ferro ogni metro ancorati nel terreno compreso i tappi di protezione. / § / Bauzaun aus Trapezblechgroßfächenelemeten, Höhe 2 m mit Steher aus Stahl alle 2 m, im Boden verankert inbegriffen die Lieferung des Materials, Auf- und Abbau der Struktur. Vorhalten von Bauzaun Höhe 1.0 m aus UV-beständigem Polyäthylen-Gitternetz zu mindestens 240 g/m2 mit einem Steher pro Meter aus Rundeisen im Boden verankert, inkl. Schutzkappen.
2752		52.02.02.05.A		Messa a disposizione di recinzione da cantiere con rete in polietilene ad almeno 240 g/m2, resitente ai raggi UV, altezza 1.0 m sostenuta da paletti in ferro ogni metro ancorati nel terreno compreso i tappi di protezione. per la lunghezza del tratto interessato / § / Vorhalten von Bauzaun Höhe 1.0 m aus UV-beständigem Polyäthylen-Gitternetz zu mindestens 240 g/m2 mit einem Steher pro Meter aus Rundeisen im Boden verankert, inkl. Schutzkappen. für die gesamte nötige Dauer und Länge des betroffenen Bereiches		a c § psch
2753		52.02.02.05.B		per la lunghezza del tratto interessato per il primo mese (30 gg) o frazione / § / für die gesamte nötige Dauer und Länge des betroffenen Bereiches für den ersten Monat (30 d) oder Bruchteil		m § m	5,57000
2754		52.02.02.05.C		per la lunghezza del tratto interessato per ogni mese successivo / § / für die gesamte nötige Dauer und Länge des betroffenen Bereiches für jeden folgenden Monat		m § m	0,51000
2755		52.02.02.07		per la lunghezza del tratto interessato Messa a disposizione di barriere prefabbricate tipo New Jersey, base pari almeno 60 cm ed altezza pari almeno 100 cm, realizzate con calcestruzzo classe C 35/45 ed acciaio di armatura B450C. Il prezzo unitario comprende l’allestimento in opera e successiva rimozione con mezzi meccanici idonei. / § / für die gesamte nötige Dauer und Länge des betroffenen Bereiches Vorhalten von Fertigteil-Leitelementen vom Typ New Jersey mit einer Sockelbreite von mindestens 60 cm und einer Höhe von mindestens 100 cm, aus Beton C 35/45 und Bewehrungsstahl B450C. Der Einheitspreis beinhaltet das Aufstellen und Entfernen der Betonleitelemente mit geeigneten Maschinen.
2756		52.02.02.07.A		Messa a disposizione di barriere prefabbricate tipo New Jersey, base pari almeno 60 cm ed altezza pari almeno 100 cm, realizzate con calcestruzzo classe C 35/45 ed acciaio di armatura B450C. Il prezzo unitario comprende l’allestimento in opera e successiva rimozione con mezzi meccanici idonei. per la lunghezza del tratto interessato / § / Vorhalten von Fertigteil-Leitelementen vom Typ New Jersey mit einer Sockelbreite von mindestens 60 cm und einer Höhe von mindestens 100 cm, aus Beton C 35/45 und Bewehrungsstahl B450C. Der Einheitspreis beinhaltet das Aufstellen und Entfernen der Betonleitelemente mit geeigneten Maschinen. für die gesamte nötige Dauer und Länge des betroffenen Bereiches		a c § psch
2757		52.02.02.07.B		per la lunghezza del tratto interessato per il primo mese (30 gg) o frazione / § / für die gesamte nötige Dauer und Länge des betroffenen Bereiches für den ersten Monat (30 d) oder Bruchteil		m § m	16,33000
2758		52.02.02.07.C		per la lunghezza del tratto interessato per ogni mese successivo / § / für die gesamte nötige Dauer und Länge des betroffenen Bereiches für jeden folgenden Monat		m § m	0,69000
2759		52.02.02.08		per la lunghezza del tratto interessato Dispositivo di protezione del versante sottostante muri o opere d’arte in esecuzione, mediante pannelli, altezza minima 1 m, sostenuta da paletti d’acciaio infissi nel terreno ogni 1,5 m, compresa fornitura del materiale, montaggio e smontaggio della struttura / § / für die gesamte nötige Dauer und Länge des betroffenen Bereiches Schutzeinrichtung des Hanges unterhalb Mauern oder Kunstbauten in Ausführung, mittels Großflächenelementen, Höhe mindestens 1 m, mit Steher aus Stahl alle 1,5 m, im Boden verankert inbegriffen die Lieferung des Materials, Auf- und Abbau der Struktur
2760		52.02.02.08.A		Dispositivo di protezione del versante sottostante muri o opere d’arte in esecuzione, mediante pannelli, altezza minima 1 m, sostenuta da paletti d’acciaio infissi nel terreno ogni 1,5 m, compresa fornitura del materiale, montaggio e smontaggio della struttura per tutta la durata necessaria / § / Schutzeinrichtung des Hanges unterhalb Mauern oder Kunstbauten in Ausführung, mittels Großflächenelementen, Höhe mindestens 1 m, mit Steher aus Stahl alle 1,5 m, im Boden verankert inbegriffen die Lieferung des Materials, Auf- und Abbau der Struktur für die gesamte nötige Dauer		m² § m²	0,87000
2761		52.02.02.09		Dispositivo di protezione del versante sottostante muri o opere d’arte in esecuzione, mediante pannelli, altezza minima 1 m, sostenuta da paletti d’acciaio infissi nel terreno ogni 1,5 m, compresa fornitura del materiale, montaggio e smontaggio della struttura Messa a disposizione di barriere in polietilene tipo New Jersey, dotate di tappi di introduzione ed evacuazione, da riempire con acqua o sabbia per un peso, riferito a elementi di 1m di ca. 8 kg a vuoto e di ca. 100 kg nel caso di zavorra costituita da acqua. Il prezzo unitario comprende l’allestimento in opera, riempimento con acqua o sabbia e successiva rimozione degli elementi. / § / Schutzeinrichtung des Hanges unterhalb Mauern oder Kunstbauten in Ausführung, mittels Großflächenelementen, Höhe mindestens 1 m, mit Steher aus Stahl alle 1,5 m, im Boden verankert inbegriffen die Lieferung des Materials, Auf- und Abbau der Struktur Vorhalten von Leitelementen aus Polyäthylen vom Typ New Jersey mit Einfüll- und Entleerungsöffnungen mit Wasser oder Sand zu füllen, mit einem Gewicht von ca. 8 kg in leerem Zustand und ca. 100 kg mit Wasserfüllung, bezogen auf Elemente zu 100 cm. Der Einheitspreis beinhaltet das Aufstellen, das Füllen mit Wasser oder Sand, das Entleeren und das Entfernen der Leitelemente.
2762		52.02.02.09.A		Messa a disposizione di barriere in polietilene tipo New Jersey, dotate di tappi di introduzione ed evacuazione, da riempire con acqua o sabbia per un peso, riferito a elementi di 1m di ca. 8 kg a vuoto e di ca. 100 kg nel caso di zavorra costituita da acqua. Il prezzo unitario comprende l’allestimento in opera, riempimento con acqua o sabbia e successiva rimozione degli elementi. per la lunghezza del tratto interessato / § / Vorhalten von Leitelementen aus Polyäthylen vom Typ New Jersey mit Einfüll- und Entleerungsöffnungen mit Wasser oder Sand zu füllen, mit einem Gewicht von ca. 8 kg in leerem Zustand und ca. 100 kg mit Wasserfüllung, bezogen auf Elemente zu 100 cm. Der Einheitspreis beinhaltet das Aufstellen, das Füllen mit Wasser oder Sand, das Entleeren und das Entfernen der Leitelemente. für die gesamte nötige Dauer und Länge des betroffenen Bereiches		a c § psch
2763		52.02.02.09.B		per la lunghezza del tratto interessato per il primo mese (30 gg) o frazione / § / für die gesamte nötige Dauer und Länge des betroffenen Bereiches für den ersten Monat (30 d) oder Bruchteil		m § m	2,83000
2764		52.02.02.09.C		per la lunghezza del tratto interessato per ogni mese successivo / § / für die gesamte nötige Dauer und Länge des betroffenen Bereiches für jeden folgenden Monat		m § m	0,79000
2765		52.02.02.11		per la lunghezza del tratto interessato Delineatore flessibile in gomma, bifacciale rifrangente, con 6 inserti di rifrangenza di classe / II (in osservanza del Regolamento di attuazione del Codice della strada, fig.II / 392), usato per segnalare ed evidenziare zone di lavoro di lunga durata, / deviazioni, incanalamenti e separazioni dei sensi di marcia. / Il prezzo unitario si riferisce a tutta la durata della segnalazione. / § / für die gesamte nötige Dauer und Länge des betroffenen Bereiches Flexibles Leitelement aus Gummi, beidseitig reflektierend, mit 6 reflektierenden / Einsätzen der Klasse II (gemäß Durchführungsverordnung der Straßenverkehrsordnung, / Fig.II 392), zur Markierung und zur Kennzeichnung der Arbeitsbereiche von langer / Dauer, Umleitungen, Verkehrsführungen und Trennung von Richtungsfahrspuren. / Der Einheitspreis bezieht sich auf die gesamte Kennzeichnungsdauer.
2766		52.02.02.11.A		Delineatore flessibile in gomma, bifacciale rifrangente, con 6 inserti di rifrangenza di classe / II (in osservanza del Regolamento di attuazione del Codice della strada, fig.II / 392), usato per segnalare ed evidenziare zone di lavoro di lunga durata, / deviazioni, incanalamenti e separazioni dei sensi di marcia. / Il prezzo unitario si riferisce a tutta la durata della segnalazione. Utilizzo di ogni delineatore per tutta la durata di segnalazione, compreso eventuali perdite e/o danneggiamenti / § / Flexibles Leitelement aus Gummi, beidseitig reflektierend, mit 6 reflektierenden / Einsätzen der Klasse II (gemäß Durchführungsverordnung der Straßenverkehrsordnung, / Fig.II 392), zur Markierung und zur Kennzeichnung der Arbeitsbereiche von langer / Dauer, Umleitungen, Verkehrsführungen und Trennung von Richtungsfahrspuren. / Der Einheitspreis bezieht sich auf die gesamte Kennzeichnungsdauer. Einsatz eines jeden Leitelementes inbegriffen eventueller Verlust und/oder Beschädigung		nr § Nr	4,50000
2767		52.02.02.11.B		Delineatore flessibile in gomma, bifacciale rifrangente, con 6 inserti di rifrangenza di classe / II (in osservanza del Regolamento di attuazione del Codice della strada, fig.II / 392), usato per segnalare ed evidenziare zone di lavoro di lunga durata, / deviazioni, incanalamenti e separazioni dei sensi di marcia. / Il prezzo unitario si riferisce a tutta la durata della segnalazione. Allestimento in opera e rimozione di ogni delineatore con utilizzo di idoneo collante, compresi eventuali riposizionamenti a seguito di spostamenti provocati da mezzi in transito / § / Flexibles Leitelement aus Gummi, beidseitig reflektierend, mit 6 reflektierenden / Einsätzen der Klasse II (gemäß Durchführungsverordnung der Straßenverkehrsordnung, / Fig.II 392), zur Markierung und zur Kennzeichnung der Arbeitsbereiche von langer / Dauer, Umleitungen, Verkehrsführungen und Trennung von Richtungsfahrspuren. / Der Einheitspreis bezieht sich auf die gesamte Kennzeichnungsdauer. Anbringen mit geeignetem Kleber und nachfolgendes Entfernen eines jeden Leitelementes, inbegriffen eventueller Wiedereinbau am ursprünglichen Ort in Folge von Versetzungen durch vorbeifahrende Fahrzeuge		nr § Nr	1,90000
2768		52.02.02.15		Delineatore flessibile in gomma, bifacciale rifrangente, con 6 inserti di rifrangenza di classe / II (in osservanza del Regolamento di attuazione del Codice della strada, fig.II / 392), usato per segnalare ed evidenziare zone di lavoro di lunga durata, / deviazioni, incanalamenti e separazioni dei sensi di marcia. / Il prezzo unitario si riferisce a tutta la durata della segnalazione. Coni in gomma, con rifrangenza di classe 2 (in osservanza del Regolamento di attuazione del Codice della strada, fig.II 396), utilizzati per delineare zone di lavoro o operazioni di manutenzione ordinaria di breve durata. Il prezzo unitario si riferisce all’utilizzo di ogni cono per la durata di un mese, compreso eventuali perdite e/o danneggiamenti. / § / Flexibles Leitelement aus Gummi, beidseitig reflektierend, mit 6 reflektierenden / Einsätzen der Klasse II (gemäß Durchführungsverordnung der Straßenverkehrsordnung, / Fig.II 392), zur Markierung und zur Kennzeichnung der Arbeitsbereiche von langer / Dauer, Umleitungen, Verkehrsführungen und Trennung von Richtungsfahrspuren. / Der Einheitspreis bezieht sich auf die gesamte Kennzeichnungsdauer. Leitkegel aus Gummi reflektierend Klasse 2 (gemäß Durchführungsverordnung der Straßenverkehrsordnung, Fig.II. 396), zur Abgrenzung von Arbeitsstellen oder ordentliche Instandhaltungsarbeiten von kurzer Dauer. Der Einheitspreis bezieht sich auf den Einsatz eines jeden Leitkegels für einen Monat, inbegriffen eventueller Verlust oder Beschädigungen
2769		52.02.02.15.A		Coni in gomma, con rifrangenza di classe 2 (in osservanza del Regolamento di attuazione del Codice della strada, fig.II 396), utilizzati per delineare zone di lavoro o operazioni di manutenzione ordinaria di breve durata. Il prezzo unitario si riferisce all’utilizzo di ogni cono per la durata di un mese, compreso eventuali perdite e/o danneggiamenti. altezza del cono pari a 30 cm, con 2 fasce rifrangenti / § / Leitkegel aus Gummi reflektierend Klasse 2 (gemäß Durchführungsverordnung der Straßenverkehrsordnung, Fig.II. 396), zur Abgrenzung von Arbeitsstellen oder ordentliche Instandhaltungsarbeiten von kurzer Dauer. Der Einheitspreis bezieht sich auf den Einsatz eines jeden Leitkegels für einen Monat, inbegriffen eventueller Verlust oder Beschädigungen Höhe Leitkegel 30 cm, mit 2 reflektierenden Streifen		nr § Nr	0,32000
2770		52.02.02.15.B		Coni in gomma, con rifrangenza di classe 2 (in osservanza del Regolamento di attuazione del Codice della strada, fig.II 396), utilizzati per delineare zone di lavoro o operazioni di manutenzione ordinaria di breve durata. Il prezzo unitario si riferisce all’utilizzo di ogni cono per la durata di un mese, compreso eventuali perdite e/o danneggiamenti. altezza del cono pari a 50 cm, con 3 fasce rifrangenti / § / Leitkegel aus Gummi reflektierend Klasse 2 (gemäß Durchführungsverordnung der Straßenverkehrsordnung, Fig.II. 396), zur Abgrenzung von Arbeitsstellen oder ordentliche Instandhaltungsarbeiten von kurzer Dauer. Der Einheitspreis bezieht sich auf den Einsatz eines jeden Leitkegels für einen Monat, inbegriffen eventueller Verlust oder Beschädigungen Höhe Leitkegel 50 cm, mit 3 reflektierenden Streifen		nr § Nr	0,60000
2771		52.02.02.15.C		Coni in gomma, con rifrangenza di classe 2 (in osservanza del Regolamento di attuazione del Codice della strada, fig.II 396), utilizzati per delineare zone di lavoro o operazioni di manutenzione ordinaria di breve durata. Il prezzo unitario si riferisce all’utilizzo di ogni cono per la durata di un mese, compreso eventuali perdite e/o danneggiamenti. altezza del cono pari a 75 cm, con 3 fasce rifrangenti / § / Leitkegel aus Gummi reflektierend Klasse 2 (gemäß Durchführungsverordnung der Straßenverkehrsordnung, Fig.II. 396), zur Abgrenzung von Arbeitsstellen oder ordentliche Instandhaltungsarbeiten von kurzer Dauer. Der Einheitspreis bezieht sich auf den Einsatz eines jeden Leitkegels für einen Monat, inbegriffen eventueller Verlust oder Beschädigungen Höhe Leitkegel 75 cm, mit 3 reflektierenden Streifen		nr § Nr	1,55000
2772		52.02.02.15.D		Coni in gomma, con rifrangenza di classe 2 (in osservanza del Regolamento di attuazione del Codice della strada, fig.II 396), utilizzati per delineare zone di lavoro o operazioni di manutenzione ordinaria di breve durata. Il prezzo unitario si riferisce all’utilizzo di ogni cono per la durata di un mese, compreso eventuali perdite e/o danneggiamenti. piazzamento e rimozione di ogni cono, compresi eventuali riposizionamenti a seguito di spostamenti provocati da mezzi in transito / § / Leitkegel aus Gummi reflektierend Klasse 2 (gemäß Durchführungsverordnung der Straßenverkehrsordnung, Fig.II. 396), zur Abgrenzung von Arbeitsstellen oder ordentliche Instandhaltungsarbeiten von kurzer Dauer. Der Einheitspreis bezieht sich auf den Einsatz eines jeden Leitkegels für einen Monat, inbegriffen eventueller Verlust oder Beschädigungen Aufstellen und Entfernen eines jeden Leitkegels, inbegriffen eventuelles Wiederaufstellen am ursprünglichen Ort in Folge von Versetzungen durch vorbeifahrende Fahrzeuge		nr § Nr	1,49000
2773		52.02.02.25		Coni in gomma, con rifrangenza di classe 2 (in osservanza del Regolamento di attuazione del Codice della strada, fig.II 396), utilizzati per delineare zone di lavoro o operazioni di manutenzione ordinaria di breve durata. Il prezzo unitario si riferisce all’utilizzo di ogni cono per la durata di un mese, compreso eventuali perdite e/o danneggiamenti. Cartello di forma triangolare, fondo giallo (in osservanza del Regolamento di attuazione del Codice della strada, fig.II 383÷390, 404), in lamiera di acciaio spessore 10/10 mm. Il prezzo unitario si riferisce all’utilizzo di ogni segnale per un mese. / § / Leitkegel aus Gummi reflektierend Klasse 2 (gemäß Durchführungsverordnung der Straßenverkehrsordnung, Fig.II. 396), zur Abgrenzung von Arbeitsstellen oder ordentliche Instandhaltungsarbeiten von kurzer Dauer. Der Einheitspreis bezieht sich auf den Einsatz eines jeden Leitkegels für einen Monat, inbegriffen eventueller Verlust oder Beschädigungen Schild dreieckig, gelber Hintergrund (gemäß Durchführungsverordnung der Straßenverkehrsordnung, Fig.II 383÷390, 404), in Stahlblech 10/10 mm. Der Einheitspreis bezieht sich auf den Einsatz eines jeden Schildes für einen Monat.
2774		52.02.02.25.A		Cartello di forma triangolare, fondo giallo (in osservanza del Regolamento di attuazione del Codice della strada, fig.II 383÷390, 404), in lamiera di acciaio spessore 10/10 mm. Il prezzo unitario si riferisce all’utilizzo di ogni segnale per un mese. 60/60/60 cm, rifrangenza classe I / § / Schild dreieckig, gelber Hintergrund (gemäß Durchführungsverordnung der Straßenverkehrsordnung, Fig.II 383÷390, 404), in Stahlblech 10/10 mm. Der Einheitspreis bezieht sich auf den Einsatz eines jeden Schildes für einen Monat. 60/60/60 cm, reflektierend Klasse I		nr § Nr	2,08000
2775		52.02.02.25.B		Cartello di forma triangolare, fondo giallo (in osservanza del Regolamento di attuazione del Codice della strada, fig.II 383÷390, 404), in lamiera di acciaio spessore 10/10 mm. Il prezzo unitario si riferisce all’utilizzo di ogni segnale per un mese. 90/90/90 cm, rifrangenza classe I / § / Schild dreieckig, gelber Hintergrund (gemäß Durchführungsverordnung der Straßenverkehrsordnung, Fig.II 383÷390, 404), in Stahlblech 10/10 mm. Der Einheitspreis bezieht sich auf den Einsatz eines jeden Schildes für einen Monat. 90/90/90 cm, reflektierend Klasse I		nr § Nr	3,00000
2776		52.02.02.25.C		Cartello di forma triangolare, fondo giallo (in osservanza del Regolamento di attuazione del Codice della strada, fig.II 383÷390, 404), in lamiera di acciaio spessore 10/10 mm. Il prezzo unitario si riferisce all’utilizzo di ogni segnale per un mese. 120/120/120 cm, rifrangenza classe I / § / Schild dreieckig, gelber Hintergrund (gemäß Durchführungsverordnung der Straßenverkehrsordnung, Fig.II 383÷390, 404), in Stahlblech 10/10 mm. Der Einheitspreis bezieht sich auf den Einsatz eines jeden Schildes für einen Monat. 120/120/120 cm, reflektierend Klasse I		nr § Nr	5,50000
2777		52.02.02.25.D		Cartello di forma triangolare, fondo giallo (in osservanza del Regolamento di attuazione del Codice della strada, fig.II 383÷390, 404), in lamiera di acciaio spessore 10/10 mm. Il prezzo unitario si riferisce all’utilizzo di ogni segnale per un mese. 60/60/60 cm, rifrangenza classe II / § / Schild dreieckig, gelber Hintergrund (gemäß Durchführungsverordnung der Straßenverkehrsordnung, Fig.II 383÷390, 404), in Stahlblech 10/10 mm. Der Einheitspreis bezieht sich auf den Einsatz eines jeden Schildes für einen Monat. 60/60/60 cm, reflektierend Klasse II		nr § Nr	2,75000
2778		52.02.02.25.E		Cartello di forma triangolare, fondo giallo (in osservanza del Regolamento di attuazione del Codice della strada, fig.II 383÷390, 404), in lamiera di acciaio spessore 10/10 mm. Il prezzo unitario si riferisce all’utilizzo di ogni segnale per un mese. 90/90/90 cm, rifrangenza classe II / § / Schild dreieckig, gelber Hintergrund (gemäß Durchführungsverordnung der Straßenverkehrsordnung, Fig.II 383÷390, 404), in Stahlblech 10/10 mm. Der Einheitspreis bezieht sich auf den Einsatz eines jeden Schildes für einen Monat. 90/90/90 cm, reflektierend Klasse II		nr § Nr	4,17000
2779		52.02.02.25.F		Cartello di forma triangolare, fondo giallo (in osservanza del Regolamento di attuazione del Codice della strada, fig.II 383÷390, 404), in lamiera di acciaio spessore 10/10 mm. Il prezzo unitario si riferisce all’utilizzo di ogni segnale per un mese. 120/120/120 cm, rifrangenza classe II / § / Schild dreieckig, gelber Hintergrund (gemäß Durchführungsverordnung der Straßenverkehrsordnung, Fig.II 383÷390, 404), in Stahlblech 10/10 mm. Der Einheitspreis bezieht sich auf den Einsatz eines jeden Schildes für einen Monat. 120/120/120 cm, reflektierend Klasse II		nr § Nr	7,42000
2780		52.02.02.26		Cartello di forma triangolare, fondo giallo (in osservanza del Regolamento di attuazione del Codice della strada, fig.II 383÷390, 404), in lamiera di acciaio spessore 10/10 mm. Il prezzo unitario si riferisce all’utilizzo di ogni segnale per un mese. Cartello di forma circolare, (in osservanza del Regolamento di attuazione del Codice della strada, fig.II 46÷75), in lamiera di acciaio spessore 10/10 mm. Il prezzo unitario si riferisce all’utilizzo di ogni segnale per un mese. / § / Schild dreieckig, gelber Hintergrund (gemäß Durchführungsverordnung der Straßenverkehrsordnung, Fig.II 383÷390, 404), in Stahlblech 10/10 mm. Der Einheitspreis bezieht sich auf den Einsatz eines jeden Schildes für einen Monat. Schild kreisrund, (gemäß Durchführungsverordnung der Straßenverkehrsordnung, Fig.II 46÷75), in Stahlblech 10/10 mm. Der Einheitspreis bezieht sich auf den Einsatz des Schildes für einen Monat.
2781		52.02.02.26.A		Cartello di forma circolare, (in osservanza del Regolamento di attuazione del Codice della strada, fig.II 46÷75), in lamiera di acciaio spessore 10/10 mm. Il prezzo unitario si riferisce all’utilizzo di ogni segnale per un mese. Ø 60 cm, rifrangenza classe I / § / Schild kreisrund, (gemäß Durchführungsverordnung der Straßenverkehrsordnung, Fig.II 46÷75), in Stahlblech 10/10 mm. Der Einheitspreis bezieht sich auf den Einsatz des Schildes für einen Monat. Ø 60 cm, reflektierend Klasse I		nr § Nr	2,75000
2782		52.02.02.26.B		Cartello di forma circolare, (in osservanza del Regolamento di attuazione del Codice della strada, fig.II 46÷75), in lamiera di acciaio spessore 10/10 mm. Il prezzo unitario si riferisce all’utilizzo di ogni segnale per un mese. Ø 90 cm, rifrangenza classe I / § / Schild kreisrund, (gemäß Durchführungsverordnung der Straßenverkehrsordnung, Fig.II 46÷75), in Stahlblech 10/10 mm. Der Einheitspreis bezieht sich auf den Einsatz des Schildes für einen Monat. Ø 90 cm, reflektierend Klasse I		nr § Nr	5,75000
2783		52.02.02.26.C		Cartello di forma circolare, (in osservanza del Regolamento di attuazione del Codice della strada, fig.II 46÷75), in lamiera di acciaio spessore 10/10 mm. Il prezzo unitario si riferisce all’utilizzo di ogni segnale per un mese. Ø 60 cm, rifrangenza classe II / § / Schild kreisrund, (gemäß Durchführungsverordnung der Straßenverkehrsordnung, Fig.II 46÷75), in Stahlblech 10/10 mm. Der Einheitspreis bezieht sich auf den Einsatz des Schildes für einen Monat. Ø 60 cm, reflektierend Klasse II		nr § Nr	3,33000
2784		52.02.02.26.D		Cartello di forma circolare, (in osservanza del Regolamento di attuazione del Codice della strada, fig.II 46÷75), in lamiera di acciaio spessore 10/10 mm. Il prezzo unitario si riferisce all’utilizzo di ogni segnale per un mese. Ø 90 cm, rifrangenza classe II / § / Schild kreisrund, (gemäß Durchführungsverordnung der Straßenverkehrsordnung, Fig.II 46÷75), in Stahlblech 10/10 mm. Der Einheitspreis bezieht sich auf den Einsatz des Schildes für einen Monat. Ø 90 cm, reflektierend Klasse II		nr § Nr	7,83000
2785		52.02.02.27		Cartello di forma circolare, (in osservanza del Regolamento di attuazione del Codice della strada, fig.II 46÷75), in lamiera di acciaio spessore 10/10 mm. Il prezzo unitario si riferisce all’utilizzo di ogni segnale per un mese. Cartello di forma rettangolare, fondo giallo (in osservanza del Regolamento di attuazione del Codice della strada, fig. II 411/a,b,c,d, 412/a,b,c, 413/a,b,c, 414) in lamiera di acciaio spessore 10/10 mm. Il prezzo unitario si riferisce all’utilizzo di ogni segnale per un mese. / § / Schild kreisrund, (gemäß Durchführungsverordnung der Straßenverkehrsordnung, Fig.II 46÷75), in Stahlblech 10/10 mm. Der Einheitspreis bezieht sich auf den Einsatz des Schildes für einen Monat. Rechteckschild, gelber Hintergrund (gemäß Durchführungsverordnung der Straßenverkehrsordnung, fig. II 411/a,b,c,d, 412/a,b,c, 413/a,b,c, 414) in Stahlblech 10/10 mm. Der Einheitspreis bezieht sich auf den Einsatz des Schildes für einen Monat.
2786		52.02.02.27.A		Cartello di forma rettangolare, fondo giallo (in osservanza del Regolamento di attuazione del Codice della strada, fig. II 411/a,b,c,d, 412/a,b,c, 413/a,b,c, 414) in lamiera di acciaio spessore 10/10 mm. Il prezzo unitario si riferisce all’utilizzo di ogni segnale per un mese. dimensioni 90x135 cm, rifrangenza classe I / § / Rechteckschild, gelber Hintergrund (gemäß Durchführungsverordnung der Straßenverkehrsordnung, fig. II 411/a,b,c,d, 412/a,b,c, 413/a,b,c, 414) in Stahlblech 10/10 mm. Der Einheitspreis bezieht sich auf den Einsatz des Schildes für einen Monat. Abmessungen 90x135 cm, reflektierend Klasse I		nr § Nr	10,42000
2787		52.02.02.27.B		Cartello di forma rettangolare, fondo giallo (in osservanza del Regolamento di attuazione del Codice della strada, fig. II 411/a,b,c,d, 412/a,b,c, 413/a,b,c, 414) in lamiera di acciaio spessore 10/10 mm. Il prezzo unitario si riferisce all’utilizzo di ogni segnale per un mese. dimensioni 180x200 cm, rifrangenza classe I / § / Rechteckschild, gelber Hintergrund (gemäß Durchführungsverordnung der Straßenverkehrsordnung, fig. II 411/a,b,c,d, 412/a,b,c, 413/a,b,c, 414) in Stahlblech 10/10 mm. Der Einheitspreis bezieht sich auf den Einsatz des Schildes für einen Monat. Abmessungen 180x200 cm, reflektierend Klasse I		nr § Nr	24,30000
2788		52.02.02.28		Cartello di forma rettangolare, fondo giallo (in osservanza del Regolamento di attuazione del Codice della strada, fig. II 411/a,b,c,d, 412/a,b,c, 413/a,b,c, 414) in lamiera di acciaio spessore 10/10 mm. Il prezzo unitario si riferisce all’utilizzo di ogni segnale per un mese. Presegnale di cantiere, fondo giallo (in osservanza del Regolamento di attuazione del Codice della strada, fig. II 399/a,b), formato dalla composizione di tre cartelli, in lamiera di acciaio spessore 10/10 mm con rifrangenza classe I (segnale lavori, segnale corsie disponibili e un pannello integrativo indicante la distanza del cantiere), tra cui uno con luci gialle lampeggianti di diametro 230 mm. Il prezzo unitario si riferisce all’utilizzo della segnalazione completa per un mese. / § / Rechteckschild, gelber Hintergrund (gemäß Durchführungsverordnung der Straßenverkehrsordnung, fig. II 411/a,b,c,d, 412/a,b,c, 413/a,b,c, 414) in Stahlblech 10/10 mm. Der Einheitspreis bezieht sich auf den Einsatz des Schildes für einen Monat. Vorwegweiser für Baustelle, gelber Hintergrund (gemäß Durchführungsverordnung der Straßenverkehrsordnung, fig. II 399/a,b), aus drei Schildern zusammengesetzt, in Stahlblech 10/10 mm reflektierend Klasse I (Schild Bauarbeiten, Schild verfügbare Fahrbahnen und Zusatzschild mit Angabe der Entfernung der Baustelle), davon eine Schild mit gelben Blinklampen Durchmesser 230 mm. Der Einheitspreis bezieht sich auf den Einsatz des kompletten Schildes für einen Monat
2789		52.02.02.28.A		Presegnale di cantiere, fondo giallo (in osservanza del Regolamento di attuazione del Codice della strada, fig. II 399/a,b), formato dalla composizione di tre cartelli, in lamiera di acciaio spessore 10/10 mm con rifrangenza classe I (segnale lavori, segnale corsie disponibili e un pannello integrativo indicante la distanza del cantiere), tra cui uno con luci gialle lampeggianti di diametro 230 mm. Il prezzo unitario si riferisce all’utilizzo della segnalazione completa per un mese. dimensioni 90x250 cm / § / Vorwegweiser für Baustelle, gelber Hintergrund (gemäß Durchführungsverordnung der Straßenverkehrsordnung, fig. II 399/a,b), aus drei Schildern zusammengesetzt, in Stahlblech 10/10 mm reflektierend Klasse I (Schild Bauarbeiten, Schild verfügbare Fahrbahnen und Zusatzschild mit Angabe der Entfernung der Baustelle), davon eine Schild mit gelben Blinklampen Durchmesser 230 mm. Der Einheitspreis bezieht sich auf den Einsatz des kompletten Schildes für einen Monat Abmessungen 90x250 cm		nr § Nr	18,24000
2790		52.02.02.28.B		Presegnale di cantiere, fondo giallo (in osservanza del Regolamento di attuazione del Codice della strada, fig. II 399/a,b), formato dalla composizione di tre cartelli, in lamiera di acciaio spessore 10/10 mm con rifrangenza classe I (segnale lavori, segnale corsie disponibili e un pannello integrativo indicante la distanza del cantiere), tra cui uno con luci gialle lampeggianti di diametro 230 mm. Il prezzo unitario si riferisce all’utilizzo della segnalazione completa per un mese. dimensioni 135x365 cm / § / Vorwegweiser für Baustelle, gelber Hintergrund (gemäß Durchführungsverordnung der Straßenverkehrsordnung, fig. II 399/a,b), aus drei Schildern zusammengesetzt, in Stahlblech 10/10 mm reflektierend Klasse I (Schild Bauarbeiten, Schild verfügbare Fahrbahnen und Zusatzschild mit Angabe der Entfernung der Baustelle), davon eine Schild mit gelben Blinklampen Durchmesser 230 mm. Der Einheitspreis bezieht sich auf den Einsatz des kompletten Schildes für einen Monat Abmessungen 135x365 cm		nr § Nr	26,82000
2791		52.02.02.28.C		Presegnale di cantiere, fondo giallo (in osservanza del Regolamento di attuazione del Codice della strada, fig. II 399/a,b), formato dalla composizione di tre cartelli, in lamiera di acciaio spessore 10/10 mm con rifrangenza classe I (segnale lavori, segnale corsie disponibili e un pannello integrativo indicante la distanza del cantiere), tra cui uno con luci gialle lampeggianti di diametro 230 mm. Il prezzo unitario si riferisce all’utilizzo della segnalazione completa per un mese. dimensioni 135x180 cm / § / Vorwegweiser für Baustelle, gelber Hintergrund (gemäß Durchführungsverordnung der Straßenverkehrsordnung, fig. II 399/a,b), aus drei Schildern zusammengesetzt, in Stahlblech 10/10 mm reflektierend Klasse I (Schild Bauarbeiten, Schild verfügbare Fahrbahnen und Zusatzschild mit Angabe der Entfernung der Baustelle), davon eine Schild mit gelben Blinklampen Durchmesser 230 mm. Der Einheitspreis bezieht sich auf den Einsatz des kompletten Schildes für einen Monat Abmessungen 135x180 cm		nr § Nr	16,32000
2792		52.02.02.28.D		Presegnale di cantiere, fondo giallo (in osservanza del Regolamento di attuazione del Codice della strada, fig. II 399/a,b), formato dalla composizione di tre cartelli, in lamiera di acciaio spessore 10/10 mm con rifrangenza classe I (segnale lavori, segnale corsie disponibili e un pannello integrativo indicante la distanza del cantiere), tra cui uno con luci gialle lampeggianti di diametro 230 mm. Il prezzo unitario si riferisce all’utilizzo della segnalazione completa per un mese. dimensioni 200x270 cm / § / Vorwegweiser für Baustelle, gelber Hintergrund (gemäß Durchführungsverordnung der Straßenverkehrsordnung, fig. II 399/a,b), aus drei Schildern zusammengesetzt, in Stahlblech 10/10 mm reflektierend Klasse I (Schild Bauarbeiten, Schild verfügbare Fahrbahnen und Zusatzschild mit Angabe der Entfernung der Baustelle), davon eine Schild mit gelben Blinklampen Durchmesser 230 mm. Der Einheitspreis bezieht sich auf den Einsatz des kompletten Schildes für einen Monat Abmessungen 200x270 cm		nr § Nr	28,67000
2793		52.02.02.29		Presegnale di cantiere, fondo giallo (in osservanza del Regolamento di attuazione del Codice della strada, fig. II 399/a,b), formato dalla composizione di tre cartelli, in lamiera di acciaio spessore 10/10 mm con rifrangenza classe I (segnale lavori, segnale corsie disponibili e un pannello integrativo indicante la distanza del cantiere), tra cui uno con luci gialle lampeggianti di diametro 230 mm. Il prezzo unitario si riferisce all’utilizzo della segnalazione completa per un mese. Tabella lavori con fondo giallo, (in osservanza del Regolamento di attuazione del Codice della strada, fig II 382) da apporre in cantieri di durata superiore ai sette giorni, di dimensioni 200x150 cm, a rifrangenza classe I. Il prezzo unitario si riferisce all’utilizzo della tabella per un mese. / § / Vorwegweiser für Baustelle, gelber Hintergrund (gemäß Durchführungsverordnung der Straßenverkehrsordnung, fig. II 399/a,b), aus drei Schildern zusammengesetzt, in Stahlblech 10/10 mm reflektierend Klasse I (Schild Bauarbeiten, Schild verfügbare Fahrbahnen und Zusatzschild mit Angabe der Entfernung der Baustelle), davon eine Schild mit gelben Blinklampen Durchmesser 230 mm. Der Einheitspreis bezieht sich auf den Einsatz des kompletten Schildes für einen Monat Baustellenschild mit gelbem Hintergrund, (gemäß Durchführungsverordnung der Straßenverkehrsordnung, Fig II 382) anzubringen bei Baustellen mit einer Dauer über 7 Tage mit den Abmessungen 200x150 cm, reflektierend Klasse I. Der Einheitspreis bezieht sich auf den Einsatz des kompletten Schildes für einen Monat.
2794		52.02.02.29.A		Tabella lavori con fondo giallo, (in osservanza del Regolamento di attuazione del Codice della strada, fig II 382) da apporre in cantieri di durata superiore ai sette giorni, di dimensioni 200x150 cm, a rifrangenza classe I. Il prezzo unitario si riferisce all’utilizzo della tabella per un mese. in lamiera di acciaio spessore 10/10 mm / § / Baustellenschild mit gelbem Hintergrund, (gemäß Durchführungsverordnung der Straßenverkehrsordnung, Fig II 382) anzubringen bei Baustellen mit einer Dauer über 7 Tage mit den Abmessungen 200x150 cm, reflektierend Klasse I. Der Einheitspreis bezieht sich auf den Einsatz des kompletten Schildes für einen Monat. aus Stahlblech 10/10 mm		nr § Nr	25,82000
2795		52.02.02.29.B		Tabella lavori con fondo giallo, (in osservanza del Regolamento di attuazione del Codice della strada, fig II 382) da apporre in cantieri di durata superiore ai sette giorni, di dimensioni 200x150 cm, a rifrangenza classe I. Il prezzo unitario si riferisce all’utilizzo della tabella per un mese. in plastica / § / Baustellenschild mit gelbem Hintergrund, (gemäß Durchführungsverordnung der Straßenverkehrsordnung, Fig II 382) anzubringen bei Baustellen mit einer Dauer über 7 Tage mit den Abmessungen 200x150 cm, reflektierend Klasse I. Der Einheitspreis bezieht sich auf den Einsatz des kompletten Schildes für einen Monat. aus Kunststoff		nr § Nr	30,76000
2796		52.02.02.30		Tabella lavori con fondo giallo, (in osservanza del Regolamento di attuazione del Codice della strada, fig II 382) da apporre in cantieri di durata superiore ai sette giorni, di dimensioni 200x150 cm, a rifrangenza classe I. Il prezzo unitario si riferisce all’utilizzo della tabella per un mese. Delimitazione di cantieri, costituito da cartelli e barriere (strisce bianche e / rosse) conformi alle norme stabilite dal Codice della Strada e dal Regolamento di / attuazione, in lamiera di acciaio spessore 10/10 mm con scatolatura perimetrale di / rinforzo e attacchi saldati sul retro: / barriera normale di delimitazione per cantieri stradali (in osservanza del / Regolamento di attuazione del Codice della strada, fig.II 392), costituita da due / cavalletti metallici corredati da una fascia metallica, altezza 200 mm, con strisce / alternate rosso/bianco oblique, rifrangenti in classe I. Il prezzo unitario si / riferisce all’utilizzo della barriera per un mese. / § / Baustellenschild mit gelbem Hintergrund, (gemäß Durchführungsverordnung der Straßenverkehrsordnung, Fig II 382) anzubringen bei Baustellen mit einer Dauer über 7 Tage mit den Abmessungen 200x150 cm, reflektierend Klasse I. Der Einheitspreis bezieht sich auf den Einsatz des kompletten Schildes für einen Monat. Abgrenzung von Baustellenbereich, ausgeführt mit Tafeln und Sperren (rote und / weiße Streifen) gemäß den Normen der Durchführungsverordnung zur / Straßenverkehrsordnung, in Stahlblech 10/10 mit Randprofilverstärkung und an der / Rückseite angeschweißten Schildhalter: / normale Absperrschranke für Straßenbaustelle (gemäß Durchführungsverordnung der / Straßenverkehrsordnung, Fig.II 392), bestehend zwei Schrankenständern aus Metall / versehen mit einer Absperrschranke aus Stahlblech, Höhe 200 mm, mit schrägen Streifen / abwechselnd rot/weiß, reflektierend Klasse I. Der Einheitspreis bezieht sich auf den / Einsatz der Absperrschranke für einen Monat.
2797		52.02.02.30.A		Delimitazione di cantieri, costituito da cartelli e barriere (strisce bianche e / rosse) conformi alle norme stabilite dal Codice della Strada e dal Regolamento di / attuazione, in lamiera di acciaio spessore 10/10 mm con scatolatura perimetrale di / rinforzo e attacchi saldati sul retro: / barriera normale di delimitazione per cantieri stradali (in osservanza del / Regolamento di attuazione del Codice della strada, fig.II 392), costituita da due / cavalletti metallici corredati da una fascia metallica, altezza 200 mm, con strisce / alternate rosso/bianco oblique, rifrangenti in classe I. Il prezzo unitario si / riferisce all’utilizzo della barriera per un mese. lunghezza 1200 mm / § / Abgrenzung von Baustellenbereich, ausgeführt mit Tafeln und Sperren (rote und / weiße Streifen) gemäß den Normen der Durchführungsverordnung zur / Straßenverkehrsordnung, in Stahlblech 10/10 mit Randprofilverstärkung und an der / Rückseite angeschweißten Schildhalter: / normale Absperrschranke für Straßenbaustelle (gemäß Durchführungsverordnung der / Straßenverkehrsordnung, Fig.II 392), bestehend zwei Schrankenständern aus Metall / versehen mit einer Absperrschranke aus Stahlblech, Höhe 200 mm, mit schrägen Streifen / abwechselnd rot/weiß, reflektierend Klasse I. Der Einheitspreis bezieht sich auf den / Einsatz der Absperrschranke für einen Monat. Länge 1200 mm		nr § Nr	2,50000
2798		52.02.02.30.B		Delimitazione di cantieri, costituito da cartelli e barriere (strisce bianche e / rosse) conformi alle norme stabilite dal Codice della Strada e dal Regolamento di / attuazione, in lamiera di acciaio spessore 10/10 mm con scatolatura perimetrale di / rinforzo e attacchi saldati sul retro: / barriera normale di delimitazione per cantieri stradali (in osservanza del / Regolamento di attuazione del Codice della strada, fig.II 392), costituita da due / cavalletti metallici corredati da una fascia metallica, altezza 200 mm, con strisce / alternate rosso/bianco oblique, rifrangenti in classe I. Il prezzo unitario si / riferisce all’utilizzo della barriera per un mese. lunghezza 1500 mm / § / Abgrenzung von Baustellenbereich, ausgeführt mit Tafeln und Sperren (rote und / weiße Streifen) gemäß den Normen der Durchführungsverordnung zur / Straßenverkehrsordnung, in Stahlblech 10/10 mit Randprofilverstärkung und an der / Rückseite angeschweißten Schildhalter: / normale Absperrschranke für Straßenbaustelle (gemäß Durchführungsverordnung der / Straßenverkehrsordnung, Fig.II 392), bestehend zwei Schrankenständern aus Metall / versehen mit einer Absperrschranke aus Stahlblech, Höhe 200 mm, mit schrägen Streifen / abwechselnd rot/weiß, reflektierend Klasse I. Der Einheitspreis bezieht sich auf den / Einsatz der Absperrschranke für einen Monat. Länge 1500 mm		nr § Nr	2,84000
2799		52.02.02.30.C		Delimitazione di cantieri, costituito da cartelli e barriere (strisce bianche e / rosse) conformi alle norme stabilite dal Codice della Strada e dal Regolamento di / attuazione, in lamiera di acciaio spessore 10/10 mm con scatolatura perimetrale di / rinforzo e attacchi saldati sul retro: / barriera normale di delimitazione per cantieri stradali (in osservanza del / Regolamento di attuazione del Codice della strada, fig.II 392), costituita da due / cavalletti metallici corredati da una fascia metallica, altezza 200 mm, con strisce / alternate rosso/bianco oblique, rifrangenti in classe I. Il prezzo unitario si / riferisce all’utilizzo della barriera per un mese. lunghezza 1800 mm / § / Abgrenzung von Baustellenbereich, ausgeführt mit Tafeln und Sperren (rote und / weiße Streifen) gemäß den Normen der Durchführungsverordnung zur / Straßenverkehrsordnung, in Stahlblech 10/10 mit Randprofilverstärkung und an der / Rückseite angeschweißten Schildhalter: / normale Absperrschranke für Straßenbaustelle (gemäß Durchführungsverordnung der / Straßenverkehrsordnung, Fig.II 392), bestehend zwei Schrankenständern aus Metall / versehen mit einer Absperrschranke aus Stahlblech, Höhe 200 mm, mit schrägen Streifen / abwechselnd rot/weiß, reflektierend Klasse I. Der Einheitspreis bezieht sich auf den / Einsatz der Absperrschranke für einen Monat. Länge 1800 mm		nr § Nr	3,21000
2800		52.02.02.31		Delimitazione di cantieri, costituito da cartelli e barriere (strisce bianche e / rosse) conformi alle norme stabilite dal Codice della Strada e dal Regolamento di / attuazione, in lamiera di acciaio spessore 10/10 mm con scatolatura perimetrale di / rinforzo e attacchi saldati sul retro: / barriera normale di delimitazione per cantieri stradali (in osservanza del / Regolamento di attuazione del Codice della strada, fig.II 392), costituita da due / cavalletti metallici corredati da una fascia metallica, altezza 200 mm, con strisce / alternate rosso/bianco oblique, rifrangenti in classe I. Il prezzo unitario si / riferisce all’utilizzo della barriera per un mese. Barriera direzionale di delimitazione, (in osservanza del Regolamento di attuazione del Codice della strada, fig.II 393/a) costituita da due sostegni metallici corredati da una fascia metallica con strisce a punta di freccia, per segnalare deviazioni temporanee con curve strette, cambi di direzione bruschi e contornamento di cantieri. Il prezzo unitario si riferisce all’utilizzo della barriera per un mese. / § / Abgrenzung von Baustellenbereich, ausgeführt mit Tafeln und Sperren (rote und / weiße Streifen) gemäß den Normen der Durchführungsverordnung zur / Straßenverkehrsordnung, in Stahlblech 10/10 mit Randprofilverstärkung und an der / Rückseite angeschweißten Schildhalter: / normale Absperrschranke für Straßenbaustelle (gemäß Durchführungsverordnung der / Straßenverkehrsordnung, Fig.II 392), bestehend zwei Schrankenständern aus Metall / versehen mit einer Absperrschranke aus Stahlblech, Höhe 200 mm, mit schrägen Streifen / abwechselnd rot/weiß, reflektierend Klasse I. Der Einheitspreis bezieht sich auf den / Einsatz der Absperrschranke für einen Monat. Absperrschranke richtungweisend, (gemäß Durchführungsverordnung der Straßenverkehrsordnung, Fig.II 393/a) bestehend aus zwei Schrankenständern aus Metall versehen, mit einer Absperrschranke aus Stahlblech, mit pfeilförmigen Streifen abwechselnd rot/weiß, zur Kennzeichnung von zeitweiligen Umleitungen mit kleinen Kurvenradien, starke Richtungsänderungen und Umschließung von Baustellen. Der Einheitspreis bezieht sich auf den Einsatz der Absperrschranke für einen Monat.
2801		52.02.02.31.A		Barriera direzionale di delimitazione, (in osservanza del Regolamento di attuazione del Codice della strada, fig.II 393/a) costituita da due sostegni metallici corredati da una fascia metallica con strisce a punta di freccia, per segnalare deviazioni temporanee con curve strette, cambi di direzione bruschi e contornamento di cantieri. Il prezzo unitario si riferisce all’utilizzo della barriera per un mese. dimensioni 60x240 cm, con strisce rifrangenti in classe I / § / Absperrschranke richtungweisend, (gemäß Durchführungsverordnung der Straßenverkehrsordnung, Fig.II 393/a) bestehend aus zwei Schrankenständern aus Metall versehen, mit einer Absperrschranke aus Stahlblech, mit pfeilförmigen Streifen abwechselnd rot/weiß, zur Kennzeichnung von zeitweiligen Umleitungen mit kleinen Kurvenradien, starke Richtungsänderungen und Umschließung von Baustellen. Der Einheitspreis bezieht sich auf den Einsatz der Absperrschranke für einen Monat. Abmessungen 60x240 cm, mit reflektierenden Streifen Klasse I		nr § Nr	12,21000
2802		52.02.02.31.B		Barriera direzionale di delimitazione, (in osservanza del Regolamento di attuazione del Codice della strada, fig.II 393/a) costituita da due sostegni metallici corredati da una fascia metallica con strisce a punta di freccia, per segnalare deviazioni temporanee con curve strette, cambi di direzione bruschi e contornamento di cantieri. Il prezzo unitario si riferisce all’utilizzo della barriera per un mese. dimensioni 60x240 cm, con strisce rifrangenti in classe II / § / Absperrschranke richtungweisend, (gemäß Durchführungsverordnung der Straßenverkehrsordnung, Fig.II 393/a) bestehend aus zwei Schrankenständern aus Metall versehen, mit einer Absperrschranke aus Stahlblech, mit pfeilförmigen Streifen abwechselnd rot/weiß, zur Kennzeichnung von zeitweiligen Umleitungen mit kleinen Kurvenradien, starke Richtungsänderungen und Umschließung von Baustellen. Der Einheitspreis bezieht sich auf den Einsatz der Absperrschranke für einen Monat. Abmessungen 60x240 cm, mit reflektierenden Streifen Klasse II		nr § Nr	25,24000
2803		52.02.02.31.C		Barriera direzionale di delimitazione, (in osservanza del Regolamento di attuazione del Codice della strada, fig.II 393/a) costituita da due sostegni metallici corredati da una fascia metallica con strisce a punta di freccia, per segnalare deviazioni temporanee con curve strette, cambi di direzione bruschi e contornamento di cantieri. Il prezzo unitario si riferisce all’utilizzo della barriera per un mese. dimensioni 90x360 cm, con strisce rifrangenti in classe I / § / Absperrschranke richtungweisend, (gemäß Durchführungsverordnung der Straßenverkehrsordnung, Fig.II 393/a) bestehend aus zwei Schrankenständern aus Metall versehen, mit einer Absperrschranke aus Stahlblech, mit pfeilförmigen Streifen abwechselnd rot/weiß, zur Kennzeichnung von zeitweiligen Umleitungen mit kleinen Kurvenradien, starke Richtungsänderungen und Umschließung von Baustellen. Der Einheitspreis bezieht sich auf den Einsatz der Absperrschranke für einen Monat. Abmessungen 90x360 cm, mit reflektierenden Streifen Klasse I		nr § Nr	32,09000
2804		52.02.02.31.D		Barriera direzionale di delimitazione, (in osservanza del Regolamento di attuazione del Codice della strada, fig.II 393/a) costituita da due sostegni metallici corredati da una fascia metallica con strisce a punta di freccia, per segnalare deviazioni temporanee con curve strette, cambi di direzione bruschi e contornamento di cantieri. Il prezzo unitario si riferisce all’utilizzo della barriera per un mese. dimensioni 90x360 cm, con strisce rifrangenti in classe II / § / Absperrschranke richtungweisend, (gemäß Durchführungsverordnung der Straßenverkehrsordnung, Fig.II 393/a) bestehend aus zwei Schrankenständern aus Metall versehen, mit einer Absperrschranke aus Stahlblech, mit pfeilförmigen Streifen abwechselnd rot/weiß, zur Kennzeichnung von zeitweiligen Umleitungen mit kleinen Kurvenradien, starke Richtungsänderungen und Umschließung von Baustellen. Der Einheitspreis bezieht sich auf den Einsatz der Absperrschranke für einen Monat. Abmessungen 90x360 cm, mit reflektierenden Streifen Klasse II		nr § Nr	61,03000
2805		52.02.02.32		Barriera direzionale di delimitazione, (in osservanza del Regolamento di attuazione del Codice della strada, fig.II 393/a) costituita da due sostegni metallici corredati da una fascia metallica con strisce a punta di freccia, per segnalare deviazioni temporanee con curve strette, cambi di direzione bruschi e contornamento di cantieri. Il prezzo unitario si riferisce all’utilizzo della barriera per un mese. Allestimento in opera e rimozione di ogni barriera / § / Absperrschranke richtungweisend, (gemäß Durchführungsverordnung der Straßenverkehrsordnung, Fig.II 393/a) bestehend aus zwei Schrankenständern aus Metall versehen, mit einer Absperrschranke aus Stahlblech, mit pfeilförmigen Streifen abwechselnd rot/weiß, zur Kennzeichnung von zeitweiligen Umleitungen mit kleinen Kurvenradien, starke Richtungsänderungen und Umschließung von Baustellen. Der Einheitspreis bezieht sich auf den Einsatz der Absperrschranke für einen Monat. Aufstellen und entfernen einer jeden Absperrschranke		nr § Nr	1,20000
2806		52.02.02.33		Barriera direzionale di delimitazione, (in osservanza del Regolamento di attuazione del Codice della strada, fig.II 393/a) costituita da due sostegni metallici corredati da una fascia metallica con strisce a punta di freccia, per segnalare deviazioni temporanee con curve strette, cambi di direzione bruschi e contornamento di cantieri. Il prezzo unitario si riferisce all’utilizzo della barriera per un mese. Pannello di delimitazione, (in osservanza del Regolamento di attuazione del Codice della strada, fig.II 394) per evidenziare i bordi longitudinali delle zone di lavoro. Il prezzo unitario si riferisce all’utilizzo del pannello per un mese. / § / Absperrschranke richtungweisend, (gemäß Durchführungsverordnung der Straßenverkehrsordnung, Fig.II 393/a) bestehend aus zwei Schrankenständern aus Metall versehen, mit einer Absperrschranke aus Stahlblech, mit pfeilförmigen Streifen abwechselnd rot/weiß, zur Kennzeichnung von zeitweiligen Umleitungen mit kleinen Kurvenradien, starke Richtungsänderungen und Umschließung von Baustellen. Der Einheitspreis bezieht sich auf den Einsatz der Absperrschranke für einen Monat. Leitbake, (gemäß Durchführungsverordnung der Straßenverkehrsordnung, Fig.II 394) zur Kennzeichnung der Längsabgrenzungen der Arbeitsstellen. Der Einheitspreis bezieht sich auf den Einsatz der Leitbake für einen Monat.
2807		52.02.02.33.A		Pannello di delimitazione, (in osservanza del Regolamento di attuazione del Codice della strada, fig.II 394) per evidenziare i bordi longitudinali delle zone di lavoro. Il prezzo unitario si riferisce all’utilizzo del pannello per un mese. dimensioni 20x80 cm, rifrangenza di classe I / § / Leitbake, (gemäß Durchführungsverordnung der Straßenverkehrsordnung, Fig.II 394) zur Kennzeichnung der Längsabgrenzungen der Arbeitsstellen. Der Einheitspreis bezieht sich auf den Einsatz der Leitbake für einen Monat. Abmessungen 20x80 cm, reflektierend Klasse I		nr § Nr	2,25000
2808		52.02.02.33.B		Pannello di delimitazione, (in osservanza del Regolamento di attuazione del Codice della strada, fig.II 394) per evidenziare i bordi longitudinali delle zone di lavoro. Il prezzo unitario si riferisce all’utilizzo del pannello per un mese. dimensioni 20x80 cm, rifrangenza di classe II / § / Leitbake, (gemäß Durchführungsverordnung der Straßenverkehrsordnung, Fig.II 394) zur Kennzeichnung der Längsabgrenzungen der Arbeitsstellen. Der Einheitspreis bezieht sich auf den Einsatz der Leitbake für einen Monat. Abmessungen 20x80 cm, reflektierend Klasse II		nr § Nr	3,08000
2809		52.02.02.34		Pannello di delimitazione, (in osservanza del Regolamento di attuazione del Codice della strada, fig.II 394) per evidenziare i bordi longitudinali delle zone di lavoro. Il prezzo unitario si riferisce all’utilizzo del pannello per un mese. Delimitatore modulare di curva provvisoria (in osservanza del Regolamento di attuazione del Codice della strada, fig.II 395), con strisce a punta di freccia rosso/bianco, per evidenziare il lato esterno delle deviazioni con curve provvisorie di raggio inferiore o uguale a 200 m. Il prezzo unitario si riferisce all’utilizzo del cartello per un mese, compreso base mobile o cavalletti in profilato di acciaio zincato con asta richiudibile. / § / Leitbake, (gemäß Durchführungsverordnung der Straßenverkehrsordnung, Fig.II 394) zur Kennzeichnung der Längsabgrenzungen der Arbeitsstellen. Der Einheitspreis bezieht sich auf den Einsatz der Leitbake für einen Monat. Kurvenleitmal modular, für provisorische Verkehrsumlegung (gemäß Durchführungsverordnung der Straßenverkehrsordnung, Fig.II 395), mit pfeilförmigen Streifen rot/weiß, zur Kennzeichnung der Kurvenaußenseite der provisorischen Verkehrsumlegung mit einem Kurvenradius kleiner oder gleich als 200 m. Der Einheitspreis bezieht sich auf den Einsatz des Kurvenleitmals für einen Monat, inbegriffen mobile Fußplatte oder Ständer aus feuerverzinkten Profilen mit klappbarer Stütze.
2810		52.02.02.34.A		Delimitatore modulare di curva provvisoria (in osservanza del Regolamento di attuazione del Codice della strada, fig.II 395), con strisce a punta di freccia rosso/bianco, per evidenziare il lato esterno delle deviazioni con curve provvisorie di raggio inferiore o uguale a 200 m. Il prezzo unitario si riferisce all’utilizzo del cartello per un mese, compreso base mobile o cavalletti in profilato di acciaio zincato con asta richiudibile. in lamiera di acciaio spessore 10/10 mm, dimensioni 60x60 cm, rifrangenza in classe I / § / Kurvenleitmal modular, für provisorische Verkehrsumlegung (gemäß Durchführungsverordnung der Straßenverkehrsordnung, Fig.II 395), mit pfeilförmigen Streifen rot/weiß, zur Kennzeichnung der Kurvenaußenseite der provisorischen Verkehrsumlegung mit einem Kurvenradius kleiner oder gleich als 200 m. Der Einheitspreis bezieht sich auf den Einsatz des Kurvenleitmals für einen Monat, inbegriffen mobile Fußplatte oder Ständer aus feuerverzinkten Profilen mit klappbarer Stütze. aus Stahlblech 10/10 mm, Abmessungen 60x60 cm, reflektierend Klasse I		nr § Nr	3,33000
2811		52.02.02.34.B		Delimitatore modulare di curva provvisoria (in osservanza del Regolamento di attuazione del Codice della strada, fig.II 395), con strisce a punta di freccia rosso/bianco, per evidenziare il lato esterno delle deviazioni con curve provvisorie di raggio inferiore o uguale a 200 m. Il prezzo unitario si riferisce all’utilizzo del cartello per un mese, compreso base mobile o cavalletti in profilato di acciaio zincato con asta richiudibile. in lamiera di acciaio spessore 10/10 mm, dimensioni 60x60 cm, rifrangenza in classe II / § / Kurvenleitmal modular, für provisorische Verkehrsumlegung (gemäß Durchführungsverordnung der Straßenverkehrsordnung, Fig.II 395), mit pfeilförmigen Streifen rot/weiß, zur Kennzeichnung der Kurvenaußenseite der provisorischen Verkehrsumlegung mit einem Kurvenradius kleiner oder gleich als 200 m. Der Einheitspreis bezieht sich auf den Einsatz des Kurvenleitmals für einen Monat, inbegriffen mobile Fußplatte oder Ständer aus feuerverzinkten Profilen mit klappbarer Stütze. aus Stahlblech 10/10 mm, Abmessungen 60x60 cm, reflektierend Klasse II		nr § Nr	4,75000
2812		52.02.02.34.C		Delimitatore modulare di curva provvisoria (in osservanza del Regolamento di attuazione del Codice della strada, fig.II 395), con strisce a punta di freccia rosso/bianco, per evidenziare il lato esterno delle deviazioni con curve provvisorie di raggio inferiore o uguale a 200 m. Il prezzo unitario si riferisce all’utilizzo del cartello per un mese, compreso base mobile o cavalletti in profilato di acciaio zincato con asta richiudibile. in lamiera di acciaio spessore 10/10 mm, dimensioni 90x90 cm, rifrangenza in classe I / § / Kurvenleitmal modular, für provisorische Verkehrsumlegung (gemäß Durchführungsverordnung der Straßenverkehrsordnung, Fig.II 395), mit pfeilförmigen Streifen rot/weiß, zur Kennzeichnung der Kurvenaußenseite der provisorischen Verkehrsumlegung mit einem Kurvenradius kleiner oder gleich als 200 m. Der Einheitspreis bezieht sich auf den Einsatz des Kurvenleitmals für einen Monat, inbegriffen mobile Fußplatte oder Ständer aus feuerverzinkten Profilen mit klappbarer Stütze. aus Stahlblech 10/10 mm, Abmessungen 90x90 cm, reflektierend Klasse I		nr § Nr	7,50000
2813		52.02.02.34.D		Delimitatore modulare di curva provvisoria (in osservanza del Regolamento di attuazione del Codice della strada, fig.II 395), con strisce a punta di freccia rosso/bianco, per evidenziare il lato esterno delle deviazioni con curve provvisorie di raggio inferiore o uguale a 200 m. Il prezzo unitario si riferisce all’utilizzo del cartello per un mese, compreso base mobile o cavalletti in profilato di acciaio zincato con asta richiudibile. in lamiera di acciaio spessore 10/10 mm, dimensioni 90x90 cm, rifrangenza in classe II / § / Kurvenleitmal modular, für provisorische Verkehrsumlegung (gemäß Durchführungsverordnung der Straßenverkehrsordnung, Fig.II 395), mit pfeilförmigen Streifen rot/weiß, zur Kennzeichnung der Kurvenaußenseite der provisorischen Verkehrsumlegung mit einem Kurvenradius kleiner oder gleich als 200 m. Der Einheitspreis bezieht sich auf den Einsatz des Kurvenleitmals für einen Monat, inbegriffen mobile Fußplatte oder Ständer aus feuerverzinkten Profilen mit klappbarer Stütze. aus Stahlblech 10/10 mm, Abmessungen 90x90 cm, reflektierend Klasse II		nr § Nr	10,00000
2814		52.02.02.35		Delimitatore modulare di curva provvisoria (in osservanza del Regolamento di attuazione del Codice della strada, fig.II 395), con strisce a punta di freccia rosso/bianco, per evidenziare il lato esterno delle deviazioni con curve provvisorie di raggio inferiore o uguale a 200 m. Il prezzo unitario si riferisce all’utilizzo del cartello per un mese, compreso base mobile o cavalletti in profilato di acciaio zincato con asta richiudibile. Barriera di recinzione per chiusini, (in osservanza del Regolamento di attuazione del Codice della strada, fig.II 402) costituita da 4 elementi tubolari in acciaio zincato con barriere di delimitazione rifrangenti classe I, altezza minima 1 m, per delimitare un chiusino aperto. Il prezzo unitario si riferisce all’utilizzo della barriera di recinzione per un mese. / § / Kurvenleitmal modular, für provisorische Verkehrsumlegung (gemäß Durchführungsverordnung der Straßenverkehrsordnung, Fig.II 395), mit pfeilförmigen Streifen rot/weiß, zur Kennzeichnung der Kurvenaußenseite der provisorischen Verkehrsumlegung mit einem Kurvenradius kleiner oder gleich als 200 m. Der Einheitspreis bezieht sich auf den Einsatz des Kurvenleitmals für einen Monat, inbegriffen mobile Fußplatte oder Ständer aus feuerverzinkten Profilen mit klappbarer Stütze. Schachtabsperrung, (gemäß Durchführungsverordnung der Straßenverkehrsordnung, Fig.II 402) bestehend aus 4 verzinkten Stahlrohrelementen mit reflektierenden Absperrschranken Klasse I, Mindesthöhe 1 m, zur Umschließung eines offenen Schachtdeckel. Der Einheitspreis bezieht sich auf den Einsatz der Schachtabsperrung für einen Monat.		nr § Nr	10,55000
2815		52.02.02.36		Delimitatore modulare di curva provvisoria (in osservanza del Regolamento di attuazione del Codice della strada, fig.II 395), con strisce a punta di freccia rosso/bianco, per evidenziare il lato esterno delle deviazioni con curve provvisorie di raggio inferiore o uguale a 200 m. Il prezzo unitario si riferisce all’utilizzo del cartello per un mese, compreso base mobile o cavalletti in profilato di acciaio zincato con asta richiudibile. Passerella pedonale metallica, per attraversamenti di scavi, dimensioni ca. 4 m (lunghezza) x ca. 1,2 m (larghezza), ringhiera su entrambi i lati con altezza di 1 m, corrente intermedio a 0,5 m e tavola fermapiede di 0,25 m. / § / Kurvenleitmal modular, für provisorische Verkehrsumlegung (gemäß Durchführungsverordnung der Straßenverkehrsordnung, Fig.II 395), mit pfeilförmigen Streifen rot/weiß, zur Kennzeichnung der Kurvenaußenseite der provisorischen Verkehrsumlegung mit einem Kurvenradius kleiner oder gleich als 200 m. Der Einheitspreis bezieht sich auf den Einsatz des Kurvenleitmals für einen Monat, inbegriffen mobile Fußplatte oder Ständer aus feuerverzinkten Profilen mit klappbarer Stütze. Fußgängergrabenbrücke aus Metall, zum Queren von Aushubsgräben, Abmessungen ca. 4 m (Länge) x ca. 1,2 m (Breite), beidseitiges Geländer in 1 m Höhe, Zwischenholm auf 0,5 m und Bordbrett zu 0,25 m.
2816		52.02.02.36.A		Passerella pedonale metallica, per attraversamenti di scavi, dimensioni ca. 4 m (lunghezza) x ca. 1,2 m (larghezza), ringhiera su entrambi i lati con altezza di 1 m, corrente intermedio a 0,5 m e tavola fermapiede di 0,25 m. per ogni mese / § / Fußgängergrabenbrücke aus Metall, zum Queren von Aushubsgräben, Abmessungen ca. 4 m (Länge) x ca. 1,2 m (Breite), beidseitiges Geländer in 1 m Höhe, Zwischenholm auf 0,5 m und Bordbrett zu 0,25 m. für jedes Monat		nr § Nr	30,97000
2817		52.02.02.36.B		Passerella pedonale metallica, per attraversamenti di scavi, dimensioni ca. 4 m (lunghezza) x ca. 1,2 m (larghezza), ringhiera su entrambi i lati con altezza di 1 m, corrente intermedio a 0,5 m e tavola fermapiede di 0,25 m. posizionamento con l'ausilio di mezzi meccanici / § / Fußgängergrabenbrücke aus Metall, zum Queren von Aushubsgräben, Abmessungen ca. 4 m (Länge) x ca. 1,2 m (Breite), beidseitiges Geländer in 1 m Höhe, Zwischenholm auf 0,5 m und Bordbrett zu 0,25 m. Aufstellung mit Hilfe von mechanischen Geräten		nr § Nr	17,68000
2818		52.02.02.40		Passerella pedonale metallica, per attraversamenti di scavi, dimensioni ca. 4 m (lunghezza) x ca. 1,2 m (larghezza), ringhiera su entrambi i lati con altezza di 1 m, corrente intermedio a 0,5 m e tavola fermapiede di 0,25 m. Sacchetto di appesantimento, in PVC di colore arancio, dimensione ca. 60x40 cm, peso ca. 14 kg per stabilizzare supporti mobili (cavalletti, basi per pali, sostegni). Il prezzo unitario si riferisce all’utilizzo di ogni sacchetto per un mese / § / Fußgängergrabenbrücke aus Metall, zum Queren von Aushubsgräben, Abmessungen ca. 4 m (Länge) x ca. 1,2 m (Breite), beidseitiges Geländer in 1 m Höhe, Zwischenholm auf 0,5 m und Bordbrett zu 0,25 m. Sack zum Beschweren, aus PVC, Farbe orange, Abmessung ca. 60x40 cm, Gewicht ca. 14 kg, zur Stabilisierung von mobilen Aufstellvorrichtungen (Schrankenständern, Fußplatten, Schildstativen). Der Einheitspreis bezieht sich auf die Verwendung des Sackes für einen Monat.
2819		52.02.02.40.A		Sacchetto di appesantimento, in PVC di colore arancio, dimensione ca. 60x40 cm, peso ca. 14 kg per stabilizzare supporti mobili (cavalletti, basi per pali, sostegni). Il prezzo unitario si riferisce all’utilizzo di ogni sacchetto per un mese riempito con graniglia di pietra / § / Sack zum Beschweren, aus PVC, Farbe orange, Abmessung ca. 60x40 cm, Gewicht ca. 14 kg, zur Stabilisierung von mobilen Aufstellvorrichtungen (Schrankenständern, Fußplatten, Schildstativen). Der Einheitspreis bezieht sich auf die Verwendung des Sackes für einen Monat. gefüllt mit gebrochenem Steinmaterial		nr § Nr	0,76000
2820		52.02.02.40.B		Sacchetto di appesantimento, in PVC di colore arancio, dimensione ca. 60x40 cm, peso ca. 14 kg per stabilizzare supporti mobili (cavalletti, basi per pali, sostegni). Il prezzo unitario si riferisce all’utilizzo di ogni sacchetto per un mese con tappo ermetico, riempito con acqua o sabbia / § / Sack zum Beschweren, aus PVC, Farbe orange, Abmessung ca. 60x40 cm, Gewicht ca. 14 kg, zur Stabilisierung von mobilen Aufstellvorrichtungen (Schrankenständern, Fußplatten, Schildstativen). Der Einheitspreis bezieht sich auf die Verwendung des Sackes für einen Monat. mit hermetischem Verschluss, gefüllt mit Wasser oder Sand		nr § Nr	0,57000
2821		52.02.02.45		Sacchetto di appesantimento, in PVC di colore arancio, dimensione ca. 60x40 cm, peso ca. 14 kg per stabilizzare supporti mobili (cavalletti, basi per pali, sostegni). Il prezzo unitario si riferisce all’utilizzo di ogni sacchetto per un mese Preavviso di semaforo per cantiere (in osservanza del Regolamento di attuazione del Codice della strada, fig.II 404), costituito da cartello triangolare, avente luce lampeggiante gialla al centro, su palo tubolare di altezza pari a 2 m, base in gomma e cassetta stagna per l'alloggiamento delle batterie (comprese nel prezzo). Il prezzo unitario si riferisce all’utilizzo dell'impianto completo per un mese. / § / Sack zum Beschweren, aus PVC, Farbe orange, Abmessung ca. 60x40 cm, Gewicht ca. 14 kg, zur Stabilisierung von mobilen Aufstellvorrichtungen (Schrankenständern, Fußplatten, Schildstativen). Der Einheitspreis bezieht sich auf die Verwendung des Sackes für einen Monat. Vorankündigung von Ampelanlage für Baustelle (gemäß Durchführungsverordnung der Straßenverkehrsordnung, Fig.II 404), bestehend aus dreieckigem Schild, mit gelbem Blinklicht in der Mitte, auf Rohrstange mit 2 m Höhe, Fußplatte aus Gummi zum Beschweren und wasserdichter Behälter zur Aufbewahrung der Batterien (im Preis inbegriffen). Der Einheitspreis bezieht sich auf den Einsatz der gesamten Anlage für einen Monat.
2822		52.02.02.45.A		Preavviso di semaforo per cantiere (in osservanza del Regolamento di attuazione del Codice della strada, fig.II 404), costituito da cartello triangolare, avente luce lampeggiante gialla al centro, su palo tubolare di altezza pari a 2 m, base in gomma e cassetta stagna per l'alloggiamento delle batterie (comprese nel prezzo). Il prezzo unitario si riferisce all’utilizzo dell'impianto completo per un mese. utilizzo dell'impianto completo / § / Vorankündigung von Ampelanlage für Baustelle (gemäß Durchführungsverordnung der Straßenverkehrsordnung, Fig.II 404), bestehend aus dreieckigem Schild, mit gelbem Blinklicht in der Mitte, auf Rohrstange mit 2 m Höhe, Fußplatte aus Gummi zum Beschweren und wasserdichter Behälter zur Aufbewahrung der Batterien (im Preis inbegriffen). Der Einheitspreis bezieht sich auf den Einsatz der gesamten Anlage für einen Monat. Einsatz der gesamten Anlage		nr § Nr	19,53000
2823		52.02.02.45.B		Preavviso di semaforo per cantiere (in osservanza del Regolamento di attuazione del Codice della strada, fig.II 404), costituito da cartello triangolare, avente luce lampeggiante gialla al centro, su palo tubolare di altezza pari a 2 m, base in gomma e cassetta stagna per l'alloggiamento delle batterie (comprese nel prezzo). Il prezzo unitario si riferisce all’utilizzo dell'impianto completo per un mese. posizionamento in opera e rimozione / § / Vorankündigung von Ampelanlage für Baustelle (gemäß Durchführungsverordnung der Straßenverkehrsordnung, Fig.II 404), bestehend aus dreieckigem Schild, mit gelbem Blinklicht in der Mitte, auf Rohrstange mit 2 m Höhe, Fußplatte aus Gummi zum Beschweren und wasserdichter Behälter zur Aufbewahrung der Batterien (im Preis inbegriffen). Der Einheitspreis bezieht sich auf den Einsatz der gesamten Anlage für einen Monat. Aufstellen und Abbauen		nr § Nr	12,08000
2824		52.02.02.50		Preavviso di semaforo per cantiere (in osservanza del Regolamento di attuazione del Codice della strada, fig.II 404), costituito da cartello triangolare, avente luce lampeggiante gialla al centro, su palo tubolare di altezza pari a 2 m, base in gomma e cassetta stagna per l'alloggiamento delle batterie (comprese nel prezzo). Il prezzo unitario si riferisce all’utilizzo dell'impianto completo per un mese. Lampeggiatori sincronizzabili, posizionate in serie per effetto sequenziale, faro in materiale plastico antiurto, diametro 230 mm, lampada allo xeno, funzionamento a batteria (comprese nel prezzo), dispositivo di sincronizzazione a fotocellula. / § / Vorankündigung von Ampelanlage für Baustelle (gemäß Durchführungsverordnung der Straßenverkehrsordnung, Fig.II 404), bestehend aus dreieckigem Schild, mit gelbem Blinklicht in der Mitte, auf Rohrstange mit 2 m Höhe, Fußplatte aus Gummi zum Beschweren und wasserdichter Behälter zur Aufbewahrung der Batterien (im Preis inbegriffen). Der Einheitspreis bezieht sich auf den Einsatz der gesamten Anlage für einen Monat. Blinklampen synchronisierbar, in einer Kette hintereinander angeordnet, wobei die Warnleuchten hintereinander aufleuchten , Leuchte aus schlagfestem Kunststoff, Durchmesser 230 mm, Xenonlampe, Batteriebetrieb (im Preis inbegriffen), Vorrichtung zur Synchronisierung mit Fotozelle.
2825		52.02.02.50.A		Lampeggiatori sincronizzabili, posizionate in serie per effetto sequenziale, faro in materiale plastico antiurto, diametro 230 mm, lampada allo xeno, funzionamento a batteria (comprese nel prezzo), dispositivo di sincronizzazione a fotocellula. per un mese / § / Blinklampen synchronisierbar, in einer Kette hintereinander angeordnet, wobei die Warnleuchten hintereinander aufleuchten , Leuchte aus schlagfestem Kunststoff, Durchmesser 230 mm, Xenonlampe, Batteriebetrieb (im Preis inbegriffen), Vorrichtung zur Synchronisierung mit Fotozelle. für einen Monat		nr § Nr	21,01000
2826		52.02.02.50.B		Lampeggiatori sincronizzabili, posizionate in serie per effetto sequenziale, faro in materiale plastico antiurto, diametro 230 mm, lampada allo xeno, funzionamento a batteria (comprese nel prezzo), dispositivo di sincronizzazione a fotocellula. posizionamento in opera e rimozione / § / Blinklampen synchronisierbar, in einer Kette hintereinander angeordnet, wobei die Warnleuchten hintereinander aufleuchten , Leuchte aus schlagfestem Kunststoff, Durchmesser 230 mm, Xenonlampe, Batteriebetrieb (im Preis inbegriffen), Vorrichtung zur Synchronisierung mit Fotozelle. Aufstellen und Abbauen		nr § Nr	6,05000
2827		52.02.02.55		Lampeggiatori sincronizzabili, posizionate in serie per effetto sequenziale, faro in materiale plastico antiurto, diametro 230 mm, lampada allo xeno, funzionamento a batteria (comprese nel prezzo), dispositivo di sincronizzazione a fotocellula. Impianto di segnalazione luminosa, funzionamento di tipo sequenziale o a semplice lampeggio, costituito da centrale elettronica funzionante a 12 V, cavi, fari di diametro 230 mm posti su pannelli di delimitazione rifrangenti in classe I, completi di basi di sostegno, sensore (disattivabile) per il funzionamento notturno, funzionamento a batteria. Il prezzo unitario si riferisce all’utilizzo dell’impianto per un mese. / § / Blinklampen synchronisierbar, in einer Kette hintereinander angeordnet, wobei die Warnleuchten hintereinander aufleuchten , Leuchte aus schlagfestem Kunststoff, Durchmesser 230 mm, Xenonlampe, Batteriebetrieb (im Preis inbegriffen), Vorrichtung zur Synchronisierung mit Fotozelle. Warnleuchtenanlage mit sequenziellem Betrieb oder einfachem Blinkbetrieb, bestehend aus elektronischer Schaltzentrale für Betrieb mit 12 V, Kabel, Leuchten mit 230 mm Durchmesser angeordnet auf reflektierenden Leitbaken Klasse I, komplett mit Fußplatte, Fotosensor (ausschaltbar) für Nachtbetrieb, Batteriebetrieb. Der Einheitspreis bezieht sich auf den Einsatz der gesamten Anlage für einen Monat.
2828		52.02.02.55.A		Impianto di segnalazione luminosa, funzionamento di tipo sequenziale o a semplice lampeggio, costituito da centrale elettronica funzionante a 12 V, cavi, fari di diametro 230 mm posti su pannelli di delimitazione rifrangenti in classe I, completi di basi di sostegno, sensore (disattivabile) per il funzionamento notturno, funzionamento a batteria. Il prezzo unitario si riferisce all’utilizzo dell’impianto per un mese. 4 fari lampada alogena / § / Warnleuchtenanlage mit sequenziellem Betrieb oder einfachem Blinkbetrieb, bestehend aus elektronischer Schaltzentrale für Betrieb mit 12 V, Kabel, Leuchten mit 230 mm Durchmesser angeordnet auf reflektierenden Leitbaken Klasse I, komplett mit Fußplatte, Fotosensor (ausschaltbar) für Nachtbetrieb, Batteriebetrieb. Der Einheitspreis bezieht sich auf den Einsatz der gesamten Anlage für einen Monat. 4 Leuchten, Halogenlampe		nr § Nr	64,37000
2829		52.02.02.55.B		Impianto di segnalazione luminosa, funzionamento di tipo sequenziale o a semplice lampeggio, costituito da centrale elettronica funzionante a 12 V, cavi, fari di diametro 230 mm posti su pannelli di delimitazione rifrangenti in classe I, completi di basi di sostegno, sensore (disattivabile) per il funzionamento notturno, funzionamento a batteria. Il prezzo unitario si riferisce all’utilizzo dell’impianto per un mese. 5 fari lampada alogena / § / Warnleuchtenanlage mit sequenziellem Betrieb oder einfachem Blinkbetrieb, bestehend aus elektronischer Schaltzentrale für Betrieb mit 12 V, Kabel, Leuchten mit 230 mm Durchmesser angeordnet auf reflektierenden Leitbaken Klasse I, komplett mit Fußplatte, Fotosensor (ausschaltbar) für Nachtbetrieb, Batteriebetrieb. Der Einheitspreis bezieht sich auf den Einsatz der gesamten Anlage für einen Monat. 5 Leuchten, Halogenlampe		nr § Nr	68,91000
2830		52.02.02.55.C		Impianto di segnalazione luminosa, funzionamento di tipo sequenziale o a semplice lampeggio, costituito da centrale elettronica funzionante a 12 V, cavi, fari di diametro 230 mm posti su pannelli di delimitazione rifrangenti in classe I, completi di basi di sostegno, sensore (disattivabile) per il funzionamento notturno, funzionamento a batteria. Il prezzo unitario si riferisce all’utilizzo dell’impianto per un mese. 6 fari lampada alogena / § / Warnleuchtenanlage mit sequenziellem Betrieb oder einfachem Blinkbetrieb, bestehend aus elektronischer Schaltzentrale für Betrieb mit 12 V, Kabel, Leuchten mit 230 mm Durchmesser angeordnet auf reflektierenden Leitbaken Klasse I, komplett mit Fußplatte, Fotosensor (ausschaltbar) für Nachtbetrieb, Batteriebetrieb. Der Einheitspreis bezieht sich auf den Einsatz der gesamten Anlage für einen Monat. 6 Leuchten, Halogenlampe		nr § Nr	71,93000
2831		52.02.02.55.D		Impianto di segnalazione luminosa, funzionamento di tipo sequenziale o a semplice lampeggio, costituito da centrale elettronica funzionante a 12 V, cavi, fari di diametro 230 mm posti su pannelli di delimitazione rifrangenti in classe I, completi di basi di sostegno, sensore (disattivabile) per il funzionamento notturno, funzionamento a batteria. Il prezzo unitario si riferisce all’utilizzo dell’impianto per un mese. 10 fari lampada alogena / § / Warnleuchtenanlage mit sequenziellem Betrieb oder einfachem Blinkbetrieb, bestehend aus elektronischer Schaltzentrale für Betrieb mit 12 V, Kabel, Leuchten mit 230 mm Durchmesser angeordnet auf reflektierenden Leitbaken Klasse I, komplett mit Fußplatte, Fotosensor (ausschaltbar) für Nachtbetrieb, Batteriebetrieb. Der Einheitspreis bezieht sich auf den Einsatz der gesamten Anlage für einen Monat. 10 Leuchten, Halogenlampe		nr § Nr	82,51000
2832		52.02.02.55.E		Impianto di segnalazione luminosa, funzionamento di tipo sequenziale o a semplice lampeggio, costituito da centrale elettronica funzionante a 12 V, cavi, fari di diametro 230 mm posti su pannelli di delimitazione rifrangenti in classe I, completi di basi di sostegno, sensore (disattivabile) per il funzionamento notturno, funzionamento a batteria. Il prezzo unitario si riferisce all’utilizzo dell’impianto per un mese. 4 fari lampada allo xeno / § / Warnleuchtenanlage mit sequenziellem Betrieb oder einfachem Blinkbetrieb, bestehend aus elektronischer Schaltzentrale für Betrieb mit 12 V, Kabel, Leuchten mit 230 mm Durchmesser angeordnet auf reflektierenden Leitbaken Klasse I, komplett mit Fußplatte, Fotosensor (ausschaltbar) für Nachtbetrieb, Batteriebetrieb. Der Einheitspreis bezieht sich auf den Einsatz der gesamten Anlage für einen Monat. 4 Leuchten, Xenonlampe		nr § Nr	70,41000
2833		52.02.02.55.F		Impianto di segnalazione luminosa, funzionamento di tipo sequenziale o a semplice lampeggio, costituito da centrale elettronica funzionante a 12 V, cavi, fari di diametro 230 mm posti su pannelli di delimitazione rifrangenti in classe I, completi di basi di sostegno, sensore (disattivabile) per il funzionamento notturno, funzionamento a batteria. Il prezzo unitario si riferisce all’utilizzo dell’impianto per un mese. 5 fari lampada allo xeno / § / Warnleuchtenanlage mit sequenziellem Betrieb oder einfachem Blinkbetrieb, bestehend aus elektronischer Schaltzentrale für Betrieb mit 12 V, Kabel, Leuchten mit 230 mm Durchmesser angeordnet auf reflektierenden Leitbaken Klasse I, komplett mit Fußplatte, Fotosensor (ausschaltbar) für Nachtbetrieb, Batteriebetrieb. Der Einheitspreis bezieht sich auf den Einsatz der gesamten Anlage für einen Monat. 5 Leuchten, Xenonlampe		nr § Nr	74,95000
2834		52.02.02.55.G		Impianto di segnalazione luminosa, funzionamento di tipo sequenziale o a semplice lampeggio, costituito da centrale elettronica funzionante a 12 V, cavi, fari di diametro 230 mm posti su pannelli di delimitazione rifrangenti in classe I, completi di basi di sostegno, sensore (disattivabile) per il funzionamento notturno, funzionamento a batteria. Il prezzo unitario si riferisce all’utilizzo dell’impianto per un mese. 6 fari lampada allo xeno / § / Warnleuchtenanlage mit sequenziellem Betrieb oder einfachem Blinkbetrieb, bestehend aus elektronischer Schaltzentrale für Betrieb mit 12 V, Kabel, Leuchten mit 230 mm Durchmesser angeordnet auf reflektierenden Leitbaken Klasse I, komplett mit Fußplatte, Fotosensor (ausschaltbar) für Nachtbetrieb, Batteriebetrieb. Der Einheitspreis bezieht sich auf den Einsatz der gesamten Anlage für einen Monat. 6 Leuchten, Xenonlampe		nr § Nr	79,48000
2835		52.02.02.55.H		Impianto di segnalazione luminosa, funzionamento di tipo sequenziale o a semplice lampeggio, costituito da centrale elettronica funzionante a 12 V, cavi, fari di diametro 230 mm posti su pannelli di delimitazione rifrangenti in classe I, completi di basi di sostegno, sensore (disattivabile) per il funzionamento notturno, funzionamento a batteria. Il prezzo unitario si riferisce all’utilizzo dell’impianto per un mese. 10 fari lampada allo xeno / § / Warnleuchtenanlage mit sequenziellem Betrieb oder einfachem Blinkbetrieb, bestehend aus elektronischer Schaltzentrale für Betrieb mit 12 V, Kabel, Leuchten mit 230 mm Durchmesser angeordnet auf reflektierenden Leitbaken Klasse I, komplett mit Fußplatte, Fotosensor (ausschaltbar) für Nachtbetrieb, Batteriebetrieb. Der Einheitspreis bezieht sich auf den Einsatz der gesamten Anlage für einen Monat. 10 Leuchten, Xenonlampe		nr § Nr	94,59000
2836		52.02.02.57		Impianto di segnalazione luminosa, funzionamento di tipo sequenziale o a semplice lampeggio, costituito da centrale elettronica funzionante a 12 V, cavi, fari di diametro 230 mm posti su pannelli di delimitazione rifrangenti in classe I, completi di basi di sostegno, sensore (disattivabile) per il funzionamento notturno, funzionamento a batteria. Il prezzo unitario si riferisce all’utilizzo dell’impianto per un mese. Allestimento e rimozione per impianto di segnalazione luminosa, come da voce 52.02.02.55, compreso posizionamento, allacciamenti ed ogni altro onere. / § / Warnleuchtenanlage mit sequenziellem Betrieb oder einfachem Blinkbetrieb, bestehend aus elektronischer Schaltzentrale für Betrieb mit 12 V, Kabel, Leuchten mit 230 mm Durchmesser angeordnet auf reflektierenden Leitbaken Klasse I, komplett mit Fußplatte, Fotosensor (ausschaltbar) für Nachtbetrieb, Batteriebetrieb. Der Einheitspreis bezieht sich auf den Einsatz der gesamten Anlage für einen Monat. Einrichten und Entfernen der Warnleuchtenanlage, gemäß Pos. 52.02.02.55, inbegriffen Ausrichtung, Anschlüsse und jede andere Zusatzleistungen.
2837		52.02.02.57.A		Allestimento e rimozione per impianto di segnalazione luminosa, come da voce 52.02.02.55, compreso posizionamento, allacciamenti ed ogni altro onere. per ogni singolo faro / § / Einrichten und Entfernen der Warnleuchtenanlage, gemäß Pos. 52.02.02.55, inbegriffen Ausrichtung, Anschlüsse und jede andere Zusatzleistungen. für jede einzelne Lampe		nr § Nr	4,03000
2838		52.02.02.60		Allestimento e rimozione per impianto di segnalazione luminosa, come da voce 52.02.02.55, compreso posizionamento, allacciamenti ed ogni altro onere. Cappellotti di protezione in PVC applicati ai terminali di ferri di armatura scoperti; per tutta la durata necessaria. / § / Einrichten und Entfernen der Warnleuchtenanlage, gemäß Pos. 52.02.02.55, inbegriffen Ausrichtung, Anschlüsse und jede andere Zusatzleistungen. Schutzkappen aus PVC auf freiliegende Endstücke von Bewehrungseisen aufgebracht; für die gesamte notwendige Dauer.		nr § Nr	0,63000
2839		52.02.02.65		Allestimento e rimozione per impianto di segnalazione luminosa, come da voce 52.02.02.55, compreso posizionamento, allacciamenti ed ogni altro onere. Bandierine o palette segnaletiche per movieri, per regolare il traffico nella zona del cantiere (in osservanza del Regolamento di attuazione del Codice della strada, fig.II 403) incluse nel prezzo per tutta la durata necessaria. / § / Einrichten und Entfernen der Warnleuchtenanlage, gemäß Pos. 52.02.02.55, inbegriffen Ausrichtung, Anschlüsse und jede andere Zusatzleistungen. Warnfahnen oder Winkerkelle für Streckenposten, zur Verkehrsregelung im Baustellenbereich (gemäß Durchführungsverordnung der Straßenverkehrsordnung, Fig.II 403), für die gesamte notwendige Dauer im Preis inbegriffen.		nr § Nr	23,93000
2840		52.02.02.66		Allestimento e rimozione per impianto di segnalazione luminosa, come da voce 52.02.02.55, compreso posizionamento, allacciamenti ed ogni altro onere. Impianto d’illuminazione mobile, potenza 12.500 Watt, 4 fari, altezza palo 10 m, compreso generatore e tutti gli oneri aggiuntivi. / Verranno contabilizzati i giorni naturali dell’installazione. / § / Einrichten und Entfernen der Warnleuchtenanlage, gemäß Pos. 52.02.02.55, inbegriffen Ausrichtung, Anschlüsse und jede andere Zusatzleistungen. Mobile Flutlichtanlage, Leistung 12.500 Watt, 4 Strahler, Masthöhe 10 m, inbegriffen Stromgenerator und alle Zusatzleistungen. / Es werden die Kalendertage der Installation vergütet.		d § d	115,80000
2841		52.02.02.70		Allestimento e rimozione per impianto di segnalazione luminosa, come da voce 52.02.02.55, compreso posizionamento, allacciamenti ed ogni altro onere. Rete di sicurezza per la protezione contro le cadute nel vuoto, in polipropilene, maglia 10 cm x 10 cm, bordatura con fune Ø 8 mm di poliammide, sostenuta da cavi in acciaio con cravatte metalliche. / § / Einrichten und Entfernen der Warnleuchtenanlage, gemäß Pos. 52.02.02.55, inbegriffen Ausrichtung, Anschlüsse und jede andere Zusatzleistungen. Sicherheitsnetz zur Absturzsicherung, aus Polypropylen, Maschenweite 10 cm x 10 cm, Einfassung mit Seil Ø 8 mm aus Polyamid, aufgehängt an Stahlseilen und Metallklemmen.
2842		52.02.02.70.A		Rete di sicurezza per la protezione contro le cadute nel vuoto, in polipropilene, maglia 10 cm x 10 cm, bordatura con fune Ø 8 mm di poliammide, sostenuta da cavi in acciaio con cravatte metalliche. per un mese / § / Sicherheitsnetz zur Absturzsicherung, aus Polypropylen, Maschenweite 10 cm x 10 cm, Einfassung mit Seil Ø 8 mm aus Polyamid, aufgehängt an Stahlseilen und Metallklemmen. für ein Monat		m² § m²	1,82000
2843		52.02.02.70.B		Rete di sicurezza per la protezione contro le cadute nel vuoto, in polipropilene, maglia 10 cm x 10 cm, bordatura con fune Ø 8 mm di poliammide, sostenuta da cavi in acciaio con cravatte metalliche. montaggio e rimozione con l'ausilio di trabattelli / fino ad un'altezza di 3.6 m / § / Sicherheitsnetz zur Absturzsicherung, aus Polypropylen, Maschenweite 10 cm x 10 cm, Einfassung mit Seil Ø 8 mm aus Polyamid, aufgehängt an Stahlseilen und Metallklemmen. Auf- und Abbau mit Hilfe eines fahrbaren Standgerüstes / Höhe bis 3.6 m		m² § m²	2,42000
2844		52.02.02.70.C		Rete di sicurezza per la protezione contro le cadute nel vuoto, in polipropilene, maglia 10 cm x 10 cm, bordatura con fune Ø 8 mm di poliammide, sostenuta da cavi in acciaio con cravatte metalliche. montaggio e rimozione con l'ausilio di trabattelli / fino ad un'altezza di 5,4 m / § / Sicherheitsnetz zur Absturzsicherung, aus Polypropylen, Maschenweite 10 cm x 10 cm, Einfassung mit Seil Ø 8 mm aus Polyamid, aufgehängt an Stahlseilen und Metallklemmen. Auf- und Abbau mit Hilfe eines fahrbaren Standgerüstes / Höhe bis 5.4 m		m² § m²	3,22000
2845		52.02.02.70.D		Rete di sicurezza per la protezione contro le cadute nel vuoto, in polipropilene, maglia 10 cm x 10 cm, bordatura con fune Ø 8 mm di poliammide, sostenuta da cavi in acciaio con cravatte metalliche. montaggio e rimozione, con l'ausilio di sistemi meccanici / fino ad un'altezza di 25 m / § / Sicherheitsnetz zur Absturzsicherung, aus Polypropylen, Maschenweite 10 cm x 10 cm, Einfassung mit Seil Ø 8 mm aus Polyamid, aufgehängt an Stahlseilen und Metallklemmen. Auf- und Abbau mit Hilfe von mechanischen Hebevorrichtungen / Höhe bis 25 m		m² § m²	2,71000
2846		52.02.02.90		Rete di sicurezza per la protezione contro le cadute nel vuoto, in polipropilene, maglia 10 cm x 10 cm, bordatura con fune Ø 8 mm di poliammide, sostenuta da cavi in acciaio con cravatte metalliche. Tettoie di protezione, contro l'investimento da oggetti caduti dall'alto, fissate su struttura portante, quest'ultima non inclusa nel prezzo, è compresa nel prezzo la fornitura del materiale (riferita all'utilizzo per un anno), montaggio, smontaggio e ritiro. / § / Sicherheitsnetz zur Absturzsicherung, aus Polypropylen, Maschenweite 10 cm x 10 cm, Einfassung mit Seil Ø 8 mm aus Polyamid, aufgehängt an Stahlseilen und Metallklemmen. Schutzdach, zum Schutz vor herabfallenden Gegenständen auf Trägerstruktur befestigt, diese im Preis nicht inbegriffen; im Preis inbegriffen ist die Lieferung des Materials, bezogen auf den Einsatz für ein Jahr, der Auf- und Abbau und der Abtransport.
2847		52.02.02.90.A		Tettoie di protezione, contro l'investimento da oggetti caduti dall'alto, fissate su struttura portante, quest'ultima non inclusa nel prezzo, è compresa nel prezzo la fornitura del materiale (riferita all'utilizzo per un anno), montaggio, smontaggio e ritiro. con tavole di legno di spessore pari a 5 cm / § / Schutzdach, zum Schutz vor herabfallenden Gegenständen auf Trägerstruktur befestigt, diese im Preis nicht inbegriffen; im Preis inbegriffen ist die Lieferung des Materials, bezogen auf den Einsatz für ein Jahr, der Auf- und Abbau und der Abtransport. mit Holzbretter; Stärke 5 cm		m² § m²	13,04000
2848		52.02.02.90.B		Tettoie di protezione, contro l'investimento da oggetti caduti dall'alto, fissate su struttura portante, quest'ultima non inclusa nel prezzo, è compresa nel prezzo la fornitura del materiale (riferita all'utilizzo per un anno), montaggio, smontaggio e ritiro. con lamiere zincate e grecate da 8/10 mm / § / Schutzdach, zum Schutz vor herabfallenden Gegenständen auf Trägerstruktur befestigt, diese im Preis nicht inbegriffen; im Preis inbegriffen ist die Lieferung des Materials, bezogen auf den Einsatz für ein Jahr, der Auf- und Abbau und der Abtransport. mit verzinktem Trapezblech zu 8/10 mm		m² § m²	11,64000
2849		52.02.02.92		Tettoie di protezione, contro l'investimento da oggetti caduti dall'alto, fissate su struttura portante, quest'ultima non inclusa nel prezzo, è compresa nel prezzo la fornitura del materiale (riferita all'utilizzo per un anno), montaggio, smontaggio e ritiro. Struttura di sostegno metallica per tettoie di protezione, realizzata con elementi di ponteggio a sistema tubo-giunto. Il prezzo unitario si riferisce al singolo giunto. / § / Schutzdach, zum Schutz vor herabfallenden Gegenständen auf Trägerstruktur befestigt, diese im Preis nicht inbegriffen; im Preis inbegriffen ist die Lieferung des Materials, bezogen auf den Einsatz für ein Jahr, der Auf- und Abbau und der Abtransport. Stützstruktur aus Metall für Schutzdächer, ausgeführt mit Gerüstelementen mit Rohrverbindungssystem. Der Einheitspreis bezieht sích auf jede einzelne Verbindung.
2850		52.02.02.92.A		Struttura di sostegno metallica per tettoie di protezione, realizzata con elementi di ponteggio a sistema tubo-giunto. Il prezzo unitario si riferisce al singolo giunto. trasporto, assemblaggio e smontaggio della struttura / § / Stützstruktur aus Metall für Schutzdächer, ausgeführt mit Gerüstelementen mit Rohrverbindungssystem. Der Einheitspreis bezieht sích auf jede einzelne Verbindung. Transport, Zusammenbau und Abbau der Struktur		nr § Nr	5,21000
2851		52.02.02.92.B		Struttura di sostegno metallica per tettoie di protezione, realizzata con elementi di ponteggio a sistema tubo-giunto. Il prezzo unitario si riferisce al singolo giunto. utilizzo per un anno / § / Stützstruktur aus Metall für Schutzdächer, ausgeführt mit Gerüstelementen mit Rohrverbindungssystem. Der Einheitspreis bezieht sích auf jede einzelne Verbindung. Gebrauch für ein Jahr		nr § Nr	4,89000
2852		52.02.02.92.C		Struttura di sostegno metallica per tettoie di protezione, realizzata con elementi di ponteggio a sistema tubo-giunto. Il prezzo unitario si riferisce al singolo giunto. utilizzo per un mese / § / Stützstruktur aus Metall für Schutzdächer, ausgeführt mit Gerüstelementen mit Rohrverbindungssystem. Der Einheitspreis bezieht sích auf jede einzelne Verbindung. Gebrauch für ein Monat		nr § Nr	0,41000
2853		52.02.03		Struttura di sostegno metallica per tettoie di protezione, realizzata con elementi di ponteggio a sistema tubo-giunto. Il prezzo unitario si riferisce al singolo giunto. AGGRAVI DELLE CONDIZIONI DI LAVORO / § / Stützstruktur aus Metall für Schutzdächer, ausgeführt mit Gerüstelementen mit Rohrverbindungssystem. Der Einheitspreis bezieht sích auf jede einzelne Verbindung. ARBEITSERSCHWERNISSE
2854		52.02.03.01		AGGRAVI DELLE CONDIZIONI DI LAVORO Compenso per aggravio delle condizioni di lavoro per la necessità di consentire il traffico pubblico sulle aree di cantiere / § / ARBEITSERSCHWERNISSE Arbeitserschwernis hervorgerufen durch die Notwendigkeit, auf der Baustelle den öffentlichen Verkehr aufrecht zu erhalten.
2855		52.02.03.01.A		Compenso per aggravio delle condizioni di lavoro per la necessità di consentire il traffico pubblico sulle aree di cantiere per la durata dei lavori / § / Arbeitserschwernis hervorgerufen durch die Notwendigkeit, auf der Baustelle den öffentlichen Verkehr aufrecht zu erhalten. für die Dauer der Arbeiten		a c § psch
2856		52.02.03.01.B		per la durata dei lavori sulla lunghezza del tratto interessato / § / für die Dauer der Arbeiten bezogen auf die Länge des betroffenen Bereiches		m § m
2857		52.02.03.02		sulla lunghezza del tratto interessato Compenso per aggravio delle condizioni di lavoro per la riduzione dello spazio lavorativo in vicinanza di manufatti adiacenti come edifici, muri, ecc.. / Questo compenso viene riconosciuto per larghezze inferiori a m 4,00, se estese su almeno m 5,00 di lunghezza oppure se l'estradosso teorico di uno scavo si avvicina ad una distanza inferiore a m 1,00 da un manufatto. / § / bezogen auf die Länge des betroffenen Bereiches Vergütung für die Erschwernis der Arbeitsbedingungen hervorgerufen durch die Beengtheit der Arbeitsfläche wegen angrenzender Bauwerke wie Häuser, Mauern usw. / Diese Vergütung wird anerkannt für Breiten unter 4,0 m, auf einer Mindestlänge von 5,0 m oder sobald die theoretische Außenkante eines Aushubs sich bis weniger als 1,0 m an ein Bauwerk nähert.
2858		52.02.03.02.A		Compenso per aggravio delle condizioni di lavoro per la riduzione dello spazio lavorativo in vicinanza di manufatti adiacenti come edifici, muri, ecc.. / Questo compenso viene riconosciuto per larghezze inferiori a m 4,00, se estese su almeno m 5,00 di lunghezza oppure se l'estradosso teorico di uno scavo si avvicina ad una distanza inferiore a m 1,00 da un manufatto. per tutta la durata e tutta l'estensione dei lavori / § / Vergütung für die Erschwernis der Arbeitsbedingungen hervorgerufen durch die Beengtheit der Arbeitsfläche wegen angrenzender Bauwerke wie Häuser, Mauern usw. / Diese Vergütung wird anerkannt für Breiten unter 4,0 m, auf einer Mindestlänge von 5,0 m oder sobald die theoretische Außenkante eines Aushubs sich bis weniger als 1,0 m an ein Bauwerk nähert. für die gesamte Dauer und den gesamten Arbeitsbereich der Arbeiten.		a c § psch
2859		52.02.03.02.B		per tutta la durata e tutta l'estensione dei lavori sulla lunghezza del tratto interessato / § / für die gesamte Dauer und den gesamten Arbeitsbereich der Arbeiten. bezogen auf die Länge des betroffenen Bereiches		m § m
2860		52.02.10		sulla lunghezza del tratto interessato OPERAZIONI CONCLUSIVE / § / bezogen auf die Länge des betroffenen Bereiches ABSCHLIESSENDE ARBEITEN
2861		52.02.10.01		OPERAZIONI CONCLUSIVE Operazioni topografiche (da stabilire secondo progetto) / § / ABSCHLIESSENDE ARBEITEN Vermessungsoperationen (gemäß Projekt festzulegen)
2862		52.02.10.02		Operazioni topografiche (da stabilire secondo progetto) Pulizie (da stabilire secondo progetto) / § / Vermessungsoperationen (gemäß Projekt festzulegen) Reinigungsarbeiten (gemäß Projekt festzulegen)
2863		52.02.20		Pulizie (da stabilire secondo progetto) PROVA DI TENUTA DI CONDOTTE / Prova di tenuta di condotte e canali, ad aria o ad acqua. / Può essere eseguito un esame preliminare prima del reinterro, il controllo finale deve essere eseguito dopo il reinterro e senza opere provvisorie di sostegno. / Sia per le prove ad aria che per le prove ad acqua, devono essere utilizzati dei sensori digitali che siano tarati e dispongano di un permesso ufficiale. / La relativa documentazione è da presentare su richiesta alla Direzione Lavori. / Gli strumenti per la misurazione della perdita di pressione devono garantire una variazione massima di p uguale al 10 %. / Per la misurazione del tempo di controllo la precisione è di 5 secondi. / Tutta la prova di tenuta, incluse le fasi di riempimento e di svuotamento sono da protocollare in un diagramma a pressione computerizzato. / Nel protocollo devono essere indicati anche la pressione iniziale, la durata della prova, la pressione finale, eventuali perdite di pressione ed il luogo della prova. / La deviazione di eventuali flussi d'acqua deve essere compensata a parte. / § / Reinigungsarbeiten (gemäß Projekt festzulegen) DICHTHEITSPRÜFUNG VON ROHRLEITUNGEN / Prüfung auf Dichtheit von Rohrleitungen und Kanälen, Prüfmedium Luft oder auch mit Wasser. / Eine Vorprüfung kann vor Einbringung der Seitenverfüllung durchgeführt werden. Für die Endkontrolle ist die Rohrleitung nach Verfüllen und Entfernen des Verbaus zu prüfen. / Sowohl bei Prüfungen mit Luft als auch bei Prüfung mit Wasser, müssen digitale Messinstrumente verwendet werden, die geeicht sind und die eine amtliche Zulassung besitzen. / Die entsprechenden Nachweise sind auf Verlangen der Bauleitung vorzulegen. / Die zur Messung des Druckabfalls eingesetzten Geräte müssen die Messung mit einer Fehlergrenze von 10 % des Druckes p sicherstellen. / Für die Messung der Prüfzeit beträgt die Fehlergrenze 5s. / Die gesamte Dichtheitsprüfung inkl. Füll- und Entleerungszeit ist in einem computergesteuerten Druck-Diagramm zu protokollieren. / Anfangsdruck, Prüfzeit, Enddruck, Druckverluste / und Prüfort müssen im Protokoll vermerkt sein. / Die Umleitung von Abwasser bei in Betrieb befindlichen Anlagen wird getrennt vergütet.
2864		52.02.20.01		PROVA DI TENUTA DI CONDOTTE / Prova di tenuta di condotte e canali, ad aria o ad acqua. / Può essere eseguito un esame preliminare prima del reinterro, il controllo finale deve essere eseguito dopo il reinterro e senza opere provvisorie di sostegno. / Sia per le prove ad aria che per le prove ad acqua, devono essere utilizzati dei sensori digitali che siano tarati e dispongano di un permesso ufficiale. / La relativa documentazione è da presentare su richiesta alla Direzione Lavori. / Gli strumenti per la misurazione della perdita di pressione devono garantire una variazione massima di p uguale al 10 %. / Per la misurazione del tempo di controllo la precisione è di 5 secondi. / Tutta la prova di tenuta, incluse le fasi di riempimento e di svuotamento sono da protocollare in un diagramma a pressione computerizzato. / Nel protocollo devono essere indicati anche la pressione iniziale, la durata della prova, la pressione finale, eventuali perdite di pressione ed il luogo della prova. / La deviazione di eventuali flussi d'acqua deve essere compensata a parte. Approntamento e rimozione dei macchinari necessari per l'esecuzione di prove di tenuta di condotte e canali, ivi compreso ogni onere per il trasporto in andata e ritorno del personale, dell'attrezzatura, degli utensili e quant'altro utile all'esecuzione delle prove. / § / DICHTHEITSPRÜFUNG VON ROHRLEITUNGEN / Prüfung auf Dichtheit von Rohrleitungen und Kanälen, Prüfmedium Luft oder auch mit Wasser. / Eine Vorprüfung kann vor Einbringung der Seitenverfüllung durchgeführt werden. Für die Endkontrolle ist die Rohrleitung nach Verfüllen und Entfernen des Verbaus zu prüfen. / Sowohl bei Prüfungen mit Luft als auch bei Prüfung mit Wasser, müssen digitale Messinstrumente verwendet werden, die geeicht sind und die eine amtliche Zulassung besitzen. / Die entsprechenden Nachweise sind auf Verlangen der Bauleitung vorzulegen. / Die zur Messung des Druckabfalls eingesetzten Geräte müssen die Messung mit einer Fehlergrenze von 10 % des Druckes p sicherstellen. / Für die Messung der Prüfzeit beträgt die Fehlergrenze 5s. / Die gesamte Dichtheitsprüfung inkl. Füll- und Entleerungszeit ist in einem computergesteuerten Druck-Diagramm zu protokollieren. / Anfangsdruck, Prüfzeit, Enddruck, Druckverluste / und Prüfort müssen im Protokoll vermerkt sein. / Die Umleitung von Abwasser bei in Betrieb befindlichen Anlagen wird getrennt vergütet. Baustelleneinrichtung und –räumung der erforderlichen Geräteeinheiten für die Dichtheitsprüfung von Rohrleitungen und Kanälen. / An- und Abtransport aller dafür erforderlichen Mannschaften, Geräte und Werkzeuge sowie alle weiteren Aufwendungen zur Ausführung der Dichtheitsprüfung.		a c § psch	412,39000
2865		52.02.20.02		PROVA DI TENUTA DI CONDOTTE / Prova di tenuta di condotte e canali, ad aria o ad acqua. / Può essere eseguito un esame preliminare prima del reinterro, il controllo finale deve essere eseguito dopo il reinterro e senza opere provvisorie di sostegno. / Sia per le prove ad aria che per le prove ad acqua, devono essere utilizzati dei sensori digitali che siano tarati e dispongano di un permesso ufficiale. / La relativa documentazione è da presentare su richiesta alla Direzione Lavori. / Gli strumenti per la misurazione della perdita di pressione devono garantire una variazione massima di p uguale al 10 %. / Per la misurazione del tempo di controllo la precisione è di 5 secondi. / Tutta la prova di tenuta, incluse le fasi di riempimento e di svuotamento sono da protocollare in un diagramma a pressione computerizzato. / Nel protocollo devono essere indicati anche la pressione iniziale, la durata della prova, la pressione finale, eventuali perdite di pressione ed il luogo della prova. / La deviazione di eventuali flussi d'acqua deve essere compensata a parte. Prove di tenuta con aria per condotte / § / DICHTHEITSPRÜFUNG VON ROHRLEITUNGEN / Prüfung auf Dichtheit von Rohrleitungen und Kanälen, Prüfmedium Luft oder auch mit Wasser. / Eine Vorprüfung kann vor Einbringung der Seitenverfüllung durchgeführt werden. Für die Endkontrolle ist die Rohrleitung nach Verfüllen und Entfernen des Verbaus zu prüfen. / Sowohl bei Prüfungen mit Luft als auch bei Prüfung mit Wasser, müssen digitale Messinstrumente verwendet werden, die geeicht sind und die eine amtliche Zulassung besitzen. / Die entsprechenden Nachweise sind auf Verlangen der Bauleitung vorzulegen. / Die zur Messung des Druckabfalls eingesetzten Geräte müssen die Messung mit einer Fehlergrenze von 10 % des Druckes p sicherstellen. / Für die Messung der Prüfzeit beträgt die Fehlergrenze 5s. / Die gesamte Dichtheitsprüfung inkl. Füll- und Entleerungszeit ist in einem computergesteuerten Druck-Diagramm zu protokollieren. / Anfangsdruck, Prüfzeit, Enddruck, Druckverluste / und Prüfort müssen im Protokoll vermerkt sein. / Die Umleitung von Abwasser bei in Betrieb befindlichen Anlagen wird getrennt vergütet. Druckprobe mit Luft für Rohrleitungen
2866		52.02.20.02.A		Prove di tenuta con aria per condotte tubazioni da DN 100mm a DN 250mm / § / Druckprobe mit Luft für Rohrleitungen Rohrleitungen von DN 100mm bis DN 250mm		m § m	2,90000
2867		52.02.20.02.B		Prove di tenuta con aria per condotte tubazioni da DN 251mm a DN 400mm / § / Druckprobe mit Luft für Rohrleitungen Rohrleitungen von DN 251mm bis DN 400mm		m § m	3,70000
2868		52.02.20.02.C		Prove di tenuta con aria per condotte tubazioni da DN 401mm a DN 800mm / § / Druckprobe mit Luft für Rohrleitungen Rohrleitungen von DN 401mm bis DN 800mm		m § m	4,60000
2869		52.02.20.02.D		Prove di tenuta con aria per condotte tubazioni da DN 801mm a DN 1200mm / § / Druckprobe mit Luft für Rohrleitungen Rohrleitungen von DN 801mm bis DN 1200mm		m § m	7,60000
2870		52.02.20.03		Prove di tenuta con aria per condotte Prove di tenuta con acqua per condotte / § / Druckprobe mit Luft für Rohrleitungen Druckprobe mit Wasser für Rohrleitungen
2871		52.02.20.03.A		Prove di tenuta con aria per condotte tubazioni da DN 100mm a DN 250mm / § / Druckprobe mit Luft für Rohrleitungen Rohrleitungen von DN 100mm bis DN 250mm		m § m	5,60000
2872		52.02.20.03.B		Prove di tenuta con aria per condotte tubazioni da DN 251mm a DN 400mm / § / Druckprobe mit Luft für Rohrleitungen Rohrleitungen von DN 251mm bis DN 400mm		m § m	7,20000
2873		52.02.20.03.C		Prove di tenuta con aria per condotte tubazioni da DN 401mm a DN 800mm / § / Druckprobe mit Luft für Rohrleitungen Rohrleitungen von DN 401mm bis DN 800mm		m § m	9,00000
2874		52.02.20.03.D		Prove di tenuta con aria per condotte tubazioni da DN 801mm a DN 1200mm / § / Druckprobe mit Luft für Rohrleitungen Rohrleitungen von DN 801mm bis DN 1200mm		m § m	15,30000
2875		52.02.21		Prove di tenuta con aria per condotte PROVA DI TENUTA DI POZZETTI / § / Druckprobe mit Luft für Rohrleitungen DICHTHEITSPRÜFUNG VON SCHÄCHTEN
2876		52.02.21.01		PROVA DI TENUTA DI POZZETTI Prova di tenuta di pozzetti ad acqua. / La pressione di prova risulta dal riempimento del pozzetto a livello topografico. / Dopo il riempimento del pozzetto ed il raggiungimento della pressione di prova può essere necessario un tempo di preparazione, che normalmente è di 1 ora. Per elementi in calcestruzzo possono essere necessari anche tempi piú lunghi a causa di condizioni climatiche secche. / I giunti del pozzetto devono essere integrati nella prova. / La durata di prova deve essere di 30 +/- 1 min. / La pressione di prova è da tenere stabile entro 10 mbar con riempimento continuo d’acqua. Tutto il volume d’acqua che è necessario per il raggiungimento di questa condizione durante la prova, come anche la rispettiva altezza piezometrica alla pressione di prova sono da misurare e registrare con un sistema computerizzato. / La condizione della prova è soddisfatta, quando il volume d’acqua aggiunto non supera i 0,40 litri/m2 in 30 minuti per pozzetti ed aperture d’ispezione. / Nota: m2 descrive la superficie interna bagnata. / Sono compresi nel prezzo tutti i costi per i viaggi al sito di tutti i mezzi, attrezzi e tecnici necessari per l’esecuzione della prova. La liquidazione avviene a pozzetto. Il prezzo indicato vale per pozzetto accessibile con automezzo per prova, idrante per riempimento pozzetto nella vicinanza, l’acqua può essere scaricato dopo la prova nel canale. / § / DICHTHEITSPRÜFUNG VON SCHÄCHTEN Prüfung auf Dichtheit von Schächten. / Der Prüfdruck ergibt sich aus der Füllung des Schachtes bis zum Geländeniveau. / Nach Füllung des Schachtes und Erreichen des erforderlichen Prüfdruckes kann eine Vorbereitungszeit erforderlich sein. Üblicherweise ist 1 h ausreichend. Eine längere Zeit kann z. B. aufgrund trockener Klimabedingungen im Falle von Betonelementen erforderlich sein. / Die Schachtmuffen müssen in die Prüfung mit einbezogen werden. / Die Prüfdauer muss (30 +/- 1) min betragen. / Der Druck ist innerhalb 10 mbar durch Auffüllen mit Wasser aufrecht zu erhalten. / Das gesamte Wasservolumen, das zum Erreichen dieser Anforderung während der Prüfung zugefügt wurde, sowie die jeweilige Druckhöhe am erforderlichen Prüfdruck sind computergesteuert zu messen und aufzuzeichnen. / Die Prüfungsanforderung ist erfüllt, wenn das Volumen des zugefügten Wassers nicht größer ist als 0,40 Liter/m2 in 30 Minuten für Schächte und Inspektionsöffnungen. / Anmerkung: m2 beschreibt die benetzte innere Oberfläche. / In der Position enthalten sind die An- und Abfahrtszeiten aller für die Durchführung der Leistungen benötigten Maschinen, Geräte und Prüfer zum und vom jeweiligen Ausführungsort. Die Abrechnung erfolgt pro Schacht. Der angegebene Preis gilt für Schacht zufahrbar für Prüffahrzeug, Hydrant für Schachtfüllung in der Nähe, Wasser kann nach Beendigung der Prüfung über den Kanal abgelassen werden
2877		52.02.21.01.A		Prova di tenuta di pozzetti ad acqua. / La pressione di prova risulta dal riempimento del pozzetto a livello topografico. / Dopo il riempimento del pozzetto ed il raggiungimento della pressione di prova può essere necessario un tempo di preparazione, che normalmente è di 1 ora. Per elementi in calcestruzzo possono essere necessari anche tempi piú lunghi a causa di condizioni climatiche secche. / I giunti del pozzetto devono essere integrati nella prova. / La durata di prova deve essere di 30 +/- 1 min. / La pressione di prova è da tenere stabile entro 10 mbar con riempimento continuo d’acqua. Tutto il volume d’acqua che è necessario per il raggiungimento di questa condizione durante la prova, come anche la rispettiva altezza piezometrica alla pressione di prova sono da misurare e registrare con un sistema computerizzato. / La condizione della prova è soddisfatta, quando il volume d’acqua aggiunto non supera i 0,40 litri/m2 in 30 minuti per pozzetti ed aperture d’ispezione. / Nota: m2 descrive la superficie interna bagnata. / Sono compresi nel prezzo tutti i costi per i viaggi al sito di tutti i mezzi, attrezzi e tecnici necessari per l’esecuzione della prova. La liquidazione avviene a pozzetto. Il prezzo indicato vale per pozzetto accessibile con automezzo per prova, idrante per riempimento pozzetto nella vicinanza, l’acqua può essere scaricato dopo la prova nel canale. prova di tenuta di pozzetto / § / Prüfung auf Dichtheit von Schächten. / Der Prüfdruck ergibt sich aus der Füllung des Schachtes bis zum Geländeniveau. / Nach Füllung des Schachtes und Erreichen des erforderlichen Prüfdruckes kann eine Vorbereitungszeit erforderlich sein. Üblicherweise ist 1 h ausreichend. Eine längere Zeit kann z. B. aufgrund trockener Klimabedingungen im Falle von Betonelementen erforderlich sein. / Die Schachtmuffen müssen in die Prüfung mit einbezogen werden. / Die Prüfdauer muss (30 +/- 1) min betragen. / Der Druck ist innerhalb 10 mbar durch Auffüllen mit Wasser aufrecht zu erhalten. / Das gesamte Wasservolumen, das zum Erreichen dieser Anforderung während der Prüfung zugefügt wurde, sowie die jeweilige Druckhöhe am erforderlichen Prüfdruck sind computergesteuert zu messen und aufzuzeichnen. / Die Prüfungsanforderung ist erfüllt, wenn das Volumen des zugefügten Wassers nicht größer ist als 0,40 Liter/m2 in 30 Minuten für Schächte und Inspektionsöffnungen. / Anmerkung: m2 beschreibt die benetzte innere Oberfläche. / In der Position enthalten sind die An- und Abfahrtszeiten aller für die Durchführung der Leistungen benötigten Maschinen, Geräte und Prüfer zum und vom jeweiligen Ausführungsort. Die Abrechnung erfolgt pro Schacht. Der angegebene Preis gilt für Schacht zufahrbar für Prüffahrzeug, Hydrant für Schachtfüllung in der Nähe, Wasser kann nach Beendigung der Prüfung über den Kanal abgelassen werden Dichtheitsprüfung von Schacht		nr § Nr	254,50000
2878		52.02.21.01.B		Prova di tenuta di pozzetti ad acqua. / La pressione di prova risulta dal riempimento del pozzetto a livello topografico. / Dopo il riempimento del pozzetto ed il raggiungimento della pressione di prova può essere necessario un tempo di preparazione, che normalmente è di 1 ora. Per elementi in calcestruzzo possono essere necessari anche tempi piú lunghi a causa di condizioni climatiche secche. / I giunti del pozzetto devono essere integrati nella prova. / La durata di prova deve essere di 30 +/- 1 min. / La pressione di prova è da tenere stabile entro 10 mbar con riempimento continuo d’acqua. Tutto il volume d’acqua che è necessario per il raggiungimento di questa condizione durante la prova, come anche la rispettiva altezza piezometrica alla pressione di prova sono da misurare e registrare con un sistema computerizzato. / La condizione della prova è soddisfatta, quando il volume d’acqua aggiunto non supera i 0,40 litri/m2 in 30 minuti per pozzetti ed aperture d’ispezione. / Nota: m2 descrive la superficie interna bagnata. / Sono compresi nel prezzo tutti i costi per i viaggi al sito di tutti i mezzi, attrezzi e tecnici necessari per l’esecuzione della prova. La liquidazione avviene a pozzetto. Il prezzo indicato vale per pozzetto accessibile con automezzo per prova, idrante per riempimento pozzetto nella vicinanza, l’acqua può essere scaricato dopo la prova nel canale. Sovrapprezzo per tutti gli oneri in assenza di accessibilità con automezzo / § / Prüfung auf Dichtheit von Schächten. / Der Prüfdruck ergibt sich aus der Füllung des Schachtes bis zum Geländeniveau. / Nach Füllung des Schachtes und Erreichen des erforderlichen Prüfdruckes kann eine Vorbereitungszeit erforderlich sein. Üblicherweise ist 1 h ausreichend. Eine längere Zeit kann z. B. aufgrund trockener Klimabedingungen im Falle von Betonelementen erforderlich sein. / Die Schachtmuffen müssen in die Prüfung mit einbezogen werden. / Die Prüfdauer muss (30 +/- 1) min betragen. / Der Druck ist innerhalb 10 mbar durch Auffüllen mit Wasser aufrecht zu erhalten. / Das gesamte Wasservolumen, das zum Erreichen dieser Anforderung während der Prüfung zugefügt wurde, sowie die jeweilige Druckhöhe am erforderlichen Prüfdruck sind computergesteuert zu messen und aufzuzeichnen. / Die Prüfungsanforderung ist erfüllt, wenn das Volumen des zugefügten Wassers nicht größer ist als 0,40 Liter/m2 in 30 Minuten für Schächte und Inspektionsöffnungen. / Anmerkung: m2 beschreibt die benetzte innere Oberfläche. / In der Position enthalten sind die An- und Abfahrtszeiten aller für die Durchführung der Leistungen benötigten Maschinen, Geräte und Prüfer zum und vom jeweiligen Ausführungsort. Die Abrechnung erfolgt pro Schacht. Der angegebene Preis gilt für Schacht zufahrbar für Prüffahrzeug, Hydrant für Schachtfüllung in der Nähe, Wasser kann nach Beendigung der Prüfung über den Kanal abgelassen werden Aufpreis für alle Aufwendungen falls der Schacht für Prüffahrzeug nicht zufahrbar ist		a c § psch
2879		52.02.21.01.C		Sovrapprezzo per tutti gli oneri in assenza di accessibilità con automezzo Sovrapprezzo per tutti gli oneri in assenza di idrante per riempimento del pozzetto / § / Aufpreis für alle Aufwendungen falls der Schacht für Prüffahrzeug nicht zufahrbar ist Aufpreis für alle Aufwendungen falls kein Hydrant für Schachtfüllung vorhanden		a c § psch
2880		52.02.21.01.D		Sovrapprezzo per tutti gli oneri in assenza di idrante per riempimento del pozzetto Sovrapprezzo per tutti gli oneri in assenza di un canale per scaricare l’acqua dopo la prova / § / Aufpreis für alle Aufwendungen falls kein Hydrant für Schachtfüllung vorhanden Aufpreis für alle Aufwendungen für die Entleerung falls kein Kanal vorhanden		a c § psch
2881		52.02.21.04		Sovrapprezzo per tutti gli oneri in assenza di un canale per scaricare l’acqua dopo la prova Prova di tenuta di pozzetti, collaudo con aria (metodo „L“) / I tempi di prova per le tubazioni, esclusi di pozzetti e le camere di ispezione, vengono forniti nel prospetto 3, della relativa normativa, in relazione alle dimensioni del tubo e ai metodi di prova (LA;LB;LC;LD). È bene che le condizioni di prova siano indicate dall’estensore del progetto. Si devono usare chiusure adatte a tenuta d’aria al fine di evitare errori derivanti dalle apparecchiature di prova. In fase di collaudo, per motivi di sicurezza è necessario prestare particolare attenzione ai tubi di grande diametro. / Il collaudo di pozzetti e camere di ispezione con aria è difficile da attuare in pratica. / Finchè non vi sarà esperienza sufficiente di collaudi di pozzetti e camere di ispezione con aria, si può usare un tempo di prova pari alla metà di quello per una tubazione di diametro equivalente. / In primo luogo, si deve mantenere per circa 5 min una pressione iniziale maggiore di circa il 10% della pressione di prova richiesta p0, si deve poi adeguare la pressione alla pressione di prova indicata nel prospetto 3 e relativa al metodo di collaudo LA, LB, LC o LD. Se la perdita di pressione ?p, misurata dopo il tempo di prova, è minore del valore previsto in tabella 3, la condotta rispetta i requisiti richiesti. / Le prescrizioni di prova ad aria con sistema sottovuoto, non sono annoverati dalla normativa europea, in quanto mancano ancora sufficienti dati ed esperienze in merito. / La strumentazione utilizzata dovrà avere una tolleranza pari al 10% del ?p e la precisione di misura del tempo di prova, dovrà essere di 5s. / § / Aufpreis für alle Aufwendungen für die Entleerung falls kein Kanal vorhanden Prüfung von Schächten, Prüfmedium Luft (Verfahren “L”) / Die Prüfzeiten für Rohrleitungen ohne Schächte und Inspektionsöffnungen ist unter Berücksichtigung von Rohrdurchmessern und Prüfverfahren (LA;LB;LC;LD) aus Tabelle 3, der entsprechenden Norm, zu entnehmen. Das Prüfverfahren sollte durch den Auftraggeber bestimmt werden. Geeignete luftdichte Verschlüsse sind zu verwenden, um Messfehler infolge der Prüfapparatur auszuschließen. Besondere Vorsicht ist aus Sicherheitsgründen während der Prüfung an großen DN erforderlich. / Die Prüfung von Schächten und Inspektionsöffnungen mit Luft ist in der Praxis schwierig durchzuführen. / Bis ausreichende Erfahrungen zur Prüfung von Schächten und Inspektionsöffnungen mit Luft vorliegen, wird vorgeschlagen, Prüfzeiten zu verwenden, die halb so lang sind wie für Rohrleitungen gleicher Durchmesser.Ein Anfangsdruck, der den erforderlichen Prüfdruck p0 um etwa 10% überschreitet, ist zuerst für etwa 5 min aufrecht zu erhalten. Der Druck für ?p ist dann nach dem in Tabelle 3 für die Verfahren LA, LB, LC oder LD enthaltenen Prüfdruck einzustellen. Falls der nach der Prüfzeit gemessene Druckabfall ?p geringer ist als der in Tabelle 3 angegebene Wert entspricht die Rohrleitung den Anforderungen. / Prüfanforderungen für die Luftprüfung mit negativem Druck sind in dieser Europäischen Norm nicht enthalten, da zur Zeit noch keine ausreichenden Erfahrungen mit diesem Verfahren vorliegen. / Die zur Messung des Druckabfalls eingesetzten Geräte müsse die Messung mit einer Fehlergrenze von 10% ?p sicherstellen. Für die Messung der Prüfzeit beträgt die Fehlergrenze 5 s.		nr § Nr
2882		52.02.25		Prova di tenuta di pozzetti, collaudo con aria (metodo „L“) / I tempi di prova per le tubazioni, esclusi di pozzetti e le camere di ispezione, vengono forniti nel prospetto 3, della relativa normativa, in relazione alle dimensioni del tubo e ai metodi di prova (LA;LB;LC;LD). È bene che le condizioni di prova siano indicate dall’estensore del progetto. Si devono usare chiusure adatte a tenuta d’aria al fine di evitare errori derivanti dalle apparecchiature di prova. In fase di collaudo, per motivi di sicurezza è necessario prestare particolare attenzione ai tubi di grande diametro. / Il collaudo di pozzetti e camere di ispezione con aria è difficile da attuare in pratica. / Finchè non vi sarà esperienza sufficiente di collaudi di pozzetti e camere di ispezione con aria, si può usare un tempo di prova pari alla metà di quello per una tubazione di diametro equivalente. / In primo luogo, si deve mantenere per circa 5 min una pressione iniziale maggiore di circa il 10% della pressione di prova richiesta p0, si deve poi adeguare la pressione alla pressione di prova indicata nel prospetto 3 e relativa al metodo di collaudo LA, LB, LC o LD. Se la perdita di pressione ?p, misurata dopo il tempo di prova, è minore del valore previsto in tabella 3, la condotta rispetta i requisiti richiesti. / Le prescrizioni di prova ad aria con sistema sottovuoto, non sono annoverati dalla normativa europea, in quanto mancano ancora sufficienti dati ed esperienze in merito. / La strumentazione utilizzata dovrà avere una tolleranza pari al 10% del ?p e la precisione di misura del tempo di prova, dovrà essere di 5s. SPURGO CANALE / § / Prüfung von Schächten, Prüfmedium Luft (Verfahren “L”) / Die Prüfzeiten für Rohrleitungen ohne Schächte und Inspektionsöffnungen ist unter Berücksichtigung von Rohrdurchmessern und Prüfverfahren (LA;LB;LC;LD) aus Tabelle 3, der entsprechenden Norm, zu entnehmen. Das Prüfverfahren sollte durch den Auftraggeber bestimmt werden. Geeignete luftdichte Verschlüsse sind zu verwenden, um Messfehler infolge der Prüfapparatur auszuschließen. Besondere Vorsicht ist aus Sicherheitsgründen während der Prüfung an großen DN erforderlich. / Die Prüfung von Schächten und Inspektionsöffnungen mit Luft ist in der Praxis schwierig durchzuführen. / Bis ausreichende Erfahrungen zur Prüfung von Schächten und Inspektionsöffnungen mit Luft vorliegen, wird vorgeschlagen, Prüfzeiten zu verwenden, die halb so lang sind wie für Rohrleitungen gleicher Durchmesser.Ein Anfangsdruck, der den erforderlichen Prüfdruck p0 um etwa 10% überschreitet, ist zuerst für etwa 5 min aufrecht zu erhalten. Der Druck für ?p ist dann nach dem in Tabelle 3 für die Verfahren LA, LB, LC oder LD enthaltenen Prüfdruck einzustellen. Falls der nach der Prüfzeit gemessene Druckabfall ?p geringer ist als der in Tabelle 3 angegebene Wert entspricht die Rohrleitung den Anforderungen. / Prüfanforderungen für die Luftprüfung mit negativem Druck sind in dieser Europäischen Norm nicht enthalten, da zur Zeit noch keine ausreichenden Erfahrungen mit diesem Verfahren vorliegen. / Die zur Messung des Druckabfalls eingesetzten Geräte müsse die Messung mit einer Fehlergrenze von 10% ?p sicherstellen. Für die Messung der Prüfzeit beträgt die Fehlergrenze 5 s. KANALREINIGUNG
2883		52.02.25.01		SPURGO CANALE Lo spurgo del canale deve avvenire con una macchina combinata ad alta pressione dotata d’impianto d’aspirazione, che sia in grado di aspirare dal pozzetto di lavoro tutto il materiale proveniente dal tratto in pulizia per evitare il passaggio involontario dei depositi attraverso il pozzetto di lavoro. / Tutti i depositi rimovibili con il veicolo ad alta pressione sono da togliere. Sono da presentare alla committenza tutti i dati tecnici della macchina da spurgo impiegata, che come minimo devono essere i seguenti: aspirazione minima – passaggio di 1.200 m3/aria all’ora, minimo della pompa ad alta pressione – 300 l/min a 100 bar. / Costi per lo smaltimento del materiale asportato ed i relativi costi di questi viaggio per lo smaltimento saranno contabilizzati a seguito di presentazione di documenti validi di trasporto in discarica. / § / KANALREINIGUNG Die Kanalreinigung muss mittels kombinierten Hochdruckspül- und Saugfahrzeugen mit Saugschlauchausleger vorgenommen werden, so dass das zum Arbeitsschacht gespülte Material kontinuierlich herausgesaugt werden kann und ein unbeabsichtigtes Vorbeispülen der Ablagerungen am Arbeitsschacht vermieden wird. / Sämtliche, durch Hochdruck-Spülung lösbare Ablagerungen sind gründlich zu entfernen. Die Leistungsdaten des zum Einsatz gebrachten Reinigungsfahrzeuges sind anzugeben, wobei für die Saugleistung ein Luftdurchsatz von 1.200 m3/h als Minimalforderung gilt, die Mindest-Hochdruckpumpenleistung wird mit 300 1/Min. bei 100 bar festgelegt. / Deponie- und Frachtkosten werden nach tatsächlicher und durch Lieferscheine nachgewiesener Anlieferungsmenge bei der Deponie vergütet.
2884		52.02.25.01.A		Lo spurgo del canale deve avvenire con una macchina combinata ad alta pressione dotata d’impianto d’aspirazione, che sia in grado di aspirare dal pozzetto di lavoro tutto il materiale proveniente dal tratto in pulizia per evitare il passaggio involontario dei depositi attraverso il pozzetto di lavoro. / Tutti i depositi rimovibili con il veicolo ad alta pressione sono da togliere. Sono da presentare alla committenza tutti i dati tecnici della macchina da spurgo impiegata, che come minimo devono essere i seguenti: aspirazione minima – passaggio di 1.200 m3/aria all’ora, minimo della pompa ad alta pressione – 300 l/min a 100 bar. / Costi per lo smaltimento del materiale asportato ed i relativi costi di questi viaggio per lo smaltimento saranno contabilizzati a seguito di presentazione di documenti validi di trasporto in discarica. Costi di viaggio, alla e dalla zona di lavoro, comprensivo di tutto il personale e materiale necessario per lo svolgimento del lavoro. / § / Die Kanalreinigung muss mittels kombinierten Hochdruckspül- und Saugfahrzeugen mit Saugschlauchausleger vorgenommen werden, so dass das zum Arbeitsschacht gespülte Material kontinuierlich herausgesaugt werden kann und ein unbeabsichtigtes Vorbeispülen der Ablagerungen am Arbeitsschacht vermieden wird. / Sämtliche, durch Hochdruck-Spülung lösbare Ablagerungen sind gründlich zu entfernen. Die Leistungsdaten des zum Einsatz gebrachten Reinigungsfahrzeuges sind anzugeben, wobei für die Saugleistung ein Luftdurchsatz von 1.200 m3/h als Minimalforderung gilt, die Mindest-Hochdruckpumpenleistung wird mit 300 1/Min. bei 100 bar festgelegt. / Deponie- und Frachtkosten werden nach tatsächlicher und durch Lieferscheine nachgewiesener Anlieferungsmenge bei der Deponie vergütet. An-und Abfahrtskosten, zum und vom Ausführungsort, aller für die Durchführung der Leistungen erforderlichen Maschinen und Geräte, sowie Bedienungspersonal.		a c § psch
2885		52.02.25.01.B		Costi di viaggio, alla e dalla zona di lavoro, comprensivo di tutto il personale e materiale necessario per lo svolgimento del lavoro. Spurgo canale, con veicolo da spurgo canale con le caratteristiche prima citate, incluso aspirazione materiale fino ad un altezza di 7,00 m. I pozzetti sono accessibili con il veicolo. / § / An-und Abfahrtskosten, zum und vom Ausführungsort, aller für die Durchführung der Leistungen erforderlichen Maschinen und Geräte, sowie Bedienungspersonal. Durchführung der Kanalreinigung, mit Kanalreinigungsfahrzeug mit den unter den besonderen Vorbemerkungen genannten Kenndaten inkl. Bedienung und Bergen des Räumgutes bis zu einer Saughöhe von 7,00 m. Die Arbeitsschächte sind zufahrbar.		m § m
2886		52.02.25.01.C		Spurgo canale, con veicolo da spurgo canale con le caratteristiche prima citate, incluso aspirazione materiale fino ad un altezza di 7,00 m. I pozzetti sono accessibili con il veicolo. Sovrapprezzo per ugello rotante (alla voce 52.02.25.01b); solamente su richiesta della direzione lavori, impiego per esempio per rimozione di radici leggere ecc. / § / Durchführung der Kanalreinigung, mit Kanalreinigungsfahrzeug mit den unter den besonderen Vorbemerkungen genannten Kenndaten inkl. Bedienung und Bergen des Räumgutes bis zu einer Saughöhe von 7,00 m. Die Arbeitsschächte sind zufahrbar. Aufpreis für Rotierdüseneinsatz (auf Pos. 52.02.25.01b); nur laut Anordnung der Bauleitung, Verwendung z.B. zur Beseitigung von Weichwurzeln u.ä.		m § m
2887		52.02.25.01.D		Sovrapprezzo per ugello rotante (alla voce 52.02.25.01b); solamente su richiesta della direzione lavori, impiego per esempio per rimozione di radici leggere ecc. Asportazione e costi di smaltimento del materiale aspirato. Gli oneri di discarica sono a carico del committente. Il materiale aspirato è da scaricare nella discarica più vicina. La contabilizzazione finale avviene a seguito della relativa documentazione di smaltimento. / § / Aufpreis für Rotierdüseneinsatz (auf Pos. 52.02.25.01b); nur laut Anordnung der Bauleitung, Verwendung z.B. zur Beseitigung von Weichwurzeln u.ä. Abfuhr und Deponiekosten Räumgut. Die Deponiekosten trägt der AG. Das vorentwässerte Kanalräumgut ist auf die nächstegelegene Deponie zu bringen. / Die Abrechnung erfolgt entsprechend den Übernahmeeinheiten bei der Deponie.		kg § kg
2888		52.02.30		Asportazione e costi di smaltimento del materiale aspirato. Gli oneri di discarica sono a carico del committente. Il materiale aspirato è da scaricare nella discarica più vicina. La contabilizzazione finale avviene a seguito della relativa documentazione di smaltimento. PROVE CON FUMO E COLORE / § / Abfuhr und Deponiekosten Räumgut. Die Deponiekosten trägt der AG. Das vorentwässerte Kanalräumgut ist auf die nächstegelegene Deponie zu bringen. / Die Abrechnung erfolgt entsprechend den Übernahmeeinheiten bei der Deponie. RAUCHPROBEN UND FÄRBETESTS
2889		52.02.30.01		PROVE CON FUMO E COLORE Controllo di allacciamenti singoli con fumo e colore, per la verifica della regolarità di immissioni di acque nere e bianche nei rispettivi canali. (vengono controllati i relativi tratti delle tubazioni di acque nere e bianche). / Nel prezzo unitario sono da computare le seguenti spese: una documentazione comprensiva di foto a colori degli allacciamenti irregolari e una planimetria esatta la quale riporta la posizione degli allacciamenti irregolari (la planimentria viene fornita dal committente), la messa a disposizione di otturatori ed l'impiego di macchinari per la produzione di aria compressa come anche i provvedimenti di sicurezza necessari per gli otturatori. / La liquidazione avviene secondo il numero di allacciamenti controllati indipendentemente dal diametro della tubazione e della lunghezza dei vari tratti. / § / RAUCHPROBEN UND FÄRBETESTS Kontrolle der Einzelanschlüsse mittels Rauchprobe und Färbetest, zur Feststellung der Richtigkeit von Schmutz- oder Regenwassereinleitungen in die entsprechenden Kanäle (geprüft wird die jeweilige Schmutz- und Regenwasserleitung). / In den Einheitspreis ist folgendes zu berücksichtigen: Eine Dokumentation, die aus Farbphotographien der Fehlanschlüsse und einem genauen Lageplan besteht, in den die Fehlanschlüsse eingetragen sind (der Lageplan wird vom Auftraggeber zur Verfügung gestellt), die Bereitstellung der Verschlußgeräte und der Geräteeinsatz für die Drucklufterzeugung sowie die erforderlichen Sicherheitsmaßnahmen für die Verschlußgeräte. / Die Abrechnung erfolgt nach der Anzahl der geprüften Einzelanschlüsse unabhängig vom Rohrquerschnitt und der jeweiligen Haltungslänge.		nr § Nr
2890		52.02.35		Controllo di allacciamenti singoli con fumo e colore, per la verifica della regolarità di immissioni di acque nere e bianche nei rispettivi canali. (vengono controllati i relativi tratti delle tubazioni di acque nere e bianche). / Nel prezzo unitario sono da computare le seguenti spese: una documentazione comprensiva di foto a colori degli allacciamenti irregolari e una planimetria esatta la quale riporta la posizione degli allacciamenti irregolari (la planimentria viene fornita dal committente), la messa a disposizione di otturatori ed l'impiego di macchinari per la produzione di aria compressa come anche i provvedimenti di sicurezza necessari per gli otturatori. / La liquidazione avviene secondo il numero di allacciamenti controllati indipendentemente dal diametro della tubazione e della lunghezza dei vari tratti. ISPEZIONE TELEVISIVA DI CANALI / Ispezione televisiva di condutture, con videocamera corrispondente alle seguenti esigenze: / Videocamera a colori con „testa“girevole ed inclinabile. Il grado d’inclinazione deve essere di min. 90 gradi per ogni parte, l‘angolazione 360 gradi. Deve essere possibile l’uso di proiettori supplementari. / Sensibilità del segnale-video: 30 lux. / Leggibilità del segnale-video necessario: 400 linee (Super-VHS). / Prima dell’esecuzione dell’analisi del canale con videocamera, la conduttura deve essere pulita ad alta pressione a carico del committente. / Sarebbe ideale eseguire i lavori in periodi di secca o comunque con basso livello delle acque. / Se lo scorrimento della videocamera viene ostacolato ed è necessario proseguire da un altro pozzetto d’ispezione, questa operazione è da indicare nel protocollo come „impossibilitá nel proseguire“. / Nel prezzo unitario sono compresi i sottoelencati oneri. / Fornitura dei CD o DVD. / La registrazione dell’intervento deve essere effettuata su CD o DVD, senza interruzioni. / Le immagini del diametro del tubo e del perimetro del pozzetto devono essere nitide. / Nelle riprese video devono apparire i seguenti dati: data, luogo, tipo di condotta, materiale dei tubi, metri lineari percorsi. / La videoispezione deve essere effettuata a tratti. / Devono continuamente apparire in dissolvenza con al massimo due righe di testa e due righe di fondo i seguenti dati: descrizione del tronco oppure della strada, tratto (da pozzetto a pozzetto), dimensione ed ora. / Inoltre è da compilare un protocollo, dove vengono riportati tutti i dati sopra menzionati. / L’inizio d’ogni condotta viene denominato „inizio condotta“ (pozzetto superiore), la fine di ogni condotta, con „fine condotta“ (pozzetto inferiore). / All’inizio della condotta, i metri sono da azzerare (0,00). / La lunghezza della condotta viene calcolata dal centro chiusino dei due pozzetti delimitanti il tratto in oggetto. / Se non si può misurare la lunghezza di una condotta dall’interno, tramite videocamera, la stessa verrà calcolata misurando il suo percorso dall’esterno. / Ogni eventuale punto di controllo dei danni, dovrà essere segnalato riportando la distanza progressiva dello stazionamento, il numero progressivo del danno ed il contatore video in tempo effettivo. Inoltre si deve creare un collegamento elettronico con foto digitali. / Lo stazionamento avviene in direzione del deflusso. Pozzetti ciechi, se non sono evidenziati sulle piante, vengono indicati con le lettere „a, b, c...“. / Questo è valido anche per pozzetti di accesso supplementari, che non sono evidenziati sulle piante. / Classificazione dei danni e protocolli secondo la vigente normativa e/o linee guida (ASPI). / Tra l'inizio e la fine del tronco sono da protocollare: tutti gli innesti nei pozzetti, avvenimenti e carenze nel tubo. Il protocollo è da creare in forma elettronica e deve essere fornito in forma stampata doppia. La rappresentazione deve avvenire in scala. I difetti e danni riscontrati sono da riportare nell’apposito colore a seconda della classificazione dei danni. / Ispezione televisiva: / Ogni carenza è da salvare in forma totale e nel dettaglio con una foto digitale nel formato “jpeg”. Le foto devono essere fornite su CD o DVD. / Digitalizzazione – Protocollo elettronico: / Dopo la fine dei lavori, i protocolli dell'ispezione devono essere forniti al committente in forma elettronica collegati con la videoregistrazione digitalizzata. Devono essere collegati in questo protocollo elettronico anche le foto digitali delle carenze. Il formato dei protocolli deve essere “pdf” o equivalente. Il video digitale deve essere leggibile con gli applicativi richiesti dalla committenza. La fornitura deve avvenire su CD o DVD. / La contabilizzazione viene fatta secondo i metri percorsi (protocollo videocamera). / § / Kontrolle der Einzelanschlüsse mittels Rauchprobe und Färbetest, zur Feststellung der Richtigkeit von Schmutz- oder Regenwassereinleitungen in die entsprechenden Kanäle (geprüft wird die jeweilige Schmutz- und Regenwasserleitung). / In den Einheitspreis ist folgendes zu berücksichtigen: Eine Dokumentation, die aus Farbphotographien der Fehlanschlüsse und einem genauen Lageplan besteht, in den die Fehlanschlüsse eingetragen sind (der Lageplan wird vom Auftraggeber zur Verfügung gestellt), die Bereitstellung der Verschlußgeräte und der Geräteeinsatz für die Drucklufterzeugung sowie die erforderlichen Sicherheitsmaßnahmen für die Verschlußgeräte. / Die Abrechnung erfolgt nach der Anzahl der geprüften Einzelanschlüsse unabhängig vom Rohrquerschnitt und der jeweiligen Haltungslänge. TV-UNTERSUCHUNG VON KANÄLEN / Kanal-TV-Untersuchung, mit Kanalkamera mit folgenden Mindestanforderungen: / Selbstfahrende Farbvideokamera mit dreh- und schwenkbarem Kopf. Der Schwenkwinkel muss auf jeder Seite mindestens 90 Grad betragen, der Drehwinkel 360 Grad. Der / Einsatz von Zusatzscheinwerfern muss möglich sein. / Erforderliche Lichtempfindlichkeit: 30 Lux. / Erforderliche Auflösung des Videosignals: 400 Linien (Super-VHS tauglich). / Vor der Durchführung der TV-Untersuchung muss eine Hochdruckreinigung der Kanäle zu Lasten des Auftraggebers durchgeführt werden. / Anzustreben ist eine Durchführung der Arbeiten bei minimalem Wasserstand (Trockenwetterwassermenge). / Bei unvorhergesehenen Hindernissen, die eine Weiterfahrt des Kamerawagens unmöglich und ein Umstellen zu einem anderen Arbeitsschacht erforderlich machen, ist dies im Protokoll durch „Abbruch der Inspektion“ aufzuzeigen. / Der Einheitspreis beinhaltet neben der Lieferung sämtlicher CD's oder DVD's auch nachfolgende Leistungen. / Die Untersuchung der Kanäle ist lückenlos auf CD oder DVD aufzuzeichnen. Der gesamte Rohrquerschnitt bzw. Schachtumfang ist in einer einwandfreien Videoaufzeichnung festzuhalten. / Auf den Videobändern sind folgende Daten einzublenden: Datum, Ort, Kanalart, Rohrmaterial, gefahrene Laufmeter. / Ständig in max. zwei Kopf- und zwei Fußzeilen einzublenden sind weiters: / Strangbezeichnung bzw. Straßenbezeichnung, Haltung (Schacht bis Schacht), Dimension / Videozähler (Echtzeit) / Weiters ist ein Untersuchungsprotokoll anzulegen, in welchem die vorgenannten Daten enthalten sind. / Die TV-Untersuchung ist haltungsweise durchzuführen. / Der Beginn jeder Haltung wird als Haltungsanfang (Schacht oben), das Ende als Haltungsende (Schacht unten) bezeichnet. / Bei Haltungsanfang sind die Laufmeter auf „0,00“ zu stellen. / Die Haltungslänge wird zwischen den Deckelmittelpunkten zweier Hauptschächte ermittelt. / Bei nichtbefahrenen Teilstrecken ist die Länge der Schachthaltung in der Natur durch Aufmaß zu ermitteln. / Bei jeder Untersuchungsstelle sind die Stationierung, die Mangelnummer und der Videozähler in Echtzeit auszuweisen sowie mit digitalen Photos zu verknüpfen. / Die Stationierung muss in Fließrichtung erfolgen. Blindschächte, die in den Planunterlagen nicht wiedergegeben sind, werden mit den Buchstaben „a, b, c,. ..“ bezeichnet. Diese Regelung gilt auch für Schächte bei Nebenanschlüssen, die nicht in den Planunterlagen wiedergegeben sind. / Schadensvorklassifizierung und Protokollierung entsprechend den geltenden Normen und/oder den Richtlinien (ASPI): / Zwischen dem Anfang und Ende der Haltung sind sämtliche Zuläufe, Ereignisse und Mängel im Rohr zu protokollieren. Das Protokoll ist EDV-mäßig aufzustellen und zweifach im Ausdruck zu liefern. Die Darstellung hat maßstäblich zu erfolgen, die Mängel und Schadensereignisse sind in Farbe nach den vorgegebenen Schadensklassen einzutragen. / Kamerabefahrung: / Jeder dokumentierte Mangel ist einerseits in der Totalen als auch im Detail als digitales Bild im Format „jpg“ abzuspeichern und auf CD zu liefern. / Digitalisierung – Verknüpfung: / Die Befahrungsprotokolle mit den digitalisierten Videos und Schadensbildern müssen nach Abschluss der Arbeiten dem Auftraggeber als komplett verknüpfte Dateien zur Verfügung gestellt werden. Die Protokolle müssen im „pdf“-Format zur Verfügung stehen, die Videos müssen mit Hilfe marktüblicher Wiedergabemedien abrufbar sein. Die Lieferung muss auf CD bzw. DVD erfolgen. / Verrechnet wird die nachweislich mittels TV-Kamera kontrollierte Rohrstrecke.
2891		52.02.35.02		ISPEZIONE TELEVISIVA DI CANALI / Ispezione televisiva di condutture, con videocamera corrispondente alle seguenti esigenze: / Videocamera a colori con „testa“girevole ed inclinabile. Il grado d’inclinazione deve essere di min. 90 gradi per ogni parte, l‘angolazione 360 gradi. Deve essere possibile l’uso di proiettori supplementari. / Sensibilità del segnale-video: 30 lux. / Leggibilità del segnale-video necessario: 400 linee (Super-VHS). / Prima dell’esecuzione dell’analisi del canale con videocamera, la conduttura deve essere pulita ad alta pressione a carico del committente. / Sarebbe ideale eseguire i lavori in periodi di secca o comunque con basso livello delle acque. / Se lo scorrimento della videocamera viene ostacolato ed è necessario proseguire da un altro pozzetto d’ispezione, questa operazione è da indicare nel protocollo come „impossibilitá nel proseguire“. / Nel prezzo unitario sono compresi i sottoelencati oneri. / Fornitura dei CD o DVD. / La registrazione dell’intervento deve essere effettuata su CD o DVD, senza interruzioni. / Le immagini del diametro del tubo e del perimetro del pozzetto devono essere nitide. / Nelle riprese video devono apparire i seguenti dati: data, luogo, tipo di condotta, materiale dei tubi, metri lineari percorsi. / La videoispezione deve essere effettuata a tratti. / Devono continuamente apparire in dissolvenza con al massimo due righe di testa e due righe di fondo i seguenti dati: descrizione del tronco oppure della strada, tratto (da pozzetto a pozzetto), dimensione ed ora. / Inoltre è da compilare un protocollo, dove vengono riportati tutti i dati sopra menzionati. / L’inizio d’ogni condotta viene denominato „inizio condotta“ (pozzetto superiore), la fine di ogni condotta, con „fine condotta“ (pozzetto inferiore). / All’inizio della condotta, i metri sono da azzerare (0,00). / La lunghezza della condotta viene calcolata dal centro chiusino dei due pozzetti delimitanti il tratto in oggetto. / Se non si può misurare la lunghezza di una condotta dall’interno, tramite videocamera, la stessa verrà calcolata misurando il suo percorso dall’esterno. / Ogni eventuale punto di controllo dei danni, dovrà essere segnalato riportando la distanza progressiva dello stazionamento, il numero progressivo del danno ed il contatore video in tempo effettivo. Inoltre si deve creare un collegamento elettronico con foto digitali. / Lo stazionamento avviene in direzione del deflusso. Pozzetti ciechi, se non sono evidenziati sulle piante, vengono indicati con le lettere „a, b, c...“. / Questo è valido anche per pozzetti di accesso supplementari, che non sono evidenziati sulle piante. / Classificazione dei danni e protocolli secondo la vigente normativa e/o linee guida (ASPI). / Tra l'inizio e la fine del tronco sono da protocollare: tutti gli innesti nei pozzetti, avvenimenti e carenze nel tubo. Il protocollo è da creare in forma elettronica e deve essere fornito in forma stampata doppia. La rappresentazione deve avvenire in scala. I difetti e danni riscontrati sono da riportare nell’apposito colore a seconda della classificazione dei danni. / Ispezione televisiva: / Ogni carenza è da salvare in forma totale e nel dettaglio con una foto digitale nel formato “jpeg”. Le foto devono essere fornite su CD o DVD. / Digitalizzazione – Protocollo elettronico: / Dopo la fine dei lavori, i protocolli dell'ispezione devono essere forniti al committente in forma elettronica collegati con la videoregistrazione digitalizzata. Devono essere collegati in questo protocollo elettronico anche le foto digitali delle carenze. Il formato dei protocolli deve essere “pdf” o equivalente. Il video digitale deve essere leggibile con gli applicativi richiesti dalla committenza. La fornitura deve avvenire su CD o DVD. / La contabilizzazione viene fatta secondo i metri percorsi (protocollo videocamera). Installazione di cantiere. / Approntamento e rimozione dei macchinari necessari per l'esecuzione delle videoispezioni, ivi compreso ogni onere per il trasporto in andata e ritorno del personale qualificato, dell'attrezzatura, degli utensili e quant'altro utile all'esecuzione delle stesse. / § / TV-UNTERSUCHUNG VON KANÄLEN / Kanal-TV-Untersuchung, mit Kanalkamera mit folgenden Mindestanforderungen: / Selbstfahrende Farbvideokamera mit dreh- und schwenkbarem Kopf. Der Schwenkwinkel muss auf jeder Seite mindestens 90 Grad betragen, der Drehwinkel 360 Grad. Der / Einsatz von Zusatzscheinwerfern muss möglich sein. / Erforderliche Lichtempfindlichkeit: 30 Lux. / Erforderliche Auflösung des Videosignals: 400 Linien (Super-VHS tauglich). / Vor der Durchführung der TV-Untersuchung muss eine Hochdruckreinigung der Kanäle zu Lasten des Auftraggebers durchgeführt werden. / Anzustreben ist eine Durchführung der Arbeiten bei minimalem Wasserstand (Trockenwetterwassermenge). / Bei unvorhergesehenen Hindernissen, die eine Weiterfahrt des Kamerawagens unmöglich und ein Umstellen zu einem anderen Arbeitsschacht erforderlich machen, ist dies im Protokoll durch „Abbruch der Inspektion“ aufzuzeigen. / Der Einheitspreis beinhaltet neben der Lieferung sämtlicher CD's oder DVD's auch nachfolgende Leistungen. / Die Untersuchung der Kanäle ist lückenlos auf CD oder DVD aufzuzeichnen. Der gesamte Rohrquerschnitt bzw. Schachtumfang ist in einer einwandfreien Videoaufzeichnung festzuhalten. / Auf den Videobändern sind folgende Daten einzublenden: Datum, Ort, Kanalart, Rohrmaterial, gefahrene Laufmeter. / Ständig in max. zwei Kopf- und zwei Fußzeilen einzublenden sind weiters: / Strangbezeichnung bzw. Straßenbezeichnung, Haltung (Schacht bis Schacht), Dimension / Videozähler (Echtzeit) / Weiters ist ein Untersuchungsprotokoll anzulegen, in welchem die vorgenannten Daten enthalten sind. / Die TV-Untersuchung ist haltungsweise durchzuführen. / Der Beginn jeder Haltung wird als Haltungsanfang (Schacht oben), das Ende als Haltungsende (Schacht unten) bezeichnet. / Bei Haltungsanfang sind die Laufmeter auf „0,00“ zu stellen. / Die Haltungslänge wird zwischen den Deckelmittelpunkten zweier Hauptschächte ermittelt. / Bei nichtbefahrenen Teilstrecken ist die Länge der Schachthaltung in der Natur durch Aufmaß zu ermitteln. / Bei jeder Untersuchungsstelle sind die Stationierung, die Mangelnummer und der Videozähler in Echtzeit auszuweisen sowie mit digitalen Photos zu verknüpfen. / Die Stationierung muss in Fließrichtung erfolgen. Blindschächte, die in den Planunterlagen nicht wiedergegeben sind, werden mit den Buchstaben „a, b, c,. ..“ bezeichnet. Diese Regelung gilt auch für Schächte bei Nebenanschlüssen, die nicht in den Planunterlagen wiedergegeben sind. / Schadensvorklassifizierung und Protokollierung entsprechend den geltenden Normen und/oder den Richtlinien (ASPI): / Zwischen dem Anfang und Ende der Haltung sind sämtliche Zuläufe, Ereignisse und Mängel im Rohr zu protokollieren. Das Protokoll ist EDV-mäßig aufzustellen und zweifach im Ausdruck zu liefern. Die Darstellung hat maßstäblich zu erfolgen, die Mängel und Schadensereignisse sind in Farbe nach den vorgegebenen Schadensklassen einzutragen. / Kamerabefahrung: / Jeder dokumentierte Mangel ist einerseits in der Totalen als auch im Detail als digitales Bild im Format „jpg“ abzuspeichern und auf CD zu liefern. / Digitalisierung – Verknüpfung: / Die Befahrungsprotokolle mit den digitalisierten Videos und Schadensbildern müssen nach Abschluss der Arbeiten dem Auftraggeber als komplett verknüpfte Dateien zur Verfügung gestellt werden. Die Protokolle müssen im „pdf“-Format zur Verfügung stehen, die Videos müssen mit Hilfe marktüblicher Wiedergabemedien abrufbar sein. Die Lieferung muss auf CD bzw. DVD erfolgen. / Verrechnet wird die nachweislich mittels TV-Kamera kontrollierte Rohrstrecke. Baustelleneinrichtung. / Einrichtung und Räumung aller erforderlichen Geräte um die TV-Untersuchung durchführen zu können. Im Preis inbegriffen sind die An- und Abfahrt der qualifizierten Arbeiter, sämtliche Geräte und Werkzeuge sowie alle anderen Aufwendungen zur Durchführung derselben.		a c § psch	407,20000
2892		52.02.35.03		ISPEZIONE TELEVISIVA DI CANALI / Ispezione televisiva di condutture, con videocamera corrispondente alle seguenti esigenze: / Videocamera a colori con „testa“girevole ed inclinabile. Il grado d’inclinazione deve essere di min. 90 gradi per ogni parte, l‘angolazione 360 gradi. Deve essere possibile l’uso di proiettori supplementari. / Sensibilità del segnale-video: 30 lux. / Leggibilità del segnale-video necessario: 400 linee (Super-VHS). / Prima dell’esecuzione dell’analisi del canale con videocamera, la conduttura deve essere pulita ad alta pressione a carico del committente. / Sarebbe ideale eseguire i lavori in periodi di secca o comunque con basso livello delle acque. / Se lo scorrimento della videocamera viene ostacolato ed è necessario proseguire da un altro pozzetto d’ispezione, questa operazione è da indicare nel protocollo come „impossibilitá nel proseguire“. / Nel prezzo unitario sono compresi i sottoelencati oneri. / Fornitura dei CD o DVD. / La registrazione dell’intervento deve essere effettuata su CD o DVD, senza interruzioni. / Le immagini del diametro del tubo e del perimetro del pozzetto devono essere nitide. / Nelle riprese video devono apparire i seguenti dati: data, luogo, tipo di condotta, materiale dei tubi, metri lineari percorsi. / La videoispezione deve essere effettuata a tratti. / Devono continuamente apparire in dissolvenza con al massimo due righe di testa e due righe di fondo i seguenti dati: descrizione del tronco oppure della strada, tratto (da pozzetto a pozzetto), dimensione ed ora. / Inoltre è da compilare un protocollo, dove vengono riportati tutti i dati sopra menzionati. / L’inizio d’ogni condotta viene denominato „inizio condotta“ (pozzetto superiore), la fine di ogni condotta, con „fine condotta“ (pozzetto inferiore). / All’inizio della condotta, i metri sono da azzerare (0,00). / La lunghezza della condotta viene calcolata dal centro chiusino dei due pozzetti delimitanti il tratto in oggetto. / Se non si può misurare la lunghezza di una condotta dall’interno, tramite videocamera, la stessa verrà calcolata misurando il suo percorso dall’esterno. / Ogni eventuale punto di controllo dei danni, dovrà essere segnalato riportando la distanza progressiva dello stazionamento, il numero progressivo del danno ed il contatore video in tempo effettivo. Inoltre si deve creare un collegamento elettronico con foto digitali. / Lo stazionamento avviene in direzione del deflusso. Pozzetti ciechi, se non sono evidenziati sulle piante, vengono indicati con le lettere „a, b, c...“. / Questo è valido anche per pozzetti di accesso supplementari, che non sono evidenziati sulle piante. / Classificazione dei danni e protocolli secondo la vigente normativa e/o linee guida (ASPI). / Tra l'inizio e la fine del tronco sono da protocollare: tutti gli innesti nei pozzetti, avvenimenti e carenze nel tubo. Il protocollo è da creare in forma elettronica e deve essere fornito in forma stampata doppia. La rappresentazione deve avvenire in scala. I difetti e danni riscontrati sono da riportare nell’apposito colore a seconda della classificazione dei danni. / Ispezione televisiva: / Ogni carenza è da salvare in forma totale e nel dettaglio con una foto digitale nel formato “jpeg”. Le foto devono essere fornite su CD o DVD. / Digitalizzazione – Protocollo elettronico: / Dopo la fine dei lavori, i protocolli dell'ispezione devono essere forniti al committente in forma elettronica collegati con la videoregistrazione digitalizzata. Devono essere collegati in questo protocollo elettronico anche le foto digitali delle carenze. Il formato dei protocolli deve essere “pdf” o equivalente. Il video digitale deve essere leggibile con gli applicativi richiesti dalla committenza. La fornitura deve avvenire su CD o DVD. / La contabilizzazione viene fatta secondo i metri percorsi (protocollo videocamera). Videoispezione di canali / § / TV-UNTERSUCHUNG VON KANÄLEN / Kanal-TV-Untersuchung, mit Kanalkamera mit folgenden Mindestanforderungen: / Selbstfahrende Farbvideokamera mit dreh- und schwenkbarem Kopf. Der Schwenkwinkel muss auf jeder Seite mindestens 90 Grad betragen, der Drehwinkel 360 Grad. Der / Einsatz von Zusatzscheinwerfern muss möglich sein. / Erforderliche Lichtempfindlichkeit: 30 Lux. / Erforderliche Auflösung des Videosignals: 400 Linien (Super-VHS tauglich). / Vor der Durchführung der TV-Untersuchung muss eine Hochdruckreinigung der Kanäle zu Lasten des Auftraggebers durchgeführt werden. / Anzustreben ist eine Durchführung der Arbeiten bei minimalem Wasserstand (Trockenwetterwassermenge). / Bei unvorhergesehenen Hindernissen, die eine Weiterfahrt des Kamerawagens unmöglich und ein Umstellen zu einem anderen Arbeitsschacht erforderlich machen, ist dies im Protokoll durch „Abbruch der Inspektion“ aufzuzeigen. / Der Einheitspreis beinhaltet neben der Lieferung sämtlicher CD's oder DVD's auch nachfolgende Leistungen. / Die Untersuchung der Kanäle ist lückenlos auf CD oder DVD aufzuzeichnen. Der gesamte Rohrquerschnitt bzw. Schachtumfang ist in einer einwandfreien Videoaufzeichnung festzuhalten. / Auf den Videobändern sind folgende Daten einzublenden: Datum, Ort, Kanalart, Rohrmaterial, gefahrene Laufmeter. / Ständig in max. zwei Kopf- und zwei Fußzeilen einzublenden sind weiters: / Strangbezeichnung bzw. Straßenbezeichnung, Haltung (Schacht bis Schacht), Dimension / Videozähler (Echtzeit) / Weiters ist ein Untersuchungsprotokoll anzulegen, in welchem die vorgenannten Daten enthalten sind. / Die TV-Untersuchung ist haltungsweise durchzuführen. / Der Beginn jeder Haltung wird als Haltungsanfang (Schacht oben), das Ende als Haltungsende (Schacht unten) bezeichnet. / Bei Haltungsanfang sind die Laufmeter auf „0,00“ zu stellen. / Die Haltungslänge wird zwischen den Deckelmittelpunkten zweier Hauptschächte ermittelt. / Bei nichtbefahrenen Teilstrecken ist die Länge der Schachthaltung in der Natur durch Aufmaß zu ermitteln. / Bei jeder Untersuchungsstelle sind die Stationierung, die Mangelnummer und der Videozähler in Echtzeit auszuweisen sowie mit digitalen Photos zu verknüpfen. / Die Stationierung muss in Fließrichtung erfolgen. Blindschächte, die in den Planunterlagen nicht wiedergegeben sind, werden mit den Buchstaben „a, b, c,. ..“ bezeichnet. Diese Regelung gilt auch für Schächte bei Nebenanschlüssen, die nicht in den Planunterlagen wiedergegeben sind. / Schadensvorklassifizierung und Protokollierung entsprechend den geltenden Normen und/oder den Richtlinien (ASPI): / Zwischen dem Anfang und Ende der Haltung sind sämtliche Zuläufe, Ereignisse und Mängel im Rohr zu protokollieren. Das Protokoll ist EDV-mäßig aufzustellen und zweifach im Ausdruck zu liefern. Die Darstellung hat maßstäblich zu erfolgen, die Mängel und Schadensereignisse sind in Farbe nach den vorgegebenen Schadensklassen einzutragen. / Kamerabefahrung: / Jeder dokumentierte Mangel ist einerseits in der Totalen als auch im Detail als digitales Bild im Format „jpg“ abzuspeichern und auf CD zu liefern. / Digitalisierung – Verknüpfung: / Die Befahrungsprotokolle mit den digitalisierten Videos und Schadensbildern müssen nach Abschluss der Arbeiten dem Auftraggeber als komplett verknüpfte Dateien zur Verfügung gestellt werden. Die Protokolle müssen im „pdf“-Format zur Verfügung stehen, die Videos müssen mit Hilfe marktüblicher Wiedergabemedien abrufbar sein. Die Lieferung muss auf CD bzw. DVD erfolgen. / Verrechnet wird die nachweislich mittels TV-Kamera kontrollierte Rohrstrecke. Videoinspektion von Kanälen
2893		52.02.35.03.A		Videoispezione di canali tubazioni da DN 200mm a DN 400 mm / § / Videoinspektion von Kanälen Rohrleitungen von DN 200 mm bis DN 400 mm		m § m	3,56000
2894		52.02.35.03.B		Videoispezione di canali tubazioni da DN 401 mm a DN 800 mm / § / Videoinspektion von Kanälen Rohrleitungen von DN 401 mm bis DN 800 mm		m § m	4,58000
2895		52.02.36		Videoispezione di canali RISANAMENTO DI TUBAZIONI CON SISTEMA INLINER. / Risanamento di condotte non a pressione con sistema Inliner. / Risanamento tubazione mediante sistema Inliner comprensivo di fornitura e posa di tutti i materiali necessari, la messa a disposizione delle attrezzature speciali e del personale specializzato. / La calza viene fornita per la lunghezza richiesta della tubazione esistente da risanare, è compresa anche la lunghezza dall’attrezzatura al fondo pozzetto d’innesto. Lo spessore deve essere verificato dall’impresa esecutrice in base al calcolo statico. La calza deve essere impregnata con resina epossidica bicomponente in sottopressione e deve essere calibrata tramite passaggio in un rullo calibratore per garantire un’equilibrata distribuzione della resina lungo tutta la calza. La calza deve essere rivestita internamente in PE con spessore minimo 280µm e strato di tessuto non tessuto con spessore secondo calcolo statico. Non appena impregnata, la calza deve essere posata immediatamente nella tubazione da risanare. La posa viene eseguita tramite inversione della calza effettuata da un tamburo sotto pressione d’aria o da ponteggio per mezzo di getto d’acqua. La polimerizzazione della resina epossidica deve essere effettuata con vapore o acqua calda, tale processo deve garantire una polimerizzazione uniforme della calza. Tutto il processo d’esecuzione deve essere protocollato e consegnato alla D.L., firmato ed in duplice copia. / La misurazione si esegue da asse pozzetto ad asse pozzetto. / La voce comprende: / - la pulizia preliminare del tratto da risanare prima della posa della calza; / - a posa avvenuta, l’eventuale apertura e sistemazione degli allacciamenti previsti in progetto; / - i lavori preliminari e di sistemazione dei pozzetti; / - l'apertura delle calze nei pozzetti e successiva prova di tenuta e videoispezione del tratto risanato. / § / Videoinspektion von Kanälen SANIERUNG VON ROHRLEITUNGEN MIT INLINER SYSTEMEN. / Sanierung von drucklosen Rohrleitungen mit dem System Inliner. / Sanierung von Rohrleitungen mittels Einbringung eines Inliners inkl. Lieferung des nötigen Materials, der Bereitstellung sämtlicher Geräte sowie des spezialisierten Personals. / Der Schlauch muß in der verlangten Länge geliefert werden inkl. der erforderlichen Mehrlängen vom Spezialgerät bis in den Einbauschacht. Die gewählte Wandstärke muß vom Auftragnehmer mittels statischer Berechnung überprüft werden. Der Nadelfilzschlauch muß unter Vakuum mit Zweikomponenten Epoxydharz getränkt und über eine Kalibrierwalze verteilt werden, sodass eine gleichmäßige Verteilung mit geringstem Luftporengehalt garantiert wird. Der Schlauch selbst besteht aus einer Schicht Nadelfilz, welche eine PE- Beschichtung von > 280 µm aufweist. Die Schichtstärke des Nadelfilzes ist anhand der oben genannten statischen Berechnung zu bestimmen. Nach der Imprägnierung muß der Schlauch unverzüglich in die zu sanierende Rohrleitung eingebracht werden. Diese erfolgt entweder über eine Einstülpung durch Luftdruck über eine Trommel oder über Einstülpung durch Wasserdruck über den Wasserturm. Der thermische Aushärtungsvorgang kann über Wasserdampf oder aufgeheiztes Wasser erfolgen. Das verwendete System muß eine gleichförmige Aushärtung garantieren. Der gesamte Ablauf muß über Eigenkontrolle protokolliert werden, die entsprechenden Protokolle müssen nach erfolgter Fertigstellung unterschrieben und in doppelter Ausfertigung der Bauleitung übergeben werden. Die Abrechnung erfolgt durch Aufmass des verlegten Schlauches von Schachtmitte zu Schachtmitte. Im Preis inbegriffen sind: / - sämtliche Reinigungsarbeiten, welche vor der Verlegung des Gewebeschlauches notwendig sind; / - eventuelles Öffnen und Bearbeiten der im Projekt vorgesehenen Anschlüsse nach erfolgter Verlegung des Gewebeschlauches; / - sämtliche Vorbereitungs- und Nacharbeiten bei den Schächten; / - das Öffnen der Schläuche in den Schächten sowie die anschließende Druckprobe und TV - Befahrung.
2896		52.02.36.01		RISANAMENTO DI TUBAZIONI CON SISTEMA INLINER. / Risanamento di condotte non a pressione con sistema Inliner. / Risanamento tubazione mediante sistema Inliner comprensivo di fornitura e posa di tutti i materiali necessari, la messa a disposizione delle attrezzature speciali e del personale specializzato. / La calza viene fornita per la lunghezza richiesta della tubazione esistente da risanare, è compresa anche la lunghezza dall’attrezzatura al fondo pozzetto d’innesto. Lo spessore deve essere verificato dall’impresa esecutrice in base al calcolo statico. La calza deve essere impregnata con resina epossidica bicomponente in sottopressione e deve essere calibrata tramite passaggio in un rullo calibratore per garantire un’equilibrata distribuzione della resina lungo tutta la calza. La calza deve essere rivestita internamente in PE con spessore minimo 280µm e strato di tessuto non tessuto con spessore secondo calcolo statico. Non appena impregnata, la calza deve essere posata immediatamente nella tubazione da risanare. La posa viene eseguita tramite inversione della calza effettuata da un tamburo sotto pressione d’aria o da ponteggio per mezzo di getto d’acqua. La polimerizzazione della resina epossidica deve essere effettuata con vapore o acqua calda, tale processo deve garantire una polimerizzazione uniforme della calza. Tutto il processo d’esecuzione deve essere protocollato e consegnato alla D.L., firmato ed in duplice copia. / La misurazione si esegue da asse pozzetto ad asse pozzetto. / La voce comprende: / - la pulizia preliminare del tratto da risanare prima della posa della calza; / - a posa avvenuta, l’eventuale apertura e sistemazione degli allacciamenti previsti in progetto; / - i lavori preliminari e di sistemazione dei pozzetti; / - l'apertura delle calze nei pozzetti e successiva prova di tenuta e videoispezione del tratto risanato. Installazione di cantiere per risanamento con sistema Inliner. / Approntamento e rimozione dei macchinari necessari per l'esecuzione dei lavori, ivi compreso ogni onere per il trasporto in andata e ritorno del personale, dell'attrezzatura e degli utensili. / § / SANIERUNG VON ROHRLEITUNGEN MIT INLINER SYSTEMEN. / Sanierung von drucklosen Rohrleitungen mit dem System Inliner. / Sanierung von Rohrleitungen mittels Einbringung eines Inliners inkl. Lieferung des nötigen Materials, der Bereitstellung sämtlicher Geräte sowie des spezialisierten Personals. / Der Schlauch muß in der verlangten Länge geliefert werden inkl. der erforderlichen Mehrlängen vom Spezialgerät bis in den Einbauschacht. Die gewählte Wandstärke muß vom Auftragnehmer mittels statischer Berechnung überprüft werden. Der Nadelfilzschlauch muß unter Vakuum mit Zweikomponenten Epoxydharz getränkt und über eine Kalibrierwalze verteilt werden, sodass eine gleichmäßige Verteilung mit geringstem Luftporengehalt garantiert wird. Der Schlauch selbst besteht aus einer Schicht Nadelfilz, welche eine PE- Beschichtung von > 280 µm aufweist. Die Schichtstärke des Nadelfilzes ist anhand der oben genannten statischen Berechnung zu bestimmen. Nach der Imprägnierung muß der Schlauch unverzüglich in die zu sanierende Rohrleitung eingebracht werden. Diese erfolgt entweder über eine Einstülpung durch Luftdruck über eine Trommel oder über Einstülpung durch Wasserdruck über den Wasserturm. Der thermische Aushärtungsvorgang kann über Wasserdampf oder aufgeheiztes Wasser erfolgen. Das verwendete System muß eine gleichförmige Aushärtung garantieren. Der gesamte Ablauf muß über Eigenkontrolle protokolliert werden, die entsprechenden Protokolle müssen nach erfolgter Fertigstellung unterschrieben und in doppelter Ausfertigung der Bauleitung übergeben werden. Die Abrechnung erfolgt durch Aufmass des verlegten Schlauches von Schachtmitte zu Schachtmitte. Im Preis inbegriffen sind: / - sämtliche Reinigungsarbeiten, welche vor der Verlegung des Gewebeschlauches notwendig sind; / - eventuelles Öffnen und Bearbeiten der im Projekt vorgesehenen Anschlüsse nach erfolgter Verlegung des Gewebeschlauches; / - sämtliche Vorbereitungs- und Nacharbeiten bei den Schächten; / - das Öffnen der Schläuche in den Schächten sowie die anschließende Druckprobe und TV - Befahrung. Baustelleneinrichtung für die Sanierung mit Inliner. / Baustelleneinrichtung und –räumung der erforderlichen Geräteeinheiten für die Ausführung der Arbeiten, An- und Abtransport aller dafür erforderlichen Mannschaften, Geräte und Werkzeuge.		a c § psch	4120,86000
2897		52.02.36.02		RISANAMENTO DI TUBAZIONI CON SISTEMA INLINER. / Risanamento di condotte non a pressione con sistema Inliner. / Risanamento tubazione mediante sistema Inliner comprensivo di fornitura e posa di tutti i materiali necessari, la messa a disposizione delle attrezzature speciali e del personale specializzato. / La calza viene fornita per la lunghezza richiesta della tubazione esistente da risanare, è compresa anche la lunghezza dall’attrezzatura al fondo pozzetto d’innesto. Lo spessore deve essere verificato dall’impresa esecutrice in base al calcolo statico. La calza deve essere impregnata con resina epossidica bicomponente in sottopressione e deve essere calibrata tramite passaggio in un rullo calibratore per garantire un’equilibrata distribuzione della resina lungo tutta la calza. La calza deve essere rivestita internamente in PE con spessore minimo 280µm e strato di tessuto non tessuto con spessore secondo calcolo statico. Non appena impregnata, la calza deve essere posata immediatamente nella tubazione da risanare. La posa viene eseguita tramite inversione della calza effettuata da un tamburo sotto pressione d’aria o da ponteggio per mezzo di getto d’acqua. La polimerizzazione della resina epossidica deve essere effettuata con vapore o acqua calda, tale processo deve garantire una polimerizzazione uniforme della calza. Tutto il processo d’esecuzione deve essere protocollato e consegnato alla D.L., firmato ed in duplice copia. / La misurazione si esegue da asse pozzetto ad asse pozzetto. / La voce comprende: / - la pulizia preliminare del tratto da risanare prima della posa della calza; / - a posa avvenuta, l’eventuale apertura e sistemazione degli allacciamenti previsti in progetto; / - i lavori preliminari e di sistemazione dei pozzetti; / - l'apertura delle calze nei pozzetti e successiva prova di tenuta e videoispezione del tratto risanato. Per risanamento di tubazioni con calze (Inliner) di spessore finito, dopo indurimento, da 4,5 mm / § / SANIERUNG VON ROHRLEITUNGEN MIT INLINER SYSTEMEN. / Sanierung von drucklosen Rohrleitungen mit dem System Inliner. / Sanierung von Rohrleitungen mittels Einbringung eines Inliners inkl. Lieferung des nötigen Materials, der Bereitstellung sämtlicher Geräte sowie des spezialisierten Personals. / Der Schlauch muß in der verlangten Länge geliefert werden inkl. der erforderlichen Mehrlängen vom Spezialgerät bis in den Einbauschacht. Die gewählte Wandstärke muß vom Auftragnehmer mittels statischer Berechnung überprüft werden. Der Nadelfilzschlauch muß unter Vakuum mit Zweikomponenten Epoxydharz getränkt und über eine Kalibrierwalze verteilt werden, sodass eine gleichmäßige Verteilung mit geringstem Luftporengehalt garantiert wird. Der Schlauch selbst besteht aus einer Schicht Nadelfilz, welche eine PE- Beschichtung von > 280 µm aufweist. Die Schichtstärke des Nadelfilzes ist anhand der oben genannten statischen Berechnung zu bestimmen. Nach der Imprägnierung muß der Schlauch unverzüglich in die zu sanierende Rohrleitung eingebracht werden. Diese erfolgt entweder über eine Einstülpung durch Luftdruck über eine Trommel oder über Einstülpung durch Wasserdruck über den Wasserturm. Der thermische Aushärtungsvorgang kann über Wasserdampf oder aufgeheiztes Wasser erfolgen. Das verwendete System muß eine gleichförmige Aushärtung garantieren. Der gesamte Ablauf muß über Eigenkontrolle protokolliert werden, die entsprechenden Protokolle müssen nach erfolgter Fertigstellung unterschrieben und in doppelter Ausfertigung der Bauleitung übergeben werden. Die Abrechnung erfolgt durch Aufmass des verlegten Schlauches von Schachtmitte zu Schachtmitte. Im Preis inbegriffen sind: / - sämtliche Reinigungsarbeiten, welche vor der Verlegung des Gewebeschlauches notwendig sind; / - eventuelles Öffnen und Bearbeiten der im Projekt vorgesehenen Anschlüsse nach erfolgter Verlegung des Gewebeschlauches; / - sämtliche Vorbereitungs- und Nacharbeiten bei den Schächten; / - das Öffnen der Schläuche in den Schächten sowie die anschließende Druckprobe und TV - Befahrung. Für die Sanierung von Rohrleitungen mittels Schläuchen (Inliner) mit 4,5mm Stärke im ausgehärteten Zustand.
2898		52.02.36.02.A		Per risanamento di tubazioni con calze (Inliner) di spessore finito, dopo indurimento, da 4,5 mm Per tubazioni DN 150 / § / Für die Sanierung von Rohrleitungen mittels Schläuchen (Inliner) mit 4,5mm Stärke im ausgehärteten Zustand. Für Rohrleitungen DN 150		m § m	97,87000
2899		52.02.36.02.B		Per risanamento di tubazioni con calze (Inliner) di spessore finito, dopo indurimento, da 4,5 mm Per tubazioni DN 200 / § / Für die Sanierung von Rohrleitungen mittels Schläuchen (Inliner) mit 4,5mm Stärke im ausgehärteten Zustand. Für Rohrleitungen DN 200		m § m	113,32000
2900		52.02.36.02.C		Per risanamento di tubazioni con calze (Inliner) di spessore finito, dopo indurimento, da 4,5 mm Per tubazioni DN 250 / § / Für die Sanierung von Rohrleitungen mittels Schläuchen (Inliner) mit 4,5mm Stärke im ausgehärteten Zustand. Für Rohrleitungen DN 250		m § m	128,78000
2901		52.02.36.02.D		Per risanamento di tubazioni con calze (Inliner) di spessore finito, dopo indurimento, da 4,5 mm Per tubazioni DN 300 / § / Für die Sanierung von Rohrleitungen mittels Schläuchen (Inliner) mit 4,5mm Stärke im ausgehärteten Zustand. Für Rohrleitungen DN 300		m § m	144,23000
2902		52.02.36.03		Per risanamento di tubazioni con calze (Inliner) di spessore finito, dopo indurimento, da 4,5 mm Per risanamento di tubazioni con calze (Inliner) di spessore finito, dopo indurimento, da 6,0 mm / § / Für die Sanierung von Rohrleitungen mittels Schläuchen (Inliner) mit 4,5mm Stärke im ausgehärteten Zustand. Für die Sanierung von Rohrleitungen mittels Schläuchen (Inliner) mit 6,0mm Stärke im ausgehärteten Zustand.
2903		52.02.36.03.A		Per risanamento di tubazioni con calze (Inliner) di spessore finito, dopo indurimento, da 6,0 mm Per tubazioni DN 250 / § / Für die Sanierung von Rohrleitungen mittels Schläuchen (Inliner) mit 6,0mm Stärke im ausgehärteten Zustand. Für Rohrleitungen DN 250		m § m	146,29000
2904		52.02.36.03.B		Per risanamento di tubazioni con calze (Inliner) di spessore finito, dopo indurimento, da 6,0 mm Per tubazioni DN 300 / § / Für die Sanierung von Rohrleitungen mittels Schläuchen (Inliner) mit 6,0mm Stärke im ausgehärteten Zustand. Für Rohrleitungen DN 300		m § m	162,77000
2905		52.02.36.03.C		Per risanamento di tubazioni con calze (Inliner) di spessore finito, dopo indurimento, da 6,0 mm Per tubazioni DN 350 / § / Für die Sanierung von Rohrleitungen mittels Schläuchen (Inliner) mit 6,0mm Stärke im ausgehärteten Zustand. Für Rohrleitungen DN 350		m § m	187,49000
2906		52.02.36.03.D		Per risanamento di tubazioni con calze (Inliner) di spessore finito, dopo indurimento, da 6,0 mm Per tubazioni DN 400 / § / Für die Sanierung von Rohrleitungen mittels Schläuchen (Inliner) mit 6,0mm Stärke im ausgehärteten Zustand. Für Rohrleitungen DN 400		m § m	203,98000
2907		52.02.36.03.E		Per risanamento di tubazioni con calze (Inliner) di spessore finito, dopo indurimento, da 6,0 mm Per tubazioni DN 500 / § / Für die Sanierung von Rohrleitungen mittels Schläuchen (Inliner) mit 6,0mm Stärke im ausgehärteten Zustand. Für Rohrleitungen DN 500		m § m	234,89000
2908		52.02.36.04		Per risanamento di tubazioni con calze (Inliner) di spessore finito, dopo indurimento, da 6,0 mm Per risanamento di tubazioni con calze (Inliner) di spessore finito, dopo indurimento, da 8,0 mm / § / Für die Sanierung von Rohrleitungen mittels Schläuchen (Inliner) mit 6,0mm Stärke im ausgehärteten Zustand. Für die Sanierung von Rohrleitungen mittels Schläuchen (Inliner) mit 8,0mm Stärke im ausgehärteten Zustand.
2909		52.02.36.04.A		Per risanamento di tubazioni con calze (Inliner) di spessore finito, dopo indurimento, da 8,0 mm Per tubazioni DN 500 / § / Für die Sanierung von Rohrleitungen mittels Schläuchen (Inliner) mit 8,0mm Stärke im ausgehärteten Zustand. Für Rohrleitungen DN 500		m § m	255,49000
2910		52.02.36.04.B		Per risanamento di tubazioni con calze (Inliner) di spessore finito, dopo indurimento, da 8,0 mm Per tubazioni DN 600 / § / Für die Sanierung von Rohrleitungen mittels Schläuchen (Inliner) mit 8,0mm Stärke im ausgehärteten Zustand. Für Rohrleitungen DN 600		m § m	278,16000
2911		52.02.36.04.C		Per risanamento di tubazioni con calze (Inliner) di spessore finito, dopo indurimento, da 8,0 mm Per tubazioni DN 700 / § / Für die Sanierung von Rohrleitungen mittels Schläuchen (Inliner) mit 8,0mm Stärke im ausgehärteten Zustand. Für Rohrleitungen DN 700		m § m	319,37000
2912		52.02.36.04.D		Per risanamento di tubazioni con calze (Inliner) di spessore finito, dopo indurimento, da 8,0 mm Per tubazioni DN 800 / § / Für die Sanierung von Rohrleitungen mittels Schläuchen (Inliner) mit 8,0mm Stärke im ausgehärteten Zustand. Für Rohrleitungen DN 800		m § m	360,58000
2913		52.02.36.05		Per risanamento di tubazioni con calze (Inliner) di spessore finito, dopo indurimento, da 8,0 mm Per risanamento di tubazioni con calze (Inliner) di spessore finito, dopo indurimento, da 10,0 mm / § / Für die Sanierung von Rohrleitungen mittels Schläuchen (Inliner) mit 8,0mm Stärke im ausgehärteten Zustand. Für die Sanierung von Rohrleitungen mittels Schläuchen (Inliner) mit 10,0mm Stärke im ausgehärteten Zustand.
2914		52.02.36.05.A		Per risanamento di tubazioni con calze (Inliner) di spessore finito, dopo indurimento, da 10,0 mm Per tubazioni DN 500 / § / Für die Sanierung von Rohrleitungen mittels Schläuchen (Inliner) mit 10,0mm Stärke im ausgehärteten Zustand. Für Rohrleitungen DN 500		m § m	286,40000
2915		52.02.36.05.B		Per risanamento di tubazioni con calze (Inliner) di spessore finito, dopo indurimento, da 10,0 mm Per tubazioni DN 600 / § / Für die Sanierung von Rohrleitungen mittels Schläuchen (Inliner) mit 10,0mm Stärke im ausgehärteten Zustand. Für Rohrleitungen DN 600		m § m	309,06000
2916		52.02.36.05.C		Per risanamento di tubazioni con calze (Inliner) di spessore finito, dopo indurimento, da 10,0 mm Per tubazioni DN 700 / § / Für die Sanierung von Rohrleitungen mittels Schläuchen (Inliner) mit 10,0mm Stärke im ausgehärteten Zustand. Für Rohrleitungen DN 700		m § m	350,27000
2917		52.02.36.05.D		Per risanamento di tubazioni con calze (Inliner) di spessore finito, dopo indurimento, da 10,0 mm Per tubazioni DN 800 / § / Für die Sanierung von Rohrleitungen mittels Schläuchen (Inliner) mit 10,0mm Stärke im ausgehärteten Zustand. Für Rohrleitungen DN 800		m § m	391,48000
2918		52.02.36.90		Per risanamento di tubazioni con calze (Inliner) di spessore finito, dopo indurimento, da 10,0 mm Sovraprezzo alle precedenti voci di risanamento, per la posa preliminare di un Pre-Liner in PE, con caratteristiche appropriate alle richieste di progetto. / Il Pre-Liner deve essere fornito, posato e gonfiato per permettere un corretto inserimento della calza impregnata (Inliner). / Il prezzo unitario è da calcolare in percentuale alle voci di cui sopra. / § / Für die Sanierung von Rohrleitungen mittels Schläuchen (Inliner) mit 10,0mm Stärke im ausgehärteten Zustand. Aufpreis für die vorgenannten Positionen bei Verwendung eines Pre-Liners in PE, charakteristische Anforderungen gemäß Projektvorgaben. / Der Pre-Liner muß geliefert, verlegt und aufgeblasen werden, um die Einbringung des Liners in den selben zu ermöglichen. / Der Einheitspreis ergibt sich durch Anwendung des angegebenen Prozentsatzes auf die entsprechenden Positionen.		% § %	12,00000
2919		52.02.37		Per risanamento di tubazioni con calze (Inliner) di spessore finito, dopo indurimento, da 10,0 mm Esecuzione di lavori preparativi o lavori di risanamento con tecnologia Robot, attrezzato con i diversi tipi di carrelli che permettono sia lavori di fresature che lavori di risanamento con resine o malte speciali. / I carrelli di fresatura devono montare una testa fresante ed una telecamera, la quale permette all’operatore specializzato di lavorare dal posto di comando mobile. Diversi tipi di grandezza di carrello, diverse forme di testa fresante ed attrezzi di taglio, devono permettere di eliminare radici, calcestruzzo, malte, pezzi di ferro e quant’altro ostruisce i diversi diametri di tubazione, dal DN200 al DN800. / L’attrezzatura deve poter essere utilizzata anche per la sistemazione degli allacciamenti successivamente al risanamento Inliner. / I carrelli di risanamento devono essere attrezzati per risanare diverse tipologie di danni puntuali delle tubazioni. / I carrelli devono essere predisposti per montare spatole, ugelli d’iniezione ed attrezzature per il posizionamento di casserature. Inoltre i carrelli dovranno essere predisposti con cartucce e rispettive pompe tramite le quali iniettare o spalmare resine bicomponenti o malte speciali. Tutti i materiali devono rispondere alle prescrizioni di progetto. Come attrezzatura accompagnatoria deve esserci una vasta gamma di forme meccaniche e “palloni” che permettano di risanare le zone di innesto di qualsiasi allaccio sulla tubazione. L’operatore del Robot deve aver seguito una formazione specializzata e/o avere una esperienza pluriennale documentabile. / Nei prezzi unitari sono compresi i materiali di consumo e quant'altro necessario all'esecuzione dei lavori. / § / Für die Sanierung von Rohrleitungen mittels Schläuchen (Inliner) mit 10,0mm Stärke im ausgehärteten Zustand. Ausführung von Vorbereitungsarbeiten oder lokalen Sanierungsarbeiten mit Roboter Technologie. / Die Ausrüstung muss mit verschiedenen Fahrwägen ausgestattet sein, welche sowohl Fräsarbeiten als auch lokale Sanierarbeiten mit Harzen oder Spezialmörtel ausführen können. / Die mit einer TV-Kamera ausgestatteten Fräswagen müssen verschiedenste Fräs- und Schneidewerkzeuge montieren können und über eine mobile Schaltzentrale vom spezialisierten Roboterfahrer bedient werden. / Durch unterschiedlich große Roboterwägen muss die Sanierung lokaler Schäden in drucklosen Rohrleitungen mit Innendurchmesser DN200 bis DN800 möglich sein, genauso wie die Beseitigung von ermöglichen Wurzeln, Beton, Stahlstücken oder anderen Hindernissen im Rohr. Diese Werkzeuge müssen bedarfsweise auch zum Auffräsen von Anschlüssen im Falle einer Verlegung eines Gewebeschlauches geeignet sein. / Die Sanierwägen müssen derart ausgerüstet sein, um verschiedenste lokale Sanierungsarbeiten im Rohr durchführen zu können. / Die Wägen müssen Spachteln, Injektionswerkzeuge sowie Werkzeuge für die Positionierung von Schalungselementen montieren können. / Zudem sind die Wägen mit eigene Hülsenträgern und Pumpen ausgestattet, über welche Harze oder Spezialmörtel injiziert bzw. eingebracht werden können. Alle verwendeten Materialen müssen den Projektanforderungen entsprechen. Als Zusatzausrüstung müssen bei der Gesamtausrüstung verschiedenste Schalungselemente, Druckpallone sowie Schläuche mitgeführt werden, damit auch jedwede Schäden an Rohrverzweigungen unverzüglich behoben werden können. Der Roboterfahrer muß eigene Schulungen und mehrjährige Erfahrung vorweisen können. / Der Preis beinhaltet alle erforderlichen Hilfsmittel oder Verbrauchsmaterialien, die zur fachgerechten Ausführung der Arbeiten notwendig sind.
2920		52.02.37.01		Esecuzione di lavori preparativi o lavori di risanamento con tecnologia Robot, attrezzato con i diversi tipi di carrelli che permettono sia lavori di fresature che lavori di risanamento con resine o malte speciali. / I carrelli di fresatura devono montare una testa fresante ed una telecamera, la quale permette all’operatore specializzato di lavorare dal posto di comando mobile. Diversi tipi di grandezza di carrello, diverse forme di testa fresante ed attrezzi di taglio, devono permettere di eliminare radici, calcestruzzo, malte, pezzi di ferro e quant’altro ostruisce i diversi diametri di tubazione, dal DN200 al DN800. / L’attrezzatura deve poter essere utilizzata anche per la sistemazione degli allacciamenti successivamente al risanamento Inliner. / I carrelli di risanamento devono essere attrezzati per risanare diverse tipologie di danni puntuali delle tubazioni. / I carrelli devono essere predisposti per montare spatole, ugelli d’iniezione ed attrezzature per il posizionamento di casserature. Inoltre i carrelli dovranno essere predisposti con cartucce e rispettive pompe tramite le quali iniettare o spalmare resine bicomponenti o malte speciali. Tutti i materiali devono rispondere alle prescrizioni di progetto. Come attrezzatura accompagnatoria deve esserci una vasta gamma di forme meccaniche e “palloni” che permettano di risanare le zone di innesto di qualsiasi allaccio sulla tubazione. L’operatore del Robot deve aver seguito una formazione specializzata e/o avere una esperienza pluriennale documentabile. / Nei prezzi unitari sono compresi i materiali di consumo e quant'altro necessario all'esecuzione dei lavori. Installazione di cantiere per risanamento puntuale di tubazioni. / Approntamento e rimozione dei macchinari necessari per l'esecuzione dei lavori, ivi compreso ogni onere per il trasporto in andata e ritorno del personale, dell'attrezzatura e degli utensili. / § / Ausführung von Vorbereitungsarbeiten oder lokalen Sanierungsarbeiten mit Roboter Technologie. / Die Ausrüstung muss mit verschiedenen Fahrwägen ausgestattet sein, welche sowohl Fräsarbeiten als auch lokale Sanierarbeiten mit Harzen oder Spezialmörtel ausführen können. / Die mit einer TV-Kamera ausgestatteten Fräswagen müssen verschiedenste Fräs- und Schneidewerkzeuge montieren können und über eine mobile Schaltzentrale vom spezialisierten Roboterfahrer bedient werden. / Durch unterschiedlich große Roboterwägen muss die Sanierung lokaler Schäden in drucklosen Rohrleitungen mit Innendurchmesser DN200 bis DN800 möglich sein, genauso wie die Beseitigung von ermöglichen Wurzeln, Beton, Stahlstücken oder anderen Hindernissen im Rohr. Diese Werkzeuge müssen bedarfsweise auch zum Auffräsen von Anschlüssen im Falle einer Verlegung eines Gewebeschlauches geeignet sein. / Die Sanierwägen müssen derart ausgerüstet sein, um verschiedenste lokale Sanierungsarbeiten im Rohr durchführen zu können. / Die Wägen müssen Spachteln, Injektionswerkzeuge sowie Werkzeuge für die Positionierung von Schalungselementen montieren können. / Zudem sind die Wägen mit eigene Hülsenträgern und Pumpen ausgestattet, über welche Harze oder Spezialmörtel injiziert bzw. eingebracht werden können. Alle verwendeten Materialen müssen den Projektanforderungen entsprechen. Als Zusatzausrüstung müssen bei der Gesamtausrüstung verschiedenste Schalungselemente, Druckpallone sowie Schläuche mitgeführt werden, damit auch jedwede Schäden an Rohrverzweigungen unverzüglich behoben werden können. Der Roboterfahrer muß eigene Schulungen und mehrjährige Erfahrung vorweisen können. / Der Preis beinhaltet alle erforderlichen Hilfsmittel oder Verbrauchsmaterialien, die zur fachgerechten Ausführung der Arbeiten notwendig sind. Baustelleneinrichtung für die lokale Sanierung von Rohrleitungen. / Baustelleneinrichtung und –räumung der erforderlichen Geräteeinheiten für die Ausführung der Arbeiten, An- und Abtransport aller dafür erforderlichen Mannschaften, Geräte und Werkzeuge.		a c § psch	1751,37000
2921		52.02.37.02		Esecuzione di lavori preparativi o lavori di risanamento con tecnologia Robot, attrezzato con i diversi tipi di carrelli che permettono sia lavori di fresature che lavori di risanamento con resine o malte speciali. / I carrelli di fresatura devono montare una testa fresante ed una telecamera, la quale permette all’operatore specializzato di lavorare dal posto di comando mobile. Diversi tipi di grandezza di carrello, diverse forme di testa fresante ed attrezzi di taglio, devono permettere di eliminare radici, calcestruzzo, malte, pezzi di ferro e quant’altro ostruisce i diversi diametri di tubazione, dal DN200 al DN800. / L’attrezzatura deve poter essere utilizzata anche per la sistemazione degli allacciamenti successivamente al risanamento Inliner. / I carrelli di risanamento devono essere attrezzati per risanare diverse tipologie di danni puntuali delle tubazioni. / I carrelli devono essere predisposti per montare spatole, ugelli d’iniezione ed attrezzature per il posizionamento di casserature. Inoltre i carrelli dovranno essere predisposti con cartucce e rispettive pompe tramite le quali iniettare o spalmare resine bicomponenti o malte speciali. Tutti i materiali devono rispondere alle prescrizioni di progetto. Come attrezzatura accompagnatoria deve esserci una vasta gamma di forme meccaniche e “palloni” che permettano di risanare le zone di innesto di qualsiasi allaccio sulla tubazione. L’operatore del Robot deve aver seguito una formazione specializzata e/o avere una esperienza pluriennale documentabile. / Nei prezzi unitari sono compresi i materiali di consumo e quant'altro necessario all'esecuzione dei lavori. Per lavori di risanamento puntuale. / § / Ausführung von Vorbereitungsarbeiten oder lokalen Sanierungsarbeiten mit Roboter Technologie. / Die Ausrüstung muss mit verschiedenen Fahrwägen ausgestattet sein, welche sowohl Fräsarbeiten als auch lokale Sanierarbeiten mit Harzen oder Spezialmörtel ausführen können. / Die mit einer TV-Kamera ausgestatteten Fräswagen müssen verschiedenste Fräs- und Schneidewerkzeuge montieren können und über eine mobile Schaltzentrale vom spezialisierten Roboterfahrer bedient werden. / Durch unterschiedlich große Roboterwägen muss die Sanierung lokaler Schäden in drucklosen Rohrleitungen mit Innendurchmesser DN200 bis DN800 möglich sein, genauso wie die Beseitigung von ermöglichen Wurzeln, Beton, Stahlstücken oder anderen Hindernissen im Rohr. Diese Werkzeuge müssen bedarfsweise auch zum Auffräsen von Anschlüssen im Falle einer Verlegung eines Gewebeschlauches geeignet sein. / Die Sanierwägen müssen derart ausgerüstet sein, um verschiedenste lokale Sanierungsarbeiten im Rohr durchführen zu können. / Die Wägen müssen Spachteln, Injektionswerkzeuge sowie Werkzeuge für die Positionierung von Schalungselementen montieren können. / Zudem sind die Wägen mit eigene Hülsenträgern und Pumpen ausgestattet, über welche Harze oder Spezialmörtel injiziert bzw. eingebracht werden können. Alle verwendeten Materialen müssen den Projektanforderungen entsprechen. Als Zusatzausrüstung müssen bei der Gesamtausrüstung verschiedenste Schalungselemente, Druckpallone sowie Schläuche mitgeführt werden, damit auch jedwede Schäden an Rohrverzweigungen unverzüglich behoben werden können. Der Roboterfahrer muß eigene Schulungen und mehrjährige Erfahrung vorweisen können. / Der Preis beinhaltet alle erforderlichen Hilfsmittel oder Verbrauchsmaterialien, die zur fachgerechten Ausführung der Arbeiten notwendig sind. Für die lokale Sanierung von Rohrleitungen		h § h	288,46000
2922		52.02.37.03		Esecuzione di lavori preparativi o lavori di risanamento con tecnologia Robot, attrezzato con i diversi tipi di carrelli che permettono sia lavori di fresature che lavori di risanamento con resine o malte speciali. / I carrelli di fresatura devono montare una testa fresante ed una telecamera, la quale permette all’operatore specializzato di lavorare dal posto di comando mobile. Diversi tipi di grandezza di carrello, diverse forme di testa fresante ed attrezzi di taglio, devono permettere di eliminare radici, calcestruzzo, malte, pezzi di ferro e quant’altro ostruisce i diversi diametri di tubazione, dal DN200 al DN800. / L’attrezzatura deve poter essere utilizzata anche per la sistemazione degli allacciamenti successivamente al risanamento Inliner. / I carrelli di risanamento devono essere attrezzati per risanare diverse tipologie di danni puntuali delle tubazioni. / I carrelli devono essere predisposti per montare spatole, ugelli d’iniezione ed attrezzature per il posizionamento di casserature. Inoltre i carrelli dovranno essere predisposti con cartucce e rispettive pompe tramite le quali iniettare o spalmare resine bicomponenti o malte speciali. Tutti i materiali devono rispondere alle prescrizioni di progetto. Come attrezzatura accompagnatoria deve esserci una vasta gamma di forme meccaniche e “palloni” che permettano di risanare le zone di innesto di qualsiasi allaccio sulla tubazione. L’operatore del Robot deve aver seguito una formazione specializzata e/o avere una esperienza pluriennale documentabile. / Nei prezzi unitari sono compresi i materiali di consumo e quant'altro necessario all'esecuzione dei lavori. Per lavori di fresatura e taglio / § / Ausführung von Vorbereitungsarbeiten oder lokalen Sanierungsarbeiten mit Roboter Technologie. / Die Ausrüstung muss mit verschiedenen Fahrwägen ausgestattet sein, welche sowohl Fräsarbeiten als auch lokale Sanierarbeiten mit Harzen oder Spezialmörtel ausführen können. / Die mit einer TV-Kamera ausgestatteten Fräswagen müssen verschiedenste Fräs- und Schneidewerkzeuge montieren können und über eine mobile Schaltzentrale vom spezialisierten Roboterfahrer bedient werden. / Durch unterschiedlich große Roboterwägen muss die Sanierung lokaler Schäden in drucklosen Rohrleitungen mit Innendurchmesser DN200 bis DN800 möglich sein, genauso wie die Beseitigung von ermöglichen Wurzeln, Beton, Stahlstücken oder anderen Hindernissen im Rohr. Diese Werkzeuge müssen bedarfsweise auch zum Auffräsen von Anschlüssen im Falle einer Verlegung eines Gewebeschlauches geeignet sein. / Die Sanierwägen müssen derart ausgerüstet sein, um verschiedenste lokale Sanierungsarbeiten im Rohr durchführen zu können. / Die Wägen müssen Spachteln, Injektionswerkzeuge sowie Werkzeuge für die Positionierung von Schalungselementen montieren können. / Zudem sind die Wägen mit eigene Hülsenträgern und Pumpen ausgestattet, über welche Harze oder Spezialmörtel injiziert bzw. eingebracht werden können. Alle verwendeten Materialen müssen den Projektanforderungen entsprechen. Als Zusatzausrüstung müssen bei der Gesamtausrüstung verschiedenste Schalungselemente, Druckpallone sowie Schläuche mitgeführt werden, damit auch jedwede Schäden an Rohrverzweigungen unverzüglich behoben werden können. Der Roboterfahrer muß eigene Schulungen und mehrjährige Erfahrung vorweisen können. / Der Preis beinhaltet alle erforderlichen Hilfsmittel oder Verbrauchsmaterialien, die zur fachgerechten Ausführung der Arbeiten notwendig sind. Für die Ausführung von Fräs- oder Schneidearbeiten		h § h	247,25000
2923		52.02.40		Esecuzione di lavori preparativi o lavori di risanamento con tecnologia Robot, attrezzato con i diversi tipi di carrelli che permettono sia lavori di fresature che lavori di risanamento con resine o malte speciali. / I carrelli di fresatura devono montare una testa fresante ed una telecamera, la quale permette all’operatore specializzato di lavorare dal posto di comando mobile. Diversi tipi di grandezza di carrello, diverse forme di testa fresante ed attrezzi di taglio, devono permettere di eliminare radici, calcestruzzo, malte, pezzi di ferro e quant’altro ostruisce i diversi diametri di tubazione, dal DN200 al DN800. / L’attrezzatura deve poter essere utilizzata anche per la sistemazione degli allacciamenti successivamente al risanamento Inliner. / I carrelli di risanamento devono essere attrezzati per risanare diverse tipologie di danni puntuali delle tubazioni. / I carrelli devono essere predisposti per montare spatole, ugelli d’iniezione ed attrezzature per il posizionamento di casserature. Inoltre i carrelli dovranno essere predisposti con cartucce e rispettive pompe tramite le quali iniettare o spalmare resine bicomponenti o malte speciali. Tutti i materiali devono rispondere alle prescrizioni di progetto. Come attrezzatura accompagnatoria deve esserci una vasta gamma di forme meccaniche e “palloni” che permettano di risanare le zone di innesto di qualsiasi allaccio sulla tubazione. L’operatore del Robot deve aver seguito una formazione specializzata e/o avere una esperienza pluriennale documentabile. / Nei prezzi unitari sono compresi i materiali di consumo e quant'altro necessario all'esecuzione dei lavori. STAZIONE DI POMPAGGIO / § / Ausführung von Vorbereitungsarbeiten oder lokalen Sanierungsarbeiten mit Roboter Technologie. / Die Ausrüstung muss mit verschiedenen Fahrwägen ausgestattet sein, welche sowohl Fräsarbeiten als auch lokale Sanierarbeiten mit Harzen oder Spezialmörtel ausführen können. / Die mit einer TV-Kamera ausgestatteten Fräswagen müssen verschiedenste Fräs- und Schneidewerkzeuge montieren können und über eine mobile Schaltzentrale vom spezialisierten Roboterfahrer bedient werden. / Durch unterschiedlich große Roboterwägen muss die Sanierung lokaler Schäden in drucklosen Rohrleitungen mit Innendurchmesser DN200 bis DN800 möglich sein, genauso wie die Beseitigung von ermöglichen Wurzeln, Beton, Stahlstücken oder anderen Hindernissen im Rohr. Diese Werkzeuge müssen bedarfsweise auch zum Auffräsen von Anschlüssen im Falle einer Verlegung eines Gewebeschlauches geeignet sein. / Die Sanierwägen müssen derart ausgerüstet sein, um verschiedenste lokale Sanierungsarbeiten im Rohr durchführen zu können. / Die Wägen müssen Spachteln, Injektionswerkzeuge sowie Werkzeuge für die Positionierung von Schalungselementen montieren können. / Zudem sind die Wägen mit eigene Hülsenträgern und Pumpen ausgestattet, über welche Harze oder Spezialmörtel injiziert bzw. eingebracht werden können. Alle verwendeten Materialen müssen den Projektanforderungen entsprechen. Als Zusatzausrüstung müssen bei der Gesamtausrüstung verschiedenste Schalungselemente, Druckpallone sowie Schläuche mitgeführt werden, damit auch jedwede Schäden an Rohrverzweigungen unverzüglich behoben werden können. Der Roboterfahrer muß eigene Schulungen und mehrjährige Erfahrung vorweisen können. / Der Preis beinhaltet alle erforderlichen Hilfsmittel oder Verbrauchsmaterialien, die zur fachgerechten Ausführung der Arbeiten notwendig sind. WASSERHALTUNG
2924		52.02.40.01		STAZIONE DI POMPAGGIO Otturazione mediante posizionamento degli otturatori / § / WASSERHALTUNG Absperrmaßnahmen mittels Setzen von Dichtkissen
2925		52.02.40.01.A		Otturazione mediante posizionamento degli otturatori fino a DN 400 / § / Absperrmaßnahmen mittels Setzen von Dichtkissen bis DN 400		nr § Nr	38,12000
2926		52.02.40.01.B		Otturazione mediante posizionamento degli otturatori da DN 401 a DN 600 / § / Absperrmaßnahmen mittels Setzen von Dichtkissen ab DN 401 bis DN 600		nr § Nr	53,58000
2927		52.02.40.01.C		Otturazione mediante posizionamento degli otturatori da DN 601 a DN 1200 / § / Absperrmaßnahmen mittels Setzen von Dichtkissen ab DN 601 bis DN 1200.		nr § Nr	80,35000
2928		52.02.40.01.D		Otturazione mediante posizionamento degli otturatori da DN 1201 / § / Absperrmaßnahmen mittels Setzen von Dichtkissen ab DN 1201		nr § Nr	113,32000
2929		52.02.40.02		Otturazione mediante posizionamento degli otturatori Installazione della pompa: Trasporto della stazione di pompaggio, montaggio e smontaggio completo (comprensivo di tubazioni), incluso fornitura di corrente necessaria e relativa regolazione del quantitativo d’acqua da pompare. La contabilizzazione avviene al 60 % per il montaggio e il 40 % per lo smontaggio. La contabilizzazione avviene secondo la potenza nominale della pompa. / § / Absperrmaßnahmen mittels Setzen von Dichtkissen Abwasserpumpe installieren, Pumpstation aus anlagenspezifischen Förderaggregaten für Abwasser an- und abtransportieren, auf- und abbauen inkl. Stromanschluss und Wasserstandsniveauregelung. Die Abrechnung für Auf- und Abbauen erfolgt im Verhältnis 60% zu 40%. Die Zuordnung zu den Positionen erfolgt nach Nennleistung der Pumpe.
2930		52.02.40.02.A		Installazione della pompa: Trasporto della stazione di pompaggio, montaggio e smontaggio completo (comprensivo di tubazioni), incluso fornitura di corrente necessaria e relativa regolazione del quantitativo d’acqua da pompare. La contabilizzazione avviene al 60 % per il montaggio e il 40 % per lo smontaggio. La contabilizzazione avviene secondo la potenza nominale della pompa. Installazione pompa G. 3 fino a 10 kW / § / Abwasserpumpe installieren, Pumpstation aus anlagenspezifischen Förderaggregaten für Abwasser an- und abtransportieren, auf- und abbauen inkl. Stromanschluss und Wasserstandsniveauregelung. Die Abrechnung für Auf- und Abbauen erfolgt im Verhältnis 60% zu 40%. Die Zuordnung zu den Positionen erfolgt nach Nennleistung der Pumpe. AW-Pumpe installieren G. 3 bis 10 kW		a c § psch	698,48000
2931		52.02.40.02.B		Installazione della pompa: Trasporto della stazione di pompaggio, montaggio e smontaggio completo (comprensivo di tubazioni), incluso fornitura di corrente necessaria e relativa regolazione del quantitativo d’acqua da pompare. La contabilizzazione avviene al 60 % per il montaggio e il 40 % per lo smontaggio. La contabilizzazione avviene secondo la potenza nominale della pompa. Installazione pompa G. 10 fino a 30 kW / § / Abwasserpumpe installieren, Pumpstation aus anlagenspezifischen Förderaggregaten für Abwasser an- und abtransportieren, auf- und abbauen inkl. Stromanschluss und Wasserstandsniveauregelung. Die Abrechnung für Auf- und Abbauen erfolgt im Verhältnis 60% zu 40%. Die Zuordnung zu den Positionen erfolgt nach Nennleistung der Pumpe. AW-Pumpe installieren G. 10 bis 30 kW		a c § psch	1004,46000
2932		52.02.40.02.C		Installazione della pompa: Trasporto della stazione di pompaggio, montaggio e smontaggio completo (comprensivo di tubazioni), incluso fornitura di corrente necessaria e relativa regolazione del quantitativo d’acqua da pompare. La contabilizzazione avviene al 60 % per il montaggio e il 40 % per lo smontaggio. La contabilizzazione avviene secondo la potenza nominale della pompa. Installazione pompa G. > 30 kW / § / Abwasserpumpe installieren, Pumpstation aus anlagenspezifischen Förderaggregaten für Abwasser an- und abtransportieren, auf- und abbauen inkl. Stromanschluss und Wasserstandsniveauregelung. Die Abrechnung für Auf- und Abbauen erfolgt im Verhältnis 60% zu 40%. Die Zuordnung zu den Positionen erfolgt nach Nennleistung der Pumpe. AW-Pumpe installieren G. > 30 kW		a c § psch	1442,30000
2933		52.02.40.03		Installazione della pompa: Trasporto della stazione di pompaggio, montaggio e smontaggio completo (comprensivo di tubazioni), incluso fornitura di corrente necessaria e relativa regolazione del quantitativo d’acqua da pompare. La contabilizzazione avviene al 60 % per il montaggio e il 40 % per lo smontaggio. La contabilizzazione avviene secondo la potenza nominale della pompa. Spostamento pompa: smontaggio, spostamento e nuova installazione del sistema secondo la voce "installazione della pompa" a seguito della necessità data dal committente. / § / Abwasserpumpe installieren, Pumpstation aus anlagenspezifischen Förderaggregaten für Abwasser an- und abtransportieren, auf- und abbauen inkl. Stromanschluss und Wasserstandsniveauregelung. Die Abrechnung für Auf- und Abbauen erfolgt im Verhältnis 60% zu 40%. Die Zuordnung zu den Positionen erfolgt nach Nennleistung der Pumpe. Abwasserpumpe umsetzen Abbauen, Umsetzen und Aufbauen der Abwasserpumpstation gemäß Pos. „Abwasserpumpe installieren“ auf Zuordnung des AG je Umsetzung.
2934		52.02.40.03.A		Spostamento pompa: smontaggio, spostamento e nuova installazione del sistema secondo la voce "installazione della pompa" a seguito della necessità data dal committente. Spostamento pompa G. 3 fino a 10 kW / § / Abwasserpumpe umsetzen Abbauen, Umsetzen und Aufbauen der Abwasserpumpstation gemäß Pos. „Abwasserpumpe installieren“ auf Zuordnung des AG je Umsetzung. AW-Pumpe umsetzen G. 3 bis 10 kW		a c § psch	465,66000
2935		52.02.40.03.B		Spostamento pompa: smontaggio, spostamento e nuova installazione del sistema secondo la voce "installazione della pompa" a seguito della necessità data dal committente. Spostamento pompa G. 10 fino a 30 kW / § / Abwasserpumpe umsetzen Abbauen, Umsetzen und Aufbauen der Abwasserpumpstation gemäß Pos. „Abwasserpumpe installieren“ auf Zuordnung des AG je Umsetzung. AW-Pumpe umsetzen G. 10 bis 30 kW		a c § psch	669,64000
2936		52.02.40.03.C		Spostamento pompa: smontaggio, spostamento e nuova installazione del sistema secondo la voce "installazione della pompa" a seguito della necessità data dal committente. Spostamento pompa G. > 30 kW / § / Abwasserpumpe umsetzen Abbauen, Umsetzen und Aufbauen der Abwasserpumpstation gemäß Pos. „Abwasserpumpe installieren“ auf Zuordnung des AG je Umsetzung. AW-Pumpe umsetzen G. > 30 kW		a c § psch	961,19000
2937		52.02.40.04		Spostamento pompa: smontaggio, spostamento e nuova installazione del sistema secondo la voce "installazione della pompa" a seguito della necessità data dal committente. Lavoro della stazione di pompaggio, costi da integrare in questa posizione: manutenzione e controllo della stazione di pompaggio, materiale di consumo ed eventuale combustibile. Inoltre sono da integrare i costi per lo scarico delle acque nel primo pozzetto posto nelle vicinanze. / § / Abwasserpumpe umsetzen Abbauen, Umsetzen und Aufbauen der Abwasserpumpstation gemäß Pos. „Abwasserpumpe installieren“ auf Zuordnung des AG je Umsetzung. Abwasserpumpe betreiben. In diese Position ist einzurechnen: Vorhalten, Betriebsmittel, Wartung und Überwachung der Anlage während des Betriebes. Weiters einzurechnen ist die Ableitung des Abwassers bis zum nächstgelegenen Schacht.
2938		52.02.40.04.A		Lavoro della stazione di pompaggio, costi da integrare in questa posizione: manutenzione e controllo della stazione di pompaggio, materiale di consumo ed eventuale combustibile. Inoltre sono da integrare i costi per lo scarico delle acque nel primo pozzetto posto nelle vicinanze. Lavoro di pompaggio G. 3 fino a 10 kW / § / Abwasserpumpe betreiben. In diese Position ist einzurechnen: Vorhalten, Betriebsmittel, Wartung und Überwachung der Anlage während des Betriebes. Weiters einzurechnen ist die Ableitung des Abwassers bis zum nächstgelegenen Schacht. AW-Pumpe betreiben G. 3 bis 10 kW		h § h	52,54000
2939		52.02.40.04.B		Lavoro della stazione di pompaggio, costi da integrare in questa posizione: manutenzione e controllo della stazione di pompaggio, materiale di consumo ed eventuale combustibile. Inoltre sono da integrare i costi per lo scarico delle acque nel primo pozzetto posto nelle vicinanze. Lavoro di pompaggio G. >10 fino a 30 kW / § / Abwasserpumpe betreiben. In diese Position ist einzurechnen: Vorhalten, Betriebsmittel, Wartung und Überwachung der Anlage während des Betriebes. Weiters einzurechnen ist die Ableitung des Abwassers bis zum nächstgelegenen Schacht. AW-Pumpe betreiben G. >10 bis 30 kW		h § h	58,73000
2940		52.02.40.04.C		Lavoro della stazione di pompaggio, costi da integrare in questa posizione: manutenzione e controllo della stazione di pompaggio, materiale di consumo ed eventuale combustibile. Inoltre sono da integrare i costi per lo scarico delle acque nel primo pozzetto posto nelle vicinanze. Lavoro di pompaggio G. > 30 kW / § / Abwasserpumpe betreiben. In diese Position ist einzurechnen: Vorhalten, Betriebsmittel, Wartung und Überwachung der Anlage während des Betriebes. Weiters einzurechnen ist die Ableitung des Abwassers bis zum nächstgelegenen Schacht. AW-Pumpe betreiben G. > 30 kW		h § h	68,00000
2941		52.05		Lavoro della stazione di pompaggio, costi da integrare in questa posizione: manutenzione e controllo della stazione di pompaggio, materiale di consumo ed eventuale combustibile. Inoltre sono da integrare i costi per lo scarico delle acque nel primo pozzetto posto nelle vicinanze. PROVE DI QUALITÀ E MONITORAGGIO DI MATERIALI E STRUTTURE / § / Abwasserpumpe betreiben. In diese Position ist einzurechnen: Vorhalten, Betriebsmittel, Wartung und Überwachung der Anlage während des Betriebes. Weiters einzurechnen ist die Ableitung des Abwassers bis zum nächstgelegenen Schacht. QUALITÄTSPRÜFUNGEN UND ÜBERWACHUNGEN VON MATERIALIEN UND STRUKTUREN
2942		52.05.01		PROVE DI QUALITÀ E MONITORAGGIO DI MATERIALI E STRUTTURE Prove su calcestruzzo / § / QUALITÄTSPRÜFUNGEN UND ÜBERWACHUNGEN VON MATERIALIEN UND STRUKTUREN Proben auf Beton
2943		52.05.01.01		Prove su calcestruzzo Prove per la determinazione della resistenza del calcestruzzo ai cicli di gelo e disgelo. / § / Proben auf Beton Untersuchung der Druckfestigkeit von Betonprobekörpern infolge Frost-Tau-Wechsel		nr § Nr	223,96000
2944		53		Prove su calcestruzzo LAVORI PRELIMINARI E CONCLUSIVI / La categoria 53. comprende le seguenti sottocategorie: / 53.01.00.00 Provvedimenti precauzionali / 53.02.00.00 Lavori di disboscamento / 53.03.00.00 Lavori di trapianto / 53.05.00.00 Taglio di pavimentazioni / 53.10.00.00 Rimozioni / 53.11.00.00 Rimessa in opera di oggetti precedentemente rimossi / § / Proben auf Beton VORBEREITUNGS- UND ABSCHLUSSARBEITEN / Die Kategorie 53. beinhaltet folgende Unterkategorien: / 53.01.00.00 Vorbeugende Maßnahmen / 53.02.00.00 Rodungsarbeiten / 53.03.00.00 Umpflanzungsarbeiten / 53.05.00.00 Belagsschneidearbeiten / 53.10.00.00 Ausbauen von Gegenständen / 53.11.00.00 Wiedereinbau von ausgebauten Gegenständen
2945		53.01		LAVORI PRELIMINARI E CONCLUSIVI / La categoria 53. comprende le seguenti sottocategorie: / 53.01.00.00 Provvedimenti precauzionali / 53.02.00.00 Lavori di disboscamento / 53.03.00.00 Lavori di trapianto / 53.05.00.00 Taglio di pavimentazioni / 53.10.00.00 Rimozioni / 53.11.00.00 Rimessa in opera di oggetti precedentemente rimossi PROVVEDIMENTI PRECAUZIONALI / Rilievo di edifici e/o manufatti prospicienti (da stabilire secondo progetto) / Puntellatura di manufatti prospicienti (da stabilire secondo progetto) / Puntellatura di pali prospicienti (da stabilire secondo progetto) / Opere di protezione contro la caduta di materiali (da stabilire secondo progetto) / Protezione di alberi (da stabilire secondo progetto) / § / VORBEREITUNGS- UND ABSCHLUSSARBEITEN / Die Kategorie 53. beinhaltet folgende Unterkategorien: / 53.01.00.00 Vorbeugende Maßnahmen / 53.02.00.00 Rodungsarbeiten / 53.03.00.00 Umpflanzungsarbeiten / 53.05.00.00 Belagsschneidearbeiten / 53.10.00.00 Ausbauen von Gegenständen / 53.11.00.00 Wiedereinbau von ausgebauten Gegenständen VORBEUGENDE MASSNAHMEN / Bestandsaufnahmen von Gebäuden und Bauwerken (gemäß Projekt festzulegen) / Sicherung von angrenzenden Bauwerken (gemäß Projekt festzulegen) / Sicherung von Masten (gemäß Projekt festzulegen) / Sicherungsarbeiten gegen herabstürzende Materialien (gemäß Projekt festzulegen) / Schutzmaßnahmen für Bäume (gemäß Projekt festzulegen)
2946		53.02		PROVVEDIMENTI PRECAUZIONALI / Rilievo di edifici e/o manufatti prospicienti (da stabilire secondo progetto) / Puntellatura di manufatti prospicienti (da stabilire secondo progetto) / Puntellatura di pali prospicienti (da stabilire secondo progetto) / Opere di protezione contro la caduta di materiali (da stabilire secondo progetto) / Protezione di alberi (da stabilire secondo progetto) LAVORI DI DISBOSCAMENTO / I prezzi di seguito elencati per il taglio di piante, vengono applicati solo per lavori eseguiti a regola d'arte con attrezzi da boscaiolo o da giardiniere. / Nei prezzi unitari sono compresi i seguenti oneri: / - sramatura, taglio dei fusti e dei rami in tronchi di lunghezza di m 4,00 oppure della lunghezza, secondo gli ordini della DL; / - l'accatastamento dei tronchi e dei rami nei depositi temporanei, entro un raggio di 5,0 km; / - la raccolta della ramaglia ed il trasporto della stessa in discarica. / Il diametro delle piante verrà misurato ad 1,0 m di altezza dal piano di campagna. / § / VORBEUGENDE MASSNAHMEN / Bestandsaufnahmen von Gebäuden und Bauwerken (gemäß Projekt festzulegen) / Sicherung von angrenzenden Bauwerken (gemäß Projekt festzulegen) / Sicherung von Masten (gemäß Projekt festzulegen) / Sicherungsarbeiten gegen herabstürzende Materialien (gemäß Projekt festzulegen) / Schutzmaßnahmen für Bäume (gemäß Projekt festzulegen) RODUNGSARBEITEN / Die nachfolgend angeführten Einheitspreise für das Fällen von Bäumen werden nur für Arbeiten angewandt, die nach den Regeln der Technik und mit geeignetem Holzfäller- oder Gärtnerwerkzeug durchgeführt werden. / In den Einheitspreisen sind folgende Leistungen enthalten: / - das Entasten, das Zuschneiden der Stämme und der Äste auf 4,0 m oder jener Länge, die von der BL angeordnet wird; / - das Stapeln der Stämme und der Äste in Zwischenlagern innerhalb einer Entfernung von 5,0 km; / - das Einsammeln des Astwerkes und der Abtransport in die Deponie. / Der Durchmesser aller vergüteten Pflanzen wird auf einer Höhe von 1,0 m über Geländeoberkante gemessen.
2947		53.02.01		LAVORI DI DISBOSCAMENTO / I prezzi di seguito elencati per il taglio di piante, vengono applicati solo per lavori eseguiti a regola d'arte con attrezzi da boscaiolo o da giardiniere. / Nei prezzi unitari sono compresi i seguenti oneri: / - sramatura, taglio dei fusti e dei rami in tronchi di lunghezza di m 4,00 oppure della lunghezza, secondo gli ordini della DL; / - l'accatastamento dei tronchi e dei rami nei depositi temporanei, entro un raggio di 5,0 km; / - la raccolta della ramaglia ed il trasporto della stessa in discarica. / Il diametro delle piante verrà misurato ad 1,0 m di altezza dal piano di campagna. DISBOSCAMENTO IN GENERE / Queste voci trovano applicazione in boschi cedui e simili, per piante da ardere. / Si misura la superficie disboscata. Il taglio di piante isolate con diametri superiori a quelli elencati e destinate ad una successiva lavorazione viene compensato singolarmente "al nr". / § / RODUNGSARBEITEN / Die nachfolgend angeführten Einheitspreise für das Fällen von Bäumen werden nur für Arbeiten angewandt, die nach den Regeln der Technik und mit geeignetem Holzfäller- oder Gärtnerwerkzeug durchgeführt werden. / In den Einheitspreisen sind folgende Leistungen enthalten: / - das Entasten, das Zuschneiden der Stämme und der Äste auf 4,0 m oder jener Länge, die von der BL angeordnet wird; / - das Stapeln der Stämme und der Äste in Zwischenlagern innerhalb einer Entfernung von 5,0 km; / - das Einsammeln des Astwerkes und der Abtransport in die Deponie. / Der Durchmesser aller vergüteten Pflanzen wird auf einer Höhe von 1,0 m über Geländeoberkante gemessen. RODUNGEN / Nachfolgende Positionen werden angewandt in Buschwald u. ä. für Brennholz. / Es wird die gerodete Oberfläche gemessen. Einzelne Bäume mit größeren Durchmessern als die angegebenen, und wenn sie für eine weitere Bearbeitung vorgesehen sind, werden einzeln, stückweise vergütet.
2948		53.02.01.01		DISBOSCAMENTO IN GENERE / Queste voci trovano applicazione in boschi cedui e simili, per piante da ardere. / Si misura la superficie disboscata. Il taglio di piante isolate con diametri superiori a quelli elencati e destinate ad una successiva lavorazione viene compensato singolarmente "al nr". Disboscamento compreso taglio di piante di diametro fino a 15 cm / § / RODUNGEN / Nachfolgende Positionen werden angewandt in Buschwald u. ä. für Brennholz. / Es wird die gerodete Oberfläche gemessen. Einzelne Bäume mit größeren Durchmessern als die angegebenen, und wenn sie für eine weitere Bearbeitung vorgesehen sind, werden einzeln, stückweise vergütet. Rodungen - inbegriffen das Fällen von Bäumen mit Durchmesser bis 15 cm		m² § m²	2,80000
2949		53.02.01.03		DISBOSCAMENTO IN GENERE / Queste voci trovano applicazione in boschi cedui e simili, per piante da ardere. / Si misura la superficie disboscata. Il taglio di piante isolate con diametri superiori a quelli elencati e destinate ad una successiva lavorazione viene compensato singolarmente "al nr". Abbattimento di vigneti compreso l’ asportazione dell'impalcatura esistente e / l’estirpazione delle viti comprese le ceppaie. / § / RODUNGEN / Nachfolgende Positionen werden angewandt in Buschwald u. ä. für Brennholz. / Es wird die gerodete Oberfläche gemessen. Einzelne Bäume mit größeren Durchmessern als die angegebenen, und wenn sie für eine weitere Bearbeitung vorgesehen sind, werden einzeln, stückweise vergütet. Rodungen von Weinreben inbegriffen das Abtragen des bestehenden / Stützgerüstes und das Entfernen der Rebstöcke inklusive Wurzelstöcke		m² § m²	0,35000
2950		53.02.01.05		DISBOSCAMENTO IN GENERE / Queste voci trovano applicazione in boschi cedui e simili, per piante da ardere. / Si misura la superficie disboscata. Il taglio di piante isolate con diametri superiori a quelli elencati e destinate ad una successiva lavorazione viene compensato singolarmente "al nr". Abbattimento di frutteti compresa l’asportazione dell’impalcatura / esistente, l’abbattimento delle piante avente un diametro fino a 40 cm e / l’estirpazione delle ceppaie. / § / RODUNGEN / Nachfolgende Positionen werden angewandt in Buschwald u. ä. für Brennholz. / Es wird die gerodete Oberfläche gemessen. Einzelne Bäume mit größeren Durchmessern als die angegebenen, und wenn sie für eine weitere Bearbeitung vorgesehen sind, werden einzeln, stückweise vergütet. Rodung von Obstwiesen inbegriffen das Abtragen der bestehenden / Stützeinrichtung, das Fällen der Obstbäume mit einem Durchnesser bis zu 40 cm und das Entfernen der Wurzelstöcke.		m² § m²	0,33000
2951		53.02.02		DISBOSCAMENTO IN GENERE / Queste voci trovano applicazione in boschi cedui e simili, per piante da ardere. / Si misura la superficie disboscata. Il taglio di piante isolate con diametri superiori a quelli elencati e destinate ad una successiva lavorazione viene compensato singolarmente "al nr". ABBATTIMENTO DI PIANTE / § / RODUNGEN / Nachfolgende Positionen werden angewandt in Buschwald u. ä. für Brennholz. / Es wird die gerodete Oberfläche gemessen. Einzelne Bäume mit größeren Durchmessern als die angegebenen, und wenn sie für eine weitere Bearbeitung vorgesehen sind, werden einzeln, stückweise vergütet. FÄLLEN VON BÄUMEN
2952		53.02.02.01		ABBATTIMENTO DI PIANTE Abbattimento di piante / § / FÄLLEN VON BÄUMEN Fällen von Bäumen
2953		53.02.02.01.A		Abbattimento di piante diametro 16 fino a 20 cm / § / Fällen von Bäumen Durchmesser 16 bis 20 cm		nr § Nr	52,01000
2954		53.02.02.01.B		Abbattimento di piante diametro 21 fino a 30 cm / § / Fällen von Bäumen Durchmesser 21 bis 30 cm		nr § Nr	79,75000
2955		53.02.02.01.C		Abbattimento di piante diametro 31 fino a 40 cm / § / Fällen von Bäumen Durchmesser 31 bis 40 cm		nr § Nr	102,22000
2956		53.02.02.01.D		Abbattimento di piante diametro 41 fino a 60 cm / § / Fällen von Bäumen Durchmesser 41 bis 60 cm		nr § Nr	144,78000
2957		53.02.02.01.E		Abbattimento di piante diametro oltre 60 cm / § / Fällen von Bäumen Durchmesser über 60 cm		nr § Nr	165,36000
2958		53.02.05		Abbattimento di piante ESTIRPAZIONE DI CEPPAIE / Nei prezzi unitari di seguito elencati sono compresi i seguenti oneri: / - estirpazione di ceppaie, a mano, con mezzi meccanici oppure con esplosivo; / - rimozione di tutto il materiale ligneo mediante bruciatura o trasporto negli eventuali depositi indicati dalla DL, oppure in discarica; / - la perfetta conservazione di eventuali opere adiacenti come p.es. muretti, edifici, cancelli, recinzioni ecc., o anche sotterranee come cavi, tubi, ecc.. Tutti gli oneri diretti od indiretti causati da eventuali danneggiamenti delle opere di cui sopra vanno a carico dell'appaltatore. / Per estirpazione di ceppaie con diametro inferiore a cm 15, non spetta alcun compenso. Il relativo onere è compreso negli scavi. / Il diametro verrà misurato sul piano di taglio. In caso di piano di taglio molto irregolare, si calcola il diametro teorico della circonferenza. / § / Fällen von Bäumen ENTFERNEN VON WURZELSTÖCKEN / In den nachfolgend angeführten Preisen sind folgende Leistungen enthalten: / - Lösen von Wurzelstöcken von Hand, mit mechanischen Geräten oder mit Sprengstoff; / - Beseitigung mittels Verbrennen oder Transport in Zwischendeponien, die von der BL angegeben werden oder in die öffentliche Deponie des gesamten Holzmaterials; / - die perfekte Erhaltung eventueller angrenzender Bauwerke, wie z.B. Mauern, Gebäude, Tore, Einfriedungen usw., auch unterirdische wie Kabel, Rohre usw. Alle direkten oder indirekten Lasten, die durch eventuelle Beschädigung der oben angeführten Gegenstände hervorgerufen werden, gehen zu Lasten des AN. / Für das Entfernen der Wurzelstöcke mit Durchmesser unter 15 cm steht keine eigene Vergütung zu. Der entsprechende Aufwand ist im Aushub inbegriffen. / Der Durchmesser wird in der Schnittebene gemessen. Bei sehr unregelmäßigen Konturen wird der theoretische Durchmesser aus dem Umfang berechnet.
2959		53.02.05.03		ESTIRPAZIONE DI CEPPAIE / Nei prezzi unitari di seguito elencati sono compresi i seguenti oneri: / - estirpazione di ceppaie, a mano, con mezzi meccanici oppure con esplosivo; / - rimozione di tutto il materiale ligneo mediante bruciatura o trasporto negli eventuali depositi indicati dalla DL, oppure in discarica; / - la perfetta conservazione di eventuali opere adiacenti come p.es. muretti, edifici, cancelli, recinzioni ecc., o anche sotterranee come cavi, tubi, ecc.. Tutti gli oneri diretti od indiretti causati da eventuali danneggiamenti delle opere di cui sopra vanno a carico dell'appaltatore. / Per estirpazione di ceppaie con diametro inferiore a cm 15, non spetta alcun compenso. Il relativo onere è compreso negli scavi. / Il diametro verrà misurato sul piano di taglio. In caso di piano di taglio molto irregolare, si calcola il diametro teorico della circonferenza. Estirpazione di ceppaie, diametro: / § / ENTFERNEN VON WURZELSTÖCKEN / In den nachfolgend angeführten Preisen sind folgende Leistungen enthalten: / - Lösen von Wurzelstöcken von Hand, mit mechanischen Geräten oder mit Sprengstoff; / - Beseitigung mittels Verbrennen oder Transport in Zwischendeponien, die von der BL angegeben werden oder in die öffentliche Deponie des gesamten Holzmaterials; / - die perfekte Erhaltung eventueller angrenzender Bauwerke, wie z.B. Mauern, Gebäude, Tore, Einfriedungen usw., auch unterirdische wie Kabel, Rohre usw. Alle direkten oder indirekten Lasten, die durch eventuelle Beschädigung der oben angeführten Gegenstände hervorgerufen werden, gehen zu Lasten des AN. / Für das Entfernen der Wurzelstöcke mit Durchmesser unter 15 cm steht keine eigene Vergütung zu. Der entsprechende Aufwand ist im Aushub inbegriffen. / Der Durchmesser wird in der Schnittebene gemessen. Bei sehr unregelmäßigen Konturen wird der theoretische Durchmesser aus dem Umfang berechnet. Entfernen von Wurzelstöcken, Durchmesser:
2960		53.02.05.03.A		Estirpazione di ceppaie, diametro: cm 16 fino a 20 / § / Entfernen von Wurzelstöcken, Durchmesser: 16 bis 20 cm		nr § Nr	45,81000
2961		53.02.05.03.B		Estirpazione di ceppaie, diametro: cm 21 fino a 30 / § / Entfernen von Wurzelstöcken, Durchmesser: 21 bis 30 cm		nr § Nr	57,60000
2962		53.02.05.03.C		Estirpazione di ceppaie, diametro: cm 31 fino a 40 / § / Entfernen von Wurzelstöcken, Durchmesser: 31 bis 40 cm		nr § Nr	71,93000
2963		53.02.05.03.D		Estirpazione di ceppaie, diametro: cm 41 fino a 60 / § / Entfernen von Wurzelstöcken, Durchmesser: 41 bis 60 cm		nr § Nr	89,09000
2964		53.02.05.03.E		Estirpazione di ceppaie, diametro: oltre cm 60 / § / Entfernen von Wurzelstöcken, Durchmesser: über 60 cm		nr § Nr	111,38000
2965		53.03		Estirpazione di ceppaie, diametro: LAVORI DI TRAPIANTO / Nelle voci di seguito elencate sono compresi tutti gli oneri per una esecuzione dei lavori a regola d'arte secondo la tecnica del giardiniere. / In particolare modo le piante da trapiantare sono da salvaguardare da danneggiamenti, facendo attenzione soprattutto alla conservazione della zolla con le radici e la terra. / Se la pianta, a lavoro ultimato, deve essere ripiantata, il relativo onere verrà conteggiato una seconda volta. / Nel prezzo unitario è compreso il caricamento, il trasporto entro un raggio di 5,00 km, lo scaricamento e la messa a dimora provvisoria o definitiva. / Il diametro degli alberi verrà misurato ad un'altezza di 1,00 m dal piano campagna. / Il prezzo compensa anche gli oneri relativi ad eventuali scavi e riporti di terra vegetale od altro materiale. / § / Entfernen von Wurzelstöcken, Durchmesser: UMPFLANZUNGEN / In den nachfolgend angeführten Positionen sind alle Leistungen für eine Ausführung der Arbeiten nach den Regeln der Technik - Bereich Gärtnerei - enthalten. / Insbesondere sind die zuversetzenden Pflanzen vor Beschädigungen zu bewahren, und besondere Sorgfalt ist auf die Erhaltung des Bulbus - Wurzeln und Erde - aufzuwenden. / Wenn die Pflanze nach Beendigung der Arbeiten wieder zurückversetzt werden muß, wird der entsprechende Preis ein zweites Mal angewandt. / Im Einheitspreis sind das Aufladen, der Transport innerhalb 5 km, das Abladen und das provisorische oder definitive Einpflanzen inbegriffen. / Der Durchmesser von Bäumen wird auf einer Höhe von 1,0 m gemessen. / Im Einheitspreis ist auch die Vergütung für die eventuellen Grabarbeiten und das Zu- und Einbringen von Mutterboden oder anderem Material inbegriffen.
2966		53.03.01		LAVORI DI TRAPIANTO / Nelle voci di seguito elencate sono compresi tutti gli oneri per una esecuzione dei lavori a regola d'arte secondo la tecnica del giardiniere. / In particolare modo le piante da trapiantare sono da salvaguardare da danneggiamenti, facendo attenzione soprattutto alla conservazione della zolla con le radici e la terra. / Se la pianta, a lavoro ultimato, deve essere ripiantata, il relativo onere verrà conteggiato una seconda volta. / Nel prezzo unitario è compreso il caricamento, il trasporto entro un raggio di 5,00 km, lo scaricamento e la messa a dimora provvisoria o definitiva. / Il diametro degli alberi verrà misurato ad un'altezza di 1,00 m dal piano campagna. / Il prezzo compensa anche gli oneri relativi ad eventuali scavi e riporti di terra vegetale od altro materiale. TRAPIANTO DI ARBUSTI, SIEPI, ALBERI / § / UMPFLANZUNGEN / In den nachfolgend angeführten Positionen sind alle Leistungen für eine Ausführung der Arbeiten nach den Regeln der Technik - Bereich Gärtnerei - enthalten. / Insbesondere sind die zuversetzenden Pflanzen vor Beschädigungen zu bewahren, und besondere Sorgfalt ist auf die Erhaltung des Bulbus - Wurzeln und Erde - aufzuwenden. / Wenn die Pflanze nach Beendigung der Arbeiten wieder zurückversetzt werden muß, wird der entsprechende Preis ein zweites Mal angewandt. / Im Einheitspreis sind das Aufladen, der Transport innerhalb 5 km, das Abladen und das provisorische oder definitive Einpflanzen inbegriffen. / Der Durchmesser von Bäumen wird auf einer Höhe von 1,0 m gemessen. / Im Einheitspreis ist auch die Vergütung für die eventuellen Grabarbeiten und das Zu- und Einbringen von Mutterboden oder anderem Material inbegriffen. UMPFLANZUNGEN VON STRÄUCHERN, HECKEN, BÄUMEN
2967		53.03.01.01		TRAPIANTO DI ARBUSTI, SIEPI, ALBERI Estrazione accurata e trapianto di arbusti, per ogni zolla / § / UMPFLANZUNGEN VON STRÄUCHERN, HECKEN, BÄUMEN Sorgfältiges Ausgraben und Versetzen von Sträuchern, für jeden Bulbus		nr § Nr	47,97000
2968		53.03.01.02		TRAPIANTO DI ARBUSTI, SIEPI, ALBERI Estrazione accurata e trapianto di siepi / § / UMPFLANZUNGEN VON STRÄUCHERN, HECKEN, BÄUMEN Sorgfältiges Ausgraben und Versetzen von Hecken		m § m	42,89000
2969		53.03.01.03		TRAPIANTO DI ARBUSTI, SIEPI, ALBERI Estrazione accurata e trapianto di alberi / § / UMPFLANZUNGEN VON STRÄUCHERN, HECKEN, BÄUMEN Sorgfältiges Ausgraben und Versetzen von Bäumen
2970		53.03.01.03.A		Estrazione accurata e trapianto di alberi diametro fino a 15 cm / § / Sorgfältiges Ausgraben und Versetzen von Bäumen Durchmesser bis 15 cm		nr § Nr	92,13000
2971		53.03.01.03.B		Estrazione accurata e trapianto di alberi diametro 15,10 - 20,00 cm / § / Sorgfältiges Ausgraben und Versetzen von Bäumen Durchmesser 15,1 - 20,0 cm		nr § Nr	141,68000
2972		53.03.01.03.C		Estrazione accurata e trapianto di alberi diametro 20,10 - 25,00 cm / § / Sorgfältiges Ausgraben und Versetzen von Bäumen Durchmesser 20,1 - 25,0 cm		nr § Nr	186,88000
2973		53.03.01.03.D		Estrazione accurata e trapianto di alberi diametro 25,10 - 30,00 cm / § / Sorgfältiges Ausgraben und Versetzen von Bäumen Durchmesser 25,1 - 30,0 cm		nr § Nr	230,38000
2974		53.05		Estrazione accurata e trapianto di alberi TAGLIO DI PAVIMENTAZIONI / Taglio con martello demolitore o fresa, di pavimentazioni bituminose o di conglomerato cementizio anche armato, con taglio a spigolo vivo passante per tutto lo spessore. / L'andamento planimetrico deve essere regolare ed in caso di due tagli paralleli, questi devono essere effettivamente paralleli. / Il prezzo viene applicato sull’intero spessore di pavimentazione. / I prezzi non possono essere applicati cumulativamente. / § / Sorgfältiges Ausgraben und Versetzen von Bäumen BELAGSSCHNEIDEARBEITEN / Schneiden von Belägen aus bituminösem Mischgut, Beton- oder Stahlbeton mittels Schrämmhammer oder Fräse. Der Schnitt muß scharfkantig und durch die gesamte Stärke des Belags durchgehend ausgeführt werden. / Die planimetrische Schnittlinie muß gleichmäßig verlaufen und im Falle von 2 parallelen Schnittlinien müssen diese effektiv parallel zueinander verlaufen. / Der Einheitspreis wird auf die gesamte Belagstärke angewandt. / Die Einheitspreise sind nicht kumulierbar.
2975		53.05.01		TAGLIO DI PAVIMENTAZIONI / Taglio con martello demolitore o fresa, di pavimentazioni bituminose o di conglomerato cementizio anche armato, con taglio a spigolo vivo passante per tutto lo spessore. / L'andamento planimetrico deve essere regolare ed in caso di due tagli paralleli, questi devono essere effettivamente paralleli. / Il prezzo viene applicato sull’intero spessore di pavimentazione. / I prezzi non possono essere applicati cumulativamente. TAGLIO DI PAVIMENTAZIONI BITUMINOSE / § / BELAGSSCHNEIDEARBEITEN / Schneiden von Belägen aus bituminösem Mischgut, Beton- oder Stahlbeton mittels Schrämmhammer oder Fräse. Der Schnitt muß scharfkantig und durch die gesamte Stärke des Belags durchgehend ausgeführt werden. / Die planimetrische Schnittlinie muß gleichmäßig verlaufen und im Falle von 2 parallelen Schnittlinien müssen diese effektiv parallel zueinander verlaufen. / Der Einheitspreis wird auf die gesamte Belagstärke angewandt. / Die Einheitspreise sind nicht kumulierbar. SCHNEIDEN VON BITUMINÖSEN BELÄGEN
2976		53.05.01.01		TAGLIO DI PAVIMENTAZIONI BITUMINOSE Taglio di pavimentazioni bituminose / § / SCHNEIDEN VON BITUMINÖSEN BELÄGEN Schneiden von bituminösen Belägen
2977		53.05.01.01.A		Taglio di pavimentazioni bituminose per spessori di pavimentazione fino a 10,00 cm / § / Schneiden von bituminösen Belägen Belagstärke bis 10,0 cm		m § m	2,79000
2978		53.05.01.01.B		Taglio di pavimentazioni bituminose per spessori di pavimentazione oltre 10,0 cm fino a 20,00 cm / § / Schneiden von bituminösen Belägen Belagstärke über 10,0 cm bis 20,0 cm		m § m	3,70000
2979		53.05.01.01.C		Taglio di pavimentazioni bituminose per spessori di pavimentazione oltre 20,00 cm / § / Schneiden von bituminösen Belägen Belagstärke über 20,0 cm		m § m	5,10000
2980		53.05.02		Taglio di pavimentazioni bituminose TAGLIO DI PAVIMENTAZIONI IN CONGLOMERATO CEMENTIZIO / § / Schneiden von bituminösen Belägen SCHNEIDEN VON BETONBELÄGEN
2981		53.05.02.01		TAGLIO DI PAVIMENTAZIONI IN CONGLOMERATO CEMENTIZIO Taglio di pavimentazione in conglomerato cementizio anche armato / § / SCHNEIDEN VON BETONBELÄGEN Schneiden von unbewehrten und bewehrten Betonbelägen
2982		53.05.02.01.A		Taglio di pavimentazione in conglomerato cementizio anche armato per spessori fino a 10,00 cm / § / Schneiden von unbewehrten und bewehrten Betonbelägen Belagstärke bis 10,0 cm		m § m	5,80000
2983		53.05.02.01.B		Taglio di pavimentazione in conglomerato cementizio anche armato per spessori da 10,10 fino a 20,00 cm / § / Schneiden von unbewehrten und bewehrten Betonbelägen Belagstärke 10,1 bis 20,0 cm		m § m	13,47000
2984		53.05.02.01.C		Taglio di pavimentazione in conglomerato cementizio anche armato per spessori da 20,10 fino a 30,00 cm / § / Schneiden von unbewehrten und bewehrten Betonbelägen Belagstärke 20,1 bis 30,0 cm		m § m	29,04000
2985		53.10		Taglio di pavimentazione in conglomerato cementizio anche armato RIMOZIONI / Per rimozione si intende l'accurato smontaggio, anche nelle loro singoli parti, di oggetti come caditoie o chiusini stradali, segnali stradali, pali d'illuminazione, recinzioni, ringhiere ecc.; la loro pulizia, il caricamento, il trasporto in deposito ed il loro accatastamento in luogo sicuro. / Prima della rimozione l'appaltatore può chiedere in contraddittorio con la DL una verifica dello stato di conservazione degli oggetti da rimuovere. / Se non specificato diversamente nelle singole voci e nel caso di materiali destinati al riutilizzo in cantiere, per deposito si intende quello dell'appaltatore, dovunque questo sia. L'appaltatore è responsabile della perfetta conservazione degli oggetti fino ad un eventuale loro reimpiego. / Per materiali destinati a rifiuto sono compresi il caricamento ed il trasporto fino a 5,0 km in discarica. / Se richiesto dal committente, il materiale rimosso deve essere trasportato entro un raggio di 5,0 km nei luoghi indicati dalla DL. / Nei prezzi unitari sono compresi tutti i lavori di scavo (anche a mano), di demolizione e tutto quanto occorre per liberare l'oggetto da rimuovere da un suo basamento, fondazione, sede, ecc.. / § / Schneiden von unbewehrten und bewehrten Betonbelägen AUSBAUEN VON GEGENSTÄNDEN / Mit Ausbauen von Gegenständen ist definiert: die sorgfältige Demontage von Gegenständen wie Straßeneinläufe oder Schachtabdeckungen, Straßenschilder, Beleuchtungsmasten, Einzäunungen, Geländer usw., ihre Reinigung, das Aufladen und der Transport in ein Lager und das Aufstapeln an gesichertem Ort. / Vor Beginn der Ausbauten kann der AN eine gemeinsame Bestandsaufnahme mit der BL verlangen, um den Erhaltungszustand der auszubauenden Gegenstände festzuhalten. / Wenn in einer Position nicht anders definiert, ist - im Falle von Materialien, die in der selben Baustelle wiederverwendet werden sollen - unter Lager jenes des AN gemeint, gleichgültig wo sich dieses befindet. Der AN ist verantwortlich für die perfekte Erhaltung der Gegenstände bis zu ihrer eventuellen Wiederverwendung. / Für Materialen, für die keine Wiederverwendung vorgesehen ist, ist im Preis das Aufladen und der Transport, bis zu 20,0 km, in die öffentliche Deponie enthalten. / Wenn es vom AG verlangt wird, muß das ausgebaute Material bis zu einer Entfernung von 20,0 km an die von der BL angegebenen Stellen transportiert werden. / In den Einheitspreisen sind alle Aushubarbeiten (auch von Hand), Abbruchsarbeiten und all jene Leistungen enthalten, die notwendig sind, um den auszubauenden Gegenstand von seinem Sockel, Fundament, Sitz, usw. freizumachen.
2986		53.10.01		RIMOZIONI / Per rimozione si intende l'accurato smontaggio, anche nelle loro singoli parti, di oggetti come caditoie o chiusini stradali, segnali stradali, pali d'illuminazione, recinzioni, ringhiere ecc.; la loro pulizia, il caricamento, il trasporto in deposito ed il loro accatastamento in luogo sicuro. / Prima della rimozione l'appaltatore può chiedere in contraddittorio con la DL una verifica dello stato di conservazione degli oggetti da rimuovere. / Se non specificato diversamente nelle singole voci e nel caso di materiali destinati al riutilizzo in cantiere, per deposito si intende quello dell'appaltatore, dovunque questo sia. L'appaltatore è responsabile della perfetta conservazione degli oggetti fino ad un eventuale loro reimpiego. / Per materiali destinati a rifiuto sono compresi il caricamento ed il trasporto fino a 5,0 km in discarica. / Se richiesto dal committente, il materiale rimosso deve essere trasportato entro un raggio di 5,0 km nei luoghi indicati dalla DL. / Nei prezzi unitari sono compresi tutti i lavori di scavo (anche a mano), di demolizione e tutto quanto occorre per liberare l'oggetto da rimuovere da un suo basamento, fondazione, sede, ecc.. RIMOZIONE DI PARACARRI / § / AUSBAUEN VON GEGENSTÄNDEN / Mit Ausbauen von Gegenständen ist definiert: die sorgfältige Demontage von Gegenständen wie Straßeneinläufe oder Schachtabdeckungen, Straßenschilder, Beleuchtungsmasten, Einzäunungen, Geländer usw., ihre Reinigung, das Aufladen und der Transport in ein Lager und das Aufstapeln an gesichertem Ort. / Vor Beginn der Ausbauten kann der AN eine gemeinsame Bestandsaufnahme mit der BL verlangen, um den Erhaltungszustand der auszubauenden Gegenstände festzuhalten. / Wenn in einer Position nicht anders definiert, ist - im Falle von Materialien, die in der selben Baustelle wiederverwendet werden sollen - unter Lager jenes des AN gemeint, gleichgültig wo sich dieses befindet. Der AN ist verantwortlich für die perfekte Erhaltung der Gegenstände bis zu ihrer eventuellen Wiederverwendung. / Für Materialen, für die keine Wiederverwendung vorgesehen ist, ist im Preis das Aufladen und der Transport, bis zu 20,0 km, in die öffentliche Deponie enthalten. / Wenn es vom AG verlangt wird, muß das ausgebaute Material bis zu einer Entfernung von 20,0 km an die von der BL angegebenen Stellen transportiert werden. / In den Einheitspreisen sind alle Aushubarbeiten (auch von Hand), Abbruchsarbeiten und all jene Leistungen enthalten, die notwendig sind, um den auszubauenden Gegenstand von seinem Sockel, Fundament, Sitz, usw. freizumachen. AUSBAU VON LEITPFLÖCKEN
2987		53.10.01.01		RIMOZIONE DI PARACARRI Rimozione di paracarri in legno, pietrame, acciaio o materiale plastico completi dell'eventuale blocco di fondazione. / § / AUSBAU VON LEITPFLÖCKEN Ausbau von Leitpflöcken aus Holz, Stein, Stahl oder Kunststoff, komplett mit dem eventuellen Fundamentblock.		nr § Nr	10,79000
2988		53.10.02		RIMOZIONE DI PARACARRI RIMOZIONE DI SEGNALI STRADALI / § / AUSBAU VON LEITPFLÖCKEN AUSBAU VON STRASSENSCHILDERN
2989		53.10.02.01		RIMOZIONE DI SEGNALI STRADALI Rimozione di segnali stradali anche completi dell'eventuale blocco di fondazione. / § / AUSBAU VON STRASSENSCHILDERN Ausbau von Straßenschildern, auch komplett mit eventuellem Fundamentblock.		nr § Nr	16,75000
2990		53.10.03		RIMOZIONE DI SEGNALI STRADALI RIMOZIONE DI BARRIERE PROTETTIVE / § / AUSBAU VON STRASSENSCHILDERN AUSBAU VON LEITPLANKEN
2991		53.10.03.01		RIMOZIONE DI BARRIERE PROTETTIVE Rimozione di barriera protettiva anche completa dei blocchi di fondazione. / § / AUSBAU VON LEITPLANKEN Ausbau von Leitplanken, auch komplett mit Fundamentblöcken.
2992		53.10.03.01.A		Rimozione di barriera protettiva anche completa dei blocchi di fondazione. barriera con corrimano / § / Ausbau von Leitplanken, auch komplett mit Fundamentblöcken. Leitplanke mit Handlauf		m § m	20,37000
2993		53.10.03.01.B		Rimozione di barriera protettiva anche completa dei blocchi di fondazione. barriera senza corrimano / § / Ausbau von Leitplanken, auch komplett mit Fundamentblöcken. Leitplanke ohne Handlauf		m § m	19,11000
2994		53.10.04		Rimozione di barriera protettiva anche completa dei blocchi di fondazione. RIMOZIONE DI PALI / Rimozione di pali anche completi dell'eventuale blocco di fondazione. Sono esclusi i lavori da elettricista. / § / Ausbau von Leitplanken, auch komplett mit Fundamentblöcken. AUSBAU VON MASTEN / Ausbau von Masten, auch komplett mit eventuellem Fundamentblock. Ausgenommen sind die Elektrikerarbeiten.
2995		53.10.04.01		RIMOZIONE DI PALI / Rimozione di pali anche completi dell'eventuale blocco di fondazione. Sono esclusi i lavori da elettricista. Rimozione di palo tubolare in acciaio di linea elettrica, completo di bracci. / § / AUSBAU VON MASTEN / Ausbau von Masten, auch komplett mit eventuellem Fundamentblock. Ausgenommen sind die Elektrikerarbeiten. Ausbau von elektrischen Leitungsmasten aus Stahlrohr, komplett mit Ausleger.
2996		53.10.04.01.A		Rimozione di palo tubolare in acciaio di linea elettrica, completo di bracci. lunghezza palo: fino a 6,00 m / § / Ausbau von elektrischen Leitungsmasten aus Stahlrohr, komplett mit Ausleger. Mastenlänge: bis 6,00 m		nr § Nr	36,18000
2997		53.10.04.01.B		Rimozione di palo tubolare in acciaio di linea elettrica, completo di bracci. lunghezza palo: oltre 6,00 fino a 12,00 m / § / Ausbau von elektrischen Leitungsmasten aus Stahlrohr, komplett mit Ausleger. Mastenlänge: über 6,00 bis 12,00 m		nr § Nr	49,48000
2998		53.10.04.01.C		Rimozione di palo tubolare in acciaio di linea elettrica, completo di bracci. lunghezza palo: oltre 12,00 fino a 15,00 m / § / Ausbau von elektrischen Leitungsmasten aus Stahlrohr, komplett mit Ausleger. Mastenlänge: über 12,00 bis 15,00 m		nr § Nr	67,25000
2999		53.10.04.01.D		Rimozione di palo tubolare in acciaio di linea elettrica, completo di bracci. lunghezza palo: oltre 15,00 m / § / Ausbau von elektrischen Leitungsmasten aus Stahlrohr, komplett mit Ausleger. Mastenlänge: über 15,00 m		nr § Nr	99,62000
3000		53.10.04.02		Rimozione di palo tubolare in acciaio di linea elettrica, completo di bracci. Rimozione di palo tubolare in acciaio di illuminazione compreso armature, eventuale braccio o frusta / § / Ausbau von elektrischen Leitungsmasten aus Stahlrohr, komplett mit Ausleger. Ausbau von Beleuchtungsmasten aus Stahlrohr, inbegriffen Armaturen, eventueller Ausleger oder Peitsche
3001		53.10.04.02.A		Rimozione di palo tubolare in acciaio di illuminazione compreso armature, eventuale braccio o frusta lunghezza palo: fino a 6,00 m / § / Ausbau von Beleuchtungsmasten aus Stahlrohr, inbegriffen Armaturen, eventueller Ausleger oder Peitsche Mastenlänge: bis 6,00 m		nr § Nr	44,41000
3002		53.10.04.02.B		Rimozione di palo tubolare in acciaio di illuminazione compreso armature, eventuale braccio o frusta lunghezza palo: oltre 6,00 fino a 12,00 m / § / Ausbau von Beleuchtungsmasten aus Stahlrohr, inbegriffen Armaturen, eventueller Ausleger oder Peitsche Mastenlänge: über 6,00 bis 12,00 m		nr § Nr	85,66000
3003		53.10.04.02.C		Rimozione di palo tubolare in acciaio di illuminazione compreso armature, eventuale braccio o frusta lunghezza palo: oltre 12,00 fino a 15,00 m / § / Ausbau von Beleuchtungsmasten aus Stahlrohr, inbegriffen Armaturen, eventueller Ausleger oder Peitsche Mastenlänge: über 12,00 bis 15,00 m		nr § Nr	118,13000
3004		53.10.04.02.D		Rimozione di palo tubolare in acciaio di illuminazione compreso armature, eventuale braccio o frusta lunghezza palo: oltre 15,00 m / § / Ausbau von Beleuchtungsmasten aus Stahlrohr, inbegriffen Armaturen, eventueller Ausleger oder Peitsche Mastenlänge: über 15,00 m		nr § Nr	180,83000
3005		53.10.05		Rimozione di palo tubolare in acciaio di illuminazione compreso armature, eventuale braccio o frusta RIMOZIONE DI RECINZIONI / § / Ausbau von Beleuchtungsmasten aus Stahlrohr, inbegriffen Armaturen, eventueller Ausleger oder Peitsche AUSBAU VON EINFRIEDUNGEN
3006		53.10.05.01		RIMOZIONE DI RECINZIONI Rimozione di recinzioni costituite da ritti in profilato d'acciaio o pali in legno, fili di ferro trasversali e rete metallica. / § / AUSBAU VON EINFRIEDUNGEN Ausbau von Einfriedungen, Zäunen, bestehend aus Stahl- oder Holzstehern, Eisendraht und Drahtgitter.
3007		53.10.05.01.A		Rimozione di recinzioni costituite da ritti in profilato d'acciaio o pali in legno, fili di ferro trasversali e rete metallica. altezza fuori terra: fino a 1,50 m / § / Ausbau von Einfriedungen, Zäunen, bestehend aus Stahl- oder Holzstehern, Eisendraht und Drahtgitter. Höhe über Boden: bis 1,50 m		m § m	13,02000
3008		53.10.05.01.B		Rimozione di recinzioni costituite da ritti in profilato d'acciaio o pali in legno, fili di ferro trasversali e rete metallica. altezza fuori terra: oltre 1,50 m / § / Ausbau von Einfriedungen, Zäunen, bestehend aus Stahl- oder Holzstehern, Eisendraht und Drahtgitter. Höhe über Boden: über 1,50 m		m² § m²	17,02000
3009		53.10.05.01.C		Rimozione di recinzioni costituite da ritti in profilato d'acciaio o pali in legno, fili di ferro trasversali e rete metallica. per superficie / § / Ausbau von Einfriedungen, Zäunen, bestehend aus Stahl- oder Holzstehern, Eisendraht und Drahtgitter. nach Flächenausmaß		m² § m²	8,50000
3010		53.10.06		Rimozione di recinzioni costituite da ritti in profilato d'acciaio o pali in legno, fili di ferro trasversali e rete metallica. RIMOZIONE DI STECCATI / § / Ausbau von Einfriedungen, Zäunen, bestehend aus Stahl- oder Holzstehern, Eisendraht und Drahtgitter. AUSBAU VON ZÄUNEN
3011		53.10.06.01		RIMOZIONE DI STECCATI Rimozione di steccati in legno, costituiti da ritti di qualsiasi forma, correnti anche grezzi o tavolame ed eventuali traversine verticali. / § / AUSBAU VON ZÄUNEN Ausbau von Holzzäunen bestehend aus Stehern jedwelcher Form, Querhölzern oder Brettern und eventuellen senkrechten Latten.
3012		53.10.06.01.A		Rimozione di steccati in legno, costituiti da ritti di qualsiasi forma, correnti anche grezzi o tavolame ed eventuali traversine verticali. Steccato con orditura orizzontale, altezza fuori terra: fino a 1,50 m / § / Ausbau von Holzzäunen bestehend aus Stehern jedwelcher Form, Querhölzern oder Brettern und eventuellen senkrechten Latten. Zaun mit waagrechtem Aufbau, Höhe über Boden: bis 1,50 m		m § m	13,40000
3013		53.10.06.01.B		Rimozione di steccati in legno, costituiti da ritti di qualsiasi forma, correnti anche grezzi o tavolame ed eventuali traversine verticali. Steccato con correnti e traversine verticali, altezza fuori terra: fino a 1,50 m / § / Ausbau von Holzzäunen bestehend aus Stehern jedwelcher Form, Querhölzern oder Brettern und eventuellen senkrechten Latten. Zaun mit Querhölzern und senkrechten Latten, Höhe über Boden: bis 1,50 m		m § m	14,28000
3014		53.10.06.01.C		Rimozione di steccati in legno, costituiti da ritti di qualsiasi forma, correnti anche grezzi o tavolame ed eventuali traversine verticali. Steccato con orditura orizzontale, altezza fuori terra: oltre 1,50 m / § / Ausbau von Holzzäunen bestehend aus Stehern jedwelcher Form, Querhölzern oder Brettern und eventuellen senkrechten Latten. Zaun mit waagrechtem Aufbau, Höhe über Boden: über 1,50 m		m § m	16,75000
3015		53.10.06.01.D		Rimozione di steccati in legno, costituiti da ritti di qualsiasi forma, correnti anche grezzi o tavolame ed eventuali traversine verticali. Steccato con correnti e traversine verticali, altezza fuori terra: oltre 1,50 m / § / Ausbau von Holzzäunen bestehend aus Stehern jedwelcher Form, Querhölzern oder Brettern und eventuellen senkrechten Latten. Zaun mit Querhölzern und senkrechten Latten, Höhe über Boden: über 1,50 m		m § m	17,76000
3016		53.10.07		Rimozione di steccati in legno, costituiti da ritti di qualsiasi forma, correnti anche grezzi o tavolame ed eventuali traversine verticali. RIMOZIONE DI RINGHIERE / § / Ausbau von Holzzäunen bestehend aus Stehern jedwelcher Form, Querhölzern oder Brettern und eventuellen senkrechten Latten. AUSBAU VON GELÄNDERN
3017		53.10.07.01		RIMOZIONE DI RINGHIERE Rimozione di ringhiere di qualsiasi dimensione, forma e peso. / § / AUSBAU VON GELÄNDERN Ausbau von Geländern jedwelcher Abmessung, Form und Gewicht.
3018		53.10.07.01.A		Rimozione di ringhiere di qualsiasi dimensione, forma e peso. ringhiere in acciaio / § / Ausbau von Geländern jedwelcher Abmessung, Form und Gewicht. Stahlgeländer		m § m	17,20000
3019		53.10.07.01.B		Rimozione di ringhiere di qualsiasi dimensione, forma e peso. ringhiere in legno / § / Ausbau von Geländern jedwelcher Abmessung, Form und Gewicht. Holzgeländer		m § m	14,71000
3020		53.10.08		Rimozione di ringhiere di qualsiasi dimensione, forma e peso. RIMOZIONE DI IRRIGATORE / § / Ausbau von Geländern jedwelcher Abmessung, Form und Gewicht. AUSBAU VON REGNER
3021		53.10.08.01		RIMOZIONE DI IRRIGATORE Rimozione di irrigatore con tubazione di qualsiasi diametro completo di / blocco di ancoraggio, di asta per irrigatori, irrigatore a tutto cerchio e / paragetto fino ad un'altezza pari a 6.0 m. / § / AUSBAU VON REGNER Ausbau von Regner mit jeglichem Rohrdurchmesser komplett mit Verankerungsblock, / mit Stange für Regner, Kreisregner und Regnerblende bis zu einer Höhe von 6.0 m		nr § Nr	43,06000
3022		53.10.10		RIMOZIONE DI IRRIGATORE RIMOZIONE DI CHIUSINI E CADITOIE / § / AUSBAU VON REGNER AUSBAU VON SCHACHTABDECKUNGEN UND EINLÄUFEN
3023		53.10.10.01		RIMOZIONE DI CHIUSINI E CADITOIE Rimozione di chiusini e caditoie in ghisa, acciaio, conglomerato cementizio, completi di telaio, secchiello, piatto, ecc.. / § / AUSBAU VON SCHACHTABDECKUNGEN UND EINLÄUFEN Ausbau von Schachtabdeckungen und Einläufen aus Gußeisen, Stahl, Beton, komplett mit Rahmen, Eimer, Teller usw.
3024		53.10.10.01.A		Rimozione di chiusini e caditoie in ghisa, acciaio, conglomerato cementizio, completi di telaio, secchiello, piatto, ecc.. chiusini e caditoie stradali / § / Ausbau von Schachtabdeckungen und Einläufen aus Gußeisen, Stahl, Beton, komplett mit Rahmen, Eimer, Teller usw. Schachtabdeckungen und Einläufe von Verkehrsflächen		nr § Nr	42,20000
3025		53.10.10.01.B		Rimozione di chiusini e caditoie in ghisa, acciaio, conglomerato cementizio, completi di telaio, secchiello, piatto, ecc.. chiusini completi in ghisa per saracinesche dell'acquedotto, gasdotto ecc. / § / Ausbau von Schachtabdeckungen und Einläufen aus Gußeisen, Stahl, Beton, komplett mit Rahmen, Eimer, Teller usw. Abdeckkappen komplett, aus Gußeisen, für Straßeneinbaugarnituren von Wasserleitungen, Gasleitungen usw.		nr § Nr	38,70000
3026		53.10.10.01.C		Rimozione di chiusini e caditoie in ghisa, acciaio, conglomerato cementizio, completi di telaio, secchiello, piatto, ecc.. chiusini completi per idranti sottosuolo / § / Ausbau von Schachtabdeckungen und Einläufen aus Gußeisen, Stahl, Beton, komplett mit Rahmen, Eimer, Teller usw. Straßenkappen komplett für Unterflurhydranten		nr § Nr	47,69000
3027		53.10.12		Rimozione di chiusini e caditoie in ghisa, acciaio, conglomerato cementizio, completi di telaio, secchiello, piatto, ecc.. RIMOZIONE DI CORDONATE / § / Ausbau von Schachtabdeckungen und Einläufen aus Gußeisen, Stahl, Beton, komplett mit Rahmen, Eimer, Teller usw. AUSBAU VON RANDSTEINEN
3028		53.10.12.01		RIMOZIONE DI CORDONATE Rimozione, cernita e pulizia di cordonate / § / AUSBAU VON RANDSTEINEN Ausbau, Sortierung und Reinigung von Randsteinen
3029		53.10.12.01.A		Rimozione, cernita e pulizia di cordonate cordonate in pietra naturale / § / Ausbau, Sortierung und Reinigung von Randsteinen Randsteine aus Naturstein		m § m	13,61000
3030		53.10.15		Rimozione, cernita e pulizia di cordonate RIMOZIONE DI ACCESSORI PER ACQUEDOTTO / § / Ausbau, Sortierung und Reinigung von Randsteinen AUSBAU VON WASSERLEITUNGSZUBEHÖR
3031		53.10.15.15		RIMOZIONE DI ACCESSORI PER ACQUEDOTTO Smontaggio indranti esistenti. / Questo prezzo unitario comprende tutte le forniture e gli oneri per lo smontaggio degli idranti esistenti e se necessaria, la chiusura stagna della tubazione esistente in corrispondenza dell'idrante smontato. / Sono compresi: / - la messa a nudo del piede dell'idrante fino alla tubazione esistente; / - lo smontaggio dell'idrante; / - la chiusura stagna della tubazione con flangia cieca o se autorizzato dalla D.L. mediante saldatura; / - il rinterro dello scavo; / - la pulizia e l'inerbimento della zona occupata dall'idrante; / - il caricamento, il trasporto e lo scaricamento dell'idrante nel luogo indicato dalla D.L.. / § / AUSBAU VON WASSERLEITUNGSZUBEHÖR Ausbau bestehender Hydranten. / Dieser Einheitspreis beinhaltet alle Lieferungen und Leistungen, um bestehende Hydranten zu entfernen und wenn erforderlich, die bestehende Leitung dicht abzuschließen. / Inbegriffen sind: / - das Freilegen des Hydrantenfußes bis zur Hauptleitung; / - das Abmontieren des Hydranten; / - das dichte Verschließen der Leitung mit Blindflansch oder wenn von der B.L. genehmigt, mit Schweißnaht; / - das Verfüllen des Aushubes; / - das Aufräumen und Begrünen des Hydrantenstandortes; / - das Aufladen, der Transport und das Abladen des Hydranten an der von der BL angegebenen Stelle.		nr § Nr	190,00000
3032		53.11		RIMOZIONE DI ACCESSORI PER ACQUEDOTTO RIMESSA IN OPERA DI OGGETTI PRECEDENTEMENTE RIMOSSI / Nel prezzo unitario sono compresi il caricamento del materiale in deposito, il trasporto, lo scarico, l'eventuale deposito provvisorio e la posa in opera a perfetta regola d'arte. / Nel prezzo unitario sono compresi tutti i lavori di demolizione, foratura, scavo e rinterro, infissione, sigillatura, nonchè tutti i materiali integrativi, di minuteria, di fissaggio. / Se non detto diversamente nella singola voce sono esclusi e verranno compensati a parte solo nuovi blocchi di fondazione ed i lavori per la protezione contro la corrosione od antimuffa (pitture, zincatura, ecc.). / § / AUSBAU VON WASSERLEITUNGSZUBEHÖR WIEDEREINBAU VON AUSGEBAUTEN GEGENSTÄNDEN / Im Einheitspreis sind das Aufladen des Materials im Lager, der Transport, das Abladen, das eventuelle provisorische Zwischenlagern und der perfekte Einbau nach den Regeln der Technik inbegriffen. / Im Einheitspreis sind alle Abbrucharbeiten, das Herstellen von Bohrlöchern, Aushub und Wiederauffüllen, rammen, versiegeln sowie sämtliche Ergänzungsmaterialien, Kleinteile und Befestigungsmittel inbegriffen. / Wenn nicht in einer Position anders festgesetzt, werden nur neue Fundamentblöcke und Korrosions- und Fäulnisschutzarbeiten (Maler, Verzinkung) separat vergütet.
3033		53.11.01		RIMESSA IN OPERA DI OGGETTI PRECEDENTEMENTE RIMOSSI / Nel prezzo unitario sono compresi il caricamento del materiale in deposito, il trasporto, lo scarico, l'eventuale deposito provvisorio e la posa in opera a perfetta regola d'arte. / Nel prezzo unitario sono compresi tutti i lavori di demolizione, foratura, scavo e rinterro, infissione, sigillatura, nonchè tutti i materiali integrativi, di minuteria, di fissaggio. / Se non detto diversamente nella singola voce sono esclusi e verranno compensati a parte solo nuovi blocchi di fondazione ed i lavori per la protezione contro la corrosione od antimuffa (pitture, zincatura, ecc.). RIMESSA IN OPERA DI PARACARRI / § / WIEDEREINBAU VON AUSGEBAUTEN GEGENSTÄNDEN / Im Einheitspreis sind das Aufladen des Materials im Lager, der Transport, das Abladen, das eventuelle provisorische Zwischenlagern und der perfekte Einbau nach den Regeln der Technik inbegriffen. / Im Einheitspreis sind alle Abbrucharbeiten, das Herstellen von Bohrlöchern, Aushub und Wiederauffüllen, rammen, versiegeln sowie sämtliche Ergänzungsmaterialien, Kleinteile und Befestigungsmittel inbegriffen. / Wenn nicht in einer Position anders festgesetzt, werden nur neue Fundamentblöcke und Korrosions- und Fäulnisschutzarbeiten (Maler, Verzinkung) separat vergütet. WIEDEREINBAU VON LEITPFLÖCKEN
3034		53.11.01.01		RIMESSA IN OPERA DI PARACARRI Rimessa in opera di paracarri / § / WIEDEREINBAU VON LEITPFLÖCKEN Wiedereinbau von Leitpflöcken		nr § Nr	20,49000
3035		53.11.02		RIMESSA IN OPERA DI PARACARRI RIMESSA IN OPERA DI SEGNALI STRADALI / § / WIEDEREINBAU VON LEITPFLÖCKEN WIEDEREINBAU VON STRASSENSCHILDERN
3036		53.11.02.01		RIMESSA IN OPERA DI SEGNALI STRADALI Rimessa in opera di segnali stradali nei luoghi indicati dalla DL / § / WIEDEREINBAU VON STRASSENSCHILDERN Wiedereinbau von Straßenschildern an den von der BL angegebenen Stellen		nr § Nr	35,53000
3037		53.11.03		RIMESSA IN OPERA DI SEGNALI STRADALI RIMESSA IN OPERA DI BARRIERE PROTETTIVE / § / WIEDEREINBAU VON STRASSENSCHILDERN WIEDEREINBAU VON LEITPLANKEN
3038		53.11.03.01		RIMESSA IN OPERA DI BARRIERE PROTETTIVE Rimessa in opera di barriere protettive. / La barriera va montata con il filo inferiore ad una altezza di 30 cm dal terreno; i ritti saranno di regola infissi per 90 cm, ma può essere anche richiesta la posa in banchettoni stradali, su ponti, oppure in blocchetti di fondazione di 40/40/40 cm di calcestruzzo classe C 12/15, questi ultimi a carico dell'appaltatore. / La barriera deve seguire perfettamente l'asse stradale o rispettivamente il ciglio carreggiata, sia altimetricamente che planimetricamente. / § / WIEDEREINBAU VON LEITPLANKEN Wiedereinbau von Leitplanken. / Die Leitplanken müssen in einem Abstand von 30 cm vom Boden montiert werden, die Steher werden normalerweise 90 cm tief in den Boden eingerammt, es kann aber auch der Einbau in Stützmaueraufsätzen, auf Brücken oder in Fundamentblöcken 40/40/40 cm aus Beton Klasse C 12/15 verlangt werden. Die Fundamentblöcke gehen zu Lasten des Auftragnehmers. / Die Leitplanke muß der Straßenachse bzw. dem Straßenrand perfekt folgen, sowohl lage- als auch höhenmäßig.
3039		53.11.03.01.A		Rimessa in opera di barriere protettive. / La barriera va montata con il filo inferiore ad una altezza di 30 cm dal terreno; i ritti saranno di regola infissi per 90 cm, ma può essere anche richiesta la posa in banchettoni stradali, su ponti, oppure in blocchetti di fondazione di 40/40/40 cm di calcestruzzo classe C 12/15, questi ultimi a carico dell'appaltatore. / La barriera deve seguire perfettamente l'asse stradale o rispettivamente il ciglio carreggiata, sia altimetricamente che planimetricamente. barriera con corrimano / § / Wiedereinbau von Leitplanken. / Die Leitplanken müssen in einem Abstand von 30 cm vom Boden montiert werden, die Steher werden normalerweise 90 cm tief in den Boden eingerammt, es kann aber auch der Einbau in Stützmaueraufsätzen, auf Brücken oder in Fundamentblöcken 40/40/40 cm aus Beton Klasse C 12/15 verlangt werden. Die Fundamentblöcke gehen zu Lasten des Auftragnehmers. / Die Leitplanke muß der Straßenachse bzw. dem Straßenrand perfekt folgen, sowohl lage- als auch höhenmäßig. Leitplanke mit Handlauf		m § m	20,86000
3040		53.11.03.01.B		Rimessa in opera di barriere protettive. / La barriera va montata con il filo inferiore ad una altezza di 30 cm dal terreno; i ritti saranno di regola infissi per 90 cm, ma può essere anche richiesta la posa in banchettoni stradali, su ponti, oppure in blocchetti di fondazione di 40/40/40 cm di calcestruzzo classe C 12/15, questi ultimi a carico dell'appaltatore. / La barriera deve seguire perfettamente l'asse stradale o rispettivamente il ciglio carreggiata, sia altimetricamente che planimetricamente. barriera senza corrimano / § / Wiedereinbau von Leitplanken. / Die Leitplanken müssen in einem Abstand von 30 cm vom Boden montiert werden, die Steher werden normalerweise 90 cm tief in den Boden eingerammt, es kann aber auch der Einbau in Stützmaueraufsätzen, auf Brücken oder in Fundamentblöcken 40/40/40 cm aus Beton Klasse C 12/15 verlangt werden. Die Fundamentblöcke gehen zu Lasten des Auftragnehmers. / Die Leitplanke muß der Straßenachse bzw. dem Straßenrand perfekt folgen, sowohl lage- als auch höhenmäßig. Leitplanke ohne Handlauf		m § m	18,09000
3041		53.11.04		Rimessa in opera di barriere protettive. / La barriera va montata con il filo inferiore ad una altezza di 30 cm dal terreno; i ritti saranno di regola infissi per 90 cm, ma può essere anche richiesta la posa in banchettoni stradali, su ponti, oppure in blocchetti di fondazione di 40/40/40 cm di calcestruzzo classe C 12/15, questi ultimi a carico dell'appaltatore. / La barriera deve seguire perfettamente l'asse stradale o rispettivamente il ciglio carreggiata, sia altimetricamente che planimetricamente. RIMESSA IN OPERA DI PALI / Posa di pali compresi il rizzamento, l'allineamento, la piombatura, la sigillatura. / Sono esclusi i lavori da elettricista. / § / Wiedereinbau von Leitplanken. / Die Leitplanken müssen in einem Abstand von 30 cm vom Boden montiert werden, die Steher werden normalerweise 90 cm tief in den Boden eingerammt, es kann aber auch der Einbau in Stützmaueraufsätzen, auf Brücken oder in Fundamentblöcken 40/40/40 cm aus Beton Klasse C 12/15 verlangt werden. Die Fundamentblöcke gehen zu Lasten des Auftragnehmers. / Die Leitplanke muß der Straßenachse bzw. dem Straßenrand perfekt folgen, sowohl lage- als auch höhenmäßig. WIEDEREINBAU VON MASTEN / Wiedereinbau von Masten inkl. das Ausrichten, das Verkeilen, das Versiegeln. / Die Elektrikerarbeiten sind ausgenommen.
3042		53.11.04.01		RIMESSA IN OPERA DI PALI / Posa di pali compresi il rizzamento, l'allineamento, la piombatura, la sigillatura. / Sono esclusi i lavori da elettricista. Rimessa in opera di palo tubolare in acciaio, per linea elettrica, completo di bracci / § / WIEDEREINBAU VON MASTEN / Wiedereinbau von Masten inkl. das Ausrichten, das Verkeilen, das Versiegeln. / Die Elektrikerarbeiten sind ausgenommen. Wiedereinbau von elektrischen Leitungsmasten aus Stahlrohr, komplett mit Auslegern
3043		53.11.04.01.A		Rimessa in opera di palo tubolare in acciaio, per linea elettrica, completo di bracci lunghezza palo: fino a 6,00 m / § / Wiedereinbau von elektrischen Leitungsmasten aus Stahlrohr, komplett mit Auslegern Mastenlänge: bis 6,00 m		nr § Nr	34,13000
3044		53.11.04.01.B		Rimessa in opera di palo tubolare in acciaio, per linea elettrica, completo di bracci lunghezza palo: oltre 6,00 fino a 12,00 m / § / Wiedereinbau von elektrischen Leitungsmasten aus Stahlrohr, komplett mit Auslegern Mastenlänge: über 6,00 bis 12,00 m		nr § Nr	52,67000
3045		53.11.04.01.C		Rimessa in opera di palo tubolare in acciaio, per linea elettrica, completo di bracci lunghezza palo: oltre 12,00 fino a 15,00 m / § / Wiedereinbau von elektrischen Leitungsmasten aus Stahlrohr, komplett mit Auslegern Mastenlänge: über 12,00 bis 15,00 m		nr § Nr	71,07000
3046		53.11.04.01.D		Rimessa in opera di palo tubolare in acciaio, per linea elettrica, completo di bracci lunghezza palo: oltre 15,00 m / § / Wiedereinbau von elektrischen Leitungsmasten aus Stahlrohr, komplett mit Auslegern Mastenlänge: über 15,00 m		nr § Nr	158,61000
3047		53.11.04.02		Rimessa in opera di palo tubolare in acciaio, per linea elettrica, completo di bracci Rimessa in opera di palo tubolare in acciaio per illuminazione completo di eventuale braccio o frusta, armatura illuminante, morsettiera. / § / Wiedereinbau von elektrischen Leitungsmasten aus Stahlrohr, komplett mit Auslegern Wiedereinbau von Beleuchtungsmasten aus Stahlrohr, komplett mit eventuellem Ausleger oder Peitsche, Beleuchtungsarmatur, Klemmleiste
3048		53.11.04.02.A		Rimessa in opera di palo tubolare in acciaio per illuminazione completo di eventuale braccio o frusta, armatura illuminante, morsettiera. lunghezza palo: fino a 6,00 m / § / Wiedereinbau von Beleuchtungsmasten aus Stahlrohr, komplett mit eventuellem Ausleger oder Peitsche, Beleuchtungsarmatur, Klemmleiste Mastenlänge: bis 6,00 m		nr § Nr	59,00000
3049		53.11.04.02.B		Rimessa in opera di palo tubolare in acciaio per illuminazione completo di eventuale braccio o frusta, armatura illuminante, morsettiera. lunghezza palo: oltre 6,00 fino a 12,00 m / § / Wiedereinbau von Beleuchtungsmasten aus Stahlrohr, komplett mit eventuellem Ausleger oder Peitsche, Beleuchtungsarmatur, Klemmleiste Mastenlänge: über 6,00 bis 12,00 m		nr § Nr	93,92000
3050		53.11.04.02.C		Rimessa in opera di palo tubolare in acciaio per illuminazione completo di eventuale braccio o frusta, armatura illuminante, morsettiera. lunghezza palo: oltre 12,00 fino a 15,00 m / § / Wiedereinbau von Beleuchtungsmasten aus Stahlrohr, komplett mit eventuellem Ausleger oder Peitsche, Beleuchtungsarmatur, Klemmleiste Mastenlänge: über 12,00 bis 15,00 m		nr § Nr	134,51000
3051		53.11.04.02.D		Rimessa in opera di palo tubolare in acciaio per illuminazione completo di eventuale braccio o frusta, armatura illuminante, morsettiera. lunghezza palo: oltre 15,00 m / § / Wiedereinbau von Beleuchtungsmasten aus Stahlrohr, komplett mit eventuellem Ausleger oder Peitsche, Beleuchtungsarmatur, Klemmleiste Mastenlänge: über 15,00 m		nr § Nr	241,10000
3052		53.11.05		Rimessa in opera di palo tubolare in acciaio per illuminazione completo di eventuale braccio o frusta, armatura illuminante, morsettiera. RIMESSA IN OPERA DI RECINZIONI / § / Wiedereinbau von Beleuchtungsmasten aus Stahlrohr, komplett mit eventuellem Ausleger oder Peitsche, Beleuchtungsarmatur, Klemmleiste WIEDEREINBAU VON EINFRIEDUNGEN
3053		53.11.05.01		RIMESSA IN OPERA DI RECINZIONI Rimessa in opera di recinzioni in rete metallica nella loro composizione originaria. Sono comprese eventuali demolizioni per fori nelle murature, la sigillatura dei ritti con malta cementizia a 500 kg di cemento R42.5 nei fori di fondazione e minuteria (filo di ferro, ecc.). / § / WIEDEREINBAU VON EINFRIEDUNGEN Wiedereinbau von Maschendrahtzäunen in ihrer ursprünglichen Zusammensetzung. Im Preis inbegriffen ist das eventuelle Aufbrechen von Öffnungen im Mauerwerk, die Versiegelung der Steher mit Zementmörtel zu 500 kg Zement R42.5 in den Gründungsöffnungen und das Zubehör (Eisendraht usw.).
3054		53.11.05.01.A		Rimessa in opera di recinzioni in rete metallica nella loro composizione originaria. Sono comprese eventuali demolizioni per fori nelle murature, la sigillatura dei ritti con malta cementizia a 500 kg di cemento R42.5 nei fori di fondazione e minuteria (filo di ferro, ecc.). recinzioni altezza fuori terra: fino a 1,50 m / § / Wiedereinbau von Maschendrahtzäunen in ihrer ursprünglichen Zusammensetzung. Im Preis inbegriffen ist das eventuelle Aufbrechen von Öffnungen im Mauerwerk, die Versiegelung der Steher mit Zementmörtel zu 500 kg Zement R42.5 in den Gründungsöffnungen und das Zubehör (Eisendraht usw.). Zäune, Höhe über Boden: bis 1,5 m		m § m	26,47000
3055		53.11.05.01.B		Rimessa in opera di recinzioni in rete metallica nella loro composizione originaria. Sono comprese eventuali demolizioni per fori nelle murature, la sigillatura dei ritti con malta cementizia a 500 kg di cemento R42.5 nei fori di fondazione e minuteria (filo di ferro, ecc.). recinzioni altezza fuori terra: oltre 1,50 m / § / Wiedereinbau von Maschendrahtzäunen in ihrer ursprünglichen Zusammensetzung. Im Preis inbegriffen ist das eventuelle Aufbrechen von Öffnungen im Mauerwerk, die Versiegelung der Steher mit Zementmörtel zu 500 kg Zement R42.5 in den Gründungsöffnungen und das Zubehör (Eisendraht usw.). Zäune, Höhe über Boden: über 1,5 m		m² § m²	15,49000
3056		53.11.06		Rimessa in opera di recinzioni in rete metallica nella loro composizione originaria. Sono comprese eventuali demolizioni per fori nelle murature, la sigillatura dei ritti con malta cementizia a 500 kg di cemento R42.5 nei fori di fondazione e minuteria (filo di ferro, ecc.). RIMESSA IN OPERA DI STECCATI / § / Wiedereinbau von Maschendrahtzäunen in ihrer ursprünglichen Zusammensetzung. Im Preis inbegriffen ist das eventuelle Aufbrechen von Öffnungen im Mauerwerk, die Versiegelung der Steher mit Zementmörtel zu 500 kg Zement R42.5 in den Gründungsöffnungen und das Zubehör (Eisendraht usw.). WIEDEREINBAU VON HOLZZÄUNEN
3057		53.11.06.01		RIMESSA IN OPERA DI STECCATI Rimessa in opera di steccati nella loro composizione originaria compresa la minuteria. / § / WIEDEREINBAU VON HOLZZÄUNEN Wiedereinbau von Holzzäunen in ihrer ursprünglichen Zusammensetzung, inbegriffen Kleinteile.
3058		53.11.06.01.A		Rimessa in opera di steccati nella loro composizione originaria compresa la minuteria. Steccato con orditura orizzontale, altezza fuori terra: fino a 1,50 m / § / Wiedereinbau von Holzzäunen in ihrer ursprünglichen Zusammensetzung, inbegriffen Kleinteile. Zaun mit waagrechtem Aufbau, Höhe über Boden: bis 1,50 m		m § m	27,22000
3059		53.11.06.01.B		Rimessa in opera di steccati nella loro composizione originaria compresa la minuteria. Steccato con correnti e traversine verticali, altezza fuori terra: fino a 1,50 m / § / Wiedereinbau von Holzzäunen in ihrer ursprünglichen Zusammensetzung, inbegriffen Kleinteile. Zaun mit Querhölzern und senkrechten Latten, Höhe über Boden: bis 1,50 m		m § m	30,21000
3060		53.11.06.01.C		Rimessa in opera di steccati nella loro composizione originaria compresa la minuteria. Steccato con orditura orizzontale, altezza fuori terra: oltre 1,50 m / § / Wiedereinbau von Holzzäunen in ihrer ursprünglichen Zusammensetzung, inbegriffen Kleinteile. Zaun mit waagrechtem Aufbau, Höhe über Boden: über 1,50 m		m § m	28,43000
3061		53.11.06.01.D		Rimessa in opera di steccati nella loro composizione originaria compresa la minuteria. Steccato con correnti e traversine verticali, altezza fuori terra: oltre 1,50 m / § / Wiedereinbau von Holzzäunen in ihrer ursprünglichen Zusammensetzung, inbegriffen Kleinteile. Zaun mit Querhölzern und senkrechten Latten, Höhe über Boden: über 1,50 m		m § m	32,37000
3062		53.11.07		Rimessa in opera di steccati nella loro composizione originaria compresa la minuteria. RIMESSA IN OPERA DI RINGHIERE / § / Wiedereinbau von Holzzäunen in ihrer ursprünglichen Zusammensetzung, inbegriffen Kleinteile. WIEDEREINBAU VON GELÄNDERN
3063		53.11.07.01		RIMESSA IN OPERA DI RINGHIERE Rimessa in opera di ringhiere. / Nel prezzo unitario è prevista la posa a regola d'arte di ringhiere di qualsiasi forma, dimensione e peso, precedentemente rimosse. / Sono comprese eventuali demolizioni per l'ottenimento dei fori nelle murature, la sigillatura dei ritti con malta cementizia a 500 kg di cemento R42.5 nei fori di fondazione e le eventuali saldature, minuteria od altro che si rendesse necessario per la completezza dell'esecuzione dell'opera. / § / WIEDEREINBAU VON GELÄNDERN Wiedereinbau von Geländern. / Der Einheitspreis beinhaltet den Wiedereinbau nach den Regeln der Technik von Geländern jedwelcher Form, Abmessung und Gewicht. / Im Einheitspreis sind das Aufbrechen von Gründungslöchern im Mauerwerk, das Versiegeln der Steher mit Zementmörtel zu 500 kg R42.5, eventuelle Schweißarbeiten, Kleinteile und alles, was sich für die Vervollständigung der Arbeiten als notwendig erweist inbegriffen.
3064		53.11.07.01.A		Rimessa in opera di ringhiere. / Nel prezzo unitario è prevista la posa a regola d'arte di ringhiere di qualsiasi forma, dimensione e peso, precedentemente rimosse. / Sono comprese eventuali demolizioni per l'ottenimento dei fori nelle murature, la sigillatura dei ritti con malta cementizia a 500 kg di cemento R42.5 nei fori di fondazione e le eventuali saldature, minuteria od altro che si rendesse necessario per la completezza dell'esecuzione dell'opera. Rimessa in opera di ringhiere in acciaio / § / Wiedereinbau von Geländern. / Der Einheitspreis beinhaltet den Wiedereinbau nach den Regeln der Technik von Geländern jedwelcher Form, Abmessung und Gewicht. / Im Einheitspreis sind das Aufbrechen von Gründungslöchern im Mauerwerk, das Versiegeln der Steher mit Zementmörtel zu 500 kg R42.5, eventuelle Schweißarbeiten, Kleinteile und alles, was sich für die Vervollständigung der Arbeiten als notwendig erweist inbegriffen. Wiedereinbau von Stahlgeländern		m § m	25,76000
3065		53.11.07.01.B		Rimessa in opera di ringhiere. / Nel prezzo unitario è prevista la posa a regola d'arte di ringhiere di qualsiasi forma, dimensione e peso, precedentemente rimosse. / Sono comprese eventuali demolizioni per l'ottenimento dei fori nelle murature, la sigillatura dei ritti con malta cementizia a 500 kg di cemento R42.5 nei fori di fondazione e le eventuali saldature, minuteria od altro che si rendesse necessario per la completezza dell'esecuzione dell'opera. Rimessa in opera di ringhiere in legno / § / Wiedereinbau von Geländern. / Der Einheitspreis beinhaltet den Wiedereinbau nach den Regeln der Technik von Geländern jedwelcher Form, Abmessung und Gewicht. / Im Einheitspreis sind das Aufbrechen von Gründungslöchern im Mauerwerk, das Versiegeln der Steher mit Zementmörtel zu 500 kg R42.5, eventuelle Schweißarbeiten, Kleinteile und alles, was sich für die Vervollständigung der Arbeiten als notwendig erweist inbegriffen. Wiedereinbau von Holzgeländer		m § m	21,01000
3066		53.11.08		Rimessa in opera di ringhiere. / Nel prezzo unitario è prevista la posa a regola d'arte di ringhiere di qualsiasi forma, dimensione e peso, precedentemente rimosse. / Sono comprese eventuali demolizioni per l'ottenimento dei fori nelle murature, la sigillatura dei ritti con malta cementizia a 500 kg di cemento R42.5 nei fori di fondazione e le eventuali saldature, minuteria od altro che si rendesse necessario per la completezza dell'esecuzione dell'opera. RIMESSA IN OPERA DI IRRIGATORE / § / Wiedereinbau von Geländern. / Der Einheitspreis beinhaltet den Wiedereinbau nach den Regeln der Technik von Geländern jedwelcher Form, Abmessung und Gewicht. / Im Einheitspreis sind das Aufbrechen von Gründungslöchern im Mauerwerk, das Versiegeln der Steher mit Zementmörtel zu 500 kg R42.5, eventuelle Schweißarbeiten, Kleinteile und alles, was sich für die Vervollständigung der Arbeiten als notwendig erweist inbegriffen. WIEDEREINBAU VON REGNER
3067		53.11.08.01		RIMESSA IN OPERA DI IRRIGATORE Rimessa in opera di irrigatore compreso tubazione di qualsiasi diametro completo di / blocco di ancoraggio, di asta per irrigatori, irrigatore a tutto cerchio e / paragetto fino ad un'altezza pari a 6.0 m. / § / WIEDEREINBAU VON REGNER Wiedereinbau von Regner mit jeglichem Rohrdurchmesser komplett mit Verankerungsblock, / mit Stange für Regner, Kreisregner und Regnerblende bis zu einer Höhe von 6.0 m		nr § Nr	78,81000
3068		53.11.10		RIMESSA IN OPERA DI IRRIGATORE RIMESSA IN OPERA DI CHIUSINI E CADITOIE / Nel prezzo unitario sono compresi tutti i materiali e gli accessori, come la malta cementizia a 500 kg per l'ottenimento dell'opera finita e funzionante. / Nella posa sono da osservare con particolare cura la quota, l'allineamento e la pendenza previste dal progetto, richieste dalla DL, oppure evidentemente occorrenti per la funzionalità dell'opera. / I chiusini e le caditoie devono appoggiare per tutto il contorno sul relativo telaio. Verranno rifiutate, anche se già poste in opera, caditoie o chiusini traballanti. / § / WIEDEREINBAU VON REGNER WIEDEREINBAU VON SCHACHTABDECKUNGEN UND EINLÄUFEN / Im Einheitspreis sind sämtliche Materialien und Zusatzmaterialien, wie z.B. Zementmörtel zu 500 kg, für die gebrauchsfertige Fertigstellung der Arbeiten inbegriffen. / Beim Einbau sind mit besonderer Sorgfalt die Ausrichtung und die vorgesehene Neigung zu beachten, wie sie vom Projekt vorgesehen ist bzw. von der BL verlangt wird oder offensichtlich für die Gebrauchsfähigkeit des Werkes erforderlich ist. / Schachtabdeckungen und Einläufe müssen vollflächig am Rahmen aufliegen. Wackelnde Schachtabdeckungen und Einläufe, auch wenn sie bereits eingebaut sind, werden nicht abgenommen.
3069		53.11.10.01		RIMESSA IN OPERA DI CHIUSINI E CADITOIE / Nel prezzo unitario sono compresi tutti i materiali e gli accessori, come la malta cementizia a 500 kg per l'ottenimento dell'opera finita e funzionante. / Nella posa sono da osservare con particolare cura la quota, l'allineamento e la pendenza previste dal progetto, richieste dalla DL, oppure evidentemente occorrenti per la funzionalità dell'opera. / I chiusini e le caditoie devono appoggiare per tutto il contorno sul relativo telaio. Verranno rifiutate, anche se già poste in opera, caditoie o chiusini traballanti. Rimessa in opera di chiusini e caditoie stradali - la presente voce si applica solo per chiusini tondi / § / WIEDEREINBAU VON SCHACHTABDECKUNGEN UND EINLÄUFEN / Im Einheitspreis sind sämtliche Materialien und Zusatzmaterialien, wie z.B. Zementmörtel zu 500 kg, für die gebrauchsfertige Fertigstellung der Arbeiten inbegriffen. / Beim Einbau sind mit besonderer Sorgfalt die Ausrichtung und die vorgesehene Neigung zu beachten, wie sie vom Projekt vorgesehen ist bzw. von der BL verlangt wird oder offensichtlich für die Gebrauchsfähigkeit des Werkes erforderlich ist. / Schachtabdeckungen und Einläufe müssen vollflächig am Rahmen aufliegen. Wackelnde Schachtabdeckungen und Einläufe, auch wenn sie bereits eingebaut sind, werden nicht abgenommen. Wiedereinbau von Schachtabdeckungen und Einläufen von Verkehrsflächen - diese Pos. gilt nur für runde Deckel		nr § Nr	49,48000
3070		53.11.10.02		RIMESSA IN OPERA DI CHIUSINI E CADITOIE / Nel prezzo unitario sono compresi tutti i materiali e gli accessori, come la malta cementizia a 500 kg per l'ottenimento dell'opera finita e funzionante. / Nella posa sono da osservare con particolare cura la quota, l'allineamento e la pendenza previste dal progetto, richieste dalla DL, oppure evidentemente occorrenti per la funzionalità dell'opera. / I chiusini e le caditoie devono appoggiare per tutto il contorno sul relativo telaio. Verranno rifiutate, anche se già poste in opera, caditoie o chiusini traballanti. Rimessa in opera di chiusino completo per prese stradali dell'acquedotto / § / WIEDEREINBAU VON SCHACHTABDECKUNGEN UND EINLÄUFEN / Im Einheitspreis sind sämtliche Materialien und Zusatzmaterialien, wie z.B. Zementmörtel zu 500 kg, für die gebrauchsfertige Fertigstellung der Arbeiten inbegriffen. / Beim Einbau sind mit besonderer Sorgfalt die Ausrichtung und die vorgesehene Neigung zu beachten, wie sie vom Projekt vorgesehen ist bzw. von der BL verlangt wird oder offensichtlich für die Gebrauchsfähigkeit des Werkes erforderlich ist. / Schachtabdeckungen und Einläufe müssen vollflächig am Rahmen aufliegen. Wackelnde Schachtabdeckungen und Einläufe, auch wenn sie bereits eingebaut sind, werden nicht abgenommen. Wiedereinbau von kompletten Straßenkappen von Wasserleitungen		nr § Nr	54,88000
3071		53.11.10.03		RIMESSA IN OPERA DI CHIUSINI E CADITOIE / Nel prezzo unitario sono compresi tutti i materiali e gli accessori, come la malta cementizia a 500 kg per l'ottenimento dell'opera finita e funzionante. / Nella posa sono da osservare con particolare cura la quota, l'allineamento e la pendenza previste dal progetto, richieste dalla DL, oppure evidentemente occorrenti per la funzionalità dell'opera. / I chiusini e le caditoie devono appoggiare per tutto il contorno sul relativo telaio. Verranno rifiutate, anche se già poste in opera, caditoie o chiusini traballanti. Rimessa in opera di chiusino completo per idrante sottosuolo / § / WIEDEREINBAU VON SCHACHTABDECKUNGEN UND EINLÄUFEN / Im Einheitspreis sind sämtliche Materialien und Zusatzmaterialien, wie z.B. Zementmörtel zu 500 kg, für die gebrauchsfertige Fertigstellung der Arbeiten inbegriffen. / Beim Einbau sind mit besonderer Sorgfalt die Ausrichtung und die vorgesehene Neigung zu beachten, wie sie vom Projekt vorgesehen ist bzw. von der BL verlangt wird oder offensichtlich für die Gebrauchsfähigkeit des Werkes erforderlich ist. / Schachtabdeckungen und Einläufe müssen vollflächig am Rahmen aufliegen. Wackelnde Schachtabdeckungen und Einläufe, auch wenn sie bereits eingebaut sind, werden nicht abgenommen. Wiedereinbau von kompletten Straßenkappen von Unterflurhydranten		nr § Nr	57,43000
3072		53.11.12		RIMESSA IN OPERA DI CHIUSINI E CADITOIE / Nel prezzo unitario sono compresi tutti i materiali e gli accessori, come la malta cementizia a 500 kg per l'ottenimento dell'opera finita e funzionante. / Nella posa sono da osservare con particolare cura la quota, l'allineamento e la pendenza previste dal progetto, richieste dalla DL, oppure evidentemente occorrenti per la funzionalità dell'opera. / I chiusini e le caditoie devono appoggiare per tutto il contorno sul relativo telaio. Verranno rifiutate, anche se già poste in opera, caditoie o chiusini traballanti. RIMESSA IN OPERA DI CORDONATE E CUNETTE IN PIETRAME / Nel prezzo unitario è compresa la fornitura e posa del letto di calcestruzzo C 12/15 e la sigillatura con malta cementizia a 500 kg R42.5. / § / WIEDEREINBAU VON SCHACHTABDECKUNGEN UND EINLÄUFEN / Im Einheitspreis sind sämtliche Materialien und Zusatzmaterialien, wie z.B. Zementmörtel zu 500 kg, für die gebrauchsfertige Fertigstellung der Arbeiten inbegriffen. / Beim Einbau sind mit besonderer Sorgfalt die Ausrichtung und die vorgesehene Neigung zu beachten, wie sie vom Projekt vorgesehen ist bzw. von der BL verlangt wird oder offensichtlich für die Gebrauchsfähigkeit des Werkes erforderlich ist. / Schachtabdeckungen und Einläufe müssen vollflächig am Rahmen aufliegen. Wackelnde Schachtabdeckungen und Einläufe, auch wenn sie bereits eingebaut sind, werden nicht abgenommen. WIEDEREINBAU VON RANDSTEINEN UND KUNETTEN IN NATURSTEIN / In den Einheitspreis inbegriffen sind das Liefern und der Einbau eines Magerbetonbettes C 12/15 und das Verfugen mit Zementmörtel zu 500 kg R42.5.
3073		53.11.12.01		RIMESSA IN OPERA DI CORDONATE E CUNETTE IN PIETRAME / Nel prezzo unitario è compresa la fornitura e posa del letto di calcestruzzo C 12/15 e la sigillatura con malta cementizia a 500 kg R42.5. Rimessa in opera di cordonata / § / WIEDEREINBAU VON RANDSTEINEN UND KUNETTEN IN NATURSTEIN / In den Einheitspreis inbegriffen sind das Liefern und der Einbau eines Magerbetonbettes C 12/15 und das Verfugen mit Zementmörtel zu 500 kg R42.5. Wiedereinbau von Bordsteinen
3074		53.11.12.01.A		Rimessa in opera di cordonata in pietra naturale / § / Wiedereinbau von Bordsteinen in Naturstein		m § m	33,63000
3075		53.15		Rimessa in opera di cordonata RILIEVI / § / Wiedereinbau von Bordsteinen VERMESSUNGEN
3076		53.15.01		RILIEVI Rilievo georeferenziato della tratta. / L’appaltatore dovrà fornire alla committenza, a lavori ultimati, il rilievo georeferenziato della nuova infrastruttura realizzata (tubazioni, pozzetti, ecc.) e del relativo tracciato. / Il rilievo dovrá essere eseguito da personale specializzato con l’ausilio della necessaria strumentazione; esso dovrà essere restituito nel sistema di coordinate adottato dalla Provincia Autonoma di Bolzano (UTM WGS84 ETRS89) (ETRS89 / UTM WGS84 Zone 32N, EPSG Code: 25832) sovrapposto alla carta tecnica provinciale in scala adeguata, al fine dell’aggiornamento della banca dati digitalizzata della rete telematica provinciale e per la manutenzione e futura gestione dell’opera. A tal fine si dovranno applicare anche le istruzioni contenute nella versione vigente del manuale “Standard per l’interscambio di geodati tra sistemi gis e cad e l’amministrazione provinciale dell’Alto Adige” redatto dall’Ufficio informatica geografica e statistica. / Il rilievo dovrà essere eseguito in corso d’opera e seguire il reale avanzamento dei lavori ed essere completato subito dopo la fine lavori e fornito alla Direzione Lavori prima della stesura della contabilità finale, perché possa essere controllata la corrispondenza dell’opera ultimata con il progetto e per il successivo collaudo tecnico amministrativo. / Il rilievo finale dovrà essere fornito su supporto informatico nel formato DWG o DXF in AutoCadMap (compatibile con la versione 2006) e stampato su carta in triplice copia, con timbro e firma dell’estensore. / Il rilievo potrà essere compensato a misura nei singoli stati d’avanzamento lavori, secondo il reale grado di progressione del rilievo medesimo, che dovrà in ogni caso seguire l’effettiva progressione dei lavori. / Nel rilievo dovranno essere chiaramente riportate le seguenti informazioni minime: / Tubazioni: / - Tipologia, materiale, numero, dimensioni e pressione nominali, modalità di posa, profondità, tipologia e ubicazione di giunti. / Pozzetti: / - Tipologia, materiale, dimensioni, numero tubi in ingresso ed in uscita, ente proprietario, progressiva chilometrica nel caso di tubazioni e pozzetti posate lungo strade pubbliche. / - Numerazione progressiva alfanumerica dei pozzetti / - Il rilievo dovrà comprendere anche sezioni trasversali in scala 1:50, da realizzare in corrispondenza di ogni pozzetto, di ogni sottopasso e sovrappasso ed attraversamento ancorato (ponti, canali, linee ferroviarie, ecc.) e comunque in ragione di almeno 4 sezioni ogni km di tracciato. / Nel prezzo è compreso ogni onere per dare il lavoro finito secondo le indicazioni della Direzione Lavori. La presente voce si applica fuori dai centri abitati per lunghezze di minimo 100 m e con raggiungibilità mediante apparecchio GPS. / § / VERMESSUNGEN Georeferenzierte Vermessung der Trasse. / Der Auftragnehmer muss dem Auftraggeber, nach Fertigstellung der Arbeiten, die georeferenzierte Vermessung der neuen Infrastrukturen bzw. der entsprechenden Trasse liefern (Rohre, Schächte, usw.).Die Vermessungsarbeit muss durch spezialisiertes Personal mittels der dafür erforderlichen Instrumenten durchgeführt werden; zwecks Ajourierung der digitalisierten Datenbank des Landeskommunikationsnetzes und für die künftigen Instandhaltungsarbeiten und Verwaltung des Bauwerkes, müssen die Vermessungsdaten im Koordinatensystem der Autonomen Provinz Bozen (ETRS89 / UTM WGS84 Zone 32N, EPSG Code: 25832) wiedergegeben und zusammen mit der technischen Karte des Landes im angemessenen Maßstab gezeichnet werden. Zu diesem Zweck müssen die Anweisungen angewandt werden, welche in der gültigen Version des Handbuches „Standard für den Geodatenaustausch zwischen Gis-und Cad-Systemen mit der Südtiroler Landesverwaltung“, welches vom Amt für raumbezogene und statistische Informatik ausgearbeitet wurde, enthalten sind. / Die Vermessung muss laufend, im Zuge der effektiven Bauwerksausführung durchgeführt und sofort nach deren Fertigstellung beendet werden; sie muss weiters vor der Endabrechnung der Bauleitung übergeben werden, damit die Übereinstimmung des fertig gestellten Bauwerks mit dem Projekt zwecks der darauf folgenden verwaltungstechnischen Abnahme überprüft werden kann. / Die Vermessung muss auf Datenträger in den Formaten DWG oder DXF in AutoCadMap (Compatibel mit Vers. 2006) und auf Papier in dreifacher Ausfertigung, unterschrieben und gestempelt, geliefert werden. / Die Vermessungsarbeit kann mit den einzelnen Baufortschritten auf Aufmass vergütet werden, je nach ihrem effektiven Fortschritt, der auf jeden Fall den effektiven Stand der Bauarbeiten angepasst werden muss. / Aus der Vermessung müssen zumindest folgende Informationen klar ersichtlich aufscheinen: / Rohre: / - Artikel/Typ, Material, Anzahl, Maße und Druckfestigkeit, Verlegungsart und -tiefe, Rohrverbindungssystem der Rohre: Art und Standort. / Schächte: / - Artikel/Typ, Material, Maße, Anzahl der Rohreingänge/Abgänge, Eigentümer, entlang öffentlicher Straßen sind die fortlaufenden Km Abstände anzuführen. / - Fortlaufende alphanumerische Kennzeichnung der Schächte. / - Die Vermessung muss auch Querschnitte im Maßstab 1:50, angefertigt in den Bereichen der einzelnen Schächte, Über- und Unterführungen, Aufhängungen (Brücke, Kanäle, Eisenbahnlinien usw.) beinhalten. Auf jedem Fall müssen mindestens 4 Schnitte pro Km Abschnitt vorgelegt werden. / Im Preis inbegriffen sind sämtliche erforderliche Aufwendungen um die Vermessungsarbeit fachgerecht bzw. nach Anordnung der Bauleitung zu beenden. Diese Pos. gilt außerhalb geschlossenen Ortschaften und Mindestlänge von 1000m und Erreichbarkeit mittels GPS-Vermessungsgerät.		m § m	0,90000
3077		54		RILIEVI MOVIMENTI DI TERRA, DEMOLIZIONI / La categoria 54. comprende le seguenti sottocategorie: / 54.01.00.00 Scavi / 54.02.00.00 Demolizioni / 54.08.00.00 Preparazione del piano di posa dei rilevati / 54.10.00.00 Rilevati e rinterri / 54.14.00.00 Lavori in geotessuto (tessuto nontessuto) / 54.15.00.00 Terre rinforzate con geogriglie / 54.16.00.00 Strati di base (strati portanti ed antigelo) / 54.20.00.00 Drenaggi / 54.25.00.00 Scogliere / 54.27.00.00 Materiali edili riciclati / 54.30.00.00 Lavori con terra vegetale / 54.45.00.00 Diritti di discarica / § / VERMESSUNGEN ERDBEWEGUNGEN, ABBRUCHARBEITEN / Die Kategorie 54. beinhaltet folgende Unterkategorien: / 54.01.00.00 Aushübe / 54.02.00.00 Abbrucharbeiten / 54.08.00.00 Herstellen der Aufstandsfläche von Dämmen / 54.10.00.00 Aufschüttungen und Wiederauffüllungen / 54.14.00.00 Arbeiten mit Geotextilien (Vliese) / 54.15.00.00 Bewehrte Erdkörper -mit Geogitter / 54.16.00.00 Trag- und Frostschutzschichten / 54.20.00.00 Drainagen / 54.25.00.00 Steinwürfe (Steinschüttungen, Uferverbauungen) / 54.27.00.00 Recyclingbaustoffe / 54.30.00.00 Arbeiten mit Muttererde / 54.45.00.00 Deponiegebühren
3078		54.01		MOVIMENTI DI TERRA, DEMOLIZIONI / La categoria 54. comprende le seguenti sottocategorie: / 54.01.00.00 Scavi / 54.02.00.00 Demolizioni / 54.08.00.00 Preparazione del piano di posa dei rilevati / 54.10.00.00 Rilevati e rinterri / 54.14.00.00 Lavori in geotessuto (tessuto nontessuto) / 54.15.00.00 Terre rinforzate con geogriglie / 54.16.00.00 Strati di base (strati portanti ed antigelo) / 54.20.00.00 Drenaggi / 54.25.00.00 Scogliere / 54.27.00.00 Materiali edili riciclati / 54.30.00.00 Lavori con terra vegetale / 54.45.00.00 Diritti di discarica / SCAVI / La sottocategoria 54.01. comprende le seguenti voci principali: / 54.01.01.00 Scavi di sbancamento (a sezione aperta) / 54.01.02.00 Scavi a sezione ristretta ( lavori di scavo a sezione obbligata) / 54.01.03.00 Scarificature / 54.01.05.00 Costipamento (cilindratura) / 54.01.90.00 Sovrapprezzi per oneri particolari / Le seguenti prestazioni sono comprese nei prezzi unitari: / - lo scavo ed il deposito separato dei materiali distinti per tipo e qualità, e comunque sempre per la terra vegetale; / - la formazione, preparazione e manutenzione di un eventuale deposito provvisorio, la sistemazione definitiva del terreno occupato dopo l'asporto del materiale depositato; / - il caricamento sui mezzi di trasporto; / - il trasporto, entro un raggio di 5,0 km, in deposito provvisorio o direttamente ad un nuovo impiego oppure in discarica; / - l'indennità di occupazione del terreno per eventuali depositi provvisori; / - lo scaricamento, per la formazione di rilevati ed aree con limitazione di cedimenti, deve essere fatto in cumuli di altezza non superiore a 1,00 m; / - tutte le opere di protezione e segnalazione diurna e notturna per salvaguardare l'incolumità di persone e cose; / - la preventiva ricerca e marcatura di opere ed infrastrutture anche sotterranee insieme ai relativi proprietari o gestori. Tutti gli oneri direttamente ed indirettamente connessi con un loro danneggiamento vanno ad esclusivo carico dell'impresa; / - il mantenimento all'asciutto del piano di scavo o di lavoro nel caso che l'allontanamento dell'acqua, sia di falda che meteorica, / - anche con l'ausilio di apposite tubazioni fino ad una distanza di 25,0 m, sia possibile senza mezzi meccanici di sollevamento. Se per tenere asciutto il piano di scavo o di lavoro si rendessero necessari scavi più profondi, uno strato drenante, una tubazione drenante, geotessuti, pozzi, mezzi meccanici di sollevamento, ecc., questi verranno compensati con i relativi prezzi unitari del presente elenco; / - la demolizione di pavimentazioni bituminose o di conglomerato cementizio, tagliate precedentemente (con taglio compensato a parte) e l'aggravio di rispettare e conservare intatti a spigolo vivo i cigli tagliati fino alla ripavimentazione definitiva, se la demolizione viene eseguita contemporaneamente allo scavo; / - l'esecuzione di rampe di accesso a piani di lavoro più bassi del terreno preesistente per poter eseguire i successivi scavi come scavi di sbancamento. Oneri esclusi: / - diritti di discarica per materiale da scavo, macerie edili, materiali sintetici e lignei, materiale vegetale vivo e materiale metallico. / - indennità di pubblica discarica per materiali inquinanti. Il terreno e la roccia di risulta eccedenti non diventano proprietà dell’appaltatore. / § / ERDBEWEGUNGEN, ABBRUCHARBEITEN / Die Kategorie 54. beinhaltet folgende Unterkategorien: / 54.01.00.00 Aushübe / 54.02.00.00 Abbrucharbeiten / 54.08.00.00 Herstellen der Aufstandsfläche von Dämmen / 54.10.00.00 Aufschüttungen und Wiederauffüllungen / 54.14.00.00 Arbeiten mit Geotextilien (Vliese) / 54.15.00.00 Bewehrte Erdkörper -mit Geogitter / 54.16.00.00 Trag- und Frostschutzschichten / 54.20.00.00 Drainagen / 54.25.00.00 Steinwürfe (Steinschüttungen, Uferverbauungen) / 54.27.00.00 Recyclingbaustoffe / 54.30.00.00 Arbeiten mit Muttererde / 54.45.00.00 Deponiegebühren AUSHÜBE / Die Unterkategorie 54.01. enthält folgende Hauptpositionen: / 54.01.01.00 Allgemeiner Aushub (Offene Aushubarbeiten) / 54.01.02.00 Grabenaushub (Aushubarbeiten mit vorgeschriebenem Querschnitt) / 54.01.03.00 Oberflächenhobelungen / 54.01.05.00 Verdichtung 5 / 4.01.90.00 Aufpreise für besondere Erschwernisse / Folgende Leistungen sind in den Einheitspreisen enthalten: / - der getrennte Aushub und das getrennte Lagern für jeweils verschiedene Arten von Aushubmaterial, jedenfalls aber immer für die Muttererde; / - das Erstellen, Vorbereiten und Instandhalten eines eventuellen Zwischenlagers, und die endgültige Wiederherstellung des besetzten Grundes nach dem Entfernen des gelagerten Materials; - das Laden auf das Transportgerät; / - der Transport, innerhalb einer Entfernung von 5,0 km, in das Zwischenlager oder direkt an einen neuen Verwendungsort oder in die öffentliche Deponie; / - die Grundbesetzungskosten für eventuelle Zwischendeponien; / - das Abladen. Bei der Ausbildung von Dämmen oder von Flächen mit beschränkten zulässigen Setzungen muß das Abladen in Schütthöhen nicht größer als 1,0 m erfolgen. / - Alle Schutzeinrichtungen und die Kennzeichnung bei Tag und bei Nacht zum Schutz von Personen und Gütern; / - das Suchen und Markieren von Bauwerken und Infrastrukturen, auch wenn sie unterirdisch sind, gemeinsam mit den jeweiligen Eigentümern bzw. Verwaltern, und zwar vor Beginn der Arbeiten. Alle direkten und indirekten Kosten, die aus einer Beschädigung dieser Objekte entstehen, gehen ausschließlich zu Lasten des AN. - das Trockenhalten der Aushubsohle sowie der Arbeitsflächen, wenn das Ableiten des Wassers, sei es des Grundwassers als des Oberflächenwassers, auch mittels geeigneter Rohrleitungen bis zu 25,0 m Länge, ohne Pumpen möglich ist. Wenn es zum Trockenhalten der Aushubsohle oder der Arbeitsfläche notwendig sein sollte, tiefer auszuheben, eine Drainageschicht, eine Drainageleitung, Geotextilien, Schächte, Pumpen usw. einzubauen, werden diese Leistungen mit den entsprechenden Einheitspreisen dieses Verzeichnisses vergütet; / - der Abbruch von bituminösen Belägen oder Betonbelägen, nachdem sie vorher geschnitten wurden, (Schneiden wird separat vergütet), und die Erschwernis, die Schnittkanten bis zum definitiven Deckenwiedereinbau intakt und scharfkantig zu erhalten, wenn der Abbruch gleichzeitig mit dem Aushub erfolgt; / - die Ausführung von Zufahrtsrampen zu tiefer gelegenen Arbeitsflächen, um die folgenden Aushübe als allgemeine Aushübe ausführen zu können. Ausgenommene Leistungen: / - Deponiegebühren für Aushubmaterial, Bauschutt, Kunststoff, Holz, pflanzliche Reststoffe und Metallbauteile. / - Deponiegebühren von öffentlichen Mülldeponien bei umweltbelastenden Materialien. Gelöster Boden und Fels gehen nicht in das Eigentum des Auftragnehmers über.
3079		54.01.01		SCAVI / La sottocategoria 54.01. comprende le seguenti voci principali: / 54.01.01.00 Scavi di sbancamento (a sezione aperta) / 54.01.02.00 Scavi a sezione ristretta ( lavori di scavo a sezione obbligata) / 54.01.03.00 Scarificature / 54.01.05.00 Costipamento (cilindratura) / 54.01.90.00 Sovrapprezzi per oneri particolari / Le seguenti prestazioni sono comprese nei prezzi unitari: / - lo scavo ed il deposito separato dei materiali distinti per tipo e qualità, e comunque sempre per la terra vegetale; / - la formazione, preparazione e manutenzione di un eventuale deposito provvisorio, la sistemazione definitiva del terreno occupato dopo l'asporto del materiale depositato; / - il caricamento sui mezzi di trasporto; / - il trasporto, entro un raggio di 5,0 km, in deposito provvisorio o direttamente ad un nuovo impiego oppure in discarica; / - l'indennità di occupazione del terreno per eventuali depositi provvisori; / - lo scaricamento, per la formazione di rilevati ed aree con limitazione di cedimenti, deve essere fatto in cumuli di altezza non superiore a 1,00 m; / - tutte le opere di protezione e segnalazione diurna e notturna per salvaguardare l'incolumità di persone e cose; / - la preventiva ricerca e marcatura di opere ed infrastrutture anche sotterranee insieme ai relativi proprietari o gestori. Tutti gli oneri direttamente ed indirettamente connessi con un loro danneggiamento vanno ad esclusivo carico dell'impresa; / - il mantenimento all'asciutto del piano di scavo o di lavoro nel caso che l'allontanamento dell'acqua, sia di falda che meteorica, / - anche con l'ausilio di apposite tubazioni fino ad una distanza di 25,0 m, sia possibile senza mezzi meccanici di sollevamento. Se per tenere asciutto il piano di scavo o di lavoro si rendessero necessari scavi più profondi, uno strato drenante, una tubazione drenante, geotessuti, pozzi, mezzi meccanici di sollevamento, ecc., questi verranno compensati con i relativi prezzi unitari del presente elenco; / - la demolizione di pavimentazioni bituminose o di conglomerato cementizio, tagliate precedentemente (con taglio compensato a parte) e l'aggravio di rispettare e conservare intatti a spigolo vivo i cigli tagliati fino alla ripavimentazione definitiva, se la demolizione viene eseguita contemporaneamente allo scavo; / - l'esecuzione di rampe di accesso a piani di lavoro più bassi del terreno preesistente per poter eseguire i successivi scavi come scavi di sbancamento. Oneri esclusi: / - diritti di discarica per materiale da scavo, macerie edili, materiali sintetici e lignei, materiale vegetale vivo e materiale metallico. / - indennità di pubblica discarica per materiali inquinanti. Il terreno e la roccia di risulta eccedenti non diventano proprietà dell’appaltatore. SCAVI DI SBANCAMENTO (A SEZIONE APERTA) / Per scavi di sbancamento sono intesi scavi a cielo aperto eseguiti a sezione aperta al di sopra e fino ad una profondità di 3,50 m sotto il piano orizzontale passante per il punto più depresso del terreno naturale oppure al di sotto di un possibile piano di lavoro per i mezzi di scavo e di trasporto. Questo piano può essere stato eseguito anche precedentemente con uno scavo compensato a parte. / Di norma gli scavi di sbancamento vengono eseguiti con scarpate naturali o con angolo risultante dalla perizia geologica. Eventuali opere di protezione o di sostegno delle scarpate di scavo verranno compensate separatamente con le relative voci del presente elenco. / § / AUSHÜBE / Die Unterkategorie 54.01. enthält folgende Hauptpositionen: / 54.01.01.00 Allgemeiner Aushub (Offene Aushubarbeiten) / 54.01.02.00 Grabenaushub (Aushubarbeiten mit vorgeschriebenem Querschnitt) / 54.01.03.00 Oberflächenhobelungen / 54.01.05.00 Verdichtung 5 / 4.01.90.00 Aufpreise für besondere Erschwernisse / Folgende Leistungen sind in den Einheitspreisen enthalten: / - der getrennte Aushub und das getrennte Lagern für jeweils verschiedene Arten von Aushubmaterial, jedenfalls aber immer für die Muttererde; / - das Erstellen, Vorbereiten und Instandhalten eines eventuellen Zwischenlagers, und die endgültige Wiederherstellung des besetzten Grundes nach dem Entfernen des gelagerten Materials; - das Laden auf das Transportgerät; / - der Transport, innerhalb einer Entfernung von 5,0 km, in das Zwischenlager oder direkt an einen neuen Verwendungsort oder in die öffentliche Deponie; / - die Grundbesetzungskosten für eventuelle Zwischendeponien; / - das Abladen. Bei der Ausbildung von Dämmen oder von Flächen mit beschränkten zulässigen Setzungen muß das Abladen in Schütthöhen nicht größer als 1,0 m erfolgen. / - Alle Schutzeinrichtungen und die Kennzeichnung bei Tag und bei Nacht zum Schutz von Personen und Gütern; / - das Suchen und Markieren von Bauwerken und Infrastrukturen, auch wenn sie unterirdisch sind, gemeinsam mit den jeweiligen Eigentümern bzw. Verwaltern, und zwar vor Beginn der Arbeiten. Alle direkten und indirekten Kosten, die aus einer Beschädigung dieser Objekte entstehen, gehen ausschließlich zu Lasten des AN. - das Trockenhalten der Aushubsohle sowie der Arbeitsflächen, wenn das Ableiten des Wassers, sei es des Grundwassers als des Oberflächenwassers, auch mittels geeigneter Rohrleitungen bis zu 25,0 m Länge, ohne Pumpen möglich ist. Wenn es zum Trockenhalten der Aushubsohle oder der Arbeitsfläche notwendig sein sollte, tiefer auszuheben, eine Drainageschicht, eine Drainageleitung, Geotextilien, Schächte, Pumpen usw. einzubauen, werden diese Leistungen mit den entsprechenden Einheitspreisen dieses Verzeichnisses vergütet; / - der Abbruch von bituminösen Belägen oder Betonbelägen, nachdem sie vorher geschnitten wurden, (Schneiden wird separat vergütet), und die Erschwernis, die Schnittkanten bis zum definitiven Deckenwiedereinbau intakt und scharfkantig zu erhalten, wenn der Abbruch gleichzeitig mit dem Aushub erfolgt; / - die Ausführung von Zufahrtsrampen zu tiefer gelegenen Arbeitsflächen, um die folgenden Aushübe als allgemeine Aushübe ausführen zu können. Ausgenommene Leistungen: / - Deponiegebühren für Aushubmaterial, Bauschutt, Kunststoff, Holz, pflanzliche Reststoffe und Metallbauteile. / - Deponiegebühren von öffentlichen Mülldeponien bei umweltbelastenden Materialien. Gelöster Boden und Fels gehen nicht in das Eigentum des Auftragnehmers über. ALLGEMEINER AUSHUB (OFFENE AUSHUBARBEITEN) / Als allgemeiner Aushub ist jener Aushub über Tage definiert, der mit offenem Querschnitt oberhalb und bis auf eine Tiefe von 3,50 m unter jenes Niveau ausgeführt wird, welches durch den tiefsten Punkt des ursprünglichen Geländes bzw. unterhalb einer möglichen Arbeitsfläche für die Aushub- und Transportgeräte geht. Dieses Niveau kann auch vorher mit einem separat vergüteten Aushub errichtet worden sein. / Im Regelfall werden die Grabenwände mit der natürlichen Böschungsneigung hergestellt oder mit einem Winkel wie er aus dem geologischen Gutachten hervorgeht. Eventuelle Schutz- und Stützmaßnahmen für Grabenwänd werden separat vergütet, und zwar mit den entsprechenden Positionen dieses Verzeichnisses.
3080		54.01.01.01		SCAVI DI SBANCAMENTO (A SEZIONE APERTA) / Per scavi di sbancamento sono intesi scavi a cielo aperto eseguiti a sezione aperta al di sopra e fino ad una profondità di 3,50 m sotto il piano orizzontale passante per il punto più depresso del terreno naturale oppure al di sotto di un possibile piano di lavoro per i mezzi di scavo e di trasporto. Questo piano può essere stato eseguito anche precedentemente con uno scavo compensato a parte. / Di norma gli scavi di sbancamento vengono eseguiti con scarpate naturali o con angolo risultante dalla perizia geologica. Eventuali opere di protezione o di sostegno delle scarpate di scavo verranno compensate separatamente con le relative voci del presente elenco. Scavo di sbancamento eseguito con mezzi meccanici di scavo, in materiale di qualunque consistenza e natura, asciutto o bagnato, compresa la demolizione di opere in conglomerato cementizio, in pietrame o miste in pietrame e conglomerato, se possibile senza attrezzi speciali di demolizione, nonchè l'estrazione di massi fino ad un volume di 0,30 m3. / § / ALLGEMEINER AUSHUB (OFFENE AUSHUBARBEITEN) / Als allgemeiner Aushub ist jener Aushub über Tage definiert, der mit offenem Querschnitt oberhalb und bis auf eine Tiefe von 3,50 m unter jenes Niveau ausgeführt wird, welches durch den tiefsten Punkt des ursprünglichen Geländes bzw. unterhalb einer möglichen Arbeitsfläche für die Aushub- und Transportgeräte geht. Dieses Niveau kann auch vorher mit einem separat vergüteten Aushub errichtet worden sein. / Im Regelfall werden die Grabenwände mit der natürlichen Böschungsneigung hergestellt oder mit einem Winkel wie er aus dem geologischen Gutachten hervorgeht. Eventuelle Schutz- und Stützmaßnahmen für Grabenwänd werden separat vergütet, und zwar mit den entsprechenden Positionen dieses Verzeichnisses. Allgemeiner Aushub, maschinell ausgeführt, in Material jedwelcher Konsistenz und Natur, trocken oder naß, mit inbegriffen der Abbruch von Gegenständen aus Beton, aus Stein oder gemischt Stein und Beton, wenn dies ohne spezielle Abbruchwerkzeuge möglich ist, sowie das Bergen von Steinblöcken bis zu einem Volumen von 0,30 m3.		m³ § m³	5,55000
3081		54.01.01.05		SCAVI DI SBANCAMENTO (A SEZIONE APERTA) / Per scavi di sbancamento sono intesi scavi a cielo aperto eseguiti a sezione aperta al di sopra e fino ad una profondità di 3,50 m sotto il piano orizzontale passante per il punto più depresso del terreno naturale oppure al di sotto di un possibile piano di lavoro per i mezzi di scavo e di trasporto. Questo piano può essere stato eseguito anche precedentemente con uno scavo compensato a parte. / Di norma gli scavi di sbancamento vengono eseguiti con scarpate naturali o con angolo risultante dalla perizia geologica. Eventuali opere di protezione o di sostegno delle scarpate di scavo verranno compensate separatamente con le relative voci del presente elenco. Estrazione integrale di massi con volume superiore a 0,30 m3, in relazione a scavi di sbancamento / § / ALLGEMEINER AUSHUB (OFFENE AUSHUBARBEITEN) / Als allgemeiner Aushub ist jener Aushub über Tage definiert, der mit offenem Querschnitt oberhalb und bis auf eine Tiefe von 3,50 m unter jenes Niveau ausgeführt wird, welches durch den tiefsten Punkt des ursprünglichen Geländes bzw. unterhalb einer möglichen Arbeitsfläche für die Aushub- und Transportgeräte geht. Dieses Niveau kann auch vorher mit einem separat vergüteten Aushub errichtet worden sein. / Im Regelfall werden die Grabenwände mit der natürlichen Böschungsneigung hergestellt oder mit einem Winkel wie er aus dem geologischen Gutachten hervorgeht. Eventuelle Schutz- und Stützmaßnahmen für Grabenwänd werden separat vergütet, und zwar mit den entsprechenden Positionen dieses Verzeichnisses. Ausgraben von Steinblöcken mit Volumen über 0,30 m3, in Zusammenhang mit allgemeinem Aushub		m³ § m³	16,23000
3082		54.01.01.07		SCAVI DI SBANCAMENTO (A SEZIONE APERTA) / Per scavi di sbancamento sono intesi scavi a cielo aperto eseguiti a sezione aperta al di sopra e fino ad una profondità di 3,50 m sotto il piano orizzontale passante per il punto più depresso del terreno naturale oppure al di sotto di un possibile piano di lavoro per i mezzi di scavo e di trasporto. Questo piano può essere stato eseguito anche precedentemente con uno scavo compensato a parte. / Di norma gli scavi di sbancamento vengono eseguiti con scarpate naturali o con angolo risultante dalla perizia geologica. Eventuali opere di protezione o di sostegno delle scarpate di scavo verranno compensate separatamente con le relative voci del presente elenco. Frantumazione nel luogo di giacimento di massi con volume oltre 0,50 m3 e scavo del materiale frantumato, in relazione a scavi di sbancamento / § / ALLGEMEINER AUSHUB (OFFENE AUSHUBARBEITEN) / Als allgemeiner Aushub ist jener Aushub über Tage definiert, der mit offenem Querschnitt oberhalb und bis auf eine Tiefe von 3,50 m unter jenes Niveau ausgeführt wird, welches durch den tiefsten Punkt des ursprünglichen Geländes bzw. unterhalb einer möglichen Arbeitsfläche für die Aushub- und Transportgeräte geht. Dieses Niveau kann auch vorher mit einem separat vergüteten Aushub errichtet worden sein. / Im Regelfall werden die Grabenwände mit der natürlichen Böschungsneigung hergestellt oder mit einem Winkel wie er aus dem geologischen Gutachten hervorgeht. Eventuelle Schutz- und Stützmaßnahmen für Grabenwänd werden separat vergütet, und zwar mit den entsprechenden Positionen dieses Verzeichnisses. Zerkleinerung von Steinblöcken mit Volumen über 0,50 m3 an der Lagerstätte und Ausheben des zerkleinerten Materials in Zusammenhang mit allgemeinem Aushub
3083		54.01.01.07.A		Frantumazione nel luogo di giacimento di massi con volume oltre 0,50 m3 e scavo del materiale frantumato, in relazione a scavi di sbancamento con ausilio di esplosivo adatto / § / Zerkleinerung von Steinblöcken mit Volumen über 0,50 m3 an der Lagerstätte und Ausheben des zerkleinerten Materials in Zusammenhang mit allgemeinem Aushub mittels geeignetem Sprengstoff		m³ § m³	27,25000
3084		54.01.01.07.B		Frantumazione nel luogo di giacimento di massi con volume oltre 0,50 m3 e scavo del materiale frantumato, in relazione a scavi di sbancamento con ausilio di attrezzi idraulici o pneumatici montati sul mezzo di scavo / § / Zerkleinerung von Steinblöcken mit Volumen über 0,50 m3 an der Lagerstätte und Ausheben des zerkleinerten Materials in Zusammenhang mit allgemeinem Aushub mittels hydraulischer oder pneumatischer Werkzeuge, auf dem Aushubgerät montiert		m³ § m³	32,63000
3085		54.01.01.07.C		Frantumazione nel luogo di giacimento di massi con volume oltre 0,50 m3 e scavo del materiale frantumato, in relazione a scavi di sbancamento con ausilio di malte espansive / § / Zerkleinerung von Steinblöcken mit Volumen über 0,50 m3 an der Lagerstätte und Ausheben des zerkleinerten Materials in Zusammenhang mit allgemeinem Aushub mittels Expansionsmörtel		m³ § m³	101,11000
3086		54.01.01.10		Frantumazione nel luogo di giacimento di massi con volume oltre 0,50 m3 e scavo del materiale frantumato, in relazione a scavi di sbancamento Scavo di sbancamento in roccia da piccone, in conglomerati, - in giacimenti sassosi compresi i massi di volume fino a 0,50 m3, - eseguito con mezzi meccanici, senza l'ausilio di esplosivi. / § / Zerkleinerung von Steinblöcken mit Volumen über 0,50 m3 an der Lagerstätte und Ausheben des zerkleinerten Materials in Zusammenhang mit allgemeinem Aushub Allgemeiner Aushub in Pickelfels, in natürlichen Konglomeraten, - in Steinhalden, inbegriffen Steinblöcke mit Volumen bis 0,50 m3, - maschinell ausgeführt, ohne Verwendung von Sprengstoff.		m³ § m³	16,32000
3087		54.01.01.15		Frantumazione nel luogo di giacimento di massi con volume oltre 0,50 m3 e scavo del materiale frantumato, in relazione a scavi di sbancamento Scavo di sbancamento in roccia compatta di qualunque natura e durezza. / § / Zerkleinerung von Steinblöcken mit Volumen über 0,50 m3 an der Lagerstätte und Ausheben des zerkleinerten Materials in Zusammenhang mit allgemeinem Aushub Allgemeiner Aushub in kompaktem Fels jedwelcher Natur und Härte.
3088		54.01.01.15.A		Scavo di sbancamento in roccia compatta di qualunque natura e durezza. con ausilio di esplosivo adatto / § / Allgemeiner Aushub in kompaktem Fels jedwelcher Natur und Härte. mittels geeignetem Sprengstoff		m³ § m³	44,49000
3089		54.01.01.15.B		Scavo di sbancamento in roccia compatta di qualunque natura e durezza. con ausilio di attrezzi idraulici o pneumatici (montati sul mezzo di scavo) / § / Allgemeiner Aushub in kompaktem Fels jedwelcher Natur und Härte. mittels hydraulischer oder pneumatischer Werkzeuge, auf dem Aushubgerät montiert		m³ § m³	44,16000
3090		54.01.01.15.C		Scavo di sbancamento in roccia compatta di qualunque natura e durezza. con ausilio di malte espansive / § / Allgemeiner Aushub in kompaktem Fels jedwelcher Natur und Härte. mittels Expansionsmörtel		m³ § m³	132,28000
3091		54.01.01.20		Scavo di sbancamento in roccia compatta di qualunque natura e durezza. Riduzione di massi depositati per un successivo impiego del pietrame. La DL a secondo del successivo impiego può fissare le dimensioni minime e massime del pietrame ridotto. / Verranno misurati i blocchi prima della riduzione. / § / Allgemeiner Aushub in kompaktem Fels jedwelcher Natur und Härte. Zerkleinerung von deponierten Steinblöcken für die weitere Verwendung. Die BL kann, je nach Verwendungszweck, die größten und kleinsten Abmessungen der zerkleinerten Steine festlegen. / Das Aufmaß erfolgt vor der Zerkleinerung.
3092		54.01.01.20.A		Riduzione di massi depositati per un successivo impiego del pietrame. La DL a secondo del successivo impiego può fissare le dimensioni minime e massime del pietrame ridotto. / Verranno misurati i blocchi prima della riduzione. per muratura a faccia vista / § / Zerkleinerung von deponierten Steinblöcken für die weitere Verwendung. Die BL kann, je nach Verwendungszweck, die größten und kleinsten Abmessungen der zerkleinerten Steine festlegen. / Das Aufmaß erfolgt vor der Zerkleinerung. für Sichtmauerwerk		m³ § m³	52,12000
3093		54.01.01.20.B		Riduzione di massi depositati per un successivo impiego del pietrame. La DL a secondo del successivo impiego può fissare le dimensioni minime e massime del pietrame ridotto. / Verranno misurati i blocchi prima della riduzione. per selciati / § / Zerkleinerung von deponierten Steinblöcken für die weitere Verwendung. Die BL kann, je nach Verwendungszweck, die größten und kleinsten Abmessungen der zerkleinerten Steine festlegen. / Das Aufmaß erfolgt vor der Zerkleinerung. für Bachpflasterungen		m³ § m³	39,33000
3094		54.01.01.90		Riduzione di massi depositati per un successivo impiego del pietrame. La DL a secondo del successivo impiego può fissare le dimensioni minime e massime del pietrame ridotto. / Verranno misurati i blocchi prima della riduzione. Sovrapprezzo per profondità oltre 3,50 m. / Il prezzo viene applicato solo sulla parte eccedente i 3,50 m. / § / Zerkleinerung von deponierten Steinblöcken für die weitere Verwendung. Die BL kann, je nach Verwendungszweck, die größten und kleinsten Abmessungen der zerkleinerten Steine festlegen. / Das Aufmaß erfolgt vor der Zerkleinerung. Aufpreis für Tiefen über 3,50 m. / Der Preis wird nur für den über 3,50 m tiefen Bereich angewandt.
3095		54.01.01.90.A		Sovrapprezzo per profondità oltre 3,50 m. / Il prezzo viene applicato solo sulla parte eccedente i 3,50 m. profondità oltre 3,50 m fino a 4,50 m / § / Aufpreis für Tiefen über 3,50 m. / Der Preis wird nur für den über 3,50 m tiefen Bereich angewandt. Tiefe über 3,50 m bis 4,50 m		m³ § m³	2,69000
3096		54.01.01.90.B		Sovrapprezzo per profondità oltre 3,50 m. / Il prezzo viene applicato solo sulla parte eccedente i 3,50 m. profondità oltre 4,50 m fino a 6,00 m / § / Aufpreis für Tiefen über 3,50 m. / Der Preis wird nur für den über 3,50 m tiefen Bereich angewandt. Tiefe über 4,50 m bis 6,00 m		m³ § m³	4,21000
3097		54.01.02		Sovrapprezzo per profondità oltre 3,50 m. / Il prezzo viene applicato solo sulla parte eccedente i 3,50 m. SCAVI A SEZIONE RISTRETTA / Per scavo a sezione ristretta si intende lo scavo a cielo aperto, eseguito a sezione obbligata al di sotto del piano orizzontale passante per il punto più depresso del terreno naturale o creato con scavi precedenti ed eseguito al di sotto del possibile piano di lavoro dei mezzi di scavo e di trasporto. / Di norma gli scavi a sezione ristretta devono essere eseguiti con pareti verticali e devono essere armati e sostenuti con mezzi adeguati a scelta ed a carico dell'impresa, nel rispetto delle prescrizioni antiinfortunistiche in vigore al momento dei lavori. In casi particolari, p.es. per esigenze statiche, la DL può rifiutare sistemi di sostegno che disturbino il sistema statico (p.es. nella fase di ritiro). / Sono esclusi dagli oneri a carico dell'impresa soltanto sistemi particolari di sostegno come p.es. palancole tipo "Larssen", paratie eseguite con pali trivellati, diaframmi in conglomerato cementizio ed altri sistemi, di solito eseguiti prima degli scavi stessi. / Nei prezzi è compreso l'onere della sistemazione, anche a mano, del piano di scavo secondo le livellette prescritte. Se lo scavo è eseguito per la successiva posa di tubazioni, il piano di scavo deve essere completamente liberato da sassi. / Qualora lo scavo venisse eseguito a pareti non verticali, vanno a carico dell'appaltatore tutte le conseguenze che ne derivano, come maggiore volume di scavo, maggiore volume di materiale da asportare, accumulare e rinterrare, maggiore quantità di bloccaggio o materiale drenante, maggiore larghezza della fascia di pavimentazione e dello strato di base da ripristinare, scoprimento di infrastrutture interessate o di trovanti, danni a costruzioni prospicienti e manufatti in genere. La DL può però richiedere che lo scavo venga effettivamente realizzato a pareti verticali. / Nel caso di scavi per la successiva posa di tubazioni è onere dell'impresa tenere aperto lo scavo per la lunghezza di una tratta da un pozzetto al prossimo, per la prova di tenuta. / Per il ripristino di pavimentazioni, strati di base, per il rifacimento di cordonate, muri, ecc., per la sistemazione e l'inerbimento di zone verdi viene computata la larghezza teorica dello scavo a pareti verticali, aumentata di 50 cm per parte. / Lo scavo viene misurato e contabilizzato a pareti verticali. La larghezza interna di lavoro deve essere quella indicata nei disegni oppure ordinata all'atto dell'esecuzione. / Lo spessore delle opere provvisorie di sostegno non verrà considerato. / Se in un disegno tipo non è specificato diversamente, negli scavi per opere di larghezza inferiore a m 0,60 e con profondità oltre 1,0 m viene considerata una larghezza standard di 0,60 m, mentre per opere con dimensioni più grandi, come piano di scavo viene riconosciuto il perimetro esterno del opera aumentato di una fascia di 0,5 m. / § / Aufpreis für Tiefen über 3,50 m. / Der Preis wird nur für den über 3,50 m tiefen Bereich angewandt. GRABENAUSHUB (AUSHUBARBEITEN MIT VORGESCHRIEBENEM QUERSCHNITT) / Unter Grabenaushub ist der Aushub, über Tage, mit vorgeschriebenem Querschnitt, unterhalb des Niveaus, welches durch den tiefsten Punkt des natürlichen Geländes geht bzw. welches durch vorhergehende Aushübe geschaffen wurde und unterhalb jener Fläche ausgeführt, auf der die Arbeits- und Transportgeräte sich bewegen können, definiert. / Im Regelfall müssen die Grabenaushübe mit senkrechten Wänden ausgeführt werden, und sie müssen mit geeigneten, vom AN gewählten Mitteln und zu Lasten des AN verbaut und abgestützt werden. Es müssen alle Vorschriften zur Verhütung von Arbeitsunfällen, die zum Zeitpunkt der Arbeitsausführung Gültigkeit haben, eingehalten werden. In besonderen Fällen, z.B. aus statischen Erfordernissen, kann die BL Stützsysteme ablehnen, die das statische Gleichgewichtssystem (z.B. in der Rückzugsphase des Verbaues) stören. / Ausgenommen von den Leistungen zu Lasten des AN sind lediglich spezielle Stützsysteme, wie z.B. Spundwände vom Typ "Larssen", Stützwände bestehend aus Bohrpfählen, Schlitzwände aus Beton und andere Systeme, die in der Regel vor Beginn der Aushubarbeiten ausgeführt werden. / Im Einheitspreis ist die Bearbeitung, auch von Hand, der Grabensohle entsprechend den vorgeschriebenen Gradienten inbegriffen. Wenn der Aushub für den nachträglichen Einbau von Leitungen vorgesehen ist, muß die Grabensohle vollkommen steinfrei gemacht werden. / Sollte der Graben nicht mit senkrechten Wänden ausgeführt werden, gehen alle entsprechenden Folgen zu Lasten des AN, höheres Aushubvolumen, höheres Transportvolumen, höheres Volumen zu lagern und wiedereinzufüllen, mehr Drainagematerial, größere Breite von Deckenbelag und Tragschicht wiederherzustellen, das Freilegen von Infrastrukturen oder Steinblöcken, Schäden an angrenzenden Konstruktionen und Bauwerken im allgemeinen. Die BL kann aber darauf bestehen, daß der Aushub effektiv mit senkrechten Wänden ausgeführt wird. / Im Falle von Rohrgrabenaushub geht das Offenhalten der Baugrube zwischen zwei Schächten - zwecks Durchführung der Dichtheitsprüfung - zu Lasten des AN. / Für die Wiederinstandsetzung von Belägen, Tragschichten, Randsteinen, Mauern usw., für die Bearbeitung und Begrünung von Grünzonen wird die theoretische Grabenbreite mit senkrechten Wänden, um beidseitig 50cm erweitert, verrechnet. / Der Aushub wird mit senkrechten Wänden verrechnet und vergütet. Der innere Arbeitsraum muß die Breite, wie sie in den Zeichnungen aufscheint bzw. in der Phase der Ausführung angeordnet wird, aufweisen. / Die Wandstärke der provvisorischen Stützbauten wird nicht berücksichtigt. / Wenn in einer Zeichnung nicht anders angeführt, wird für Aushübe von Bauwerken mit einer Breite kleiner als 0,60 m und einer Tiefe über 1,0 m eine Standardbreite von 0,60 m berücksichtigt, während bei größeren Bauwerken als Aushubsgrundfläche die Außenabmessung des Bauwerkes vergrößert um einen Streifen von 0,5 m anerkannt.
3098		54.01.02.01		SCAVI A SEZIONE RISTRETTA / Per scavo a sezione ristretta si intende lo scavo a cielo aperto, eseguito a sezione obbligata al di sotto del piano orizzontale passante per il punto più depresso del terreno naturale o creato con scavi precedenti ed eseguito al di sotto del possibile piano di lavoro dei mezzi di scavo e di trasporto. / Di norma gli scavi a sezione ristretta devono essere eseguiti con pareti verticali e devono essere armati e sostenuti con mezzi adeguati a scelta ed a carico dell'impresa, nel rispetto delle prescrizioni antiinfortunistiche in vigore al momento dei lavori. In casi particolari, p.es. per esigenze statiche, la DL può rifiutare sistemi di sostegno che disturbino il sistema statico (p.es. nella fase di ritiro). / Sono esclusi dagli oneri a carico dell'impresa soltanto sistemi particolari di sostegno come p.es. palancole tipo "Larssen", paratie eseguite con pali trivellati, diaframmi in conglomerato cementizio ed altri sistemi, di solito eseguiti prima degli scavi stessi. / Nei prezzi è compreso l'onere della sistemazione, anche a mano, del piano di scavo secondo le livellette prescritte. Se lo scavo è eseguito per la successiva posa di tubazioni, il piano di scavo deve essere completamente liberato da sassi. / Qualora lo scavo venisse eseguito a pareti non verticali, vanno a carico dell'appaltatore tutte le conseguenze che ne derivano, come maggiore volume di scavo, maggiore volume di materiale da asportare, accumulare e rinterrare, maggiore quantità di bloccaggio o materiale drenante, maggiore larghezza della fascia di pavimentazione e dello strato di base da ripristinare, scoprimento di infrastrutture interessate o di trovanti, danni a costruzioni prospicienti e manufatti in genere. La DL può però richiedere che lo scavo venga effettivamente realizzato a pareti verticali. / Nel caso di scavi per la successiva posa di tubazioni è onere dell'impresa tenere aperto lo scavo per la lunghezza di una tratta da un pozzetto al prossimo, per la prova di tenuta. / Per il ripristino di pavimentazioni, strati di base, per il rifacimento di cordonate, muri, ecc., per la sistemazione e l'inerbimento di zone verdi viene computata la larghezza teorica dello scavo a pareti verticali, aumentata di 50 cm per parte. / Lo scavo viene misurato e contabilizzato a pareti verticali. La larghezza interna di lavoro deve essere quella indicata nei disegni oppure ordinata all'atto dell'esecuzione. / Lo spessore delle opere provvisorie di sostegno non verrà considerato. / Se in un disegno tipo non è specificato diversamente, negli scavi per opere di larghezza inferiore a m 0,60 e con profondità oltre 1,0 m viene considerata una larghezza standard di 0,60 m, mentre per opere con dimensioni più grandi, come piano di scavo viene riconosciuto il perimetro esterno del opera aumentato di una fascia di 0,5 m. Scavo a sezione ristretta eseguito con mezzi meccanici di scavo, in materiale di qualunque consistenza e natura, asciutto o bagnato, fino ad una profondità di 1,50m, compresa la frantumazione di opere in conglomerato cementizio, in pietrame o miste in pietrame e conglomerato, se possibile senza speciali attrezzi di demolizione, nonchè l'estrazione di massi fino ad un volume di 0,50 m3. / § / GRABENAUSHUB (AUSHUBARBEITEN MIT VORGESCHRIEBENEM QUERSCHNITT) / Unter Grabenaushub ist der Aushub, über Tage, mit vorgeschriebenem Querschnitt, unterhalb des Niveaus, welches durch den tiefsten Punkt des natürlichen Geländes geht bzw. welches durch vorhergehende Aushübe geschaffen wurde und unterhalb jener Fläche ausgeführt, auf der die Arbeits- und Transportgeräte sich bewegen können, definiert. / Im Regelfall müssen die Grabenaushübe mit senkrechten Wänden ausgeführt werden, und sie müssen mit geeigneten, vom AN gewählten Mitteln und zu Lasten des AN verbaut und abgestützt werden. Es müssen alle Vorschriften zur Verhütung von Arbeitsunfällen, die zum Zeitpunkt der Arbeitsausführung Gültigkeit haben, eingehalten werden. In besonderen Fällen, z.B. aus statischen Erfordernissen, kann die BL Stützsysteme ablehnen, die das statische Gleichgewichtssystem (z.B. in der Rückzugsphase des Verbaues) stören. / Ausgenommen von den Leistungen zu Lasten des AN sind lediglich spezielle Stützsysteme, wie z.B. Spundwände vom Typ "Larssen", Stützwände bestehend aus Bohrpfählen, Schlitzwände aus Beton und andere Systeme, die in der Regel vor Beginn der Aushubarbeiten ausgeführt werden. / Im Einheitspreis ist die Bearbeitung, auch von Hand, der Grabensohle entsprechend den vorgeschriebenen Gradienten inbegriffen. Wenn der Aushub für den nachträglichen Einbau von Leitungen vorgesehen ist, muß die Grabensohle vollkommen steinfrei gemacht werden. / Sollte der Graben nicht mit senkrechten Wänden ausgeführt werden, gehen alle entsprechenden Folgen zu Lasten des AN, höheres Aushubvolumen, höheres Transportvolumen, höheres Volumen zu lagern und wiedereinzufüllen, mehr Drainagematerial, größere Breite von Deckenbelag und Tragschicht wiederherzustellen, das Freilegen von Infrastrukturen oder Steinblöcken, Schäden an angrenzenden Konstruktionen und Bauwerken im allgemeinen. Die BL kann aber darauf bestehen, daß der Aushub effektiv mit senkrechten Wänden ausgeführt wird. / Im Falle von Rohrgrabenaushub geht das Offenhalten der Baugrube zwischen zwei Schächten - zwecks Durchführung der Dichtheitsprüfung - zu Lasten des AN. / Für die Wiederinstandsetzung von Belägen, Tragschichten, Randsteinen, Mauern usw., für die Bearbeitung und Begrünung von Grünzonen wird die theoretische Grabenbreite mit senkrechten Wänden, um beidseitig 50cm erweitert, verrechnet. / Der Aushub wird mit senkrechten Wänden verrechnet und vergütet. Der innere Arbeitsraum muß die Breite, wie sie in den Zeichnungen aufscheint bzw. in der Phase der Ausführung angeordnet wird, aufweisen. / Die Wandstärke der provvisorischen Stützbauten wird nicht berücksichtigt. / Wenn in einer Zeichnung nicht anders angeführt, wird für Aushübe von Bauwerken mit einer Breite kleiner als 0,60 m und einer Tiefe über 1,0 m eine Standardbreite von 0,60 m berücksichtigt, während bei größeren Bauwerken als Aushubsgrundfläche die Außenabmessung des Bauwerkes vergrößert um einen Streifen von 0,5 m anerkannt. Grabenaushub, maschinell ausgeführt, in Material jedwelcher Konsistenz und Natur, trocken oder naß, bis zu einer Tiefe von 1,50m, inbegriffen die Zerkleinerung von Bauwerken aus Beton, Stein oder Stein und Beton gemischt, wenn dies ohne spezielle Abbruchgeräte möglich ist, sowie das Bergen von Steinblöcken bis zu einem Volumen von 0,50 m3.
3099		54.01.02.01.A		Scavo a sezione ristretta eseguito con mezzi meccanici di scavo, in materiale di qualunque consistenza e natura, asciutto o bagnato, fino ad una profondità di 1,50m, compresa la frantumazione di opere in conglomerato cementizio, in pietrame o miste in pietrame e conglomerato, se possibile senza speciali attrezzi di demolizione, nonchè l'estrazione di massi fino ad un volume di 0,50 m3. con caricamento su mezzo e con trasporto / § / Grabenaushub, maschinell ausgeführt, in Material jedwelcher Konsistenz und Natur, trocken oder naß, bis zu einer Tiefe von 1,50m, inbegriffen die Zerkleinerung von Bauwerken aus Beton, Stein oder Stein und Beton gemischt, wenn dies ohne spezielle Abbruchgeräte möglich ist, sowie das Bergen von Steinblöcken bis zu einem Volumen von 0,50 m3. inkl. Aufladen und Transport		m³ § m³	10,47000
3100		54.01.02.01.B		Scavo a sezione ristretta eseguito con mezzi meccanici di scavo, in materiale di qualunque consistenza e natura, asciutto o bagnato, fino ad una profondità di 1,50m, compresa la frantumazione di opere in conglomerato cementizio, in pietrame o miste in pietrame e conglomerato, se possibile senza speciali attrezzi di demolizione, nonchè l'estrazione di massi fino ad un volume di 0,50 m3. deposito laterale entro 5,0 m, senza caricamento su mezzo e senza trasporto / § / Grabenaushub, maschinell ausgeführt, in Material jedwelcher Konsistenz und Natur, trocken oder naß, bis zu einer Tiefe von 1,50m, inbegriffen die Zerkleinerung von Bauwerken aus Beton, Stein oder Stein und Beton gemischt, wenn dies ohne spezielle Abbruchgeräte möglich ist, sowie das Bergen von Steinblöcken bis zu einem Volumen von 0,50 m3. seitliche Lagerung innerhalb 5,0 m, ohne Aufladen und ohne Abtransport		m³ § m³	9,78000
3101		54.01.02.05		Scavo a sezione ristretta eseguito con mezzi meccanici di scavo, in materiale di qualunque consistenza e natura, asciutto o bagnato, fino ad una profondità di 1,50m, compresa la frantumazione di opere in conglomerato cementizio, in pietrame o miste in pietrame e conglomerato, se possibile senza speciali attrezzi di demolizione, nonchè l'estrazione di massi fino ad un volume di 0,50 m3. Estrazione integrale di massi con volume superiore a 0,5 m3 in relazione a scavi a sezione ristretta. / § / Grabenaushub, maschinell ausgeführt, in Material jedwelcher Konsistenz und Natur, trocken oder naß, bis zu einer Tiefe von 1,50m, inbegriffen die Zerkleinerung von Bauwerken aus Beton, Stein oder Stein und Beton gemischt, wenn dies ohne spezielle Abbruchgeräte möglich ist, sowie das Bergen von Steinblöcken bis zu einem Volumen von 0,50 m3. Ausgraben, ohne Zerstören, von Steinblöcken mit Volumen über 0,5 m3, in Zusammenhang mit Grabenaushub.		m³ § m³	20,37000
3102		54.01.02.07		Scavo a sezione ristretta eseguito con mezzi meccanici di scavo, in materiale di qualunque consistenza e natura, asciutto o bagnato, fino ad una profondità di 1,50m, compresa la frantumazione di opere in conglomerato cementizio, in pietrame o miste in pietrame e conglomerato, se possibile senza speciali attrezzi di demolizione, nonchè l'estrazione di massi fino ad un volume di 0,50 m3. Frantumazione nel luogo di giacimento di massi con volume oltre 0,50 m3 e scavo del materiale frantumato, in relazione a scavi a sezione ristretta / § / Grabenaushub, maschinell ausgeführt, in Material jedwelcher Konsistenz und Natur, trocken oder naß, bis zu einer Tiefe von 1,50m, inbegriffen die Zerkleinerung von Bauwerken aus Beton, Stein oder Stein und Beton gemischt, wenn dies ohne spezielle Abbruchgeräte möglich ist, sowie das Bergen von Steinblöcken bis zu einem Volumen von 0,50 m3. Zerkleinerung von Steinblöcken mit Volumen über 0,50 m3 an der Lagerstätte und Ausheben des zerkleinerten Materials in Zusammenhang mit Grabenaushub
3103		54.01.02.07.A		Frantumazione nel luogo di giacimento di massi con volume oltre 0,50 m3 e scavo del materiale frantumato, in relazione a scavi a sezione ristretta con ausilio di esplosivo adatto / § / Zerkleinerung von Steinblöcken mit Volumen über 0,50 m3 an der Lagerstätte und Ausheben des zerkleinerten Materials in Zusammenhang mit Grabenaushub mittels geeignetem Sprengstoff		m³ § m³	43,65000
3104		54.01.02.07.B		Frantumazione nel luogo di giacimento di massi con volume oltre 0,50 m3 e scavo del materiale frantumato, in relazione a scavi a sezione ristretta con ausilio di attrezzi idraulici o pneumatici montati sul mezzo di scavo / § / Zerkleinerung von Steinblöcken mit Volumen über 0,50 m3 an der Lagerstätte und Ausheben des zerkleinerten Materials in Zusammenhang mit Grabenaushub mittels hydraulischer oder pneumatischer Werkzeuge, auf dem Aushubgerät montiert		m³ § m³	44,39000
3105		54.01.02.07.C		Frantumazione nel luogo di giacimento di massi con volume oltre 0,50 m3 e scavo del materiale frantumato, in relazione a scavi a sezione ristretta con ausilio di malte espansive / § / Zerkleinerung von Steinblöcken mit Volumen über 0,50 m3 an der Lagerstätte und Ausheben des zerkleinerten Materials in Zusammenhang mit Grabenaushub mittels Expansionsmörtel		m³ § m³	129,07000
3106		54.01.02.10		Frantumazione nel luogo di giacimento di massi con volume oltre 0,50 m3 e scavo del materiale frantumato, in relazione a scavi a sezione ristretta Scavo a sezione ristretta in roccia da piccone, in conglomerati, - in giacimenti sassosi compresi i massi di volume fino a 0,50 m3 - , eseguito con mezzi meccanici senza ausilio di esplosivi. / § / Zerkleinerung von Steinblöcken mit Volumen über 0,50 m3 an der Lagerstätte und Ausheben des zerkleinerten Materials in Zusammenhang mit Grabenaushub Grabenaushub in Pickelfels, in natürlichen Konglomeraten, - in Steinhalden inbegriffen Steinblöcke mit Volumen bis 0,50 m3 - , maschinell ausgeführt, ohne Verwendung von Sprengstoff.
3107		54.01.02.10.A		Scavo a sezione ristretta in roccia da piccone, in conglomerati, - in giacimenti sassosi compresi i massi di volume fino a 0,50 m3 - , eseguito con mezzi meccanici senza ausilio di esplosivi. con caricamento su mezzo e con trasporto / § / Grabenaushub in Pickelfels, in natürlichen Konglomeraten, - in Steinhalden inbegriffen Steinblöcke mit Volumen bis 0,50 m3 - , maschinell ausgeführt, ohne Verwendung von Sprengstoff. inkl. Aufladen und Abtransport		m³ § m³	20,17000
3108		54.01.02.10.B		Scavo a sezione ristretta in roccia da piccone, in conglomerati, - in giacimenti sassosi compresi i massi di volume fino a 0,50 m3 - , eseguito con mezzi meccanici senza ausilio di esplosivi. deposito laterale entro 5,0 m, senza caricamento su mezzo e senza trasporto / § / Grabenaushub in Pickelfels, in natürlichen Konglomeraten, - in Steinhalden inbegriffen Steinblöcke mit Volumen bis 0,50 m3 - , maschinell ausgeführt, ohne Verwendung von Sprengstoff. seitliches Lagern innerhalb 5,0 m, ohne Aufladen und ohne Abtransport		m³ § m³	14,75000
3109		54.01.02.15		Scavo a sezione ristretta in roccia da piccone, in conglomerati, - in giacimenti sassosi compresi i massi di volume fino a 0,50 m3 - , eseguito con mezzi meccanici senza ausilio di esplosivi. Scavo a sezione ristretta in roccia compatta di qualunque natura e durezza, eseguito con ausilio di esplosivo adatto. / § / Grabenaushub in Pickelfels, in natürlichen Konglomeraten, - in Steinhalden inbegriffen Steinblöcke mit Volumen bis 0,50 m3 - , maschinell ausgeführt, ohne Verwendung von Sprengstoff. Grabenaushub in kompaktem Fels jedwelcher Natur und Härte mittels geeignetem Sprengstoff.
3110		54.01.02.15.A		Scavo a sezione ristretta in roccia compatta di qualunque natura e durezza, eseguito con ausilio di esplosivo adatto. con caricamento su mezzo e con trasporto / § / Grabenaushub in kompaktem Fels jedwelcher Natur und Härte mittels geeignetem Sprengstoff. inkl. Aufladen und Abtransport		m³ § m³	47,54000
3111		54.01.02.15.B		Scavo a sezione ristretta in roccia compatta di qualunque natura e durezza, eseguito con ausilio di esplosivo adatto. deposito laterale entro 5,0 m, senza caricamento su mezzo e senza trasporto / § / Grabenaushub in kompaktem Fels jedwelcher Natur und Härte mittels geeignetem Sprengstoff. seitliches Lagern innerhalb 5,0 m, ohne Aufladen und ohne Abtransport		m³ § m³	43,17000
3112		54.01.02.20		Scavo a sezione ristretta in roccia compatta di qualunque natura e durezza, eseguito con ausilio di esplosivo adatto. Scavo a sezione ristretta in roccia compatta di qualunque natura e durezza eseguito con ausilio di attrezzi pneumatici oppure idraulici montati sul mezzo meccanico di scavo, comunque senza ausilio di qualsiasi tipo di esplosivo. / § / Grabenaushub in kompaktem Fels jedwelcher Natur und Härte mittels geeignetem Sprengstoff. Grabenaushub in kompaktem Fels jedwelcher Natur und Härte, ausgeführt mittels pneumatischer oder hydraulischer Werkzeuge, am Aushubgerät montiert, jedenfalls ohne Verwendung irgendeines Sprengstoffes.
3113		54.01.02.20.A		Scavo a sezione ristretta in roccia compatta di qualunque natura e durezza eseguito con ausilio di attrezzi pneumatici oppure idraulici montati sul mezzo meccanico di scavo, comunque senza ausilio di qualsiasi tipo di esplosivo. con caricamento su mezzo e trasporto / § / Grabenaushub in kompaktem Fels jedwelcher Natur und Härte, ausgeführt mittels pneumatischer oder hydraulischer Werkzeuge, am Aushubgerät montiert, jedenfalls ohne Verwendung irgendeines Sprengstoffes. inkl. Aufladen und Abtransport		m³ § m³	51,80000
3114		54.01.02.20.B		Scavo a sezione ristretta in roccia compatta di qualunque natura e durezza eseguito con ausilio di attrezzi pneumatici oppure idraulici montati sul mezzo meccanico di scavo, comunque senza ausilio di qualsiasi tipo di esplosivo. deposito laterale entro 5,0 m, senza caricamento su mezzo e trasporto / § / Grabenaushub in kompaktem Fels jedwelcher Natur und Härte, ausgeführt mittels pneumatischer oder hydraulischer Werkzeuge, am Aushubgerät montiert, jedenfalls ohne Verwendung irgendeines Sprengstoffes. seitliche Lagerung innerhalb 5,0 m, ohne Aufladen und ohne Abtransport		m³ § m³	45,94000
3115		54.01.02.30		Scavo a sezione ristretta in roccia compatta di qualunque natura e durezza eseguito con ausilio di attrezzi pneumatici oppure idraulici montati sul mezzo meccanico di scavo, comunque senza ausilio di qualsiasi tipo di esplosivo. Scavo a mano in corrispondenza di sorgenti, eseguito in materiale di qualunque consistenza e natura, asciutto o bagnato, compresa demolizone di opere in conglomerato cementizio, in pietrame o miste in pietrame e conglomerato cementizio, roccia di qualsiasi natura e durezza, eseguito a mano e comunque senza l'ausilio di qualsiasi tipo di esplosivo od attrezzatura provocante vibrazioni. / Con particolare cura è da evitare il danneggiamento di eventuali strati impermeabili naturali od artificiali. / Verrà contabilizzata con la presente voce solo quella parte di scavo ordinata espressamente dalla D.L.. / Non verrà applicato nessun ulteriore sovrapprezzo. / § / Grabenaushub in kompaktem Fels jedwelcher Natur und Härte, ausgeführt mittels pneumatischer oder hydraulischer Werkzeuge, am Aushubgerät montiert, jedenfalls ohne Verwendung irgendeines Sprengstoffes. Grabenaushub im Bereich von Quellen, ausgeführt mit Hand in Material jeglicher Konsistenz und Natur, trocken oder naß, inbegriffen die Zerkleinerung von Bauwerken aus Beton, Stein oder Stein und Beton gemischt, Fels jeglicher Natur und Härte, unter Vermeidung von Sprengstoff und Aushubsgeräten welche Erschütterungen erzeugen. / Mit besonderer Sorgfalt sind Beschädigungen des natürlichen- bzw. künstlichen Wasserstauers zu vermeiden. / Mit diesem Einheitspreis wird ausschließlich jener Teil des Aushubes vergütet, dessen Ausführung ausdrücklich von der Bauleitung angegeben wurde. / Bei Anwendung dieses Einheitspreises werden keine sonstigen Aufpreise mehr anerkannt.		m³ § m³	94,07000
3116		54.01.03		Scavo a sezione ristretta in roccia compatta di qualunque natura e durezza eseguito con ausilio di attrezzi pneumatici oppure idraulici montati sul mezzo meccanico di scavo, comunque senza ausilio di qualsiasi tipo di esplosivo. SCARIFICATURE / I prezzi di seguito elencati si riferiscono ad un lavoro eseguito con macchine adatte come grader con lama orientabile e ripper. Solo in casi eccezionali per lavori di modestissima importanza potranno essere utilizzati mezzi meno adatti come apripiste e simili. Il piano scarificato deve avere la sagoma perfetta del piano finito della carreggiata, nonchè le quote assolute previste. E` assolutamente proibito chiudere buchi ed avvallamenti con la successiva pavimentazione. / La demolizione di una pavimentazione bituminosa preesistente, nonchè la rimozione di sassi fino alla dimensione massima di 20 cm, sono comprese nel prezzo unitario. / Il materiale riutilizzabile deve essere riutilizzato oppure portato in deposito, il rimanente va in discarica. / Per il costipamento sono da usare rulli vibranti. Gli strati di eventuali riporti non possono superare lo spessore di 20 cm. / § / Grabenaushub in kompaktem Fels jedwelcher Natur und Härte, ausgeführt mittels pneumatischer oder hydraulischer Werkzeuge, am Aushubgerät montiert, jedenfalls ohne Verwendung irgendeines Sprengstoffes. OBERFLÄCHENHOBELUNGEN / Die nachfolgend angeführten Preise beziehen sich auf Arbeiten, die mit geeignete Geräte, wie Grader mit schwenkbarem Schild und Ripper, ausgeführt werden. Nur ausnahmsweise undfür Arbeiten von geringster Wichtigkeit können weniger geeignete Geräte, wie Planierraupen usw., verwendet werden. Die abgehobelte Oberfläche muß die genaue Kontur der fertigen Fahrbahnoberfläche aufweisen sowie die genauen absoluten Höhen. Es ist absolut verboten, Löcher und Vertiefungen mit dem nachfolgenden Deckenbelag aufzufüllen. / Der Abbruch einer bestehenden bituminösen Fahrbahndecke sowie die Entfernung von Steinen bis zu einer Abmessung von max. 20 cm sind im Einheitspreis inbegriffen. / Das wiederverwendbare Material muß wiederverwendet oder in eine provisorische Deponie gebracht werden, das andere geht in die öffentliche Deponie. / Für die Verdichtung sind Rüttelwalzen zu verwenden. Die eventuellen Auftragsschichten dürfen eine Stärke von 20 cm nicht überschreiten.
3117		54.01.03.01		SCARIFICATURE / I prezzi di seguito elencati si riferiscono ad un lavoro eseguito con macchine adatte come grader con lama orientabile e ripper. Solo in casi eccezionali per lavori di modestissima importanza potranno essere utilizzati mezzi meno adatti come apripiste e simili. Il piano scarificato deve avere la sagoma perfetta del piano finito della carreggiata, nonchè le quote assolute previste. E` assolutamente proibito chiudere buchi ed avvallamenti con la successiva pavimentazione. / La demolizione di una pavimentazione bituminosa preesistente, nonchè la rimozione di sassi fino alla dimensione massima di 20 cm, sono comprese nel prezzo unitario. / Il materiale riutilizzabile deve essere riutilizzato oppure portato in deposito, il rimanente va in discarica. / Per il costipamento sono da usare rulli vibranti. Gli strati di eventuali riporti non possono superare lo spessore di 20 cm. Scarificatura di carreggiate e aree carrabili fino ad una profondità di 20 cm / § / OBERFLÄCHENHOBELUNGEN / Die nachfolgend angeführten Preise beziehen sich auf Arbeiten, die mit geeignete Geräte, wie Grader mit schwenkbarem Schild und Ripper, ausgeführt werden. Nur ausnahmsweise undfür Arbeiten von geringster Wichtigkeit können weniger geeignete Geräte, wie Planierraupen usw., verwendet werden. Die abgehobelte Oberfläche muß die genaue Kontur der fertigen Fahrbahnoberfläche aufweisen sowie die genauen absoluten Höhen. Es ist absolut verboten, Löcher und Vertiefungen mit dem nachfolgenden Deckenbelag aufzufüllen. / Der Abbruch einer bestehenden bituminösen Fahrbahndecke sowie die Entfernung von Steinen bis zu einer Abmessung von max. 20 cm sind im Einheitspreis inbegriffen. / Das wiederverwendbare Material muß wiederverwendet oder in eine provisorische Deponie gebracht werden, das andere geht in die öffentliche Deponie. / Für die Verdichtung sind Rüttelwalzen zu verwenden. Die eventuellen Auftragsschichten dürfen eine Stärke von 20 cm nicht überschreiten. Abtrag von Straßenfahrbahnen und Verkehrsflächen bis zu einer Tiefe von 20 cm
3118		54.01.03.01.A		Scarificatura di carreggiate e aree carrabili fino ad una profondità di 20 cm esclusa cilindratura / § / Abtrag von Straßenfahrbahnen und Verkehrsflächen bis zu einer Tiefe von 20 cm ohne Verdichtung		m² § m²	2,28000
3119		54.01.03.01.B		Scarificatura di carreggiate e aree carrabili fino ad una profondità di 20 cm compresa cilindratura / § / Abtrag von Straßenfahrbahnen und Verkehrsflächen bis zu einer Tiefe von 20 cm inkl. Verdichtung		m² § m²	2,77000
3120		54.01.05		Scarificatura di carreggiate e aree carrabili fino ad una profondità di 20 cm COSTIPAMENTO (CILINDRATURA) / § / Abtrag von Straßenfahrbahnen und Verkehrsflächen bis zu einer Tiefe von 20 cm VERDICHTUNG
3121		54.01.05.01		COSTIPAMENTO (CILINDRATURA) Costipamento del piano stradale con rullo vibrante / § / VERDICHTUNG Verdichtung der Fahrbahnoberfläche mit Rüttelwalze		m² § m²	0,99000
3122		54.01.90		COSTIPAMENTO (CILINDRATURA) SOVRAPPREZZI PER ONERI PARTICOLARI / I sovrapprezzi possono essere applicati anche cumulativamente. La DL dovrà essere avvisata prima di iniziare i relativi lavori, i quali dovranno essere di volta in volta autorizzati. / § / VERDICHTUNG AUFPREISE FÜR BESONDERE ERSCHWERNISSE / Die Aufpreise können auch kumulativ angewendet werden. Vor Beginn der entsprechenden Leistung muß die BL verständigt werden, denn die Leistungen müssen jeweils genehmigt werden.
3123		54.01.90.01		SOVRAPPREZZI PER ONERI PARTICOLARI / I sovrapprezzi possono essere applicati anche cumulativamente. La DL dovrà essere avvisata prima di iniziare i relativi lavori, i quali dovranno essere di volta in volta autorizzati. Sovrapprezzo per scavo eseguito a mano. / Nel prezzo sono compresi tutti gli attrezzi, anche demolitori, compressore, ecc. / Per la messa a nudo di infrastrutture preesistenti (canali, acquedotti, gas, telefono, corrente, illuminazione ecc.) nella sezione di scavo (sia ad andamento parallelo o incrociante allo scavo) viene riconosciuto come scavo a mano: / V= BxLxT / B: larghezza messa a nudo dell'infrastruttura più un massimo di 20 cm per lato messo a nudo / L: lunghezza messa a nudo dell'infrastruttura / T: profondità messa a nudo del lato inferiore dell'infrastruttura più un massimo di 20 cm. / Per infrastrutture adiacenti le eventuali superfici trasversali di sovrapposizione (BxT) verranno compensate una sola volta. / In nessun caso il volume di scavo a mano in un tratto con infrastrutture può superare il volume dello scavo complessivo. / § / AUFPREISE FÜR BESONDERE ERSCHWERNISSE / Die Aufpreise können auch kumulativ angewendet werden. Vor Beginn der entsprechenden Leistung muß die BL verständigt werden, denn die Leistungen müssen jeweils genehmigt werden. Aufpreis für Handaushub. / Im Einheitspreis sind alle Werkzeuge, auch Schrämmhammer, Kompressor usw., inbegriffen. / Für das Freilegen vorhandener Infrastrukturen (Kanäle, Wasser, Gas, Telefon, Strom, Beleuchtung ecc.) im Aushubquerschnitt (parallelverlaufend und kreuzend) wird als Handaushub anerkannt: / V= BxLxT / B: freigelegte Breite der Infrastruktur zuzüglich maximal 20 cm pro freigelegter Seitenkante / L: freigelegte Länge der Infrastruktur / T: Tiefe der freigelegten Unterkante zuzüglich maximal 20 cm / Bei nebeneinanderliegenden Infrastrukturen werden die sich überschneidenden Querschnittsflächen (BxT) nur einmal vergütet. / Das Volumen des Handaushubes im Bereich der Infrastrukturen kann das Volumen des Gesamtaushubes auf keinen Fall überschreiten.
3124		54.01.90.01.A		Sovrapprezzo per scavo eseguito a mano. / Nel prezzo sono compresi tutti gli attrezzi, anche demolitori, compressore, ecc. / Per la messa a nudo di infrastrutture preesistenti (canali, acquedotti, gas, telefono, corrente, illuminazione ecc.) nella sezione di scavo (sia ad andamento parallelo o incrociante allo scavo) viene riconosciuto come scavo a mano: / V= BxLxT / B: larghezza messa a nudo dell'infrastruttura più un massimo di 20 cm per lato messo a nudo / L: lunghezza messa a nudo dell'infrastruttura / T: profondità messa a nudo del lato inferiore dell'infrastruttura più un massimo di 20 cm. / Per infrastrutture adiacenti le eventuali superfici trasversali di sovrapposizione (BxT) verranno compensate una sola volta. / In nessun caso il volume di scavo a mano in un tratto con infrastrutture può superare il volume dello scavo complessivo. in materiale di qualunque consistenza e natura / § / Aufpreis für Handaushub. / Im Einheitspreis sind alle Werkzeuge, auch Schrämmhammer, Kompressor usw., inbegriffen. / Für das Freilegen vorhandener Infrastrukturen (Kanäle, Wasser, Gas, Telefon, Strom, Beleuchtung ecc.) im Aushubquerschnitt (parallelverlaufend und kreuzend) wird als Handaushub anerkannt: / V= BxLxT / B: freigelegte Breite der Infrastruktur zuzüglich maximal 20 cm pro freigelegter Seitenkante / L: freigelegte Länge der Infrastruktur / T: Tiefe der freigelegten Unterkante zuzüglich maximal 20 cm / Bei nebeneinanderliegenden Infrastrukturen werden die sich überschneidenden Querschnittsflächen (BxT) nur einmal vergütet. / Das Volumen des Handaushubes im Bereich der Infrastrukturen kann das Volumen des Gesamtaushubes auf keinen Fall überschreiten. in Material jedwelcher Konsistenz und Natur		m³ § m³	56,38000
3125		54.01.90.01.B		Sovrapprezzo per scavo eseguito a mano. / Nel prezzo sono compresi tutti gli attrezzi, anche demolitori, compressore, ecc. / Per la messa a nudo di infrastrutture preesistenti (canali, acquedotti, gas, telefono, corrente, illuminazione ecc.) nella sezione di scavo (sia ad andamento parallelo o incrociante allo scavo) viene riconosciuto come scavo a mano: / V= BxLxT / B: larghezza messa a nudo dell'infrastruttura più un massimo di 20 cm per lato messo a nudo / L: lunghezza messa a nudo dell'infrastruttura / T: profondità messa a nudo del lato inferiore dell'infrastruttura più un massimo di 20 cm. / Per infrastrutture adiacenti le eventuali superfici trasversali di sovrapposizione (BxT) verranno compensate una sola volta. / In nessun caso il volume di scavo a mano in un tratto con infrastrutture può superare il volume dello scavo complessivo. in roccia da piccone / § / Aufpreis für Handaushub. / Im Einheitspreis sind alle Werkzeuge, auch Schrämmhammer, Kompressor usw., inbegriffen. / Für das Freilegen vorhandener Infrastrukturen (Kanäle, Wasser, Gas, Telefon, Strom, Beleuchtung ecc.) im Aushubquerschnitt (parallelverlaufend und kreuzend) wird als Handaushub anerkannt: / V= BxLxT / B: freigelegte Breite der Infrastruktur zuzüglich maximal 20 cm pro freigelegter Seitenkante / L: freigelegte Länge der Infrastruktur / T: Tiefe der freigelegten Unterkante zuzüglich maximal 20 cm / Bei nebeneinanderliegenden Infrastrukturen werden die sich überschneidenden Querschnittsflächen (BxT) nur einmal vergütet. / Das Volumen des Handaushubes im Bereich der Infrastrukturen kann das Volumen des Gesamtaushubes auf keinen Fall überschreiten. in Pickelfels		m³ § m³	77,69000
3126		54.01.90.01.C		Sovrapprezzo per scavo eseguito a mano. / Nel prezzo sono compresi tutti gli attrezzi, anche demolitori, compressore, ecc. / Per la messa a nudo di infrastrutture preesistenti (canali, acquedotti, gas, telefono, corrente, illuminazione ecc.) nella sezione di scavo (sia ad andamento parallelo o incrociante allo scavo) viene riconosciuto come scavo a mano: / V= BxLxT / B: larghezza messa a nudo dell'infrastruttura più un massimo di 20 cm per lato messo a nudo / L: lunghezza messa a nudo dell'infrastruttura / T: profondità messa a nudo del lato inferiore dell'infrastruttura più un massimo di 20 cm. / Per infrastrutture adiacenti le eventuali superfici trasversali di sovrapposizione (BxT) verranno compensate una sola volta. / In nessun caso il volume di scavo a mano in un tratto con infrastrutture può superare il volume dello scavo complessivo. in roccia compatta, con attrezzi pneumatici / § / Aufpreis für Handaushub. / Im Einheitspreis sind alle Werkzeuge, auch Schrämmhammer, Kompressor usw., inbegriffen. / Für das Freilegen vorhandener Infrastrukturen (Kanäle, Wasser, Gas, Telefon, Strom, Beleuchtung ecc.) im Aushubquerschnitt (parallelverlaufend und kreuzend) wird als Handaushub anerkannt: / V= BxLxT / B: freigelegte Breite der Infrastruktur zuzüglich maximal 20 cm pro freigelegter Seitenkante / L: freigelegte Länge der Infrastruktur / T: Tiefe der freigelegten Unterkante zuzüglich maximal 20 cm / Bei nebeneinanderliegenden Infrastrukturen werden die sich überschneidenden Querschnittsflächen (BxT) nur einmal vergütet. / Das Volumen des Handaushubes im Bereich der Infrastrukturen kann das Volumen des Gesamtaushubes auf keinen Fall überschreiten. in kompaktem Fels, unter Verwendung von pneumatischen Geräten		m³ § m³	132,33000
3127		54.01.90.05		Sovrapprezzo per scavo eseguito a mano. / Nel prezzo sono compresi tutti gli attrezzi, anche demolitori, compressore, ecc. / Per la messa a nudo di infrastrutture preesistenti (canali, acquedotti, gas, telefono, corrente, illuminazione ecc.) nella sezione di scavo (sia ad andamento parallelo o incrociante allo scavo) viene riconosciuto come scavo a mano: / V= BxLxT / B: larghezza messa a nudo dell'infrastruttura più un massimo di 20 cm per lato messo a nudo / L: lunghezza messa a nudo dell'infrastruttura / T: profondità messa a nudo del lato inferiore dell'infrastruttura più un massimo di 20 cm. / Per infrastrutture adiacenti le eventuali superfici trasversali di sovrapposizione (BxT) verranno compensate una sola volta. / In nessun caso il volume di scavo a mano in un tratto con infrastrutture può superare il volume dello scavo complessivo. Sovrapprezzo per scavo nel greto di corsi d'acqua in presenza d'acqua. Sono compresi tutti gli oneri per intubamenti, deviazioni, protezioni, ecc. provvisori. / Il prezzo è valevole se l'acqua può essere scaricata senza mezzi meccanici di sollevamento entro un raggio "R" dal ciglio a valle degli scavi. / § / Aufpreis für Handaushub. / Im Einheitspreis sind alle Werkzeuge, auch Schrämmhammer, Kompressor usw., inbegriffen. / Für das Freilegen vorhandener Infrastrukturen (Kanäle, Wasser, Gas, Telefon, Strom, Beleuchtung ecc.) im Aushubquerschnitt (parallelverlaufend und kreuzend) wird als Handaushub anerkannt: / V= BxLxT / B: freigelegte Breite der Infrastruktur zuzüglich maximal 20 cm pro freigelegter Seitenkante / L: freigelegte Länge der Infrastruktur / T: Tiefe der freigelegten Unterkante zuzüglich maximal 20 cm / Bei nebeneinanderliegenden Infrastrukturen werden die sich überschneidenden Querschnittsflächen (BxT) nur einmal vergütet. / Das Volumen des Handaushubes im Bereich der Infrastrukturen kann das Volumen des Gesamtaushubes auf keinen Fall überschreiten. Aufpreis für Aushub innerhalb von Bach- und Flußläufen bei Vorhandensein von Wasser. Im Einheitspreis sind alle Leistungen, wie provisorische Verrohrung, Umleitung, Schutzbauten usw. enthalten. / Der Preis gilt, wenn das Wasser ohne Hilfe von Pumpen innerhalb eines Radius "R" vom talseitigen Rand der Grabarbeiten in eine Vorflut eingeleitet werden kann.
3128		54.01.90.05.A		Sovrapprezzo per scavo nel greto di corsi d'acqua in presenza d'acqua. Sono compresi tutti gli oneri per intubamenti, deviazioni, protezioni, ecc. provvisori. / Il prezzo è valevole se l'acqua può essere scaricata senza mezzi meccanici di sollevamento entro un raggio "R" dal ciglio a valle degli scavi. scarico entro R = 50 m / § / Aufpreis für Aushub innerhalb von Bach- und Flußläufen bei Vorhandensein von Wasser. Im Einheitspreis sind alle Leistungen, wie provisorische Verrohrung, Umleitung, Schutzbauten usw. enthalten. / Der Preis gilt, wenn das Wasser ohne Hilfe von Pumpen innerhalb eines Radius "R" vom talseitigen Rand der Grabarbeiten in eine Vorflut eingeleitet werden kann. Einleitung innerhalb R = 50 m		m³ § m³	11,68000
3129		54.01.90.05.B		Sovrapprezzo per scavo nel greto di corsi d'acqua in presenza d'acqua. Sono compresi tutti gli oneri per intubamenti, deviazioni, protezioni, ecc. provvisori. / Il prezzo è valevole se l'acqua può essere scaricata senza mezzi meccanici di sollevamento entro un raggio "R" dal ciglio a valle degli scavi. scarico entro R = 51 fino a 100 m / § / Aufpreis für Aushub innerhalb von Bach- und Flußläufen bei Vorhandensein von Wasser. Im Einheitspreis sind alle Leistungen, wie provisorische Verrohrung, Umleitung, Schutzbauten usw. enthalten. / Der Preis gilt, wenn das Wasser ohne Hilfe von Pumpen innerhalb eines Radius "R" vom talseitigen Rand der Grabarbeiten in eine Vorflut eingeleitet werden kann. Einleitung innerhalb R = 51 bis 100 m		m³ § m³	14,46000
3130		54.01.90.10		Sovrapprezzo per scavo nel greto di corsi d'acqua in presenza d'acqua. Sono compresi tutti gli oneri per intubamenti, deviazioni, protezioni, ecc. provvisori. / Il prezzo è valevole se l'acqua può essere scaricata senza mezzi meccanici di sollevamento entro un raggio "R" dal ciglio a valle degli scavi. Sovrapprezzo per scavi di sbancamento o a sezione ristretta eseguiti in presenza d'acqua che non possa essere allontanata a gravità. / Questo prezzo trova applicazione quando non viene effettuato un aggottamento e per profondità d'acqua, in condizioni di riposo, oltre 20 cm sopra il piano di scavo. / § / Aufpreis für Aushub innerhalb von Bach- und Flußläufen bei Vorhandensein von Wasser. Im Einheitspreis sind alle Leistungen, wie provisorische Verrohrung, Umleitung, Schutzbauten usw. enthalten. / Der Preis gilt, wenn das Wasser ohne Hilfe von Pumpen innerhalb eines Radius "R" vom talseitigen Rand der Grabarbeiten in eine Vorflut eingeleitet werden kann. Aufpreis für allgemeinen- oder Grabenaushub, bei Vorhandensein von Wasser welches nicht in freiem Gefälle abgeleitet werden kann. / Dieser Preis wird angewandt für Wasserspiegelhöhen - im Ruhezustand - von über 20 cm über der Aushubsohle und wenn keine Wasserhaltung mittels Pumpen durchgeführt wird.
3131		54.01.90.10.A		Sovrapprezzo per scavi di sbancamento o a sezione ristretta eseguiti in presenza d'acqua che non possa essere allontanata a gravità. / Questo prezzo trova applicazione quando non viene effettuato un aggottamento e per profondità d'acqua, in condizioni di riposo, oltre 20 cm sopra il piano di scavo. per scavi di sbancamento / § / Aufpreis für allgemeinen- oder Grabenaushub, bei Vorhandensein von Wasser welches nicht in freiem Gefälle abgeleitet werden kann. / Dieser Preis wird angewandt für Wasserspiegelhöhen - im Ruhezustand - von über 20 cm über der Aushubsohle und wenn keine Wasserhaltung mittels Pumpen durchgeführt wird. für allgemeinen Aushub		m³ § m³	2,74000
3132		54.01.90.10.B		Sovrapprezzo per scavi di sbancamento o a sezione ristretta eseguiti in presenza d'acqua che non possa essere allontanata a gravità. / Questo prezzo trova applicazione quando non viene effettuato un aggottamento e per profondità d'acqua, in condizioni di riposo, oltre 20 cm sopra il piano di scavo. per scavi a sezione ristretta / § / Aufpreis für allgemeinen- oder Grabenaushub, bei Vorhandensein von Wasser welches nicht in freiem Gefälle abgeleitet werden kann. / Dieser Preis wird angewandt für Wasserspiegelhöhen - im Ruhezustand - von über 20 cm über der Aushubsohle und wenn keine Wasserhaltung mittels Pumpen durchgeführt wird. für Grabenaushub		m³ § m³	6,36000
3133		54.01.90.15		Sovrapprezzo per scavi di sbancamento o a sezione ristretta eseguiti in presenza d'acqua che non possa essere allontanata a gravità. / Questo prezzo trova applicazione quando non viene effettuato un aggottamento e per profondità d'acqua, in condizioni di riposo, oltre 20 cm sopra il piano di scavo. Sovrapprezzo per scavo in terreni di natura acquitrinosa, eccezione fatta per i terreni divenuti fangosi ed imbevuti d'acqua a causa delle intemperie durante l'esecuzione del lavoro. Condizione per l'applicazione del sovrapprezzo è la necessità di disporre di attrezzi di lavoro che esercitino una pressione sul terreno inferiore a 0,03 N/mm2 / § / Aufpreis für allgemeinen- oder Grabenaushub, bei Vorhandensein von Wasser welches nicht in freiem Gefälle abgeleitet werden kann. / Dieser Preis wird angewandt für Wasserspiegelhöhen - im Ruhezustand - von über 20 cm über der Aushubsohle und wenn keine Wasserhaltung mittels Pumpen durchgeführt wird. Aufpreis für Aushub in sumpfigen Böden, ausgenommen, wenn der Boden breiig und wassergesättigt wird aufgrund von widrigen Witterungsverhältnissen während der Ausführung der Arbeiten. Kenngröße für die Anwendbarkeit dieses Aufpreises ist die Notwendigkeit von Arbeitsgeräten, welche eine Bodenpressung geringer als 0,03 N/mm2 ausüben.		m³ § m³	6,51000
3134		54.01.90.30		Sovrapprezzo per scavi di sbancamento o a sezione ristretta eseguiti in presenza d'acqua che non possa essere allontanata a gravità. / Questo prezzo trova applicazione quando non viene effettuato un aggottamento e per profondità d'acqua, in condizioni di riposo, oltre 20 cm sopra il piano di scavo. Sovrapprezzo per il trasporto di materiale di scavo oltre la distanza stabilita nella relativa voce di scavo. E` compreso il viaggio di ritorno. / Il prezzo unitario è riferito al volume non decompattato, misurato nella sezione di scavo. / § / Aufpreis für allgemeinen- oder Grabenaushub, bei Vorhandensein von Wasser welches nicht in freiem Gefälle abgeleitet werden kann. / Dieser Preis wird angewandt für Wasserspiegelhöhen - im Ruhezustand - von über 20 cm über der Aushubsohle und wenn keine Wasserhaltung mittels Pumpen durchgeführt wird. Aufpreis für Transport von Aushubmaterial über die in der jeweiligen Position festgelegte Distanz. Die Retourfahrt ist inbegriffen. / Der Einheitspreis bezieht sich auf das Volumen in nicht aufgelockertem Zustand, gemessen im Aushubquerschnitt.		km § km	0,44000
3135		54.01.90.50		Sovrapprezzo per scavi di sbancamento o a sezione ristretta eseguiti in presenza d'acqua che non possa essere allontanata a gravità. / Questo prezzo trova applicazione quando non viene effettuato un aggottamento e per profondità d'acqua, in condizioni di riposo, oltre 20 cm sopra il piano di scavo. I sovrapprezzi di profondità per scavi a sezione ristretta vengono adottati solo per tratti di scavo con profondità superiori a 1,50 m per tutto il volume di scavo e non possono essere applicati cumulativamente. / § / Aufpreis für allgemeinen- oder Grabenaushub, bei Vorhandensein von Wasser welches nicht in freiem Gefälle abgeleitet werden kann. / Dieser Preis wird angewandt für Wasserspiegelhöhen - im Ruhezustand - von über 20 cm über der Aushubsohle und wenn keine Wasserhaltung mittels Pumpen durchgeführt wird. Die Aufpreise für Tiefe bei Grabenaushub werden nur angewandt für jene Abschnitte des Aushubs, die tiefer als 1,50 m sind. Der Aufpreis wird auf das gesamte Aushubsvolumen angewandt und ist nicht kumulierbar.
3136		54.01.90.50.A		I sovrapprezzi di profondità per scavi a sezione ristretta vengono adottati solo per tratti di scavo con profondità superiori a 1,50 m per tutto il volume di scavo e non possono essere applicati cumulativamente. fino a 2,50 m / § / Die Aufpreise für Tiefe bei Grabenaushub werden nur angewandt für jene Abschnitte des Aushubs, die tiefer als 1,50 m sind. Der Aufpreis wird auf das gesamte Aushubsvolumen angewandt und ist nicht kumulierbar. bis 2,50 m		m³ § m³	0,88000
3137		54.01.90.50.B		I sovrapprezzi di profondità per scavi a sezione ristretta vengono adottati solo per tratti di scavo con profondità superiori a 1,50 m per tutto il volume di scavo e non possono essere applicati cumulativamente. fino a 3,50 m / § / Die Aufpreise für Tiefe bei Grabenaushub werden nur angewandt für jene Abschnitte des Aushubs, die tiefer als 1,50 m sind. Der Aufpreis wird auf das gesamte Aushubsvolumen angewandt und ist nicht kumulierbar. bis 3,50 m		m³ § m³	1,42000
3138		54.01.90.50.C		I sovrapprezzi di profondità per scavi a sezione ristretta vengono adottati solo per tratti di scavo con profondità superiori a 1,50 m per tutto il volume di scavo e non possono essere applicati cumulativamente. fino a 4,50 m / § / Die Aufpreise für Tiefe bei Grabenaushub werden nur angewandt für jene Abschnitte des Aushubs, die tiefer als 1,50 m sind. Der Aufpreis wird auf das gesamte Aushubsvolumen angewandt und ist nicht kumulierbar. bis 4,50 m		m³ § m³	2,09000
3139		54.01.90.50.D		I sovrapprezzi di profondità per scavi a sezione ristretta vengono adottati solo per tratti di scavo con profondità superiori a 1,50 m per tutto il volume di scavo e non possono essere applicati cumulativamente. fino a 5,50 m / § / Die Aufpreise für Tiefe bei Grabenaushub werden nur angewandt für jene Abschnitte des Aushubs, die tiefer als 1,50 m sind. Der Aufpreis wird auf das gesamte Aushubsvolumen angewandt und ist nicht kumulierbar. bis 5,50 m		m³ § m³	3,60000
3140		54.01.90.50.E		I sovrapprezzi di profondità per scavi a sezione ristretta vengono adottati solo per tratti di scavo con profondità superiori a 1,50 m per tutto il volume di scavo e non possono essere applicati cumulativamente. fino a 6,50 m / § / Die Aufpreise für Tiefe bei Grabenaushub werden nur angewandt für jene Abschnitte des Aushubs, die tiefer als 1,50 m sind. Der Aufpreis wird auf das gesamte Aushubsvolumen angewandt und ist nicht kumulierbar. bis 6,50 m		m³ § m³	5,64000
3141		54.01.90.60		I sovrapprezzi di profondità per scavi a sezione ristretta vengono adottati solo per tratti di scavo con profondità superiori a 1,50 m per tutto il volume di scavo e non possono essere applicati cumulativamente. Sovrapprezzo per terreno in pendenza. / Questo sovrapprezzo trova applicazione solo se il materiale riutilizzabile per il successivo rinterro non può essere depositato entro una distanza laterale di 5,00 m dal ciglio di scavo. / § / Die Aufpreise für Tiefe bei Grabenaushub werden nur angewandt für jene Abschnitte des Aushubs, die tiefer als 1,50 m sind. Der Aufpreis wird auf das gesamte Aushubsvolumen angewandt und ist nicht kumulierbar. Aufpreis für geneigtes Gelände. / Dieser Aufpreis kann nur angewandt werden, wenn das für die nachträgliche Wiederauffüllung verwendbare Material nicht innerhalb eines seitlichen Abstandes von 5,00 m vom Grabenrand gelagert werden kann.
3142		54.01.90.60.A		Sovrapprezzo per terreno in pendenza. / Questo sovrapprezzo trova applicazione solo se il materiale riutilizzabile per il successivo rinterro non può essere depositato entro una distanza laterale di 5,00 m dal ciglio di scavo. pendenza 20 fino a 50 % / § / Aufpreis für geneigtes Gelände. / Dieser Aufpreis kann nur angewandt werden, wenn das für die nachträgliche Wiederauffüllung verwendbare Material nicht innerhalb eines seitlichen Abstandes von 5,00 m vom Grabenrand gelagert werden kann. Neigung 20 bis 50 %		m³ § m³	2,61000
3143		54.01.90.60.B		Sovrapprezzo per terreno in pendenza. / Questo sovrapprezzo trova applicazione solo se il materiale riutilizzabile per il successivo rinterro non può essere depositato entro una distanza laterale di 5,00 m dal ciglio di scavo. pendenza oltre 50 % / § / Aufpreis für geneigtes Gelände. / Dieser Aufpreis kann nur angewandt werden, wenn das für die nachträgliche Wiederauffüllung verwendbare Material nicht innerhalb eines seitlichen Abstandes von 5,00 m vom Grabenrand gelagert werden kann. Neigung über 50 %		m³ § m³	3,26000
3144		54.02		Sovrapprezzo per terreno in pendenza. / Questo sovrapprezzo trova applicazione solo se il materiale riutilizzabile per il successivo rinterro non può essere depositato entro una distanza laterale di 5,00 m dal ciglio di scavo. DEMOLIZIONI / La sottocategoria 54.02. comprende le seguenti voci principali: / 54.02.01.00 Demolizione di costruzioni edili / 54.02.03.00 Demolizione di muratura in pietrame ed in conglomerato cemen- / tizio / 54.02.05.00 Demolizione di strutture in c.a. / 54.02.06.00 Idropulizia e idroscarifica di conglomerato cementizio / 54.02.07.00 Esecuzione di aperture in muratura / 54.02.10.00 Perforazioni a rotazione / 54.02.12.00 Taglio a sega di conglomerato cementizio e cemento armato / 54.02.20.00 Demolizione di pavimentazioni / Oneri compresi nei prezzi unitari: / - le verifiche statiche e dinamiche; / - le opere di protezione statica, antiinfortunistica, e quelle per evitare / danni a cose; / - il risarcimento di tutti i danni causati; / - gli impalcati ed i piani di lavoro; / - tutti i provvedimenti per limitare al più possibile il disturbo causato / da rumori, vibrazioni, polvere, ecc.; / - la limitazione dell'orario di lavoro a causa del disturbo arrecato; / - il caricamento ed il trasporto dei materiali, anche distinti per qualit- / à, entro i limiti del cantiere nei luoghi indicati dalla DL, oppure fino a / 5,0 km in discarica. / I diritti di discarica vengono compensati a parte. / Nei prezzi unitari per demolizioni, perforazioni e taglio di conglomerati / cementizi, pietrame, ecc. con attrezzi speciali sono compresi: impianto di / cantiere speciale, energia, acqua, accumulo ed allontanamento di acqua tec- / nologica, impalcati e tutto quanto occorra per eseguire il lavoro a regola / d'arte, l'asporto dei nuclei e del materiale di risulta nonché un'accurata / pulizia. / § / Aufpreis für geneigtes Gelände. / Dieser Aufpreis kann nur angewandt werden, wenn das für die nachträgliche Wiederauffüllung verwendbare Material nicht innerhalb eines seitlichen Abstandes von 5,00 m vom Grabenrand gelagert werden kann. ABBRUCHARBEITEN / Die Unterkategorie 54.02. enthält folgende Hauptpositionen: / 54.02.01.00 Abbruch von Hochbauten / 54.02.03.00 Abbruch von Steinmauerwerk und Beton / 54.02.05.00 Abbruch von Stahlbetonstrukturen / 54.02.06.00 Hydroreinigung –Abbruch von Beton / 54.02.07.00 Mauerdurchbrüche / 54.02.10.00 Kernbohrungen / 54.02.12.00 Sägeschneiden in Beton und Stahlbeton / 54.02.20.00 Abbruch von Fahrbahnbelägen / Folgende Leistungen und Aufwendungen sind in den Einheitspreisen enthalten: / - statische/dynamische Nachweise; / - statische- und Unfallverhütungsmaßnahmen und Maßnahmen zum Schutz von / Gegenständen; / - die Vergütung sämtlicher angerichteter Schäden; / - Gerüste und Arbeitsbühnen; / - sämtliche Maßnahmen um die durch Lärm, Erschütterungen, Staub usw. / verursachten Störungen auf ein Mindestmaß zu beschränken; / - Einschränkungen des Arbeitsstundenplanes aufgrund der verursachten / Belästigung; / - das Aufladen und der Abtransport der Materialien, auch getrennt nach / Qualität, an die Stellen innerhalb der Baustelle, die von der BL angegeben / werden oder bis zu 5,0 km auf die öffentliche Deponie. Deponiegebühren / werden separat vergütet. / In den Einheitspreisen für Abbruch, Kernbohren und Sägeschneiden in Beton, / Stahlbeton, Stein usw. mit Spezialwerkzeug sind inbegriffen: Einrichten der / Sonderbaustelle, Energie, Wasser, das schadlose Sammeln und Ableiten von / Brauchwasser, Gerüste und Arbeitsbühnen und alles, was erforderlich ist, um / die Arbeit nach den Regeln der Technik auszuführen. Bohrkerne und / Sägeblöcke müssen schadlos entfernt werden, und es ist eine abschließende / Reinigung durchzuführen.
3145		54.02.01		DEMOLIZIONI / La sottocategoria 54.02. comprende le seguenti voci principali: / 54.02.01.00 Demolizione di costruzioni edili / 54.02.03.00 Demolizione di muratura in pietrame ed in conglomerato cemen- / tizio / 54.02.05.00 Demolizione di strutture in c.a. / 54.02.06.00 Idropulizia e idroscarifica di conglomerato cementizio / 54.02.07.00 Esecuzione di aperture in muratura / 54.02.10.00 Perforazioni a rotazione / 54.02.12.00 Taglio a sega di conglomerato cementizio e cemento armato / 54.02.20.00 Demolizione di pavimentazioni / Oneri compresi nei prezzi unitari: / - le verifiche statiche e dinamiche; / - le opere di protezione statica, antiinfortunistica, e quelle per evitare / danni a cose; / - il risarcimento di tutti i danni causati; / - gli impalcati ed i piani di lavoro; / - tutti i provvedimenti per limitare al più possibile il disturbo causato / da rumori, vibrazioni, polvere, ecc.; / - la limitazione dell'orario di lavoro a causa del disturbo arrecato; / - il caricamento ed il trasporto dei materiali, anche distinti per qualit- / à, entro i limiti del cantiere nei luoghi indicati dalla DL, oppure fino a / 5,0 km in discarica. / I diritti di discarica vengono compensati a parte. / Nei prezzi unitari per demolizioni, perforazioni e taglio di conglomerati / cementizi, pietrame, ecc. con attrezzi speciali sono compresi: impianto di / cantiere speciale, energia, acqua, accumulo ed allontanamento di acqua tec- / nologica, impalcati e tutto quanto occorra per eseguire il lavoro a regola / d'arte, l'asporto dei nuclei e del materiale di risulta nonché un'accurata / pulizia. DEMOLIZIONI DI COSTRUZIONI EDILI / § / ABBRUCHARBEITEN / Die Unterkategorie 54.02. enthält folgende Hauptpositionen: / 54.02.01.00 Abbruch von Hochbauten / 54.02.03.00 Abbruch von Steinmauerwerk und Beton / 54.02.05.00 Abbruch von Stahlbetonstrukturen / 54.02.06.00 Hydroreinigung –Abbruch von Beton / 54.02.07.00 Mauerdurchbrüche / 54.02.10.00 Kernbohrungen / 54.02.12.00 Sägeschneiden in Beton und Stahlbeton / 54.02.20.00 Abbruch von Fahrbahnbelägen / Folgende Leistungen und Aufwendungen sind in den Einheitspreisen enthalten: / - statische/dynamische Nachweise; / - statische- und Unfallverhütungsmaßnahmen und Maßnahmen zum Schutz von / Gegenständen; / - die Vergütung sämtlicher angerichteter Schäden; / - Gerüste und Arbeitsbühnen; / - sämtliche Maßnahmen um die durch Lärm, Erschütterungen, Staub usw. / verursachten Störungen auf ein Mindestmaß zu beschränken; / - Einschränkungen des Arbeitsstundenplanes aufgrund der verursachten / Belästigung; / - das Aufladen und der Abtransport der Materialien, auch getrennt nach / Qualität, an die Stellen innerhalb der Baustelle, die von der BL angegeben / werden oder bis zu 5,0 km auf die öffentliche Deponie. Deponiegebühren / werden separat vergütet. / In den Einheitspreisen für Abbruch, Kernbohren und Sägeschneiden in Beton, / Stahlbeton, Stein usw. mit Spezialwerkzeug sind inbegriffen: Einrichten der / Sonderbaustelle, Energie, Wasser, das schadlose Sammeln und Ableiten von / Brauchwasser, Gerüste und Arbeitsbühnen und alles, was erforderlich ist, um / die Arbeit nach den Regeln der Technik auszuführen. Bohrkerne und / Sägeblöcke müssen schadlos entfernt werden, und es ist eine abschließende / Reinigung durchzuführen. ABBRUCH VON HOCHBAUTEN
3146		54.02.01.01		DEMOLIZIONI DI COSTRUZIONI EDILI Demolizione completa di edifici di qualunque forma ed altezza, fino al piano di campagna, con l'ausilio degli attrezzi e delle metodologie di volta in volta più adatte senza l'impiego di esplosivi. / I materiali devono essere smontati ed asportati distintamente per un regolare smaltimento. / Il compenso è riferito al volume vuoto per pieno. / § / ABBRUCH VON HOCHBAUTEN Totalabbruch von Gebäuden jeglicher Form und Höhe, bis zum Geländeniveau, unter Verwendung der jeweils geeignetsten Geräte und Arbeitsweisen, unter Ausschluß von Sprengstoff. / Die jeweiligen Materialien müssen für die Versorgung getrennt demontiert und entfernt werden. / Die Vergütung erfolgt nach m3 umbauten Volumen.
3147		54.02.01.01.A		Demolizione completa di edifici di qualunque forma ed altezza, fino al piano di campagna, con l'ausilio degli attrezzi e delle metodologie di volta in volta più adatte senza l'impiego di esplosivi. / I materiali devono essere smontati ed asportati distintamente per un regolare smaltimento. / Il compenso è riferito al volume vuoto per pieno. struttura in muratura di pietrame, solai in legno o travi d'acciaio e/o voltini / § / Totalabbruch von Gebäuden jeglicher Form und Höhe, bis zum Geländeniveau, unter Verwendung der jeweils geeignetsten Geräte und Arbeitsweisen, unter Ausschluß von Sprengstoff. / Die jeweiligen Materialien müssen für die Versorgung getrennt demontiert und entfernt werden. / Die Vergütung erfolgt nach m3 umbauten Volumen. Konstruktion aus Steinmauerwerk, Holzbalkendecken, Stahlträgern, Kappengewölbe		m³ § m³	6,60000
3148		54.02.01.01.B		Demolizione completa di edifici di qualunque forma ed altezza, fino al piano di campagna, con l'ausilio degli attrezzi e delle metodologie di volta in volta più adatte senza l'impiego di esplosivi. / I materiali devono essere smontati ed asportati distintamente per un regolare smaltimento. / Il compenso è riferito al volume vuoto per pieno. struttura in muratura con blocchi di cemento o laterizio, solai in legno o travi d'acciaio e/o voltini / § / Totalabbruch von Gebäuden jeglicher Form und Höhe, bis zum Geländeniveau, unter Verwendung der jeweils geeignetsten Geräte und Arbeitsweisen, unter Ausschluß von Sprengstoff. / Die jeweiligen Materialien müssen für die Versorgung getrennt demontiert und entfernt werden. / Die Vergütung erfolgt nach m3 umbauten Volumen. Konstruktion aus Betonblock- oder Ziegelmauerwerk, Holzbalkendecken, Stahlträgern, Kappengewölbe		m³ § m³	6,60000
3149		54.02.01.01.C		Demolizione completa di edifici di qualunque forma ed altezza, fino al piano di campagna, con l'ausilio degli attrezzi e delle metodologie di volta in volta più adatte senza l'impiego di esplosivi. / I materiali devono essere smontati ed asportati distintamente per un regolare smaltimento. / Il compenso è riferito al volume vuoto per pieno. struttura in muratura con blocchi di cemento o laterizio, solai in c.a. oppure laterocemento, tetto in legno, acciaio oppure come solai / § / Totalabbruch von Gebäuden jeglicher Form und Höhe, bis zum Geländeniveau, unter Verwendung der jeweils geeignetsten Geräte und Arbeitsweisen, unter Ausschluß von Sprengstoff. / Die jeweiligen Materialien müssen für die Versorgung getrennt demontiert und entfernt werden. / Die Vergütung erfolgt nach m3 umbauten Volumen. Konstruktion aus Betonblock- oder Ziegelmauerwerk, Massiv- oder Hohlsteindecken, Dachkonstruktion aus Holz, Stahl oder wie Decken		m³ § m³	7,44000
3150		54.02.01.01.D		Demolizione completa di edifici di qualunque forma ed altezza, fino al piano di campagna, con l'ausilio degli attrezzi e delle metodologie di volta in volta più adatte senza l'impiego di esplosivi. / I materiali devono essere smontati ed asportati distintamente per un regolare smaltimento. / Il compenso è riferito al volume vuoto per pieno. struttura portante in c.a. con solai in c.a. oppure laterocemento, tetto in legno,acciaio o come solai / § / Totalabbruch von Gebäuden jeglicher Form und Höhe, bis zum Geländeniveau, unter Verwendung der jeweils geeignetsten Geräte und Arbeitsweisen, unter Ausschluß von Sprengstoff. / Die jeweiligen Materialien müssen für die Versorgung getrennt demontiert und entfernt werden. / Die Vergütung erfolgt nach m3 umbauten Volumen. Tragende Struktur aus Stahlbeton, Massiv- oder Hohlsteindecken, Dachkonstruktion aus Holz, Stahl oder wie Decken		m³ § m³	7,92000
3151		54.02.01.02		Demolizione completa di edifici di qualunque forma ed altezza, fino al piano di campagna, con l'ausilio degli attrezzi e delle metodologie di volta in volta più adatte senza l'impiego di esplosivi. / I materiali devono essere smontati ed asportati distintamente per un regolare smaltimento. / Il compenso è riferito al volume vuoto per pieno. Demolizione parziale di edifici di qualunque forma ed altezza, fino al piano campagna, con ausilio degli attrezzi e delle metodologie di volta in volta più adatti, comprese le puntellazioni e le misure precauzionali per le opere non soggette a demolizione, con esclusione di esplosivi. / I materiali devono essere smontati ed asportati distintamente e nell'ordine giusto per un regolare smaltimento. / Il compenso è riferito al volume effettivamente demolito. / § / Totalabbruch von Gebäuden jeglicher Form und Höhe, bis zum Geländeniveau, unter Verwendung der jeweils geeignetsten Geräte und Arbeitsweisen, unter Ausschluß von Sprengstoff. / Die jeweiligen Materialien müssen für die Versorgung getrennt demontiert und entfernt werden. / Die Vergütung erfolgt nach m3 umbauten Volumen. Teilabbruch von Gebäuden jeglicher Form und Höhe, bis zum Geländeniveau, unter Verwendung der jeweils geeignetsten Geräte und Arbeitsweisen, einschließlich der Abstütz- und Vorsichtsmaßnahmen für die vorhandenen, vom Abbruch nicht betroffenen Bauteile, unter Ausschluß von Sprengstoff. / Die jeweiligen Materialien müssen getrennt und in der für die Versorgung richtigen Reihenfolge demontiert und entfernt werden. / Die Vergütung erfolgt nach effektivem Raummaß welches abgebrochen wurde.
3152		54.02.01.02.A		Demolizione parziale di edifici di qualunque forma ed altezza, fino al piano campagna, con ausilio degli attrezzi e delle metodologie di volta in volta più adatti, comprese le puntellazioni e le misure precauzionali per le opere non soggette a demolizione, con esclusione di esplosivi. / I materiali devono essere smontati ed asportati distintamente e nell'ordine giusto per un regolare smaltimento. / Il compenso è riferito al volume effettivamente demolito. struttura in muratura di pietrame, solai in legno o travi d'acciaio e/o voltini / § / Teilabbruch von Gebäuden jeglicher Form und Höhe, bis zum Geländeniveau, unter Verwendung der jeweils geeignetsten Geräte und Arbeitsweisen, einschließlich der Abstütz- und Vorsichtsmaßnahmen für die vorhandenen, vom Abbruch nicht betroffenen Bauteile, unter Ausschluß von Sprengstoff. / Die jeweiligen Materialien müssen getrennt und in der für die Versorgung richtigen Reihenfolge demontiert und entfernt werden. / Die Vergütung erfolgt nach effektivem Raummaß welches abgebrochen wurde. Konstruktion aus Steinmauerwerk, Holzbalkendecken, Stahlträgern, Kappengewölbe		m³ § m³	142,34000
3153		54.02.01.02.B		Demolizione parziale di edifici di qualunque forma ed altezza, fino al piano campagna, con ausilio degli attrezzi e delle metodologie di volta in volta più adatti, comprese le puntellazioni e le misure precauzionali per le opere non soggette a demolizione, con esclusione di esplosivi. / I materiali devono essere smontati ed asportati distintamente e nell'ordine giusto per un regolare smaltimento. / Il compenso è riferito al volume effettivamente demolito. struttura in muratura con blocchi di cemento o laterizio, solai in legno o travi d'acciaio e/o voltini / § / Teilabbruch von Gebäuden jeglicher Form und Höhe, bis zum Geländeniveau, unter Verwendung der jeweils geeignetsten Geräte und Arbeitsweisen, einschließlich der Abstütz- und Vorsichtsmaßnahmen für die vorhandenen, vom Abbruch nicht betroffenen Bauteile, unter Ausschluß von Sprengstoff. / Die jeweiligen Materialien müssen getrennt und in der für die Versorgung richtigen Reihenfolge demontiert und entfernt werden. / Die Vergütung erfolgt nach effektivem Raummaß welches abgebrochen wurde. Konstruktion aus Betonblock- oder Ziegelmauerwerk, Holzbalkendecken, Stahlträgern, Kappengewölbe		m³ § m³	247,36000
3154		54.02.01.02.C		Demolizione parziale di edifici di qualunque forma ed altezza, fino al piano campagna, con ausilio degli attrezzi e delle metodologie di volta in volta più adatti, comprese le puntellazioni e le misure precauzionali per le opere non soggette a demolizione, con esclusione di esplosivi. / I materiali devono essere smontati ed asportati distintamente e nell'ordine giusto per un regolare smaltimento. / Il compenso è riferito al volume effettivamente demolito. struttura in muratura con blocchi di cemento o laterizio, solai in c.a. oppure laterocemento, tetto in legno, acciaio oppure come solai / § / Teilabbruch von Gebäuden jeglicher Form und Höhe, bis zum Geländeniveau, unter Verwendung der jeweils geeignetsten Geräte und Arbeitsweisen, einschließlich der Abstütz- und Vorsichtsmaßnahmen für die vorhandenen, vom Abbruch nicht betroffenen Bauteile, unter Ausschluß von Sprengstoff. / Die jeweiligen Materialien müssen getrennt und in der für die Versorgung richtigen Reihenfolge demontiert und entfernt werden. / Die Vergütung erfolgt nach effektivem Raummaß welches abgebrochen wurde. Konstruktion aus Betonblock- oder Ziegelmauerwerk, Massiv- oder Hohlsteindecken, Dachkonstruktion aus Holz, Stahl oder wie Decken		m³ § m³	258,27000
3155		54.02.01.02.D		Demolizione parziale di edifici di qualunque forma ed altezza, fino al piano campagna, con ausilio degli attrezzi e delle metodologie di volta in volta più adatti, comprese le puntellazioni e le misure precauzionali per le opere non soggette a demolizione, con esclusione di esplosivi. / I materiali devono essere smontati ed asportati distintamente e nell'ordine giusto per un regolare smaltimento. / Il compenso è riferito al volume effettivamente demolito. struttura portante in c.a. con solai in c.a. oppure laterocemento, tetto in legno,acciaio o come solai / § / Teilabbruch von Gebäuden jeglicher Form und Höhe, bis zum Geländeniveau, unter Verwendung der jeweils geeignetsten Geräte und Arbeitsweisen, einschließlich der Abstütz- und Vorsichtsmaßnahmen für die vorhandenen, vom Abbruch nicht betroffenen Bauteile, unter Ausschluß von Sprengstoff. / Die jeweiligen Materialien müssen getrennt und in der für die Versorgung richtigen Reihenfolge demontiert und entfernt werden. / Die Vergütung erfolgt nach effektivem Raummaß welches abgebrochen wurde. Tragende Struktur aus Stahlbeton, Massiv- oder Hohlsteindecken, Dachkonstruktion aus Holz, Stahl oder wie Decken		m³ § m³	288,11000
3156		54.02.03		Demolizione parziale di edifici di qualunque forma ed altezza, fino al piano campagna, con ausilio degli attrezzi e delle metodologie di volta in volta più adatti, comprese le puntellazioni e le misure precauzionali per le opere non soggette a demolizione, con esclusione di esplosivi. / I materiali devono essere smontati ed asportati distintamente e nell'ordine giusto per un regolare smaltimento. / Il compenso è riferito al volume effettivamente demolito. DEMOLIZIONE DI MURATURA IN PIETRAME ED IN CONGLOMERATO CEMENTIZIO / § / Teilabbruch von Gebäuden jeglicher Form und Höhe, bis zum Geländeniveau, unter Verwendung der jeweils geeignetsten Geräte und Arbeitsweisen, einschließlich der Abstütz- und Vorsichtsmaßnahmen für die vorhandenen, vom Abbruch nicht betroffenen Bauteile, unter Ausschluß von Sprengstoff. / Die jeweiligen Materialien müssen getrennt und in der für die Versorgung richtigen Reihenfolge demontiert und entfernt werden. / Die Vergütung erfolgt nach effektivem Raummaß welches abgebrochen wurde. ABBRUCH VON STEINMAUERWERK UND BETON
3157		54.02.03.05		DEMOLIZIONE DI MURATURA IN PIETRAME ED IN CONGLOMERATO CEMENTIZIO Demolizione di muratura a secco con pietre di qualsiasi natura, forma e dimensione. Le pietre stesse non devono essere danneggiate e devono essere accatastate per un riutilizzo. / § / ABBRUCH VON STEINMAUERWERK UND BETON Abbruch von Trockenmauerwerk bestehend aus Steinen jedwelcher Natur, Form und Dimension. Die Steine dürfen nicht beschädigt werden und müssen für eine Wiederverwendung gelagert werden.		m³ § m³	11,07000
3158		54.02.03.10		DEMOLIZIONE DI MURATURA IN PIETRAME ED IN CONGLOMERATO CEMENTIZIO Demolizione di muratura mista di pietrame e malta cementizia oppure pietrame e calcestruzzo di qualsiasi classe. Il pietrame può essere di qualsiasi natura, forma e dimensione. / § / ABBRUCH VON STEINMAUERWERK UND BETON Abbruch von Mischmauerwerk bestehend aus Naturstein und Mörtel bzw. Naturstein und Beton jedwelcher Festigkeitsklasse. Die Steine können jedwelcher Natur, Form und Größe sein.		m³ § m³	26,16000
3159		54.02.03.15		DEMOLIZIONE DI MURATURA IN PIETRAME ED IN CONGLOMERATO CEMENTIZIO Demolizione di muratura in calcestruzzo di qualsiasi classe, anche leggermente armata, fino a 20 kg/m3. / § / ABBRUCH VON STEINMAUERWERK UND BETON Abbruch von Betonmauerwerk jedwelcher Festigkeitsklasse, auch leicht bewehrt bis zu 20 kg/m3.
3160		54.02.03.15.A		Demolizione di muratura in calcestruzzo di qualsiasi classe, anche leggermente armata, fino a 20 kg/m3. con attrezzi pneumatici a mano (martelli demolitori) / § / Abbruch von Betonmauerwerk jedwelcher Festigkeitsklasse, auch leicht bewehrt bis zu 20 kg/m3. mit pneumatischen Werkzeugen von Hand (Preßlufthämmer)		m³ § m³	141,02000
3161		54.02.03.15.B		Demolizione di muratura in calcestruzzo di qualsiasi classe, anche leggermente armata, fino a 20 kg/m3. con apparecchiature idrauliche, comprese eventuali perforazioni / § / Abbruch von Betonmauerwerk jedwelcher Festigkeitsklasse, auch leicht bewehrt bis zu 20 kg/m3. mit hydraulischen geräten, die notwendigen Bohrlöcher mit inbegriffen		m³ § m³	43,78000
3162		54.02.05		Demolizione di muratura in calcestruzzo di qualsiasi classe, anche leggermente armata, fino a 20 kg/m3. DEMOLIZIONE DI STRUTTURE IN CEMENTO ARMATO / § / Abbruch von Betonmauerwerk jedwelcher Festigkeitsklasse, auch leicht bewehrt bis zu 20 kg/m3. ABBRUCH VON STAHLBETONSTRUKTUREN
3163		54.02.05.05		DEMOLIZIONE DI STRUTTURE IN CEMENTO ARMATO Demolizione di strutture in cemento armato compreso il taglio dei ferri. / § / ABBRUCH VON STAHLBETONSTRUKTUREN Abbruch von Stahlbetonstrukturen, inbegriffen das Schneiden der Stahlbewehrung.
3164		54.02.05.05.A		Demolizione di strutture in cemento armato compreso il taglio dei ferri. con attrezzi pneumatici a mano (martelli demolitori) / § / Abbruch von Stahlbetonstrukturen, inbegriffen das Schneiden der Stahlbewehrung. mit peumatischen Werkzeugen von Hand (Preßlufthämmer)		m³ § m³	253,43000
3165		54.02.05.05.B		Demolizione di strutture in cemento armato compreso il taglio dei ferri. con apparecchiature idrauliche, comprese eventuali perforazioni / § / Abbruch von Stahlbetonstrukturen, inbegriffen das Schneiden der Stahlbewehrung. mit hydraulischen geräten, die notwendigen Bohrlöcher mit inbegriffen		m³ § m³	59,00000
3166		54.02.06		Demolizione di strutture in cemento armato compreso il taglio dei ferri. IDROPULIZIA E IDROSCARIFICA DI CONGLOMERATO CEMENTIZIO / § / Abbruch von Stahlbetonstrukturen, inbegriffen das Schneiden der Stahlbewehrung. HYDROREINIGUNG –ABBRUCH VON BETON
3167		54.02.06.05		IDROPULIZIA E IDROSCARIFICA DI CONGLOMERATO CEMENTIZIO Idropulizia e idroscarifica di conglomerato cementizio armato mediante idrodemolitrici / capaci di produrre getti d'acqua con portata variabile non / inferiore a 17 lt/minuto e pressione massima in uscita fino a 1500 bar. / Scarifica e/o demolizione atte ad asportare tutto il calcestruzzo degradato e/o / preparare le superfici di adesione tra vecchi e nuovi getti, senza compromettere / l'integrità e l'ancoraggio dei ferri d'armatura messi a nudo nonchè l'integrità / strutturale del calcestruzzo. / Compresi e compensati nel prezzo: / - il rifornimento e l'alimentazione dell'acqua; / - il caricamento ed il trasporto a discarica autorizzata del materiale di / risulta ed un'energica soffiatura delle superfici trattate; / - tutti gli oneri derivanti da lavori accessori di disgaggiatura e pulizia / necessari per ottenere una superficie integra e pulita, con ferri d'armatura / disossidati, che garantiscano un buon aggrappo del nuovo getto. / Col progredire dell'asporto di conglomerato cementizio sono da effettuare prove / di alcalinità (con fenolftaleina) per verificare la profondità e l'intensità di / carbonatazione. / Sono inclusi e compensati nel prezzo anche le prove di alcalinità e gli oneri / derivanti dalla raccolta delle acque di lavorazione ed il loro smaltimento. / Verrà contabilizzata la superficie trattata. / § / HYDROREINIGUNG –ABBRUCH VON BETON Hydroreinigung und -abbruch von bewehrtem Beton, mit Hochdruckgeräten / mit veränderbarem Wasserstrahl, mindestens 17 l/min und Druck an der Düse / bis 1500 bar. / Abschremmen und/oder Abbruch des gesamten beeinträchtigten Betons und / vorbereiten der Kontaktfläche zwischen altem und neuen Beton. Dabei darf / die freigelegte Stahlbewehrung und deren Verankerung nicht beschädigt / werden und der Strukturaufbau des Betons muß erhalten bleiben. Folgende / Leistungen sind im Einheitspreis enthalten: / - die Wasserversorgung / - das Aufladen und der Transport in eine autorisierte Enddeponie des / Abbruchmaterials / - das energische Abblasen der behandelten Oberfläche mit Druckluft / - alle Aufwendungen für zusätzliche Schremm- und / Reinigungsarbeiten die notwendig sind um eine intakte, saubere / Oberfläche bereitzustellen, mit blanken Bewehrungseisen die eine / gute Haftung mit dem folgenden Beton gewährleisten. / Mit Fortschreiten des Betonabtrages sind Alkalinitätsproben (Phenolftelin) / durchzuführen, um die Eindringtiefe und -intensität der Karbonatisierung / festzustellen. / Im Einheitspreis inbegriffen sind die Alkalinitätsproben und die / Aufwendungen das Spülwassers zu sammeln und zu entsorgen. / Es wird die behandelte Oberfläche verrechnet.
3168		54.02.06.05.A		Idropulizia e idroscarifica di conglomerato cementizio armato mediante idrodemolitrici / capaci di produrre getti d'acqua con portata variabile non / inferiore a 17 lt/minuto e pressione massima in uscita fino a 1500 bar. / Scarifica e/o demolizione atte ad asportare tutto il calcestruzzo degradato e/o / preparare le superfici di adesione tra vecchi e nuovi getti, senza compromettere / l'integrità e l'ancoraggio dei ferri d'armatura messi a nudo nonchè l'integrità / strutturale del calcestruzzo. / Compresi e compensati nel prezzo: / - il rifornimento e l'alimentazione dell'acqua; / - il caricamento ed il trasporto a discarica autorizzata del materiale di / risulta ed un'energica soffiatura delle superfici trattate; / - tutti gli oneri derivanti da lavori accessori di disgaggiatura e pulizia / necessari per ottenere una superficie integra e pulita, con ferri d'armatura / disossidati, che garantiscano un buon aggrappo del nuovo getto. / Col progredire dell'asporto di conglomerato cementizio sono da effettuare prove / di alcalinità (con fenolftaleina) per verificare la profondità e l'intensità di / carbonatazione. / Sono inclusi e compensati nel prezzo anche le prove di alcalinità e gli oneri / derivanti dalla raccolta delle acque di lavorazione ed il loro smaltimento. / Verrà contabilizzata la superficie trattata. Per profondità fino a 3 cm / § / Hydroreinigung und -abbruch von bewehrtem Beton, mit Hochdruckgeräten / mit veränderbarem Wasserstrahl, mindestens 17 l/min und Druck an der Düse / bis 1500 bar. / Abschremmen und/oder Abbruch des gesamten beeinträchtigten Betons und / vorbereiten der Kontaktfläche zwischen altem und neuen Beton. Dabei darf / die freigelegte Stahlbewehrung und deren Verankerung nicht beschädigt / werden und der Strukturaufbau des Betons muß erhalten bleiben. Folgende / Leistungen sind im Einheitspreis enthalten: / - die Wasserversorgung / - das Aufladen und der Transport in eine autorisierte Enddeponie des / Abbruchmaterials / - das energische Abblasen der behandelten Oberfläche mit Druckluft / - alle Aufwendungen für zusätzliche Schremm- und / Reinigungsarbeiten die notwendig sind um eine intakte, saubere / Oberfläche bereitzustellen, mit blanken Bewehrungseisen die eine / gute Haftung mit dem folgenden Beton gewährleisten. / Mit Fortschreiten des Betonabtrages sind Alkalinitätsproben (Phenolftelin) / durchzuführen, um die Eindringtiefe und -intensität der Karbonatisierung / festzustellen. / Im Einheitspreis inbegriffen sind die Alkalinitätsproben und die / Aufwendungen das Spülwassers zu sammeln und zu entsorgen. / Es wird die behandelte Oberfläche verrechnet. Für Schremmtiefen bis zu 3 cm		m² § m²	23,18000
3169		54.02.06.05.B		Idropulizia e idroscarifica di conglomerato cementizio armato mediante idrodemolitrici / capaci di produrre getti d'acqua con portata variabile non / inferiore a 17 lt/minuto e pressione massima in uscita fino a 1500 bar. / Scarifica e/o demolizione atte ad asportare tutto il calcestruzzo degradato e/o / preparare le superfici di adesione tra vecchi e nuovi getti, senza compromettere / l'integrità e l'ancoraggio dei ferri d'armatura messi a nudo nonchè l'integrità / strutturale del calcestruzzo. / Compresi e compensati nel prezzo: / - il rifornimento e l'alimentazione dell'acqua; / - il caricamento ed il trasporto a discarica autorizzata del materiale di / risulta ed un'energica soffiatura delle superfici trattate; / - tutti gli oneri derivanti da lavori accessori di disgaggiatura e pulizia / necessari per ottenere una superficie integra e pulita, con ferri d'armatura / disossidati, che garantiscano un buon aggrappo del nuovo getto. / Col progredire dell'asporto di conglomerato cementizio sono da effettuare prove / di alcalinità (con fenolftaleina) per verificare la profondità e l'intensità di / carbonatazione. / Sono inclusi e compensati nel prezzo anche le prove di alcalinità e gli oneri / derivanti dalla raccolta delle acque di lavorazione ed il loro smaltimento. / Verrà contabilizzata la superficie trattata. Per ogni cm. di profondità oltre i primi 3 cm / § / Hydroreinigung und -abbruch von bewehrtem Beton, mit Hochdruckgeräten / mit veränderbarem Wasserstrahl, mindestens 17 l/min und Druck an der Düse / bis 1500 bar. / Abschremmen und/oder Abbruch des gesamten beeinträchtigten Betons und / vorbereiten der Kontaktfläche zwischen altem und neuen Beton. Dabei darf / die freigelegte Stahlbewehrung und deren Verankerung nicht beschädigt / werden und der Strukturaufbau des Betons muß erhalten bleiben. Folgende / Leistungen sind im Einheitspreis enthalten: / - die Wasserversorgung / - das Aufladen und der Transport in eine autorisierte Enddeponie des / Abbruchmaterials / - das energische Abblasen der behandelten Oberfläche mit Druckluft / - alle Aufwendungen für zusätzliche Schremm- und / Reinigungsarbeiten die notwendig sind um eine intakte, saubere / Oberfläche bereitzustellen, mit blanken Bewehrungseisen die eine / gute Haftung mit dem folgenden Beton gewährleisten. / Mit Fortschreiten des Betonabtrages sind Alkalinitätsproben (Phenolftelin) / durchzuführen, um die Eindringtiefe und -intensität der Karbonatisierung / festzustellen. / Im Einheitspreis inbegriffen sind die Alkalinitätsproben und die / Aufwendungen das Spülwassers zu sammeln und zu entsorgen. / Es wird die behandelte Oberfläche verrechnet. Für jeden zusätzlichen cm Abtragstiefe, über die ersten 3 cm.		m² § m²	5,80000
3170		54.02.07		Idropulizia e idroscarifica di conglomerato cementizio armato mediante idrodemolitrici / capaci di produrre getti d'acqua con portata variabile non / inferiore a 17 lt/minuto e pressione massima in uscita fino a 1500 bar. / Scarifica e/o demolizione atte ad asportare tutto il calcestruzzo degradato e/o / preparare le superfici di adesione tra vecchi e nuovi getti, senza compromettere / l'integrità e l'ancoraggio dei ferri d'armatura messi a nudo nonchè l'integrità / strutturale del calcestruzzo. / Compresi e compensati nel prezzo: / - il rifornimento e l'alimentazione dell'acqua; / - il caricamento ed il trasporto a discarica autorizzata del materiale di / risulta ed un'energica soffiatura delle superfici trattate; / - tutti gli oneri derivanti da lavori accessori di disgaggiatura e pulizia / necessari per ottenere una superficie integra e pulita, con ferri d'armatura / disossidati, che garantiscano un buon aggrappo del nuovo getto. / Col progredire dell'asporto di conglomerato cementizio sono da effettuare prove / di alcalinità (con fenolftaleina) per verificare la profondità e l'intensità di / carbonatazione. / Sono inclusi e compensati nel prezzo anche le prove di alcalinità e gli oneri / derivanti dalla raccolta delle acque di lavorazione ed il loro smaltimento. / Verrà contabilizzata la superficie trattata. ESECUZIONE DI APERTURE IN MURATURA / I prezzi di seguito elencati comprendono il compenso per maggiore aggravio, e tengono conto anche dei piccoli quantitativi. / I prezzi unitari valgono senza distinzione della tipologia di esecuzione scelta dall'appaltatore e comprendono la pulizia finale a scopa. / Se non specificato diversamente in una voce, verranno riconosciute e compensate soltanto le dimensioni richieste. Anche gli eventuali maggiori oneri per una successiva chiusura delle sovramisure sono a carico dell'appaltatore. / Verrà contabilizzato il volume per ogni fascia di superficie "A" ordinata. / § / Hydroreinigung und -abbruch von bewehrtem Beton, mit Hochdruckgeräten / mit veränderbarem Wasserstrahl, mindestens 17 l/min und Druck an der Düse / bis 1500 bar. / Abschremmen und/oder Abbruch des gesamten beeinträchtigten Betons und / vorbereiten der Kontaktfläche zwischen altem und neuen Beton. Dabei darf / die freigelegte Stahlbewehrung und deren Verankerung nicht beschädigt / werden und der Strukturaufbau des Betons muß erhalten bleiben. Folgende / Leistungen sind im Einheitspreis enthalten: / - die Wasserversorgung / - das Aufladen und der Transport in eine autorisierte Enddeponie des / Abbruchmaterials / - das energische Abblasen der behandelten Oberfläche mit Druckluft / - alle Aufwendungen für zusätzliche Schremm- und / Reinigungsarbeiten die notwendig sind um eine intakte, saubere / Oberfläche bereitzustellen, mit blanken Bewehrungseisen die eine / gute Haftung mit dem folgenden Beton gewährleisten. / Mit Fortschreiten des Betonabtrages sind Alkalinitätsproben (Phenolftelin) / durchzuführen, um die Eindringtiefe und -intensität der Karbonatisierung / festzustellen. / Im Einheitspreis inbegriffen sind die Alkalinitätsproben und die / Aufwendungen das Spülwassers zu sammeln und zu entsorgen. / Es wird die behandelte Oberfläche verrechnet. MAUERDURCHBRÜCHE / Die nachfolgend angeführten Preise beinhalten den Aufwand für zusätzliche Erschwernisse und berücksichtigen auch die geringen Aufmaßmengen. / Die Einheitspreise werden ohne Unterschied der Methode, nach der der AN den Mauerdurchbruch ausführt, angewandt und beinhalten die abschließende Reinigung mit dem Besen. / Wenn nicht in einer Position anders angegeben, werden nur die angeordneten Mauerdurchbruchsabmessungen anerkannt und vergütet. Eventuell entstehende Mehraufwände, hervorgerufen durch das Verschließen zu groß geratener Mauerdurchbrüche, gehen zu Lasten des AN. / Es wird das Volumen des jeweilig angeordneten Flächenbereichs "A" vergütet.
3171		54.02.07.05		ESECUZIONE DI APERTURE IN MURATURA / I prezzi di seguito elencati comprendono il compenso per maggiore aggravio, e tengono conto anche dei piccoli quantitativi. / I prezzi unitari valgono senza distinzione della tipologia di esecuzione scelta dall'appaltatore e comprendono la pulizia finale a scopa. / Se non specificato diversamente in una voce, verranno riconosciute e compensate soltanto le dimensioni richieste. Anche gli eventuali maggiori oneri per una successiva chiusura delle sovramisure sono a carico dell'appaltatore. / Verrà contabilizzato il volume per ogni fascia di superficie "A" ordinata. Esecuzione di aperture in murature costituite da blocchi artificiali in laterizio o in cemento. / A = superficie dell'apertura. / § / MAUERDURCHBRÜCHE / Die nachfolgend angeführten Preise beinhalten den Aufwand für zusätzliche Erschwernisse und berücksichtigen auch die geringen Aufmaßmengen. / Die Einheitspreise werden ohne Unterschied der Methode, nach der der AN den Mauerdurchbruch ausführt, angewandt und beinhalten die abschließende Reinigung mit dem Besen. / Wenn nicht in einer Position anders angegeben, werden nur die angeordneten Mauerdurchbruchsabmessungen anerkannt und vergütet. Eventuell entstehende Mehraufwände, hervorgerufen durch das Verschließen zu groß geratener Mauerdurchbrüche, gehen zu Lasten des AN. / Es wird das Volumen des jeweilig angeordneten Flächenbereichs "A" vergütet. Durchbrüche in Mauerwerk aus Ziegelsteinen oder Kunststeinen aus Beton. / A = Öffnungsfläche.
3172		54.02.07.05.A		Esecuzione di aperture in murature costituite da blocchi artificiali in laterizio o in cemento. / A = superficie dell'apertura. superficie "A" : fino a 0,04 m2 / § / Durchbrüche in Mauerwerk aus Ziegelsteinen oder Kunststeinen aus Beton. / A = Öffnungsfläche. Fläche "A" : bis 0,04 m2		m³ § m³	55,67000
3173		54.02.07.05.B		Esecuzione di aperture in murature costituite da blocchi artificiali in laterizio o in cemento. / A = superficie dell'apertura. superficie "A" : oltre 0,04 fino a 0,25 m2 / § / Durchbrüche in Mauerwerk aus Ziegelsteinen oder Kunststeinen aus Beton. / A = Öffnungsfläche. Fläche "A" : über 0,04 bis 0,25 m2		m³ § m³	40,25000
3174		54.02.07.05.C		Esecuzione di aperture in murature costituite da blocchi artificiali in laterizio o in cemento. / A = superficie dell'apertura. superficie "A" : oltre 0,25 fino a 1,00 m2 / § / Durchbrüche in Mauerwerk aus Ziegelsteinen oder Kunststeinen aus Beton. / A = Öffnungsfläche. Fläche "A" : über 0,25 bis 1,00 m2		m³ § m³	22,90000
3175		54.02.07.05.D		Esecuzione di aperture in murature costituite da blocchi artificiali in laterizio o in cemento. / A = superficie dell'apertura. superficie "A" : oltre 1,00 fino a 2,00 m2 / § / Durchbrüche in Mauerwerk aus Ziegelsteinen oder Kunststeinen aus Beton. / A = Öffnungsfläche. Fläche "A" : über 1,00 bis 2,00 m2		m³ § m³	13,87000
3176		54.02.07.05.E		Esecuzione di aperture in murature costituite da blocchi artificiali in laterizio o in cemento. / A = superficie dell'apertura. superficie "A" : oltre 2,00 m2 / § / Durchbrüche in Mauerwerk aus Ziegelsteinen oder Kunststeinen aus Beton. / A = Öffnungsfläche. Fläche "A" : über 2,00 m2		m³ § m³	12,40000
3177		54.02.07.10		Esecuzione di aperture in murature costituite da blocchi artificiali in laterizio o in cemento. / A = superficie dell'apertura. Esecuzione di aperture in opere in conglomerato cementizio anche leggermen- / te armato, fino a 15 kg/m3. / La classe C, salvo dati più precisi, verrà stabilita con sclerometro tarato. / Fino C 16/20 / A = superficie di apertura. / § / Durchbrüche in Mauerwerk aus Ziegelsteinen oder Kunststeinen aus Beton. / A = Öffnungsfläche. Durchbrüche in Betonbauwerken, auch leicht bewehrt, bis 15 kg/m3. / Die Betongüte - ausgenommen bei Vorhandensein genauerer Daten - wird mit geeichtem Betonhammer festgelegt. / Bis C 16/20 / A = Oberfläche der Öffnung.
3178		54.02.07.10.A		Esecuzione di aperture in opere in conglomerato cementizio anche leggermen- / te armato, fino a 15 kg/m3. / La classe C, salvo dati più precisi, verrà stabilita con sclerometro tarato. / Fino C 16/20 / A = superficie di apertura. superficie "A" : fino a 0,04 m2 / § / Durchbrüche in Betonbauwerken, auch leicht bewehrt, bis 15 kg/m3. / Die Betongüte - ausgenommen bei Vorhandensein genauerer Daten - wird mit geeichtem Betonhammer festgelegt. / Bis C 16/20 / A = Oberfläche der Öffnung. Fläche "A" : bis 0,04 m2		m³ § m³	218,72000
3179		54.02.07.10.B		Esecuzione di aperture in opere in conglomerato cementizio anche leggermen- / te armato, fino a 15 kg/m3. / La classe C, salvo dati più precisi, verrà stabilita con sclerometro tarato. / Fino C 16/20 / A = superficie di apertura. superficie "A" : oltre 0,04 fino a 0,25 m2 / § / Durchbrüche in Betonbauwerken, auch leicht bewehrt, bis 15 kg/m3. / Die Betongüte - ausgenommen bei Vorhandensein genauerer Daten - wird mit geeichtem Betonhammer festgelegt. / Bis C 16/20 / A = Oberfläche der Öffnung. Fläche "A" : über 0,04 bis 0,25 m2		m³ § m³	157,19000
3180		54.02.07.10.C		Esecuzione di aperture in opere in conglomerato cementizio anche leggermen- / te armato, fino a 15 kg/m3. / La classe C, salvo dati più precisi, verrà stabilita con sclerometro tarato. / Fino C 16/20 / A = superficie di apertura. superficie "A" : oltre 0,25 fino a 1,00 m2 / § / Durchbrüche in Betonbauwerken, auch leicht bewehrt, bis 15 kg/m3. / Die Betongüte - ausgenommen bei Vorhandensein genauerer Daten - wird mit geeichtem Betonhammer festgelegt. / Bis C 16/20 / A = Oberfläche der Öffnung. Fläche "A" : über 0,25 bis 1,00 m2		m³ § m³	118,67000
3181		54.02.07.10.D		Esecuzione di aperture in opere in conglomerato cementizio anche leggermen- / te armato, fino a 15 kg/m3. / La classe C, salvo dati più precisi, verrà stabilita con sclerometro tarato. / Fino C 16/20 / A = superficie di apertura. superficie "A" : oltre 1,00 fino a 2,00 m2 / § / Durchbrüche in Betonbauwerken, auch leicht bewehrt, bis 15 kg/m3. / Die Betongüte - ausgenommen bei Vorhandensein genauerer Daten - wird mit geeichtem Betonhammer festgelegt. / Bis C 16/20 / A = Oberfläche der Öffnung. Fläche "A" : über 1,00 bis 2,00 m2		m³ § m³	103,78000
3182		54.02.07.10.E		Esecuzione di aperture in opere in conglomerato cementizio anche leggermen- / te armato, fino a 15 kg/m3. / La classe C, salvo dati più precisi, verrà stabilita con sclerometro tarato. / Fino C 16/20 / A = superficie di apertura. superficie "A" : oltre 2,00 m2 / § / Durchbrüche in Betonbauwerken, auch leicht bewehrt, bis 15 kg/m3. / Die Betongüte - ausgenommen bei Vorhandensein genauerer Daten - wird mit geeichtem Betonhammer festgelegt. / Bis C 16/20 / A = Oberfläche der Öffnung. Fläche "A" : über 2,00 m2		m³ § m³	84,29000
3183		54.02.07.11		Esecuzione di aperture in opere in conglomerato cementizio anche leggermen- / te armato, fino a 15 kg/m3. / La classe C, salvo dati più precisi, verrà stabilita con sclerometro tarato. / Fino C 16/20 / A = superficie di apertura. Esecuzione di aperture in opere in conglomerato cementizio anche leggermente armato, fino a 15 kg/m3. / La classe C, salvo dati più precisi, verrà stabilita con sclerometro tarato. / Oltre C 16/20 / A = superficie dell'apertura. / § / Durchbrüche in Betonbauwerken, auch leicht bewehrt, bis 15 kg/m3. / Die Betongüte - ausgenommen bei Vorhandensein genauerer Daten - wird mit geeichtem Betonhammer festgelegt. / Bis C 16/20 / A = Oberfläche der Öffnung. Durchbrüche in Betonbauwerken, auch leicht bewehrt, bis 15 kg/m3. / Die Betongüte - ausgenommen bei Vorhandensein genauerer Daten - wird mit geeichtem Betonhammer festgelegt. / Über C 16/20 / A = Oberfläche der Öffnung.
3184		54.02.07.11.A		Esecuzione di aperture in opere in conglomerato cementizio anche leggermente armato, fino a 15 kg/m3. / La classe C, salvo dati più precisi, verrà stabilita con sclerometro tarato. / Oltre C 16/20 / A = superficie dell'apertura. superficie "A" : fino a 0,04 m2 / § / Durchbrüche in Betonbauwerken, auch leicht bewehrt, bis 15 kg/m3. / Die Betongüte - ausgenommen bei Vorhandensein genauerer Daten - wird mit geeichtem Betonhammer festgelegt. / Über C 16/20 / A = Oberfläche der Öffnung. Fläche "A" : bis 0,04 m2		m³ § m³	455,95000
3185		54.02.07.11.B		Esecuzione di aperture in opere in conglomerato cementizio anche leggermente armato, fino a 15 kg/m3. / La classe C, salvo dati più precisi, verrà stabilita con sclerometro tarato. / Oltre C 16/20 / A = superficie dell'apertura. superficie "A" : oltre 0,04 fino a 0,25 m2 / § / Durchbrüche in Betonbauwerken, auch leicht bewehrt, bis 15 kg/m3. / Die Betongüte - ausgenommen bei Vorhandensein genauerer Daten - wird mit geeichtem Betonhammer festgelegt. / Über C 16/20 / A = Oberfläche der Öffnung. Fläche "A" : über 0,04 bis 0,25 m2		m³ § m³	310,05000
3186		54.02.07.11.C		Esecuzione di aperture in opere in conglomerato cementizio anche leggermente armato, fino a 15 kg/m3. / La classe C, salvo dati più precisi, verrà stabilita con sclerometro tarato. / Oltre C 16/20 / A = superficie dell'apertura. superficie "A" : oltre 0,25 fino a 1,00 m2 / § / Durchbrüche in Betonbauwerken, auch leicht bewehrt, bis 15 kg/m3. / Die Betongüte - ausgenommen bei Vorhandensein genauerer Daten - wird mit geeichtem Betonhammer festgelegt. / Über C 16/20 / A = Oberfläche der Öffnung. Fläche "A" : über 0,25 bis 1,00 m2		m³ § m³	232,70000
3187		54.02.07.11.D		Esecuzione di aperture in opere in conglomerato cementizio anche leggermente armato, fino a 15 kg/m3. / La classe C, salvo dati più precisi, verrà stabilita con sclerometro tarato. / Oltre C 16/20 / A = superficie dell'apertura. superficie "A" : oltre 1,00 fino a 2,00 m2 / § / Durchbrüche in Betonbauwerken, auch leicht bewehrt, bis 15 kg/m3. / Die Betongüte - ausgenommen bei Vorhandensein genauerer Daten - wird mit geeichtem Betonhammer festgelegt. / Über C 16/20 / A = Oberfläche der Öffnung. Fläche "A" : über 1,00 bis 2,00 m2		m³ § m³	191,19000
3188		54.02.07.11.E		Esecuzione di aperture in opere in conglomerato cementizio anche leggermente armato, fino a 15 kg/m3. / La classe C, salvo dati più precisi, verrà stabilita con sclerometro tarato. / Oltre C 16/20 / A = superficie dell'apertura. superficie "A" : oltre 2,00 m2 / § / Durchbrüche in Betonbauwerken, auch leicht bewehrt, bis 15 kg/m3. / Die Betongüte - ausgenommen bei Vorhandensein genauerer Daten - wird mit geeichtem Betonhammer festgelegt. / Über C 16/20 / A = Oberfläche der Öffnung. Fläche "A" : über 2,00 m2		m³ § m³	155,97000
3189		54.02.07.15		Esecuzione di aperture in opere in conglomerato cementizio anche leggermente armato, fino a 15 kg/m3. / La classe C, salvo dati più precisi, verrà stabilita con sclerometro tarato. / Oltre C 16/20 / A = superficie dell'apertura. Esecuzione di aperture in opere in cemento armato, con armatura metallica oltre 15 kg/m3. / La classe C, salvo dati più precisi, verrà stabilita con sclerometro tarato. / Fino C 16/20. / A = superficie dell'apertura. / § / Durchbrüche in Betonbauwerken, auch leicht bewehrt, bis 15 kg/m3. / Die Betongüte - ausgenommen bei Vorhandensein genauerer Daten - wird mit geeichtem Betonhammer festgelegt. / Über C 16/20 / A = Oberfläche der Öffnung. Durchbrüche in Stahlbetonbauwerken mit Bewehrung über 15 kg/m3. / Die Betongüte - ausgenommen bei Vorhandensein genauerer Daten - wird mit geeichtem Betonhammer festgelegt. / Bis C 16/20. / A = Oberfläche der Öffnung.
3190		54.02.07.15.A		Esecuzione di aperture in opere in cemento armato, con armatura metallica oltre 15 kg/m3. / La classe C, salvo dati più precisi, verrà stabilita con sclerometro tarato. / Fino C 16/20. / A = superficie dell'apertura. superficie "A" : fino a 0,04 m2 / § / Durchbrüche in Stahlbetonbauwerken mit Bewehrung über 15 kg/m3. / Die Betongüte - ausgenommen bei Vorhandensein genauerer Daten - wird mit geeichtem Betonhammer festgelegt. / Bis C 16/20. / A = Oberfläche der Öffnung. Fläche "A" : bis 0,04 m2		m³ § m³	295,58000
3191		54.02.07.15.B		Esecuzione di aperture in opere in cemento armato, con armatura metallica oltre 15 kg/m3. / La classe C, salvo dati più precisi, verrà stabilita con sclerometro tarato. / Fino C 16/20. / A = superficie dell'apertura. superficie "A" : oltre 0,04 fino a 0,25 m2 / § / Durchbrüche in Stahlbetonbauwerken mit Bewehrung über 15 kg/m3. / Die Betongüte - ausgenommen bei Vorhandensein genauerer Daten - wird mit geeichtem Betonhammer festgelegt. / Bis C 16/20. / A = Oberfläche der Öffnung. Fläche "A" : über 0,04 bis 0,25 m2		m³ § m³	206,28000
3192		54.02.07.15.C		Esecuzione di aperture in opere in cemento armato, con armatura metallica oltre 15 kg/m3. / La classe C, salvo dati più precisi, verrà stabilita con sclerometro tarato. / Fino C 16/20. / A = superficie dell'apertura. superficie "A" : oltre 0,25 fino a 1,00 m2 / § / Durchbrüche in Stahlbetonbauwerken mit Bewehrung über 15 kg/m3. / Die Betongüte - ausgenommen bei Vorhandensein genauerer Daten - wird mit geeichtem Betonhammer festgelegt. / Bis C 16/20. / A = Oberfläche der Öffnung. Fläche "A" : über 0,25 bis 1,00 m2		m³ § m³	150,30000
3193		54.02.07.15.D		Esecuzione di aperture in opere in cemento armato, con armatura metallica oltre 15 kg/m3. / La classe C, salvo dati più precisi, verrà stabilita con sclerometro tarato. / Fino C 16/20. / A = superficie dell'apertura. superficie "A" : oltre 1,00 fino a 2,00 m2 / § / Durchbrüche in Stahlbetonbauwerken mit Bewehrung über 15 kg/m3. / Die Betongüte - ausgenommen bei Vorhandensein genauerer Daten - wird mit geeichtem Betonhammer festgelegt. / Bis C 16/20. / A = Oberfläche der Öffnung. Fläche "A" : über 1,00 bis 2,00 m2		m³ § m³	126,40000
3194		54.02.07.15.E		Esecuzione di aperture in opere in cemento armato, con armatura metallica oltre 15 kg/m3. / La classe C, salvo dati più precisi, verrà stabilita con sclerometro tarato. / Fino C 16/20. / A = superficie dell'apertura. superficie "A" : oltre 2,00 m2 / § / Durchbrüche in Stahlbetonbauwerken mit Bewehrung über 15 kg/m3. / Die Betongüte - ausgenommen bei Vorhandensein genauerer Daten - wird mit geeichtem Betonhammer festgelegt. / Bis C 16/20. / A = Oberfläche der Öffnung. Fläche "A" : über 2,00 m2		m³ § m³	101,26000
3195		54.02.07.16		Esecuzione di aperture in opere in cemento armato, con armatura metallica oltre 15 kg/m3. / La classe C, salvo dati più precisi, verrà stabilita con sclerometro tarato. / Fino C 16/20. / A = superficie dell'apertura. Esecuzione di aperture in opere in cemento armato, con armatura metallica oltre 15 kg/m3. / La classe C, salvo dati più precisi, verrà stabilita con sclerometro tarato. / Oltre C 16/20. / A = superficie dell'apertura. / § / Durchbrüche in Stahlbetonbauwerken mit Bewehrung über 15 kg/m3. / Die Betongüte - ausgenommen bei Vorhandensein genauerer Daten - wird mit geeichtem Betonhammer festgelegt. / Bis C 16/20. / A = Oberfläche der Öffnung. Durchbrüche in Stahlbetonbauwerken mit Bewehrung über 15 kg/m3. / Die Betongüte - ausgenommen bei Vorhandensein genauerer Daten - wird mit geeichtem Betonhammer festgelegt. / Uber C 16/20. / A = Oberfläche der Öffnung.
3196		54.02.07.16.A		Esecuzione di aperture in opere in cemento armato, con armatura metallica oltre 15 kg/m3. / La classe C, salvo dati più precisi, verrà stabilita con sclerometro tarato. / Oltre C 16/20. / A = superficie dell'apertura. superficie "A" : fino a 0,04 m2 / § / Durchbrüche in Stahlbetonbauwerken mit Bewehrung über 15 kg/m3. / Die Betongüte - ausgenommen bei Vorhandensein genauerer Daten - wird mit geeichtem Betonhammer festgelegt. / Uber C 16/20. / A = Oberfläche der Öffnung. Fläche "A" : bis 0,04 m2		m³ § m³	573,56000
3197		54.02.07.16.B		Esecuzione di aperture in opere in cemento armato, con armatura metallica oltre 15 kg/m3. / La classe C, salvo dati più precisi, verrà stabilita con sclerometro tarato. / Oltre C 16/20. / A = superficie dell'apertura. superficie "A" : oltre 0,04 fino a 0,25 m2 / § / Durchbrüche in Stahlbetonbauwerken mit Bewehrung über 15 kg/m3. / Die Betongüte - ausgenommen bei Vorhandensein genauerer Daten - wird mit geeichtem Betonhammer festgelegt. / Uber C 16/20. / A = Oberfläche der Öffnung. Fläche "A" : über 0,04 bis 0,25 m2		m³ § m³	415,08000
3198		54.02.07.16.C		Esecuzione di aperture in opere in cemento armato, con armatura metallica oltre 15 kg/m3. / La classe C, salvo dati più precisi, verrà stabilita con sclerometro tarato. / Oltre C 16/20. / A = superficie dell'apertura. superficie "A" : oltre 0,25 fino a 1,00 m2 / § / Durchbrüche in Stahlbetonbauwerken mit Bewehrung über 15 kg/m3. / Die Betongüte - ausgenommen bei Vorhandensein genauerer Daten - wird mit geeichtem Betonhammer festgelegt. / Uber C 16/20. / A = Oberfläche der Öffnung. Fläche "A" : über 0,25 bis 1,00 m2		m³ § m³	299,91000
3199		54.02.07.16.D		Esecuzione di aperture in opere in cemento armato, con armatura metallica oltre 15 kg/m3. / La classe C, salvo dati più precisi, verrà stabilita con sclerometro tarato. / Oltre C 16/20. / A = superficie dell'apertura. superficie "A" : oltre 1,00 fino a 2,00 m2 / § / Durchbrüche in Stahlbetonbauwerken mit Bewehrung über 15 kg/m3. / Die Betongüte - ausgenommen bei Vorhandensein genauerer Daten - wird mit geeichtem Betonhammer festgelegt. / Uber C 16/20. / A = Oberfläche der Öffnung. Fläche "A" : über 1,00 bis 2,00 m2		m³ § m³	248,73000
3200		54.02.07.16.E		Esecuzione di aperture in opere in cemento armato, con armatura metallica oltre 15 kg/m3. / La classe C, salvo dati più precisi, verrà stabilita con sclerometro tarato. / Oltre C 16/20. / A = superficie dell'apertura. superficie "A" : oltre 2,00 m2 / § / Durchbrüche in Stahlbetonbauwerken mit Bewehrung über 15 kg/m3. / Die Betongüte - ausgenommen bei Vorhandensein genauerer Daten - wird mit geeichtem Betonhammer festgelegt. / Uber C 16/20. / A = Oberfläche der Öffnung. Fläche "A" : über 2,00 m2		m³ § m³	202,50000
3201		54.02.07.20		Esecuzione di aperture in opere in cemento armato, con armatura metallica oltre 15 kg/m3. / La classe C, salvo dati più precisi, verrà stabilita con sclerometro tarato. / Oltre C 16/20. / A = superficie dell'apertura. Esecuzione di aperture in muratura di pietrame a secco. / A = superficie dell'apertura. / T = tolleranza per "A". / § / Durchbrüche in Stahlbetonbauwerken mit Bewehrung über 15 kg/m3. / Die Betongüte - ausgenommen bei Vorhandensein genauerer Daten - wird mit geeichtem Betonhammer festgelegt. / Uber C 16/20. / A = Oberfläche der Öffnung. Durchbrüche in Trockensteinmauerwerk. / A = Oberfläche der Öffnung. / T = toleranz für "A".
3202		54.02.07.20.A		Esecuzione di aperture in muratura di pietrame a secco. / A = superficie dell'apertura. / T = tolleranza per "A". superficie "A" : fino a 0,04 m2, "T" = + 50 % / § / Durchbrüche in Trockensteinmauerwerk. / A = Oberfläche der Öffnung. / T = toleranz für "A". Fläche "A" : bis 0,04 m2, "T" = + 50 %		m³ § m³	76,10000
3203		54.02.07.20.B		Esecuzione di aperture in muratura di pietrame a secco. / A = superficie dell'apertura. / T = tolleranza per "A". superficie "A" : oltre 0,04 fino a 0,25 m2, "T" = + 30 % / § / Durchbrüche in Trockensteinmauerwerk. / A = Oberfläche der Öffnung. / T = toleranz für "A". Fläche "A" : über 0,04 bis 0,25 m2, "T" = + 30 %		m³ § m³	49,05000
3204		54.02.07.20.C		Esecuzione di aperture in muratura di pietrame a secco. / A = superficie dell'apertura. / T = tolleranza per "A". superficie "A" : oltre 0,25 fino a 1,00 m2, "T" = + 20 % / § / Durchbrüche in Trockensteinmauerwerk. / A = Oberfläche der Öffnung. / T = toleranz für "A". Fläche "A" : über 0,25 bis 1,00 m2, "T" = + 20 %		m³ § m³	38,99000
3205		54.02.07.20.D		Esecuzione di aperture in muratura di pietrame a secco. / A = superficie dell'apertura. / T = tolleranza per "A". superficie "A" : oltre 1,00 m2, "T" = + 10 % / § / Durchbrüche in Trockensteinmauerwerk. / A = Oberfläche der Öffnung. / T = toleranz für "A". Fläche "A" : über 1,00 m2, "T" = + 10 %		m³ § m³	25,47000
3206		54.02.07.25		Esecuzione di aperture in muratura di pietrame a secco. / A = superficie dell'apertura. / T = tolleranza per "A". Esecuzione di aperture in muratura mista di pietrame e malta oppure pietra- / me e conglomerato cementizio di qualunque classe C. / A = superficie dell'apertura. / T = tolleranza per "A". / § / Durchbrüche in Trockensteinmauerwerk. / A = Oberfläche der Öffnung. / T = toleranz für "A". Durchbrüche in Mischmauerwerk aus Stein und Mörtel oder Stein und Beton / jeglicher Festigkeitsklasse C. / A = Oberfläche der Öffnung. / T = toleranz für "A".
3207		54.02.07.25.A		Esecuzione di aperture in muratura mista di pietrame e malta oppure pietra- / me e conglomerato cementizio di qualunque classe C. / A = superficie dell'apertura. / T = tolleranza per "A". superficie "A" : fino a 0,04 m2, "T" = + 50 % / § / Durchbrüche in Mischmauerwerk aus Stein und Mörtel oder Stein und Beton / jeglicher Festigkeitsklasse C. / A = Oberfläche der Öffnung. / T = toleranz für "A". Fläche "A" : bis 0,04 m2, "T" = + 50 %		m³ § m³	227,05000
3208		54.02.07.25.B		Esecuzione di aperture in muratura mista di pietrame e malta oppure pietra- / me e conglomerato cementizio di qualunque classe C. / A = superficie dell'apertura. / T = tolleranza per "A". superficie "A" : oltre 0,04 fino a 0,25 m2, "T" = + 30 % / § / Durchbrüche in Mischmauerwerk aus Stein und Mörtel oder Stein und Beton / jeglicher Festigkeitsklasse C. / A = Oberfläche der Öffnung. / T = toleranz für "A". Fläche "A" : über 0,04 bis 0,25 m2, "T" = + 30 %		m³ § m³	155,33000
3209		54.02.07.25.C		Esecuzione di aperture in muratura mista di pietrame e malta oppure pietra- / me e conglomerato cementizio di qualunque classe C. / A = superficie dell'apertura. / T = tolleranza per "A". superficie "A" : oltre 0,25 fino a 1,00 m2, "T" = + 20 % / § / Durchbrüche in Mischmauerwerk aus Stein und Mörtel oder Stein und Beton / jeglicher Festigkeitsklasse C. / A = Oberfläche der Öffnung. / T = toleranz für "A". Fläche "A" : über 0,25 bis 1,00 m2, "T" = + 20 %		m³ § m³	113,84000
3210		54.02.07.25.D		Esecuzione di aperture in muratura mista di pietrame e malta oppure pietra- / me e conglomerato cementizio di qualunque classe C. / A = superficie dell'apertura. / T = tolleranza per "A". superficie "A" : oltre 1,00 m2, "T" = + 10 % / § / Durchbrüche in Mischmauerwerk aus Stein und Mörtel oder Stein und Beton / jeglicher Festigkeitsklasse C. / A = Oberfläche der Öffnung. / T = toleranz für "A". Fläche "A" : über 1,00 m2, "T" = + 10 %		m³ § m³	96,84000
3211		54.02.10		Esecuzione di aperture in muratura mista di pietrame e malta oppure pietra- / me e conglomerato cementizio di qualunque classe C. / A = superficie dell'apertura. / T = tolleranza per "A". PERFORAZIONI A ROTAZIONE / § / Durchbrüche in Mischmauerwerk aus Stein und Mörtel oder Stein und Beton / jeglicher Festigkeitsklasse C. / A = Oberfläche der Öffnung. / T = toleranz für "A". KERNBOHRUNGEN
3212		54.02.10.02		PERFORAZIONI A ROTAZIONE Perforazione a rotazione di conglomerato cementizio armato e non, di qualsiasi classe, con corona al diamante, compresa l'estrazione del nucleo. / Non si fa differenza per l'inclinazione dell'asse di perforazione. / Per diametro "D" è definito quello esterno della corona, in mm. / Verrà misurato e compensato lo spessore perforato in cm. / § / KERNBOHRUNGEN Kernbohrungen in Beton und Stahlbeton jedweder Festigkeitsklasse mit Diamantkrone, inbegriffen die Bergung des Bohrkernes. / Es wird kein Unterschied bezüglich Neigung der Bohrachse gemacht. / Mit Durchmesser "D" ist der Außendurchmesser der Bohrkrone in mm definiert. / Die Vergütung erfolgt nach cm Bohrtiefe.
3213		54.02.10.02.A		Perforazione a rotazione di conglomerato cementizio armato e non, di qualsiasi classe, con corona al diamante, compresa l'estrazione del nucleo. / Non si fa differenza per l'inclinazione dell'asse di perforazione. / Per diametro "D" è definito quello esterno della corona, in mm. / Verrà misurato e compensato lo spessore perforato in cm. D = Ø 30 mm / § / Kernbohrungen in Beton und Stahlbeton jedweder Festigkeitsklasse mit Diamantkrone, inbegriffen die Bergung des Bohrkernes. / Es wird kein Unterschied bezüglich Neigung der Bohrachse gemacht. / Mit Durchmesser "D" ist der Außendurchmesser der Bohrkrone in mm definiert. / Die Vergütung erfolgt nach cm Bohrtiefe. D = Ø 30 mm		cm § cm	0,88000
3214		54.02.10.02.B		Perforazione a rotazione di conglomerato cementizio armato e non, di qualsiasi classe, con corona al diamante, compresa l'estrazione del nucleo. / Non si fa differenza per l'inclinazione dell'asse di perforazione. / Per diametro "D" è definito quello esterno della corona, in mm. / Verrà misurato e compensato lo spessore perforato in cm. D = Ø 32 mm / § / Kernbohrungen in Beton und Stahlbeton jedweder Festigkeitsklasse mit Diamantkrone, inbegriffen die Bergung des Bohrkernes. / Es wird kein Unterschied bezüglich Neigung der Bohrachse gemacht. / Mit Durchmesser "D" ist der Außendurchmesser der Bohrkrone in mm definiert. / Die Vergütung erfolgt nach cm Bohrtiefe. D = Ø 32 mm		cm § cm	0,88000
3215		54.02.10.02.C		Perforazione a rotazione di conglomerato cementizio armato e non, di qualsiasi classe, con corona al diamante, compresa l'estrazione del nucleo. / Non si fa differenza per l'inclinazione dell'asse di perforazione. / Per diametro "D" è definito quello esterno della corona, in mm. / Verrà misurato e compensato lo spessore perforato in cm. D = Ø 35 mm / § / Kernbohrungen in Beton und Stahlbeton jedweder Festigkeitsklasse mit Diamantkrone, inbegriffen die Bergung des Bohrkernes. / Es wird kein Unterschied bezüglich Neigung der Bohrachse gemacht. / Mit Durchmesser "D" ist der Außendurchmesser der Bohrkrone in mm definiert. / Die Vergütung erfolgt nach cm Bohrtiefe. D = Ø 35 mm		cm § cm	0,88000
3216		54.02.10.02.D		Perforazione a rotazione di conglomerato cementizio armato e non, di qualsiasi classe, con corona al diamante, compresa l'estrazione del nucleo. / Non si fa differenza per l'inclinazione dell'asse di perforazione. / Per diametro "D" è definito quello esterno della corona, in mm. / Verrà misurato e compensato lo spessore perforato in cm. D = Ø 37 mm / § / Kernbohrungen in Beton und Stahlbeton jedweder Festigkeitsklasse mit Diamantkrone, inbegriffen die Bergung des Bohrkernes. / Es wird kein Unterschied bezüglich Neigung der Bohrachse gemacht. / Mit Durchmesser "D" ist der Außendurchmesser der Bohrkrone in mm definiert. / Die Vergütung erfolgt nach cm Bohrtiefe. D = Ø 37 mm		cm § cm	0,88000
3217		54.02.10.02.E		Perforazione a rotazione di conglomerato cementizio armato e non, di qualsiasi classe, con corona al diamante, compresa l'estrazione del nucleo. / Non si fa differenza per l'inclinazione dell'asse di perforazione. / Per diametro "D" è definito quello esterno della corona, in mm. / Verrà misurato e compensato lo spessore perforato in cm. D = Ø 42 mm / § / Kernbohrungen in Beton und Stahlbeton jedweder Festigkeitsklasse mit Diamantkrone, inbegriffen die Bergung des Bohrkernes. / Es wird kein Unterschied bezüglich Neigung der Bohrachse gemacht. / Mit Durchmesser "D" ist der Außendurchmesser der Bohrkrone in mm definiert. / Die Vergütung erfolgt nach cm Bohrtiefe. D = Ø 42 mm		cm § cm	0,93000
3218		54.02.10.02.F		Perforazione a rotazione di conglomerato cementizio armato e non, di qualsiasi classe, con corona al diamante, compresa l'estrazione del nucleo. / Non si fa differenza per l'inclinazione dell'asse di perforazione. / Per diametro "D" è definito quello esterno della corona, in mm. / Verrà misurato e compensato lo spessore perforato in cm. D = Ø 52 mm / § / Kernbohrungen in Beton und Stahlbeton jedweder Festigkeitsklasse mit Diamantkrone, inbegriffen die Bergung des Bohrkernes. / Es wird kein Unterschied bezüglich Neigung der Bohrachse gemacht. / Mit Durchmesser "D" ist der Außendurchmesser der Bohrkrone in mm definiert. / Die Vergütung erfolgt nach cm Bohrtiefe. D = Ø 52 mm		cm § cm	1,03000
3219		54.02.10.02.G		Perforazione a rotazione di conglomerato cementizio armato e non, di qualsiasi classe, con corona al diamante, compresa l'estrazione del nucleo. / Non si fa differenza per l'inclinazione dell'asse di perforazione. / Per diametro "D" è definito quello esterno della corona, in mm. / Verrà misurato e compensato lo spessore perforato in cm. D = Ø 62 mm / § / Kernbohrungen in Beton und Stahlbeton jedweder Festigkeitsklasse mit Diamantkrone, inbegriffen die Bergung des Bohrkernes. / Es wird kein Unterschied bezüglich Neigung der Bohrachse gemacht. / Mit Durchmesser "D" ist der Außendurchmesser der Bohrkrone in mm definiert. / Die Vergütung erfolgt nach cm Bohrtiefe. D = Ø 62 mm		cm § cm	1,23000
3220		54.02.10.02.H		Perforazione a rotazione di conglomerato cementizio armato e non, di qualsiasi classe, con corona al diamante, compresa l'estrazione del nucleo. / Non si fa differenza per l'inclinazione dell'asse di perforazione. / Per diametro "D" è definito quello esterno della corona, in mm. / Verrà misurato e compensato lo spessore perforato in cm. D = Ø 72 mm / § / Kernbohrungen in Beton und Stahlbeton jedweder Festigkeitsklasse mit Diamantkrone, inbegriffen die Bergung des Bohrkernes. / Es wird kein Unterschied bezüglich Neigung der Bohrachse gemacht. / Mit Durchmesser "D" ist der Außendurchmesser der Bohrkrone in mm definiert. / Die Vergütung erfolgt nach cm Bohrtiefe. D = Ø 72 mm		cm § cm	1,33000
3221		54.02.10.02.I		Perforazione a rotazione di conglomerato cementizio armato e non, di qualsiasi classe, con corona al diamante, compresa l'estrazione del nucleo. / Non si fa differenza per l'inclinazione dell'asse di perforazione. / Per diametro "D" è definito quello esterno della corona, in mm. / Verrà misurato e compensato lo spessore perforato in cm. D = Ø 82 mm / § / Kernbohrungen in Beton und Stahlbeton jedweder Festigkeitsklasse mit Diamantkrone, inbegriffen die Bergung des Bohrkernes. / Es wird kein Unterschied bezüglich Neigung der Bohrachse gemacht. / Mit Durchmesser "D" ist der Außendurchmesser der Bohrkrone in mm definiert. / Die Vergütung erfolgt nach cm Bohrtiefe. D = Ø 82 mm		cm § cm	1,44000
3222		54.02.10.02.J		Perforazione a rotazione di conglomerato cementizio armato e non, di qualsiasi classe, con corona al diamante, compresa l'estrazione del nucleo. / Non si fa differenza per l'inclinazione dell'asse di perforazione. / Per diametro "D" è definito quello esterno della corona, in mm. / Verrà misurato e compensato lo spessore perforato in cm. D = Ø 92 mm / § / Kernbohrungen in Beton und Stahlbeton jedweder Festigkeitsklasse mit Diamantkrone, inbegriffen die Bergung des Bohrkernes. / Es wird kein Unterschied bezüglich Neigung der Bohrachse gemacht. / Mit Durchmesser "D" ist der Außendurchmesser der Bohrkrone in mm definiert. / Die Vergütung erfolgt nach cm Bohrtiefe. D = Ø 92 mm		cm § cm	1,55000
3223		54.02.10.02.K		Perforazione a rotazione di conglomerato cementizio armato e non, di qualsiasi classe, con corona al diamante, compresa l'estrazione del nucleo. / Non si fa differenza per l'inclinazione dell'asse di perforazione. / Per diametro "D" è definito quello esterno della corona, in mm. / Verrà misurato e compensato lo spessore perforato in cm. D = da Ø 102 a Ø 132mm / § / Kernbohrungen in Beton und Stahlbeton jedweder Festigkeitsklasse mit Diamantkrone, inbegriffen die Bergung des Bohrkernes. / Es wird kein Unterschied bezüglich Neigung der Bohrachse gemacht. / Mit Durchmesser "D" ist der Außendurchmesser der Bohrkrone in mm definiert. / Die Vergütung erfolgt nach cm Bohrtiefe. D = von Ø 102 bis Ø 132mm		cm § cm	1,97000
3224		54.02.10.02.L		Perforazione a rotazione di conglomerato cementizio armato e non, di qualsiasi classe, con corona al diamante, compresa l'estrazione del nucleo. / Non si fa differenza per l'inclinazione dell'asse di perforazione. / Per diametro "D" è definito quello esterno della corona, in mm. / Verrà misurato e compensato lo spessore perforato in cm. D = Ø 142 mm / § / Kernbohrungen in Beton und Stahlbeton jedweder Festigkeitsklasse mit Diamantkrone, inbegriffen die Bergung des Bohrkernes. / Es wird kein Unterschied bezüglich Neigung der Bohrachse gemacht. / Mit Durchmesser "D" ist der Außendurchmesser der Bohrkrone in mm definiert. / Die Vergütung erfolgt nach cm Bohrtiefe. D = Ø 142 mm		cm § cm	2,37000
3225		54.02.10.02.M		Perforazione a rotazione di conglomerato cementizio armato e non, di qualsiasi classe, con corona al diamante, compresa l'estrazione del nucleo. / Non si fa differenza per l'inclinazione dell'asse di perforazione. / Per diametro "D" è definito quello esterno della corona, in mm. / Verrà misurato e compensato lo spessore perforato in cm. D = Ø 152 mm / § / Kernbohrungen in Beton und Stahlbeton jedweder Festigkeitsklasse mit Diamantkrone, inbegriffen die Bergung des Bohrkernes. / Es wird kein Unterschied bezüglich Neigung der Bohrachse gemacht. / Mit Durchmesser "D" ist der Außendurchmesser der Bohrkrone in mm definiert. / Die Vergütung erfolgt nach cm Bohrtiefe. D = Ø 152 mm		cm § cm	2,58000
3226		54.02.10.02.N		Perforazione a rotazione di conglomerato cementizio armato e non, di qualsiasi classe, con corona al diamante, compresa l'estrazione del nucleo. / Non si fa differenza per l'inclinazione dell'asse di perforazione. / Per diametro "D" è definito quello esterno della corona, in mm. / Verrà misurato e compensato lo spessore perforato in cm. D = Ø 162 mm / § / Kernbohrungen in Beton und Stahlbeton jedweder Festigkeitsklasse mit Diamantkrone, inbegriffen die Bergung des Bohrkernes. / Es wird kein Unterschied bezüglich Neigung der Bohrachse gemacht. / Mit Durchmesser "D" ist der Außendurchmesser der Bohrkrone in mm definiert. / Die Vergütung erfolgt nach cm Bohrtiefe. D = Ø 162 mm		cm § cm	2,68000
3227		54.02.10.02.O		Perforazione a rotazione di conglomerato cementizio armato e non, di qualsiasi classe, con corona al diamante, compresa l'estrazione del nucleo. / Non si fa differenza per l'inclinazione dell'asse di perforazione. / Per diametro "D" è definito quello esterno della corona, in mm. / Verrà misurato e compensato lo spessore perforato in cm. D = Ø 172 mm / § / Kernbohrungen in Beton und Stahlbeton jedweder Festigkeitsklasse mit Diamantkrone, inbegriffen die Bergung des Bohrkernes. / Es wird kein Unterschied bezüglich Neigung der Bohrachse gemacht. / Mit Durchmesser "D" ist der Außendurchmesser der Bohrkrone in mm definiert. / Die Vergütung erfolgt nach cm Bohrtiefe. D = Ø 172 mm		cm § cm	2,79000
3228		54.02.10.02.P		Perforazione a rotazione di conglomerato cementizio armato e non, di qualsiasi classe, con corona al diamante, compresa l'estrazione del nucleo. / Non si fa differenza per l'inclinazione dell'asse di perforazione. / Per diametro "D" è definito quello esterno della corona, in mm. / Verrà misurato e compensato lo spessore perforato in cm. D = Ø 182 mm / § / Kernbohrungen in Beton und Stahlbeton jedweder Festigkeitsklasse mit Diamantkrone, inbegriffen die Bergung des Bohrkernes. / Es wird kein Unterschied bezüglich Neigung der Bohrachse gemacht. / Mit Durchmesser "D" ist der Außendurchmesser der Bohrkrone in mm definiert. / Die Vergütung erfolgt nach cm Bohrtiefe. D = Ø 182 mm		cm § cm	2,89000
3229		54.02.10.02.Q		Perforazione a rotazione di conglomerato cementizio armato e non, di qualsiasi classe, con corona al diamante, compresa l'estrazione del nucleo. / Non si fa differenza per l'inclinazione dell'asse di perforazione. / Per diametro "D" è definito quello esterno della corona, in mm. / Verrà misurato e compensato lo spessore perforato in cm. D = Ø 202 mm / § / Kernbohrungen in Beton und Stahlbeton jedweder Festigkeitsklasse mit Diamantkrone, inbegriffen die Bergung des Bohrkernes. / Es wird kein Unterschied bezüglich Neigung der Bohrachse gemacht. / Mit Durchmesser "D" ist der Außendurchmesser der Bohrkrone in mm definiert. / Die Vergütung erfolgt nach cm Bohrtiefe. D = Ø 202 mm		cm § cm	3,30000
3230		54.02.10.02.R		Perforazione a rotazione di conglomerato cementizio armato e non, di qualsiasi classe, con corona al diamante, compresa l'estrazione del nucleo. / Non si fa differenza per l'inclinazione dell'asse di perforazione. / Per diametro "D" è definito quello esterno della corona, in mm. / Verrà misurato e compensato lo spessore perforato in cm. D = Ø 225 mm / § / Kernbohrungen in Beton und Stahlbeton jedweder Festigkeitsklasse mit Diamantkrone, inbegriffen die Bergung des Bohrkernes. / Es wird kein Unterschied bezüglich Neigung der Bohrachse gemacht. / Mit Durchmesser "D" ist der Außendurchmesser der Bohrkrone in mm definiert. / Die Vergütung erfolgt nach cm Bohrtiefe. D = Ø 225 mm		cm § cm	3,51000
3231		54.02.10.02.S		Perforazione a rotazione di conglomerato cementizio armato e non, di qualsiasi classe, con corona al diamante, compresa l'estrazione del nucleo. / Non si fa differenza per l'inclinazione dell'asse di perforazione. / Per diametro "D" è definito quello esterno della corona, in mm. / Verrà misurato e compensato lo spessore perforato in cm. D = Ø 250 mm / § / Kernbohrungen in Beton und Stahlbeton jedweder Festigkeitsklasse mit Diamantkrone, inbegriffen die Bergung des Bohrkernes. / Es wird kein Unterschied bezüglich Neigung der Bohrachse gemacht. / Mit Durchmesser "D" ist der Außendurchmesser der Bohrkrone in mm definiert. / Die Vergütung erfolgt nach cm Bohrtiefe. D = Ø 250 mm		cm § cm	3,61000
3232		54.02.10.02.T		Perforazione a rotazione di conglomerato cementizio armato e non, di qualsiasi classe, con corona al diamante, compresa l'estrazione del nucleo. / Non si fa differenza per l'inclinazione dell'asse di perforazione. / Per diametro "D" è definito quello esterno della corona, in mm. / Verrà misurato e compensato lo spessore perforato in cm. D = Ø 300 mm / § / Kernbohrungen in Beton und Stahlbeton jedweder Festigkeitsklasse mit Diamantkrone, inbegriffen die Bergung des Bohrkernes. / Es wird kein Unterschied bezüglich Neigung der Bohrachse gemacht. / Mit Durchmesser "D" ist der Außendurchmesser der Bohrkrone in mm definiert. / Die Vergütung erfolgt nach cm Bohrtiefe. D = Ø 300 mm		cm § cm	4,32000
3233		54.02.10.02.U		Perforazione a rotazione di conglomerato cementizio armato e non, di qualsiasi classe, con corona al diamante, compresa l'estrazione del nucleo. / Non si fa differenza per l'inclinazione dell'asse di perforazione. / Per diametro "D" è definito quello esterno della corona, in mm. / Verrà misurato e compensato lo spessore perforato in cm. D = Ø 350 mm / § / Kernbohrungen in Beton und Stahlbeton jedweder Festigkeitsklasse mit Diamantkrone, inbegriffen die Bergung des Bohrkernes. / Es wird kein Unterschied bezüglich Neigung der Bohrachse gemacht. / Mit Durchmesser "D" ist der Außendurchmesser der Bohrkrone in mm definiert. / Die Vergütung erfolgt nach cm Bohrtiefe. D = Ø 350 mm		cm § cm	5,63000
3234		54.02.10.02.V		Perforazione a rotazione di conglomerato cementizio armato e non, di qualsiasi classe, con corona al diamante, compresa l'estrazione del nucleo. / Non si fa differenza per l'inclinazione dell'asse di perforazione. / Per diametro "D" è definito quello esterno della corona, in mm. / Verrà misurato e compensato lo spessore perforato in cm. D = Ø 400 mm / § / Kernbohrungen in Beton und Stahlbeton jedweder Festigkeitsklasse mit Diamantkrone, inbegriffen die Bergung des Bohrkernes. / Es wird kein Unterschied bezüglich Neigung der Bohrachse gemacht. / Mit Durchmesser "D" ist der Außendurchmesser der Bohrkrone in mm definiert. / Die Vergütung erfolgt nach cm Bohrtiefe. D = Ø 400 mm		cm § cm	6,80000
3235		54.02.10.02.W		Perforazione a rotazione di conglomerato cementizio armato e non, di qualsiasi classe, con corona al diamante, compresa l'estrazione del nucleo. / Non si fa differenza per l'inclinazione dell'asse di perforazione. / Per diametro "D" è definito quello esterno della corona, in mm. / Verrà misurato e compensato lo spessore perforato in cm. D = Ø 450 mm / § / Kernbohrungen in Beton und Stahlbeton jedweder Festigkeitsklasse mit Diamantkrone, inbegriffen die Bergung des Bohrkernes. / Es wird kein Unterschied bezüglich Neigung der Bohrachse gemacht. / Mit Durchmesser "D" ist der Außendurchmesser der Bohrkrone in mm definiert. / Die Vergütung erfolgt nach cm Bohrtiefe. D = Ø 450 mm		cm § cm	7,89000
3236		54.02.10.02.X		Perforazione a rotazione di conglomerato cementizio armato e non, di qualsiasi classe, con corona al diamante, compresa l'estrazione del nucleo. / Non si fa differenza per l'inclinazione dell'asse di perforazione. / Per diametro "D" è definito quello esterno della corona, in mm. / Verrà misurato e compensato lo spessore perforato in cm. D = Ø 500 mm / § / Kernbohrungen in Beton und Stahlbeton jedweder Festigkeitsklasse mit Diamantkrone, inbegriffen die Bergung des Bohrkernes. / Es wird kein Unterschied bezüglich Neigung der Bohrachse gemacht. / Mit Durchmesser "D" ist der Außendurchmesser der Bohrkrone in mm definiert. / Die Vergütung erfolgt nach cm Bohrtiefe. D = Ø 500 mm		cm § cm	8,97000
3237		54.02.10.02.Y		Perforazione a rotazione di conglomerato cementizio armato e non, di qualsiasi classe, con corona al diamante, compresa l'estrazione del nucleo. / Non si fa differenza per l'inclinazione dell'asse di perforazione. / Per diametro "D" è definito quello esterno della corona, in mm. / Verrà misurato e compensato lo spessore perforato in cm. D = Ø 600 mm / § / Kernbohrungen in Beton und Stahlbeton jedweder Festigkeitsklasse mit Diamantkrone, inbegriffen die Bergung des Bohrkernes. / Es wird kein Unterschied bezüglich Neigung der Bohrachse gemacht. / Mit Durchmesser "D" ist der Außendurchmesser der Bohrkrone in mm definiert. / Die Vergütung erfolgt nach cm Bohrtiefe. D = Ø 600 mm		cm § cm	10,62000
3238		54.02.10.02.Z		Perforazione a rotazione di conglomerato cementizio armato e non, di qualsiasi classe, con corona al diamante, compresa l'estrazione del nucleo. / Non si fa differenza per l'inclinazione dell'asse di perforazione. / Per diametro "D" è definito quello esterno della corona, in mm. / Verrà misurato e compensato lo spessore perforato in cm. D = Ø 800 mm / § / Kernbohrungen in Beton und Stahlbeton jedweder Festigkeitsklasse mit Diamantkrone, inbegriffen die Bergung des Bohrkernes. / Es wird kein Unterschied bezüglich Neigung der Bohrachse gemacht. / Mit Durchmesser "D" ist der Außendurchmesser der Bohrkrone in mm definiert. / Die Vergütung erfolgt nach cm Bohrtiefe. D = Ø 800 mm		cm § cm	13,41000
3239		54.02.12		Perforazione a rotazione di conglomerato cementizio armato e non, di qualsiasi classe, con corona al diamante, compresa l'estrazione del nucleo. / Non si fa differenza per l'inclinazione dell'asse di perforazione. / Per diametro "D" è definito quello esterno della corona, in mm. / Verrà misurato e compensato lo spessore perforato in cm. TAGLIO A SEGA DI CONGLOMERATO CEMENTIZIO / Taglio con sega circolare o con sega a filo d'acciaio di conglomerato cementizio, anche armato, di qualunque classe, comprese le perforazioni di attacco, l'estrazione dei nuclei tagliati con le necessarie precauzioni per evitare danni. / Il taglio deve essere eseguito con qualunque andamento poligonale. / Nel taglio "normale" sono ammesse sovrapposizioni dei tagli negli angoli, mentre nel "taglio di precisione" queste non sono ammesse. / Verrà misurato e compensato lo sviluppo dell’area relativa al perimetro di taglio finito richiesto. / § / Kernbohrungen in Beton und Stahlbeton jedweder Festigkeitsklasse mit Diamantkrone, inbegriffen die Bergung des Bohrkernes. / Es wird kein Unterschied bezüglich Neigung der Bohrachse gemacht. / Mit Durchmesser "D" ist der Außendurchmesser der Bohrkrone in mm definiert. / Die Vergütung erfolgt nach cm Bohrtiefe. SÄGESCHNITT IN BETON UND STAHLBETON / Sägeschnitt mit Kreis- oder Seilsäge in Beton und Stahlbeton jedwelcher Festigkeitsklasse, mit inbegriffen Kernbohrungen für den Sägearm und die schadlose Bergung der Sägeblöcke. / Der Sägeschnitt muß in jeder geforderten polygonalen Linienführung ausgeführt werden. / Beim "normaler Schnitt" sind Überschnitte erlaubt, während sie beim "Präzisionsschnitt" nicht erlaubt sind. / Es wird die Fläche bezogen auf den Umfang der geforderten Schnittfläche gemessen und vergütet.
3240		54.02.12.05		TAGLIO A SEGA DI CONGLOMERATO CEMENTIZIO / Taglio con sega circolare o con sega a filo d'acciaio di conglomerato cementizio, anche armato, di qualunque classe, comprese le perforazioni di attacco, l'estrazione dei nuclei tagliati con le necessarie precauzioni per evitare danni. / Il taglio deve essere eseguito con qualunque andamento poligonale. / Nel taglio "normale" sono ammesse sovrapposizioni dei tagli negli angoli, mentre nel "taglio di precisione" queste non sono ammesse. / Verrà misurato e compensato lo sviluppo dell’area relativa al perimetro di taglio finito richiesto. Taglio di pareti con sega circolare, per inclinazioni fino a 20° dall'orizzontale. / § / SÄGESCHNITT IN BETON UND STAHLBETON / Sägeschnitt mit Kreis- oder Seilsäge in Beton und Stahlbeton jedwelcher Festigkeitsklasse, mit inbegriffen Kernbohrungen für den Sägearm und die schadlose Bergung der Sägeblöcke. / Der Sägeschnitt muß in jeder geforderten polygonalen Linienführung ausgeführt werden. / Beim "normaler Schnitt" sind Überschnitte erlaubt, während sie beim "Präzisionsschnitt" nicht erlaubt sind. / Es wird die Fläche bezogen auf den Umfang der geforderten Schnittfläche gemessen und vergütet. Schneiden von Wänden, bis zu 20° von der Horizontalen geneigt, mit Kreissäge.
3241		54.02.12.05.A		Taglio di pareti con sega circolare, per inclinazioni fino a 20° dall'orizzontale. taglio normale / § / Schneiden von Wänden, bis zu 20° von der Horizontalen geneigt, mit Kreissäge. normaler Schnitt		m² § m²	257,80000
3242		54.02.12.05.B		Taglio di pareti con sega circolare, per inclinazioni fino a 20° dall'orizzontale. taglio di precisione / § / Schneiden von Wänden, bis zu 20° von der Horizontalen geneigt, mit Kreissäge. Präzisionsschnitt		m² § m²	297,46000
3243		54.02.12.07		Taglio di pareti con sega circolare, per inclinazioni fino a 20° dall'orizzontale. Taglio di solette, inclinate fino a 20° dall'orizzontale, eseguito dall'alto verso il basso con sega circolare. / § / Schneiden von Wänden, bis zu 20° von der Horizontalen geneigt, mit Kreissäge. Schneiden von Deckenplatten bis zu 20° von der Horizontalen geneigt, mit Kreissäge, von oben nach unten ausgeführt.
3244		54.02.12.07.A		Taglio di solette, inclinate fino a 20° dall'orizzontale, eseguito dall'alto verso il basso con sega circolare. taglio normale / § / Schneiden von Deckenplatten bis zu 20° von der Horizontalen geneigt, mit Kreissäge, von oben nach unten ausgeführt. normaler Schnitt		m² § m²	214,37000
3245		54.02.12.07.B		Taglio di solette, inclinate fino a 20° dall'orizzontale, eseguito dall'alto verso il basso con sega circolare. taglio di precisione / § / Schneiden von Deckenplatten bis zu 20° von der Horizontalen geneigt, mit Kreissäge, von oben nach unten ausgeführt. Präzisionsschnitt		m² § m²	433,42000
3246		54.02.20		Taglio di solette, inclinate fino a 20° dall'orizzontale, eseguito dall'alto verso il basso con sega circolare. DEMOLIZIONE DI PAVIMENTAZIONI / La demolizione di pavimentazioni verrà compensata solo se espressamente richiesta come prestazione autonoma e se il materiale bituminoso di demolizione viene rigorosamente tenuto separato dal materiale di scavo per un reimpiego in cantiere o per il trasporto in pubblica discarica. / Eventuali tagli per garantire delimitazioni regolari verranno compensati a parte. Gli spigoli tagliati devono essere conservati regolari e vivi fino alla ripavimentazione definitiva. / Nel caso di demolizione di pavimentazioni con cubetti su letto di sabbia è compresa anche la cernita del materiale reimpiegabile, la pulizia e l'accatastamento. / Il prezzo viene applicato sull’intero spessore di pavimentazione. / I prezzi non possono essere applicati cumulativamente. / § / Schneiden von Deckenplatten bis zu 20° von der Horizontalen geneigt, mit Kreissäge, von oben nach unten ausgeführt. ABBRUCH VON FAHRBAHNBELÄGEN / Der Abbruch von Fahrbahnbelägen wird nur vergütet, wenn es sich um eine ausdrücklich verlangte und autonome Leistung handelt und wenn das bituminöse Abbruchmaterial streng getrennt vom restlichen Aushubmaterial gehalten wird, sei es für eine Weiterverwendung auf der Baustelle, sei es für den Transport auf eine Mülldeponie. / Das eventuelle Schneiden zwecks Herstellung regulärer Begrenzungslinien wird separat vergütet. Die Schnittkanten müssen bis zur Wiedereinbringung des definitiven Deckenbelages mit regulärem Verlauf und scharfkantig erhalten bleiben. / Im Fall von Abbruch von Pflasterbelägen auf Sand ist im Preis inbegriffen das Sortieren des wiederverwendbaren Materials, die Reinigung und die Stapelung. / Der Einheitspreis wird auf die gesamte Belagstärke angewandt. / Die Einheitspreise sind nicht kumulierbar.
3247		54.02.20.03		DEMOLIZIONE DI PAVIMENTAZIONI / La demolizione di pavimentazioni verrà compensata solo se espressamente richiesta come prestazione autonoma e se il materiale bituminoso di demolizione viene rigorosamente tenuto separato dal materiale di scavo per un reimpiego in cantiere o per il trasporto in pubblica discarica. / Eventuali tagli per garantire delimitazioni regolari verranno compensati a parte. Gli spigoli tagliati devono essere conservati regolari e vivi fino alla ripavimentazione definitiva. / Nel caso di demolizione di pavimentazioni con cubetti su letto di sabbia è compresa anche la cernita del materiale reimpiegabile, la pulizia e l'accatastamento. / Il prezzo viene applicato sull’intero spessore di pavimentazione. / I prezzi non possono essere applicati cumulativamente. Demolizione di pavimentazione bituminosa / § / ABBRUCH VON FAHRBAHNBELÄGEN / Der Abbruch von Fahrbahnbelägen wird nur vergütet, wenn es sich um eine ausdrücklich verlangte und autonome Leistung handelt und wenn das bituminöse Abbruchmaterial streng getrennt vom restlichen Aushubmaterial gehalten wird, sei es für eine Weiterverwendung auf der Baustelle, sei es für den Transport auf eine Mülldeponie. / Das eventuelle Schneiden zwecks Herstellung regulärer Begrenzungslinien wird separat vergütet. Die Schnittkanten müssen bis zur Wiedereinbringung des definitiven Deckenbelages mit regulärem Verlauf und scharfkantig erhalten bleiben. / Im Fall von Abbruch von Pflasterbelägen auf Sand ist im Preis inbegriffen das Sortieren des wiederverwendbaren Materials, die Reinigung und die Stapelung. / Der Einheitspreis wird auf die gesamte Belagstärke angewandt. / Die Einheitspreise sind nicht kumulierbar. Abbruch von bituminöser Fahrbahndecke
3248		54.02.20.03.A		Demolizione di pavimentazione bituminosa spessore di pavimentazione fino a 10 cm / § / Abbruch von bituminöser Fahrbahndecke Belagstärke Stärke bis 10 cm		m² § m²	2,95000
3249		54.02.20.03.B		Demolizione di pavimentazione bituminosa spessore di pavimentazione oltre 10 cm fino a 20 cm / § / Abbruch von bituminöser Fahrbahndecke Belagstärke über 10 cm bis 20 cm		m² § m²	3,31000
3250		54.02.20.03.C		Demolizione di pavimentazione bituminosa spessore di pavimentazione oltre 20 cm / § / Abbruch von bituminöser Fahrbahndecke Belagstärke über 20 cm		m² § m²	4,07000
3251		54.02.20.04		Demolizione di pavimentazione bituminosa Demolizione di pavimentazione in cubetti posti su letto di sabbia, cubetti di qualsiasi natura e dimensione. / § / Abbruch von bituminöser Fahrbahndecke Abbruch von Pflasterbelag auf Sandbett verlegt, Pflastersteine jedwelcher Natur und Dimension		m² § m²	4,50000
3252		54.02.20.05		Demolizione di pavimentazione bituminosa Demolizione di pavimentazione in cubetti posti su letto di sabbia e sovrastante pavimentazione bituminosa di spessore "s". / § / Abbruch von bituminöser Fahrbahndecke Abbruch von Pflasterbelag in Sandbett verlegt und darüber aufgebrachter bituminöser Fahrbahndecke der Stärke "s".
3253		54.02.20.05.A		Demolizione di pavimentazione in cubetti posti su letto di sabbia e sovrastante pavimentazione bituminosa di spessore "s". s fino a 10 cm / § / Abbruch von Pflasterbelag in Sandbett verlegt und darüber aufgebrachter bituminöser Fahrbahndecke der Stärke "s". s bis 10 cm		m² § m²	4,89000
3254		54.02.20.05.B		Demolizione di pavimentazione in cubetti posti su letto di sabbia e sovrastante pavimentazione bituminosa di spessore "s". s oltre 10 cm fino a 20 cm / § / Abbruch von Pflasterbelag in Sandbett verlegt und darüber aufgebrachter bituminöser Fahrbahndecke der Stärke "s". s über 10 cm bis 20 cm		m² § m²	5,87000
3255		54.02.20.07		Demolizione di pavimentazione in cubetti posti su letto di sabbia e sovrastante pavimentazione bituminosa di spessore "s". Demolizione di selciati a secco / § / Abbruch von Pflasterbelag in Sandbett verlegt und darüber aufgebrachter bituminöser Fahrbahndecke der Stärke "s". Abbruch von Trocken-Grobpflaster
3256		54.02.20.07.A		Demolizione di selciati a secco spessore fino a 40 cm / § / Abbruch von Trocken-Grobpflaster Stärke bis 40 cm		m² § m²	10,00000
3257		54.02.20.07.B		Demolizione di selciati a secco spessore oltre 40 cm / § / Abbruch von Trocken-Grobpflaster Stärke über 40 cm		m³ § m³	20,68000
3258		54.02.20.10		Demolizione di selciati a secco Demolizione di selciati in letto di cs. / § / Abbruch von Trocken-Grobpflaster Abbruch von Grobpflaster in Betonbett verlegt
3259		54.02.20.10.A		Demolizione di selciati in letto di cs. spessore fino a 40 cm / § / Abbruch von Grobpflaster in Betonbett verlegt Stärke bis 40 cm		m² § m²	14,63000
3260		54.02.20.10.B		Demolizione di selciati in letto di cs. spessore oltre 40 cm / § / Abbruch von Grobpflaster in Betonbett verlegt Stärke über 40 cm		m³ § m³	28,81000
3261		54.02.20.15		Demolizione di selciati in letto di cs. Demolizione di pavimentazione cementizia di qualunque classe, anche armata / § / Abbruch von Grobpflaster in Betonbett verlegt Abbruch von Betonbelag jedwelcher Festigkeitsklasse, auch bewehrt
3262		54.02.20.15.A		Demolizione di pavimentazione cementizia di qualunque classe, anche armata spessore fino a 10 cm / § / Abbruch von Betonbelag jedwelcher Festigkeitsklasse, auch bewehrt Stärke bis 10 cm		m² § m²	10,87000
3263		54.02.20.15.B		Demolizione di pavimentazione cementizia di qualunque classe, anche armata spessore oltre 10 cm fino a 25 cm / § / Abbruch von Betonbelag jedwelcher Festigkeitsklasse, auch bewehrt Stärke über 10 cm bis 25 cm		m² § m²	15,77000
3264		54.08		Demolizione di pavimentazione cementizia di qualunque classe, anche armata PREPARAZIONE DEL PIANO DI POSA DI RILEVATI / § / Abbruch von Betonbelag jedwelcher Festigkeitsklasse, auch bewehrt HERSTELLEN DER AUFSTANDSFLÄCHE VON DÄMMEN
3265		54.08.01		PREPARAZIONE DEL PIANO DI POSA DI RILEVATI PREPARAZIONE DEL PIANO DI POSA DEI RILEVATI CON MATERIALE / § / HERSTELLEN DER AUFSTANDSFLÄCHE VON DÄMMEN HERSTELLEN DES PLANUMS (AUFSTANDSFLÄCHE) VON DÄMMEN, AUFSCHÜTTUNGEN MIT MATERIAL
3266		54.08.01.01		PREPARAZIONE DEL PIANO DI POSA DEI RILEVATI CON MATERIALE Preparazione del piano di posa dei rilevati, compreso lo scavo di scotico per una profondità media di cm 30, previo taglio degli alberi e dei cespugli, estirpazione di ceppaie, carico, trasporto a rifiuto o a reimpiego del materiale di risulta anche con eventuale deposito e ripresa, costipamento del piano di posa fino a raggiungere il costipamento prescritto dalle norme tecniche per i sottofondi stradali, il riempimento dello scavo con materiali idonei provenienti da cave di prestito fino a raggiungere le quote del terreno preesistente ed il costipamento prescritto, compresa la fornitura dei materiali di primo impiego e/o materiale di riciclo secondo le norme tecniche per i sottofondi stradali. / § / HERSTELLEN DES PLANUMS (AUFSTANDSFLÄCHE) VON DÄMMEN, AUFSCHÜTTUNGEN MIT MATERIAL Herstellen des Planums für Dämme und Aufschüttungen, inbegriffen die Geländeabhobelung bis in eine mittlere Tiefe von 30 cm, nach vorhergehendem Fällen von Bäumen, Abschneiden von Sträuchern und Entfernen von Wurzelstöcken, Aufladen und Abtransport des überschüssigen Materials auch mit eventueller Zwischenlagerung für einen Wiederverwendung, Verdichtung des Planums bis zum Erreichen der in den technischen Bestimmungen für den Straßenunterbau vorgeschriebenen Dichte, das Auffüllen des Grabens mit geeignetem Material bis zur ursprünglichen Geländekote und die Verdichtung, inbegriffen die Lieferungen von Material in Erstanwendung und/oder Recyclingmaterial gemäß den technischen Bestimmungen für den Straßenunterbau.		m² § m²	5,36000
3267		54.08.01.02		PREPARAZIONE DEL PIANO DI POSA DEI RILEVATI CON MATERIALE Preparazione del piano di posa dei rilevati compreso lo scavo di scotico per una profondità media di cm 30, previo taglio degli alberi e dei cespugli, estirpazione di ceppaie, carico, trasporto a rifiuto o ad reimpiego del materiale di risulta anche con eventuale deposito e ripresa, costipamento del piano di posa fino a raggiungere il costipamento prescritto dalle norme tecniche per i sottofondi stradali, il riempimento dello scavo con materiali idonei provenienti dagli scavi dei gruppi A1, A2-4, A2-5, A3.(GW,SU, GU*, GT*, SU*,ST*) fino a raggiungere le quote del terreno preesistente ed il costipamento prescritto, compresa la fornitura dei materiali di primo impiego e/o materiale di riciclo secondo le norme tecniche per i sottofondi stradali. / § / HERSTELLEN DES PLANUMS (AUFSTANDSFLÄCHE) VON DÄMMEN, AUFSCHÜTTUNGEN MIT MATERIAL Herstellen des Planums für Dämme und Aufschüttungen, inbegriffen die Geländeabhobelung bis in eine mittlere Tiefe von 30 cm, nach vorhergehendem Fällen von Bäumen, Abschneiden von Sträuchern und Entfernen von Wurzelstöcken, Aufladen und Abtransport des überschüssigen Materials auch mit eventueller Zwischenlagerung für einen Wiederverwendung, Verdichtung des Planums bis zum Erreichen der in den technischen Bestimmungen für den Straßenunterbau vorgeschriebenen Dichte, das Auffüllen des Grabens mit Aushubmaterial der Gruppen A1, A2-4, A2-5, A3.(GW,SU, GU*, GT*, SU*,ST*) bis zur ursprünglichen Geländekote und die Verdichtung, inbegriffen die Lieferungen von Material in Erstanwendung / und/oder Recyclingmaterial gemäß den technischen Bestimmungen für den Straßenunterbau.		m² § m²	1,64000
3268		54.08.01.03		PREPARAZIONE DEL PIANO DI POSA DEI RILEVATI CON MATERIALE Costipamento del piano di posa della fondazione stradale, per la profondità e con le modalità prescritte dalle norme tecniche per i sottofondi stradali, fino a raggiungere in ogni punto i valori di densità e i valori di riferimento non inferiori a quelli previsti dalle norme tecniche, compresi eventuali inumidimenti o essiccamenti necessari. / § / HERSTELLEN DES PLANUMS (AUFSTANDSFLÄCHE) VON DÄMMEN, AUFSCHÜTTUNGEN MIT MATERIAL Verdichtung des Planums für die Tiefe und mit der Vorgangsweise wie sie in den technischen Bestimmungen für den Straßenunterbau vorgeschrieben ist, bis zum Erreichen, in jedem Punkt, der Richtwerte, welche in den Technischen Bestimmungen für den Straßenunterbau vorgeschrieben sind, inbegriffen die eventuelle Befeuchtung oder Trocknung.
3269		54.08.01.03.A		Costipamento del piano di posa della fondazione stradale, per la profondità e con le modalità prescritte dalle norme tecniche per i sottofondi stradali, fino a raggiungere in ogni punto i valori di densità e i valori di riferimento non inferiori a quelli previsti dalle norme tecniche, compresi eventuali inumidimenti o essiccamenti necessari. su terreni appartenenti ai gruppi A1, A2-4, A2-5, A3.(GT,SU,GU*,GT*,SU*,ST*) / § / Verdichtung des Planums für die Tiefe und mit der Vorgangsweise wie sie in den technischen Bestimmungen für den Straßenunterbau vorgeschrieben ist, bis zum Erreichen, in jedem Punkt, der Richtwerte, welche in den Technischen Bestimmungen für den Straßenunterbau vorgeschrieben sind, inbegriffen die eventuelle Befeuchtung oder Trocknung. auf Böden der Gruppen A1, A2-4, A2-5, A3.(GT,SU,GU*,GT*,SU*,ST*)		m² § m²	0,34000
3270		54.08.01.03.B		Costipamento del piano di posa della fondazione stradale, per la profondità e con le modalità prescritte dalle norme tecniche per i sottofondi stradali, fino a raggiungere in ogni punto i valori di densità e i valori di riferimento non inferiori a quelli previsti dalle norme tecniche, compresi eventuali inumidimenti o essiccamenti necessari. su terreni appartenenti ai gruppi A4, A2-6, A2-7, A5.(GU, G:T, GU, U, T, SU, TL, TM) / § / Verdichtung des Planums für die Tiefe und mit der Vorgangsweise wie sie in den technischen Bestimmungen für den Straßenunterbau vorgeschrieben ist, bis zum Erreichen, in jedem Punkt, der Richtwerte, welche in den Technischen Bestimmungen für den Straßenunterbau vorgeschrieben sind, inbegriffen die eventuelle Befeuchtung oder Trocknung. auf Böden der Gruppen A4, A2-6, A2-7, A5.(GU, G:T, GU, U, T, SU, TL, TM)		m² § m²	2,31000
3271		54.10		Costipamento del piano di posa della fondazione stradale, per la profondità e con le modalità prescritte dalle norme tecniche per i sottofondi stradali, fino a raggiungere in ogni punto i valori di densità e i valori di riferimento non inferiori a quelli previsti dalle norme tecniche, compresi eventuali inumidimenti o essiccamenti necessari. RILEVATI E RINTERRI / La sottocategoria 54.10. comprende le seguenti voci principali: / 54.10.01.00 Sola fornitura a piè d'opera di materiale da cava di prestito / 54.10.02.00 Sola esecuzione di rilevati e rinterri / 54.10.03.00 Fornitura di materiale da cava di prestito ed esecuzione di rilevati e rinterri / 54.10.04.00 Sistemazione in rilevato / 54.10.90.00 Sovrapprezzi per oneri particolari / Nella sottocategoria 54.10. sono previsti rilevati e rinterri con materiale da cave di prestito, con materiale a compenso dagli scavi con materiale messo a disposizione dal committente oppure con materiale di riciclo. Il materiale deve corrispondere alle esigenze richieste dalle norme tecniche per i sottofondi stradali. La stesa deve avvenire a strati paralleli con spessore da stabilire dalla DL in funzione del materiale e dei mezzi costipanti dell'appaltatore. Il costipamento deve essere eseguito strato per strato fino al raggiungimento dei valori prescritti nelle singole voci. A carico dell'appaltatore l'umidificazione del terreno così come tutte le prove di laboratorio e quelle eseguite in loco, sia per quanto riguarda l'accettabilità del materiale, sia per quanto riguarda la portanza e la densità raggiunte. I materiali, sia quelli provenienti dagli scavi che quelli "da cava", che quelli di riciclo devono essere stati autorizzati preventivamente dalla DL per lo specifico impiego. L'appaltatore che senza preventiva autorizzazione utilizza materiale non idoneo, lo dovrà rimuovere a sue spese se troppo scadente, oppure, se troppo pregiato, verrà compensato solo con il prezzo unitario corrispondente alla qualità richiesta. / La sistemazione e la preparazione della terra vegetale, nonché i lavori di inerbimento, verranno compensati a parte. / Si misura il volume costipato in opera. / La portanza verrà misurata sul piano finito del rilevato o del rinterro. / § / Verdichtung des Planums für die Tiefe und mit der Vorgangsweise wie sie in den technischen Bestimmungen für den Straßenunterbau vorgeschrieben ist, bis zum Erreichen, in jedem Punkt, der Richtwerte, welche in den Technischen Bestimmungen für den Straßenunterbau vorgeschrieben sind, inbegriffen die eventuelle Befeuchtung oder Trocknung. AUFSCHÜTTUNGEN UND WIEDERAUFFÜLLUNGEN / Die Unterkategorie 54.10. enthält folgende Hauptpositionen: / 54.10.01.00 Lieferung von Fremdmaterial an den Verwendungsort / 54.10.02.00 Ausführen von Aufschüttungen und Wiederauffüllungen / 54.10.03.00 Lieferung von Fremdmaterial und Ausführen von Aufschüttungen und Wiederauffüllungen / 54.10.04.00 Ausführen von Dammschüttungen / 54.10.90.00 Aufpreise für besondere Erschwernisse / In der Unterkategorie 54.10. sind Aufschüttungen und Wiederauffüllungen vorgesehen mit Fremdmaterial, mit Material welches aus den Aushüben stammt und mit Material, welches vom AG zur Verfügung gestellt wird oder mit Recyclingmaterial. Das Material muss den technischen Bestimmungen für den Straßenunterbau entsprechen. Das Material muß in parallelen Schichten ausgebreitet werden, deren Stärke von der BL in Funktion des Materials und der verwendeten Verdichtungsgeräte festgelegt wird. Die Verdichtung muß lagenweise durchgeführt werden bis zum Erreichen der in der einzelnen Position vorgeschriebenen Werte. Zu Lasten des AN ist das Befeuchten des Materials sowie alle Proben im Laboratorium und vor Ort, sei es, um die Verwendbarkeit des Materials festzustellen, sei es, um die erreichte Tragfähigkeit zu überprüfen. Das Auffüllmaterial, sei es jenes aus den Aushüben als auch Fremdmaterial oder das Recyclingmaterial, muß vor dem Einbau von der BL genehmigt worden sein. Material mit ungenügenden Eigenschaften bzw. zu hochwertiges Material, welches ohne Genehmigung eingebaut wurde, muß wenn es ungeeignet ist, entfernt werden, bzw. wenn es zu hochwertig ist, wird es nur mit jenem Preis vergütet der der geforderten Qualität entspricht. / Das Ausbreiten und das Vorbereiten des Mutterbodens sowie die Begrünungsarbeiten werden separat vergütet. / Es wird das eingebaute Volumen in verdichtetem Zustand gemessen. / Die Tragfähigkeit wird auf der fertigen Oberfläche der Aufschüttung oder der Wiederauffüllung gemessen.
3272		54.10.01		RILEVATI E RINTERRI / La sottocategoria 54.10. comprende le seguenti voci principali: / 54.10.01.00 Sola fornitura a piè d'opera di materiale da cava di prestito / 54.10.02.00 Sola esecuzione di rilevati e rinterri / 54.10.03.00 Fornitura di materiale da cava di prestito ed esecuzione di rilevati e rinterri / 54.10.04.00 Sistemazione in rilevato / 54.10.90.00 Sovrapprezzi per oneri particolari / Nella sottocategoria 54.10. sono previsti rilevati e rinterri con materiale da cave di prestito, con materiale a compenso dagli scavi con materiale messo a disposizione dal committente oppure con materiale di riciclo. Il materiale deve corrispondere alle esigenze richieste dalle norme tecniche per i sottofondi stradali. La stesa deve avvenire a strati paralleli con spessore da stabilire dalla DL in funzione del materiale e dei mezzi costipanti dell'appaltatore. Il costipamento deve essere eseguito strato per strato fino al raggiungimento dei valori prescritti nelle singole voci. A carico dell'appaltatore l'umidificazione del terreno così come tutte le prove di laboratorio e quelle eseguite in loco, sia per quanto riguarda l'accettabilità del materiale, sia per quanto riguarda la portanza e la densità raggiunte. I materiali, sia quelli provenienti dagli scavi che quelli "da cava", che quelli di riciclo devono essere stati autorizzati preventivamente dalla DL per lo specifico impiego. L'appaltatore che senza preventiva autorizzazione utilizza materiale non idoneo, lo dovrà rimuovere a sue spese se troppo scadente, oppure, se troppo pregiato, verrà compensato solo con il prezzo unitario corrispondente alla qualità richiesta. / La sistemazione e la preparazione della terra vegetale, nonché i lavori di inerbimento, verranno compensati a parte. / Si misura il volume costipato in opera. / La portanza verrà misurata sul piano finito del rilevato o del rinterro. SOLA FORNITURA A PIE` D'OPERA DI MATERIALE DA CAVA DI PRESTITO / Il materiale di primo impiego e/o materiale di riciclo fornito dall'appaltatore deve essere documentato dal relativo certificato di laboratorio. L'appaltatore risponde della qualità del materiale fornito, anche se questo è accettato dalla DL. / Il materiale deve essere scaricato o in deposito provvisorio, o in cumuli non più alti di 1,00 m oppure direttamente negli scavi aperti, formando strati di altezza non superiore a 40 cm. / § / AUFSCHÜTTUNGEN UND WIEDERAUFFÜLLUNGEN / Die Unterkategorie 54.10. enthält folgende Hauptpositionen: / 54.10.01.00 Lieferung von Fremdmaterial an den Verwendungsort / 54.10.02.00 Ausführen von Aufschüttungen und Wiederauffüllungen / 54.10.03.00 Lieferung von Fremdmaterial und Ausführen von Aufschüttungen und Wiederauffüllungen / 54.10.04.00 Ausführen von Dammschüttungen / 54.10.90.00 Aufpreise für besondere Erschwernisse / In der Unterkategorie 54.10. sind Aufschüttungen und Wiederauffüllungen vorgesehen mit Fremdmaterial, mit Material welches aus den Aushüben stammt und mit Material, welches vom AG zur Verfügung gestellt wird oder mit Recyclingmaterial. Das Material muss den technischen Bestimmungen für den Straßenunterbau entsprechen. Das Material muß in parallelen Schichten ausgebreitet werden, deren Stärke von der BL in Funktion des Materials und der verwendeten Verdichtungsgeräte festgelegt wird. Die Verdichtung muß lagenweise durchgeführt werden bis zum Erreichen der in der einzelnen Position vorgeschriebenen Werte. Zu Lasten des AN ist das Befeuchten des Materials sowie alle Proben im Laboratorium und vor Ort, sei es, um die Verwendbarkeit des Materials festzustellen, sei es, um die erreichte Tragfähigkeit zu überprüfen. Das Auffüllmaterial, sei es jenes aus den Aushüben als auch Fremdmaterial oder das Recyclingmaterial, muß vor dem Einbau von der BL genehmigt worden sein. Material mit ungenügenden Eigenschaften bzw. zu hochwertiges Material, welches ohne Genehmigung eingebaut wurde, muß wenn es ungeeignet ist, entfernt werden, bzw. wenn es zu hochwertig ist, wird es nur mit jenem Preis vergütet der der geforderten Qualität entspricht. / Das Ausbreiten und das Vorbereiten des Mutterbodens sowie die Begrünungsarbeiten werden separat vergütet. / Es wird das eingebaute Volumen in verdichtetem Zustand gemessen. / Die Tragfähigkeit wird auf der fertigen Oberfläche der Aufschüttung oder der Wiederauffüllung gemessen. LIEFERUNG VON FREMDMATERIAL AN DEN VERWENDUNGSORT / Das vom AN gelieferte Material in Erstanwendung und/oder Recyclingmaterial muß mit einem entsprechenden Prüfzertifikat dokumentiert sein. Der AN haftet für die Qualität des gelieferten Materials, auch wenn dieses von der BL angenommen wurde. / Das Material muß abgeladen werden: entweder in einer provisorischen Deponie oder in Häufen, die nicht höher als 1,00 m sein dürfen oder direkt in die offenen Aushübe, wobei Schichten gebildet werden müssen, die nicht höher als 40 cm sein dürfen.
3273		54.10.01.01		SOLA FORNITURA A PIE` D'OPERA DI MATERIALE DA CAVA DI PRESTITO / Il materiale di primo impiego e/o materiale di riciclo fornito dall'appaltatore deve essere documentato dal relativo certificato di laboratorio. L'appaltatore risponde della qualità del materiale fornito, anche se questo è accettato dalla DL. / Il materiale deve essere scaricato o in deposito provvisorio, o in cumuli non più alti di 1,00 m oppure direttamente negli scavi aperti, formando strati di altezza non superiore a 40 cm. Fornitura a piè d'opera di materiale di primo impiego e/o materiale di riciclo con granulometria equilibrata per la formazione di rilevati e rinterri secondo le norme tecniche per i sottofondi stradali. / Materiale ghiaio-sabbioso per elevate esigenze, appartenente al gruppo A1, A3, A2-4 e A2-5. / § / LIEFERUNG VON FREMDMATERIAL AN DEN VERWENDUNGSORT / Das vom AN gelieferte Material in Erstanwendung und/oder Recyclingmaterial muß mit einem entsprechenden Prüfzertifikat dokumentiert sein. Der AN haftet für die Qualität des gelieferten Materials, auch wenn dieses von der BL angenommen wurde. / Das Material muß abgeladen werden: entweder in einer provisorischen Deponie oder in Häufen, die nicht höher als 1,00 m sein dürfen oder direkt in die offenen Aushübe, wobei Schichten gebildet werden müssen, die nicht höher als 40 cm sein dürfen. Lieferung an den Verwendungsort von Material in Erstanwendung und/oder Recyclingmaterial mit ausgeglichener Kornzusammensetzung für die Errichtung von Dämmen, Aufschüttungen und Wiederauffüllungen gemäß den technischen Bestimmungen für den Straßenunterbau. / Kies-Sandmaterial für erhöhte Ansprüche, aus den Gruppen A1, A3, A2-4 und A2-5.
3274		54.10.01.01.A		Fornitura a piè d'opera di materiale di primo impiego e/o materiale di riciclo con granulometria equilibrata per la formazione di rilevati e rinterri secondo le norme tecniche per i sottofondi stradali. / Materiale ghiaio-sabbioso per elevate esigenze, appartenente al gruppo A1, A3, A2-4 e A2-5. misurato sull'automezzo / § / Lieferung an den Verwendungsort von Material in Erstanwendung und/oder Recyclingmaterial mit ausgeglichener Kornzusammensetzung für die Errichtung von Dämmen, Aufschüttungen und Wiederauffüllungen gemäß den technischen Bestimmungen für den Straßenunterbau. / Kies-Sandmaterial für erhöhte Ansprüche, aus den Gruppen A1, A3, A2-4 und A2-5. am Transportgerät gemessen		m³ § m³	14,25000
3275		54.10.01.01.B		Fornitura a piè d'opera di materiale di primo impiego e/o materiale di riciclo con granulometria equilibrata per la formazione di rilevati e rinterri secondo le norme tecniche per i sottofondi stradali. / Materiale ghiaio-sabbioso per elevate esigenze, appartenente al gruppo A1, A3, A2-4 e A2-5. misurato sull'automezzo / § / Lieferung an den Verwendungsort von Material in Erstanwendung und/oder Recyclingmaterial mit ausgeglichener Kornzusammensetzung für die Errichtung von Dämmen, Aufschüttungen und Wiederauffüllungen gemäß den technischen Bestimmungen für den Straßenunterbau. / Kies-Sandmaterial für erhöhte Ansprüche, aus den Gruppen A1, A3, A2-4 und A2-5. am Transportgerät gemessen		t § t	10,38000
3276		54.10.01.01.C		Fornitura a piè d'opera di materiale di primo impiego e/o materiale di riciclo con granulometria equilibrata per la formazione di rilevati e rinterri secondo le norme tecniche per i sottofondi stradali. / Materiale ghiaio-sabbioso per elevate esigenze, appartenente al gruppo A1, A3, A2-4 e A2-5. misurato in cava / § / Lieferung an den Verwendungsort von Material in Erstanwendung und/oder Recyclingmaterial mit ausgeglichener Kornzusammensetzung für die Errichtung von Dämmen, Aufschüttungen und Wiederauffüllungen gemäß den technischen Bestimmungen für den Straßenunterbau. / Kies-Sandmaterial für erhöhte Ansprüche, aus den Gruppen A1, A3, A2-4 und A2-5. in der Schürfgrube gemessen		m³ § m³	18,17000
3277		54.10.01.01.D		Fornitura a piè d'opera di materiale di primo impiego e/o materiale di riciclo con granulometria equilibrata per la formazione di rilevati e rinterri secondo le norme tecniche per i sottofondi stradali. / Materiale ghiaio-sabbioso per elevate esigenze, appartenente al gruppo A1, A3, A2-4 e A2-5. misurato in opera / § / Lieferung an den Verwendungsort von Material in Erstanwendung und/oder Recyclingmaterial mit ausgeglichener Kornzusammensetzung für die Errichtung von Dämmen, Aufschüttungen und Wiederauffüllungen gemäß den technischen Bestimmungen für den Straßenunterbau. / Kies-Sandmaterial für erhöhte Ansprüche, aus den Gruppen A1, A3, A2-4 und A2-5. im eingebauten Zustand gemessen		m³ § m³	18,17000
3278		54.10.01.02		Fornitura a piè d'opera di materiale di primo impiego e/o materiale di riciclo con granulometria equilibrata per la formazione di rilevati e rinterri secondo le norme tecniche per i sottofondi stradali. / Materiale ghiaio-sabbioso per elevate esigenze, appartenente al gruppo A1, A3, A2-4 e A2-5. Fornitura a piè d'opera di materiale di primo impiego e/o materiale di riciclo con granulometria equilibrata per la formazione di rilevati e rinterri secondo le norme / tecniche per i sottofondi stradali. / Materiale sabbio-ghiaioso-limoso, per esigenze ridotte, appartenente al gruppo A2-6, A2-7 e A4. / § / Lieferung an den Verwendungsort von Material in Erstanwendung und/oder Recyclingmaterial mit ausgeglichener Kornzusammensetzung für die Errichtung von Dämmen, Aufschüttungen und Wiederauffüllungen gemäß den technischen Bestimmungen für den Straßenunterbau. / Kies-Sandmaterial für erhöhte Ansprüche, aus den Gruppen A1, A3, A2-4 und A2-5. Lieferung an den Verwendungsort von Material in Erstanwendung und/oder Recyclingmaterial mit ausgeglichener Kornzusammensetzung für die Errichtung von Dämmen, Aufschüttungen und Wiederauffüllungen gemäß den technischen Bestimmungen für den Straßenunterbau. / Sandig-kiesig-schluffig-toniges Material für verminderte Ansprüche aus den Gruppen A2-6, A2-7 und A4.
3279		54.10.01.02.A		Fornitura a piè d'opera di materiale di primo impiego e/o materiale di riciclo con granulometria equilibrata per la formazione di rilevati e rinterri secondo le norme / tecniche per i sottofondi stradali. / Materiale sabbio-ghiaioso-limoso, per esigenze ridotte, appartenente al gruppo A2-6, A2-7 e A4. misurato sull'automezzo / § / Lieferung an den Verwendungsort von Material in Erstanwendung und/oder Recyclingmaterial mit ausgeglichener Kornzusammensetzung für die Errichtung von Dämmen, Aufschüttungen und Wiederauffüllungen gemäß den technischen Bestimmungen für den Straßenunterbau. / Sandig-kiesig-schluffig-toniges Material für verminderte Ansprüche aus den Gruppen A2-6, A2-7 und A4. am Transportgerät gemessen		m³ § m³	13,38000
3280		54.10.01.02.B		Fornitura a piè d'opera di materiale di primo impiego e/o materiale di riciclo con granulometria equilibrata per la formazione di rilevati e rinterri secondo le norme / tecniche per i sottofondi stradali. / Materiale sabbio-ghiaioso-limoso, per esigenze ridotte, appartenente al gruppo A2-6, A2-7 e A4. misurato sull'automezzo / § / Lieferung an den Verwendungsort von Material in Erstanwendung und/oder Recyclingmaterial mit ausgeglichener Kornzusammensetzung für die Errichtung von Dämmen, Aufschüttungen und Wiederauffüllungen gemäß den technischen Bestimmungen für den Straßenunterbau. / Sandig-kiesig-schluffig-toniges Material für verminderte Ansprüche aus den Gruppen A2-6, A2-7 und A4. am Transportgerät gemessen		t § t	9,68000
3281		54.10.01.02.C		Fornitura a piè d'opera di materiale di primo impiego e/o materiale di riciclo con granulometria equilibrata per la formazione di rilevati e rinterri secondo le norme / tecniche per i sottofondi stradali. / Materiale sabbio-ghiaioso-limoso, per esigenze ridotte, appartenente al gruppo A2-6, A2-7 e A4. misurato in cava / § / Lieferung an den Verwendungsort von Material in Erstanwendung und/oder Recyclingmaterial mit ausgeglichener Kornzusammensetzung für die Errichtung von Dämmen, Aufschüttungen und Wiederauffüllungen gemäß den technischen Bestimmungen für den Straßenunterbau. / Sandig-kiesig-schluffig-toniges Material für verminderte Ansprüche aus den Gruppen A2-6, A2-7 und A4. in der Schürfgrube gemessen		m³ § m³	15,77000
3282		54.10.01.02.D		Fornitura a piè d'opera di materiale di primo impiego e/o materiale di riciclo con granulometria equilibrata per la formazione di rilevati e rinterri secondo le norme / tecniche per i sottofondi stradali. / Materiale sabbio-ghiaioso-limoso, per esigenze ridotte, appartenente al gruppo A2-6, A2-7 e A4. misurato in opera / § / Lieferung an den Verwendungsort von Material in Erstanwendung und/oder Recyclingmaterial mit ausgeglichener Kornzusammensetzung für die Errichtung von Dämmen, Aufschüttungen und Wiederauffüllungen gemäß den technischen Bestimmungen für den Straßenunterbau. / Sandig-kiesig-schluffig-toniges Material für verminderte Ansprüche aus den Gruppen A2-6, A2-7 und A4. in eingebautem Zustand gemessen		m³ § m³	16,32000
3283		54.10.01.04		Fornitura a piè d'opera di materiale di primo impiego e/o materiale di riciclo con granulometria equilibrata per la formazione di rilevati e rinterri secondo le norme / tecniche per i sottofondi stradali. / Materiale sabbio-ghiaioso-limoso, per esigenze ridotte, appartenente al gruppo A2-6, A2-7 e A4. 54.10.01.03 Fornitura a pié d'opera di materiali di primo impiego e/o materiale di riciclo per la formazione di rilevati provenienti da cave di prestito, appartenenti ai gruppi A1-a, A2-4, A2-5, A3; (GW, SU, GU*, GT*, SU*). / Sono compresi l’onere di cava, il carico, il trasporto a qualsiasi distanza e lo scarico del materiale e tutti gli altri oneri indicati nelle norme tecniche per i sottofondi stradali. / § / Lieferung an den Verwendungsort von Material in Erstanwendung und/oder Recyclingmaterial mit ausgeglichener Kornzusammensetzung für die Errichtung von Dämmen, Aufschüttungen und Wiederauffüllungen gemäß den technischen Bestimmungen für den Straßenunterbau. / Sandig-kiesig-schluffig-toniges Material für verminderte Ansprüche aus den Gruppen A2-6, A2-7 und A4. Lieferung an den Verwendungsort von Material in Erstanwendung und/oder Recyclingmaterial der Gruppen A1-a, A2-4, A2-5, A3; .(GW, SU, GU*, GT*, SU*) aus Schürfgruben, geeignet für die Errichtung von Dämmen und Aufschüttungen. / Inbegriffen sind die Materialkosten, das Aufladen, der Transport über jede Distanz, das / Abladen und alle notwendigen Leistungen, die in den diesbezüglichen technischen Normen angeführt sind.
3284		54.10.01.04.D		54.10.01.03 Fornitura a pié d'opera di materiali di primo impiego e/o materiale di riciclo per la formazione di rilevati provenienti da cave di prestito, appartenenti ai gruppi A1-a, A2-4, A2-5, A3; (GW, SU, GU*, GT*, SU*). / Sono compresi l’onere di cava, il carico, il trasporto a qualsiasi distanza e lo scarico del materiale e tutti gli altri oneri indicati nelle norme tecniche per i sottofondi stradali. misurato in opera / § / Lieferung an den Verwendungsort von Material in Erstanwendung und/oder Recyclingmaterial der Gruppen A1-a, A2-4, A2-5, A3; .(GW, SU, GU*, GT*, SU*) aus Schürfgruben, geeignet für die Errichtung von Dämmen und Aufschüttungen. / Inbegriffen sind die Materialkosten, das Aufladen, der Transport über jede Distanz, das / Abladen und alle notwendigen Leistungen, die in den diesbezüglichen technischen Normen angeführt sind. in eingebautem Zustand gemessen		m³ § m³	18,27000
3285		54.10.02		54.10.01.03 Fornitura a pié d'opera di materiali di primo impiego e/o materiale di riciclo per la formazione di rilevati provenienti da cave di prestito, appartenenti ai gruppi A1-a, A2-4, A2-5, A3; (GW, SU, GU*, GT*, SU*). / Sono compresi l’onere di cava, il carico, il trasporto a qualsiasi distanza e lo scarico del materiale e tutti gli altri oneri indicati nelle norme tecniche per i sottofondi stradali. SOLA ESECUZIONE DI RILEVATI E RINTERRI / Ai fini contabili la DL deve autorizzare preventivamente il prelievo di materiale da deposito. / § / Lieferung an den Verwendungsort von Material in Erstanwendung und/oder Recyclingmaterial der Gruppen A1-a, A2-4, A2-5, A3; .(GW, SU, GU*, GT*, SU*) aus Schürfgruben, geeignet für die Errichtung von Dämmen und Aufschüttungen. / Inbegriffen sind die Materialkosten, das Aufladen, der Transport über jede Distanz, das / Abladen und alle notwendigen Leistungen, die in den diesbezüglichen technischen Normen angeführt sind. AUSFÜHREN VON AUFSCHÜTTUNGEN UND WIEDERAUFFÜLLUNGEN / Zwecks Abrechnung muß die BL die Entnahme aus der provisorischen Deponie genehmigen.
3286		54.10.02.01		SOLA ESECUZIONE DI RILEVATI E RINTERRI / Ai fini contabili la DL deve autorizzare preventivamente il prelievo di materiale da deposito. Caricamento, trasporto e scaricamento di materiale giacente in deposito, entro il limite di 5,0 km dal luogo di impiego. Questa voce non trova applicazione se il deposito è ubicato entro una distanza di 5,0 m dal luogo di impiego. / § / AUSFÜHREN VON AUFSCHÜTTUNGEN UND WIEDERAUFFÜLLUNGEN / Zwecks Abrechnung muß die BL die Entnahme aus der provisorischen Deponie genehmigen. Aufladen, Transport und Abladen von Material aus Zwischendeponie innerhalb einer Entfernung von 5,0 km vom Verwendungsort. Diese Position kann nicht angewandt werden, wenn die Zwischendeponie innerhalb eines Bereichs von 5,0 m vom Verwendungsort liegt.		m³ § m³	9,67000
3287		54.10.02.03		SOLA ESECUZIONE DI RILEVATI E RINTERRI / Ai fini contabili la DL deve autorizzare preventivamente il prelievo di materiale da deposito. Esecuzione di rilevati e rinterri (escluso per scavi a sezione ristretta) mediante spianamento e costipamento di materiale come prescritto dalle norme tecniche per i sottofondi stradali. / § / AUSFÜHREN VON AUFSCHÜTTUNGEN UND WIEDERAUFFÜLLUNGEN / Zwecks Abrechnung muß die BL die Entnahme aus der provisorischen Deponie genehmigen. Ausführen von Dämmen, Aufschüttungen und Wiederauffüllungen (ausgenommen bei Grabenaushub) mittels Planieren und Verdichten von Material gemäß den technischen Bestimmungen für den Straßenunterbau.
3288		54.10.02.03.A		Esecuzione di rilevati e rinterri (escluso per scavi a sezione ristretta) mediante spianamento e costipamento di materiale come prescritto dalle norme tecniche per i sottofondi stradali. per opere sensibili a cedimenti / § / Ausführen von Dämmen, Aufschüttungen und Wiederauffüllungen (ausgenommen bei Grabenaushub) mittels Planieren und Verdichten von Material gemäß den technischen Bestimmungen für den Straßenunterbau. für setzungsgefährdete Bauwerke		m³ § m³	3,32000
3289		54.10.02.03.B		Esecuzione di rilevati e rinterri (escluso per scavi a sezione ristretta) mediante spianamento e costipamento di materiale come prescritto dalle norme tecniche per i sottofondi stradali. per opere non sensibili a cedimenti / § / Ausführen von Dämmen, Aufschüttungen und Wiederauffüllungen (ausgenommen bei Grabenaushub) mittels Planieren und Verdichten von Material gemäß den technischen Bestimmungen für den Straßenunterbau. für setzungsunempfindliche Bauwerke		m³ § m³	3,07000
3290		54.10.02.05		Esecuzione di rilevati e rinterri (escluso per scavi a sezione ristretta) mediante spianamento e costipamento di materiale come prescritto dalle norme tecniche per i sottofondi stradali. Rinterro di scavi a sezione ristretta mediante spianamento e costipamento di materiale come prescritto norme tecniche per i sottofondi stradali. / § / Ausführen von Dämmen, Aufschüttungen und Wiederauffüllungen (ausgenommen bei Grabenaushub) mittels Planieren und Verdichten von Material gemäß den technischen Bestimmungen für den Straßenunterbau. Wiederauffüllen von Grabenaushub mittels Planieren und Verdichten von Material gemäß den technischen Bestimmungen für den Straßenunterbau.
3291		54.10.02.05.A		Rinterro di scavi a sezione ristretta mediante spianamento e costipamento di materiale come prescritto norme tecniche per i sottofondi stradali. per opere sensibili a cedimenti, / § / Wiederauffüllen von Grabenaushub mittels Planieren und Verdichten von Material gemäß den technischen Bestimmungen für den Straßenunterbau. für setzungsempfindliche Bauwerke		m³ § m³	3,91000
3292		54.10.02.05.B		Rinterro di scavi a sezione ristretta mediante spianamento e costipamento di materiale come prescritto norme tecniche per i sottofondi stradali. per opere non sensibili a cedimenti / § / Wiederauffüllen von Grabenaushub mittels Planieren und Verdichten von Material gemäß den technischen Bestimmungen für den Straßenunterbau. für setzungsunempfindliche Bauwerke		m³ § m³	3,59000
3293		54.10.02.10		Rinterro di scavi a sezione ristretta mediante spianamento e costipamento di materiale come prescritto norme tecniche per i sottofondi stradali. Posa in opera, spianamento e costipamento di sabbia lavata 2 - 5 mm per appoggio e rivestimento di cavi, tubi, fino DN 100. / § / Wiederauffüllen von Grabenaushub mittels Planieren und Verdichten von Material gemäß den technischen Bestimmungen für den Straßenunterbau. Einbau, Planieren und Verdichten von gewaschenem Sand 2 - 5 mm als Auflager und Ummantelung für Kabel, Rohre, bis DN 100.		m³ § m³	20,66000
3294		54.10.02.15		Rinterro di scavi a sezione ristretta mediante spianamento e costipamento di materiale come prescritto norme tecniche per i sottofondi stradali. Posa in opera, spianamento e costipamento di materiale granulometricamente assortito, per la formazione del letto e del rivestimento di tubi, cavi, ecc. / Il grado di costipamento e la portanza verranno stabiliti dalla DL in funzione dell'opera. / Verrà contabilizzata la quantità teorica risultante dagli scavi con pareti verticali. / § / Wiederauffüllen von Grabenaushub mittels Planieren und Verdichten von Material gemäß den technischen Bestimmungen für den Straßenunterbau. Einbau, Planieren und Verdichten von kornmäßig abgestuftem Material, für das Herstellen von Bettung und Ummantelung von Rohren, Kabeln usw. / Der Verdichtungsgrad und die Tragfähigkeit wird von der BL, in Abhängigkeit des Bauwerkes, festgelegt. / Es wird die theoretische Menge verrechnet wie sie aus dem Aushub mit senkrechten Wänden hervorgeht.
3295		54.10.02.15.A		Posa in opera, spianamento e costipamento di materiale granulometricamente assortito, per la formazione del letto e del rivestimento di tubi, cavi, ecc. / Il grado di costipamento e la portanza verranno stabiliti dalla DL in funzione dell'opera. / Verrà contabilizzata la quantità teorica risultante dagli scavi con pareti verticali. pezzatura 0,20 fino a 30 mm / § / Einbau, Planieren und Verdichten von kornmäßig abgestuftem Material, für das Herstellen von Bettung und Ummantelung von Rohren, Kabeln usw. / Der Verdichtungsgrad und die Tragfähigkeit wird von der BL, in Abhängigkeit des Bauwerkes, festgelegt. / Es wird die theoretische Menge verrechnet wie sie aus dem Aushub mit senkrechten Wänden hervorgeht. Korngröße 0,20 bis 30 mm		m³ § m³	19,57000
3296		54.10.02.20		Posa in opera, spianamento e costipamento di materiale granulometricamente assortito, per la formazione del letto e del rivestimento di tubi, cavi, ecc. / Il grado di costipamento e la portanza verranno stabiliti dalla DL in funzione dell'opera. / Verrà contabilizzata la quantità teorica risultante dagli scavi con pareti verticali. Posa in opera e spianamento di ghiaione (di primo impiego e/o di riciclo) per formazione di sottofondi ai letti di magrone o per formazione di strati drenanti, come prescritto dalle norme tecniche per i sottofondi ecc. / § / Einbau, Planieren und Verdichten von kornmäßig abgestuftem Material, für das Herstellen von Bettung und Ummantelung von Rohren, Kabeln usw. / Der Verdichtungsgrad und die Tragfähigkeit wird von der BL, in Abhängigkeit des Bauwerkes, festgelegt. / Es wird die theoretische Menge verrechnet wie sie aus dem Aushub mit senkrechten Wänden hervorgeht. Einbau und Planieren von Grobschotter (in Erstanwendung und/oder Recyclingmaterial), für die Herstellung von Aufstandsflächen unter Magerbetonschichten oder für Drainageschichten gemäß den technischen Bestimmungen für den Straßenunterbau,usw.		m³ § m³	10,66000
3297		54.10.03		Posa in opera, spianamento e costipamento di materiale granulometricamente assortito, per la formazione del letto e del rivestimento di tubi, cavi, ecc. / Il grado di costipamento e la portanza verranno stabiliti dalla DL in funzione dell'opera. / Verrà contabilizzata la quantità teorica risultante dagli scavi con pareti verticali. FORNITURA DI MATERIALE DA CAVA DI PRESTITO ED ESECUZIONE DI RILEVATI E RINTERRI / Nei prezzi unitari è compresa la fornitura di materiale di primo impiego e/o di riciclo, documentato dal relativo certificato di laboratorio, lo scaricamento sul luogo dell'impiego, lo spianamento a strati paralleli ed il costipamento come prescritto dalle norme tecniche per i sottofondi stradali. / § / Einbau, Planieren und Verdichten von kornmäßig abgestuftem Material, für das Herstellen von Bettung und Ummantelung von Rohren, Kabeln usw. / Der Verdichtungsgrad und die Tragfähigkeit wird von der BL, in Abhängigkeit des Bauwerkes, festgelegt. / Es wird die theoretische Menge verrechnet wie sie aus dem Aushub mit senkrechten Wänden hervorgeht. LIEFERUNG VON FREMDMATERIAL UND AUSFÜHREN VON AUFSCHÜTTUNGEN UND WIEDERAUFFÜLLUNGEN / In den Einheitspreisen inbegriffen sind die Lieferung des Materials in Erstanwendung und/oder Recyclingmaterial, dokumentiert durch entsprechende Prüfzertifikate, das Abladen am Verwendungsort, das Anplanieren in parallelen Schichten und die Verdichtung.
3298		54.10.03.03		FORNITURA DI MATERIALE DA CAVA DI PRESTITO ED ESECUZIONE DI RILEVATI E RINTERRI / Nei prezzi unitari è compresa la fornitura di materiale di primo impiego e/o di riciclo, documentato dal relativo certificato di laboratorio, lo scaricamento sul luogo dell'impiego, lo spianamento a strati paralleli ed il costipamento come prescritto dalle norme tecniche per i sottofondi stradali. Formazione di terrapieno, rilevati e rinterri (escluso per scavi a sezione ristretta) mediante fornitura, spianamento e costipamento di materiale di primo impiego e/o di riciclo come prescritto dalle norme tecniche per i sottofondi stradali. / § / LIEFERUNG VON FREMDMATERIAL UND AUSFÜHREN VON AUFSCHÜTTUNGEN UND WIEDERAUFFÜLLUNGEN / In den Einheitspreisen inbegriffen sind die Lieferung des Materials in Erstanwendung und/oder Recyclingmaterial, dokumentiert durch entsprechende Prüfzertifikate, das Abladen am Verwendungsort, das Anplanieren in parallelen Schichten und die Verdichtung. Herstellen von Dämmen, Aufschüttungen und Wiederauffüllungen (ausgenommen bei Grabenaushub) mittels Lieferung, Anplanierung und Verdichtung von Materials in Erstanwendung und/oder Recyclingmaterial gemäß den technischen Bestimmungen für den Straßenunterbau.
3299		54.10.03.03.A		Formazione di terrapieno, rilevati e rinterri (escluso per scavi a sezione ristretta) mediante fornitura, spianamento e costipamento di materiale di primo impiego e/o di riciclo come prescritto dalle norme tecniche per i sottofondi stradali. per opere sensibili a cedimenti. / § / Herstellen von Dämmen, Aufschüttungen und Wiederauffüllungen (ausgenommen bei Grabenaushub) mittels Lieferung, Anplanierung und Verdichtung von Materials in Erstanwendung und/oder Recyclingmaterial gemäß den technischen Bestimmungen für den Straßenunterbau. für setzungsempfindliche Bauwerke.		m³ § m³	20,08000
3300		54.10.03.03.B		Formazione di terrapieno, rilevati e rinterri (escluso per scavi a sezione ristretta) mediante fornitura, spianamento e costipamento di materiale di primo impiego e/o di riciclo come prescritto dalle norme tecniche per i sottofondi stradali. per opere non sensibili a cedimenti. / § / Herstellen von Dämmen, Aufschüttungen und Wiederauffüllungen (ausgenommen bei Grabenaushub) mittels Lieferung, Anplanierung und Verdichtung von Materials in Erstanwendung und/oder Recyclingmaterial gemäß den technischen Bestimmungen für den Straßenunterbau. für setzungsunempfindliche Bauwerke.		m³ § m³	17,30000
3301		54.10.03.05		Formazione di terrapieno, rilevati e rinterri (escluso per scavi a sezione ristretta) mediante fornitura, spianamento e costipamento di materiale di primo impiego e/o di riciclo come prescritto dalle norme tecniche per i sottofondi stradali. Rinterro di scavi a sezione ristretta mediante fornitura, spianamento e costipamento di materiale di primo impiego e/o di riciclo come prescritto dalle norme tecniche per i sottofondi stradali. / § / Herstellen von Dämmen, Aufschüttungen und Wiederauffüllungen (ausgenommen bei Grabenaushub) mittels Lieferung, Anplanierung und Verdichtung von Materials in Erstanwendung und/oder Recyclingmaterial gemäß den technischen Bestimmungen für den Straßenunterbau. Wiederauffüllen von Grabenaushub mittels Lieferung, Planierung und Verdichtung von Material in Erstanwendung und/oder Recyclingmaterial gemäß den technische Bestimmungen für den Straßenunterbau.
3302		54.10.03.05.A		Rinterro di scavi a sezione ristretta mediante fornitura, spianamento e costipamento di materiale di primo impiego e/o di riciclo come prescritto dalle norme tecniche per i sottofondi stradali. per opere sensibili a cedimenti. / § / Wiederauffüllen von Grabenaushub mittels Lieferung, Planierung und Verdichtung von Material in Erstanwendung und/oder Recyclingmaterial gemäß den technische Bestimmungen für den Straßenunterbau. für setzungsempfindliche Bauwerke.		m³ § m³	23,72000
3303		54.10.03.05.B		Rinterro di scavi a sezione ristretta mediante fornitura, spianamento e costipamento di materiale di primo impiego e/o di riciclo come prescritto dalle norme tecniche per i sottofondi stradali. per opere non sensibili a cedimenti. / § / Wiederauffüllen von Grabenaushub mittels Lieferung, Planierung und Verdichtung von Material in Erstanwendung und/oder Recyclingmaterial gemäß den technische Bestimmungen für den Straßenunterbau. für setzungsunempfindliche Bauwerke.		m³ § m³	21,25000
3304		54.10.03.10		Rinterro di scavi a sezione ristretta mediante fornitura, spianamento e costipamento di materiale di primo impiego e/o di riciclo come prescritto dalle norme tecniche per i sottofondi stradali. Fornitura, posa in opera, spianamento e costipamento di sabbia lavata 2 - 5 mm per appoggio e rivestimento di cavi, tubi, fino DN 100. / § / Wiederauffüllen von Grabenaushub mittels Lieferung, Planierung und Verdichtung von Material in Erstanwendung und/oder Recyclingmaterial gemäß den technische Bestimmungen für den Straßenunterbau. Lieferung, Einbau, Planieren und Verdichten von gewaschenem Sand 2 - 5 mm als Auflager und Ummantelung für Kabel, Rohre, bis DN 100.		m³ § m³	30,21000
3305		54.10.03.15		Rinterro di scavi a sezione ristretta mediante fornitura, spianamento e costipamento di materiale di primo impiego e/o di riciclo come prescritto dalle norme tecniche per i sottofondi stradali. Fornitura, posa in opera, spianamento e costipamento di materiale granulometricamente assortito, per la formazione del letto e del rivestimento di tubi, cavi, ecc. / Il grado di costipamento in % della prova Proctor Standard verrà stabilito dalla DL in funzione dell'opera. / Verrà contabilizzata la quantità teorica risultante dagli scavi con pareti verticali. / § / Wiederauffüllen von Grabenaushub mittels Lieferung, Planierung und Verdichtung von Material in Erstanwendung und/oder Recyclingmaterial gemäß den technische Bestimmungen für den Straßenunterbau. Lieferung, Einbau, Planieren und Verdichten von kornmäßig abgestuftem Material, für das Herstellen von Bettung und Ummantelung von Rohren, Kabeln usw. / Der Verdichtungsgrad und die Tragfähigkeit wird von der BL, in Abhängigkeit des Bauwerkes, festgelegt. / Es wird die theoretische Menge verrechnet wie sie aus dem Aushub mit senkrechten Wänden hervorgeht.
3306		54.10.03.15.A		Fornitura, posa in opera, spianamento e costipamento di materiale granulometricamente assortito, per la formazione del letto e del rivestimento di tubi, cavi, ecc. / Il grado di costipamento in % della prova Proctor Standard verrà stabilito dalla DL in funzione dell'opera. / Verrà contabilizzata la quantità teorica risultante dagli scavi con pareti verticali. pezzatura 0,20 fino a 15 mm / § / Lieferung, Einbau, Planieren und Verdichten von kornmäßig abgestuftem Material, für das Herstellen von Bettung und Ummantelung von Rohren, Kabeln usw. / Der Verdichtungsgrad und die Tragfähigkeit wird von der BL, in Abhängigkeit des Bauwerkes, festgelegt. / Es wird die theoretische Menge verrechnet wie sie aus dem Aushub mit senkrechten Wänden hervorgeht. Korngröße 0,20 bis 15 mm		m³ § m³	29,14000
3307		54.10.03.15.B		Fornitura, posa in opera, spianamento e costipamento di materiale granulometricamente assortito, per la formazione del letto e del rivestimento di tubi, cavi, ecc. / Il grado di costipamento in % della prova Proctor Standard verrà stabilito dalla DL in funzione dell'opera. / Verrà contabilizzata la quantità teorica risultante dagli scavi con pareti verticali. pezzatura 0,20 fino a 20 mm / § / Lieferung, Einbau, Planieren und Verdichten von kornmäßig abgestuftem Material, für das Herstellen von Bettung und Ummantelung von Rohren, Kabeln usw. / Der Verdichtungsgrad und die Tragfähigkeit wird von der BL, in Abhängigkeit des Bauwerkes, festgelegt. / Es wird die theoretische Menge verrechnet wie sie aus dem Aushub mit senkrechten Wänden hervorgeht. Korngröße 0,20 bis 20 mm		m³ § m³	29,25000
3308		54.10.03.15.C		Fornitura, posa in opera, spianamento e costipamento di materiale granulometricamente assortito, per la formazione del letto e del rivestimento di tubi, cavi, ecc. / Il grado di costipamento in % della prova Proctor Standard verrà stabilito dalla DL in funzione dell'opera. / Verrà contabilizzata la quantità teorica risultante dagli scavi con pareti verticali. pezzatura 0,20 fino a 30 mm / § / Lieferung, Einbau, Planieren und Verdichten von kornmäßig abgestuftem Material, für das Herstellen von Bettung und Ummantelung von Rohren, Kabeln usw. / Der Verdichtungsgrad und die Tragfähigkeit wird von der BL, in Abhängigkeit des Bauwerkes, festgelegt. / Es wird die theoretische Menge verrechnet wie sie aus dem Aushub mit senkrechten Wänden hervorgeht. Korngröße 0,20 bis 30 mm		m³ § m³	28,27000
3309		54.10.03.20		Fornitura, posa in opera, spianamento e costipamento di materiale granulometricamente assortito, per la formazione del letto e del rivestimento di tubi, cavi, ecc. / Il grado di costipamento in % della prova Proctor Standard verrà stabilito dalla DL in funzione dell'opera. / Verrà contabilizzata la quantità teorica risultante dagli scavi con pareti verticali. Fornitura, posa in opera e spianamento di ghiaione (di primo impiego e/o di riciclo) per formazione di sottofondi ai letti di magrone o per formazione di strati drenanti, come prescritto dalle norme tecniche per i sottofondi stradali, ecc / § / Lieferung, Einbau, Planieren und Verdichten von kornmäßig abgestuftem Material, für das Herstellen von Bettung und Ummantelung von Rohren, Kabeln usw. / Der Verdichtungsgrad und die Tragfähigkeit wird von der BL, in Abhängigkeit des Bauwerkes, festgelegt. / Es wird die theoretische Menge verrechnet wie sie aus dem Aushub mit senkrechten Wänden hervorgeht. Lieferung, Einbau und Planieren von Grobschotter (in Erstanwendung und/oder Recyclingmaterial) für die Herstellung von Aufstandsflächen unter Magerbetonschichten oder für Drainageschichten usw		m³ § m³	22,04000
3310		54.10.03.25		Fornitura, posa in opera, spianamento e costipamento di materiale granulometricamente assortito, per la formazione del letto e del rivestimento di tubi, cavi, ecc. / Il grado di costipamento in % della prova Proctor Standard verrà stabilito dalla DL in funzione dell'opera. / Verrà contabilizzata la quantità teorica risultante dagli scavi con pareti verticali. Fornitura e posa in opera al di sotto dei rilevati o della sovrastruttura, di materiali di primo impiego e/o di riciclo anticapillari aventi le caratteristiche previste dalle norme tecniche per i sottofondi stradali. Sono compresi l´onere di fornitura da qualsiasi distanza, la vagliatura per ottenere la necessaria granulometria, la stesa a superfici piane e livellate, il costipamento meccanico secondo le norme tecniche per i sottofondi stradali per i rilevati e rinterri ed ogni altro magistero. / § / Lieferung, Einbau, Planieren und Verdichten von kornmäßig abgestuftem Material, für das Herstellen von Bettung und Ummantelung von Rohren, Kabeln usw. / Der Verdichtungsgrad und die Tragfähigkeit wird von der BL, in Abhängigkeit des Bauwerkes, festgelegt. / Es wird die theoretische Menge verrechnet wie sie aus dem Aushub mit senkrechten Wänden hervorgeht. Lieferung und Einbau von antikapillaren Materialien in Erstanwendung und/oder Recyclingmaterial unter den Dämmen, bzw. Aufschüttungen oder Oberbauten, welche die Eigenschaften, die in der technischen Bestimmungen für den Straßenunterbau angeführt sind, erfüllen. Inbegriffen sind die Lieferung über jede Distanz, die Siebung um die notwendige Körnung zu erhalten, das schichtweise und ebene Einbringen, das Verdichten gemäß den technischen Bestimmungen für den Straßenunterbau für Dämme und Aufschüttungen und jede weitere notwendige Nebenarbeit.		m³ § m³	27,56000
3311		54.10.04		Fornitura, posa in opera, spianamento e costipamento di materiale granulometricamente assortito, per la formazione del letto e del rivestimento di tubi, cavi, ecc. / Il grado di costipamento in % della prova Proctor Standard verrà stabilito dalla DL in funzione dell'opera. / Verrà contabilizzata la quantità teorica risultante dagli scavi con pareti verticali. SISTEMAZIONE IN RILEVATO / Nei prezzi unitari è compresa la sistemazione in rilevato di materiali idonei provenienti sia dagli scavi che dalle cave di prestito e/o materiale di riciclo; / compreso l'eventuale onere della riduzione del materiale roccioso alla pezzatura prevista; / compresa la compattazione a strati fino a raggiungere i valori prescritti secondo norme / tecniche per i sottofondi stradali ; compreso l'eventuale inumidimento; comprese la / sagomatura e profilatura dei cigli, delle banchine e delle scarpate rivestite con / terra vegetale; compresa ogni lavorazione ed onere previsti dalle norme tecniche per i / sottofondi stradali per dare il rilevato compiuto a perfetta regola d'arte / § / Lieferung, Einbau, Planieren und Verdichten von kornmäßig abgestuftem Material, für das Herstellen von Bettung und Ummantelung von Rohren, Kabeln usw. / Der Verdichtungsgrad und die Tragfähigkeit wird von der BL, in Abhängigkeit des Bauwerkes, festgelegt. / Es wird die theoretische Menge verrechnet wie sie aus dem Aushub mit senkrechten Wänden hervorgeht. AUSFÜHREN VON DAMMSCHÜTTUNGEN / In den Einheitspreisen sind das Ausführen von Dämmen, mit geiegnetem Material aus Schürfgruben oder Grabungen und/oder Recyclingmaterial, eventuelle Aufwendungen / für die Zerkleinerung von Felsmaterial auf die vorgesehene Korngröße, die schichtweise Verdichtung bis zum Erreichen der vorgeschriebenen Werte gemäß den technischen Bestimmungen / für den Straßenunterbau inbegriffen. Inbegriffen sind die Befeuchtung, die Ausbildung und die Profilierung der Randstreifen, der Bankette und der, mit Muttererde abgedeckten Böschungen und alle notwendigen Leistungen, die in den technischen Bestimmungen für den Straßenunterbau für diese Arbeit angeführt sind, um einen der Regel der Technik entsprechenden Damm zu errichten
3312		54.10.04.01		SISTEMAZIONE IN RILEVATO / Nei prezzi unitari è compresa la sistemazione in rilevato di materiali idonei provenienti sia dagli scavi che dalle cave di prestito e/o materiale di riciclo; / compreso l'eventuale onere della riduzione del materiale roccioso alla pezzatura prevista; / compresa la compattazione a strati fino a raggiungere i valori prescritti secondo norme / tecniche per i sottofondi stradali ; compreso l'eventuale inumidimento; comprese la / sagomatura e profilatura dei cigli, delle banchine e delle scarpate rivestite con / terra vegetale; compresa ogni lavorazione ed onere previsti dalle norme tecniche per i / sottofondi stradali per dare il rilevato compiuto a perfetta regola d'arte Sistemazione in rilevato con materiale di primo impiego e/o di riciclo / § / AUSFÜHREN VON DAMMSCHÜTTUNGEN / In den Einheitspreisen sind das Ausführen von Dämmen, mit geiegnetem Material aus Schürfgruben oder Grabungen und/oder Recyclingmaterial, eventuelle Aufwendungen / für die Zerkleinerung von Felsmaterial auf die vorgesehene Korngröße, die schichtweise Verdichtung bis zum Erreichen der vorgeschriebenen Werte gemäß den technischen Bestimmungen / für den Straßenunterbau inbegriffen. Inbegriffen sind die Befeuchtung, die Ausbildung und die Profilierung der Randstreifen, der Bankette und der, mit Muttererde abgedeckten Böschungen und alle notwendigen Leistungen, die in den technischen Bestimmungen für den Straßenunterbau für diese Arbeit angeführt sind, um einen der Regel der Technik entsprechenden Damm zu errichten Ausführen von Dämmen Material in Erstanwendung und/oder Recyclingmaterial
3313		54.10.04.01.A		Sistemazione in rilevato con materiale di primo impiego e/o di riciclo con materiali dei gruppi A1, A2-4, A2-5,A3 (GW, SU, GU*,GT*, SU*) / § / Ausführen von Dämmen Material in Erstanwendung und/oder Recyclingmaterial mit Material der Gruppen A1, A2-4, A2-5, A3 (GW, SU, GU*, GT*, SU*)		m³ § m³	3,86000
3314		54.10.04.01.B		Sistemazione in rilevato con materiale di primo impiego e/o di riciclo con materiali dei gruppi A2-6, A2-7 (TL, TM) / § / Ausführen von Dämmen Material in Erstanwendung und/oder Recyclingmaterial Mit Material der Gruppen A2-6, A2-7 (TL, TM)		m³ § m³	4,94000
3315		54.10.90		Sistemazione in rilevato con materiale di primo impiego e/o di riciclo SOVRAPREZZI PER ONERI PARTICOLARI / § / Ausführen von Dämmen Material in Erstanwendung und/oder Recyclingmaterial AUFPREIS FÜR BESONDERE ERSCHWERNISSE
3316		54.10.90.01		SOVRAPREZZI PER ONERI PARTICOLARI Sovrapprezzo alla sistemazione in rilevato di miscele terrose da stabilizzare a cemento o calce anche in punti limitati del rilevato ed in prossimità delle spalle dei manufatti, realizzata previa opportuna miscelazione con qualsiasi mezzo dei leganti (calce e/o cemento) con le terre da stabilizzare in sito, compreso l'onere della fornitura del legante da dosare, secondo le esigenze di stabilizzazione, in quantità secche comprese tra i 40 e i 100 kg/m3 finito, ed ogni altro onere per la completa posa in opera del materiale stabilizzato ed il costipamento meccanico secondo le norme tecniche per i sottofondi stradali per i rilevati e rinterri ed ogni altro magistero. / § / AUFPREIS FÜR BESONDERE ERSCHWERNISSE Aufpreis für die Zement-oder Kalkstabilsierung von Dämmen und Aufschüttugen aus erdigen Mischungen beschränkt auf punktuellen Zonen des Dammes und in der Nähe von Widerlagern von Kunstbauten, ausgeführt mittels Mischung des zu stabilisierenden Materials mit Bindemittel (Kalk und/oder Zement) in geeigneten Mischgeräten. Inbegriffen sind die Lieferungen des für die Stabilsierung geeigneten Bindemittels, in trockenem Zustand zwischen 40 – 100 kg je m3 und jede weitere notwendige Nebenarbeit für den Einbau des stabilisierten Materials, sowie das Verdichten nach den technischen Bestimmungen für den Straßenunterbau für Dämme und Aufschüttungen und jede andere Aufwendung		m³ § m³	12,37000
3317		54.14		SOVRAPREZZI PER ONERI PARTICOLARI LAVORI IN GEOTESSUTO (TESSUTO NON TESSUTO) / Nei prezzi unitari di seguito elencati sono compresi la fornitura e posa in opera di "geotessuti" sintetici, cuciti o sovrapposti ai lembi, secondo le indicazioni della ditta produttrice, su pareti inclinate o verticali l'ancoraggio del tessuto. / I prezzi unitari valgono per applicazioni in bonifiche, drenaggi, protezioni di scarpate, terra armata e similari. / Nella posa degli strati è da evitare la lacerazione causata da mezzi di lavoro o da sassi acuminati. / Viene contabilizzata la superficie effettiva in opera, senza le sovrapposizioni nei giunti. / Sono esclusi i lavori di scavo e rinterro. / § / AUFPREIS FÜR BESONDERE ERSCHWERNISSE ARBEITEN MIT GEOTEXTILIEN (VLIESE) / In den nachfolgend angeführten Einheitspreisen sind die Lieferung und der Einbau von synthetischen Geotextilien, bei den Stößen genäht oder überlappt,nach den Anweisungen des Herstellers und - bei geneigten oder vertikalen Flächen - die entsprechende Verankerung inbegriffen. / Die Einheitspreise gelten für Anwendung bei Bodenverbesserungen, Drainagen, Böschungsschutzmaßnahmen, für bewehrte Erde usw. / Bei der Verlegung muß die Beschädigung durch Arbeitsgeräte oder spitze Steine vermieden werden. / Es wird die effektiv eingebaute Oberfläche verrechnet, Überlappungen werden nicht berücksichtigt. / Die Erdarbeiten sind ausgenommen.
3318		54.14.01		LAVORI IN GEOTESSUTO (TESSUTO NON TESSUTO) / Nei prezzi unitari di seguito elencati sono compresi la fornitura e posa in opera di "geotessuti" sintetici, cuciti o sovrapposti ai lembi, secondo le indicazioni della ditta produttrice, su pareti inclinate o verticali l'ancoraggio del tessuto. / I prezzi unitari valgono per applicazioni in bonifiche, drenaggi, protezioni di scarpate, terra armata e similari. / Nella posa degli strati è da evitare la lacerazione causata da mezzi di lavoro o da sassi acuminati. / Viene contabilizzata la superficie effettiva in opera, senza le sovrapposizioni nei giunti. / Sono esclusi i lavori di scavo e rinterro. GEOTESSUTO A FILO CONTINUO PER DRENAGGI E BONIFICHE / § / ARBEITEN MIT GEOTEXTILIEN (VLIESE) / In den nachfolgend angeführten Einheitspreisen sind die Lieferung und der Einbau von synthetischen Geotextilien, bei den Stößen genäht oder überlappt,nach den Anweisungen des Herstellers und - bei geneigten oder vertikalen Flächen - die entsprechende Verankerung inbegriffen. / Die Einheitspreise gelten für Anwendung bei Bodenverbesserungen, Drainagen, Böschungsschutzmaßnahmen, für bewehrte Erde usw. / Bei der Verlegung muß die Beschädigung durch Arbeitsgeräte oder spitze Steine vermieden werden. / Es wird die effektiv eingebaute Oberfläche verrechnet, Überlappungen werden nicht berücksichtigt. / Die Erdarbeiten sind ausgenommen. GEOTEXTIL MIT ENDLOSFADEN FÜR DRAINAGEN UND BODENVERBESSERUNGEN
3319		54.14.01.01		GEOTESSUTO A FILO CONTINUO PER DRENAGGI E BONIFICHE Geotessuto a filo continuo. / Materiale: polietilene, poliestere, PVC e simili / R = resistenza a trazione / § / GEOTEXTIL MIT ENDLOSFADEN FÜR DRAINAGEN UND BODENVERBESSERUNGEN Geotextil mit Endlosfaden. / Material: Polyäthylen, Polyester, PVC oder ähnliches / R = Zugfestigkeit
3320		54.14.01.01.A		Geotessuto a filo continuo. / Materiale: polietilene, poliestere, PVC e simili / R = resistenza a trazione R 7,5 kN/m / § / Geotextil mit Endlosfaden. / Material: Polyäthylen, Polyester, PVC oder ähnliches / R = Zugfestigkeit R 7,5 kN/m		m² § m²	2,16000
3321		54.14.01.01.B		Geotessuto a filo continuo. / Materiale: polietilene, poliestere, PVC e simili / R = resistenza a trazione R 9,5 kN/m / § / Geotextil mit Endlosfaden. / Material: Polyäthylen, Polyester, PVC oder ähnliches / R = Zugfestigkeit R 9,5 kN/m		m² § m²	2,37000
3322		54.14.01.01.C		Geotessuto a filo continuo. / Materiale: polietilene, poliestere, PVC e simili / R = resistenza a trazione R 11,5 kN/m / § / Geotextil mit Endlosfaden. / Material: Polyäthylen, Polyester, PVC oder ähnliches / R = Zugfestigkeit R 11,5 kN/m		m² § m²	2,42000
3323		54.14.01.01.D		Geotessuto a filo continuo. / Materiale: polietilene, poliestere, PVC e simili / R = resistenza a trazione R 15,0 kN/m / § / Geotextil mit Endlosfaden. / Material: Polyäthylen, Polyester, PVC oder ähnliches / R = Zugfestigkeit R 15,0 kN/m		m² § m²	2,95000
3324		54.14.01.01.E		Geotessuto a filo continuo. / Materiale: polietilene, poliestere, PVC e simili / R = resistenza a trazione R 19,0 kN/m / § / Geotextil mit Endlosfaden. / Material: Polyäthylen, Polyester, PVC oder ähnliches / R = Zugfestigkeit R 19,0 kN/m		m² § m²	3,43000
3325		54.14.01.01.F		Geotessuto a filo continuo. / Materiale: polietilene, poliestere, PVC e simili / R = resistenza a trazione R 21,5 kN/m / § / Geotextil mit Endlosfaden. / Material: Polyäthylen, Polyester, PVC oder ähnliches / R = Zugfestigkeit R 21,5 kN/m		m² § m²	3,94000
3326		54.14.01.01.G		Geotessuto a filo continuo. / Materiale: polietilene, poliestere, PVC e simili / R = resistenza a trazione R 24,0 kN/m / § / Geotextil mit Endlosfaden. / Material: Polyäthylen, Polyester, PVC oder ähnliches / R = Zugfestigkeit R 24,0 kN/m		m² § m²	4,60000
3327		54.14.01.01.H		Geotessuto a filo continuo. / Materiale: polietilene, poliestere, PVC e simili / R = resistenza a trazione R 28,0 kN/m / § / Geotextil mit Endlosfaden. / Material: Polyäthylen, Polyester, PVC oder ähnliches / R = Zugfestigkeit R 28,0 kN/m		m² § m²	6,49000
3328		54.14.02		Geotessuto a filo continuo. / Materiale: polietilene, poliestere, PVC e simili / R = resistenza a trazione GEOTESSUTO PER TERRA ARMATA / Il carico di rottura "R" verrà calcolato sulla base della resistenza "Grab" (riferita ad una larghezza di 200 mm). / Con R1/R2 è definito rispettivamente, il carico di rottura nel senso longitudinale e trasversale. / I risvolti tra i vari strati di riporto verranno contabilizzati e pagati, mentre questo non vale per eventuali sovrapposizioni in corrispondenza di giunti di lavoro. / § / Geotextil mit Endlosfaden. / Material: Polyäthylen, Polyester, PVC oder ähnliches / R = Zugfestigkeit GEOTEXTIL FÜR BEWEHRTE ERDE / Die angegebene Mindestbruchkraft "R" wird über die "Grab"-Zugfestigkeit (bezogen auf eine Breite von 200 mm) berechnet. / Mit R1/R2 ist die Zugfestigkeit in Längs-/Querrichtung definiert. / Die Überlappungen der einzelnen Schüttschichten werden verrechnet und vergütet. Überlappungen im Bereich von Stößen werden nicht vergütet.
3329		54.14.02.01		GEOTESSUTO PER TERRA ARMATA / Il carico di rottura "R" verrà calcolato sulla base della resistenza "Grab" (riferita ad una larghezza di 200 mm). / Con R1/R2 è definito rispettivamente, il carico di rottura nel senso longitudinale e trasversale. / I risvolti tra i vari strati di riporto verranno contabilizzati e pagati, mentre questo non vale per eventuali sovrapposizioni in corrispondenza di giunti di lavoro. Geotessuto in polipropilene con elevate caratteristiche meccaniche. / § / GEOTEXTIL FÜR BEWEHRTE ERDE / Die angegebene Mindestbruchkraft "R" wird über die "Grab"-Zugfestigkeit (bezogen auf eine Breite von 200 mm) berechnet. / Mit R1/R2 ist die Zugfestigkeit in Längs-/Querrichtung definiert. / Die Überlappungen der einzelnen Schüttschichten werden verrechnet und vergütet. Überlappungen im Bereich von Stößen werden nicht vergütet. Geotextil aus Polypropylen mit ausgeprägten mechanischen Eigenschaften.
3330		54.14.02.01.A		Geotessuto in polipropilene con elevate caratteristiche meccaniche. R1/R2 15/15 kN/m / § / Geotextil aus Polypropylen mit ausgeprägten mechanischen Eigenschaften. R1/R2 15/15 kN/m		m² § m²	4,17000
3331		54.14.02.01.B		Geotessuto in polipropilene con elevate caratteristiche meccaniche. R1/R2 25/25 kN/m / § / Geotextil aus Polypropylen mit ausgeprägten mechanischen Eigenschaften. R1/R2 25/25 kN/m		m² § m²	5,92000
3332		54.14.02.01.C		Geotessuto in polipropilene con elevate caratteristiche meccaniche. R1/R2 40/40 kN/m / § / Geotextil aus Polypropylen mit ausgeprägten mechanischen Eigenschaften. R1/R2 40/40 kN/m		m² § m²	7,05000
3333		54.14.02.01.D		Geotessuto in polipropilene con elevate caratteristiche meccaniche. R1/R2 80/80 kN/m / § / Geotextil aus Polypropylen mit ausgeprägten mechanischen Eigenschaften. R1/R2 80/80 kN/m		m² § m²	13,71000
3334		54.14.02.01.E		Geotessuto in polipropilene con elevate caratteristiche meccaniche. R1/R2 120/120 kN/m / § / Geotextil aus Polypropylen mit ausgeprägten mechanischen Eigenschaften. R1/R2 120/120 kN/m		m² § m²	17,55000
3335		54.14.02.01.F		Geotessuto in polipropilene con elevate caratteristiche meccaniche. R1/R2 120/40 kN/m / § / Geotextil aus Polypropylen mit ausgeprägten mechanischen Eigenschaften. R1/R2 120/40 kN/m		m² § m²	17,18000
3336		54.14.02.01.G		Geotessuto in polipropilene con elevate caratteristiche meccaniche. R1/R2 200/40 kN/m / § / Geotextil aus Polypropylen mit ausgeprägten mechanischen Eigenschaften. R1/R2 200/40 kN/m		m² § m²	18,69000
3337		54.14.02.01.H		Geotessuto in polipropilene con elevate caratteristiche meccaniche. R1/R2 300/40 kN/m / § / Geotextil aus Polypropylen mit ausgeprägten mechanischen Eigenschaften. R1/R2 300/40 kN/m		m² § m²	25,34000
3338		54.14.02.05		Geotessuto in polipropilene con elevate caratteristiche meccaniche. Geotessuto in fibre di polipropilene o polietilene ottenuto per tessitura ortogonale, avente elevate caratteristiche meccaniche e drenanti. / Con "kf" è definita la permeabilità standard in l/(m2 x sec). / Con "d" è definito il diametro di filtrazione standard in Micron (µ). / § / Geotextil aus Polypropylen mit ausgeprägten mechanischen Eigenschaften. Geotextil aus Polypropylen oder Polyäthylen, mit ortogonalem Webemuster mit ausgeprägten mechanischen- und Drainageeigenschaften. / Mit "kf" ist die Standard-Wasserdurchlässigkeit in l/(m2 x sec) definiert. / Mit "d" ist der Standard-Porendurchmesser in Mikron (µ) definiert.
3339		54.14.02.05.A		Geotessuto in fibre di polipropilene o polietilene ottenuto per tessitura ortogonale, avente elevate caratteristiche meccaniche e drenanti. / Con "kf" è definita la permeabilità standard in l/(m2 x sec). / Con "d" è definito il diametro di filtrazione standard in Micron (µ). R1/R2 45/45 kN/m kg 50 l/(m2·sec) d 180 µ / § / Geotextil aus Polypropylen oder Polyäthylen, mit ortogonalem Webemuster mit ausgeprägten mechanischen- und Drainageeigenschaften. / Mit "kf" ist die Standard-Wasserdurchlässigkeit in l/(m2 x sec) definiert. / Mit "d" ist der Standard-Porendurchmesser in Mikron (µ) definiert. R1/R2 45/45 kN/m kg 50 l/(m2·sec) d 180 µ		m² § m²	10,00000
3340		54.14.02.05.B		Geotessuto in fibre di polipropilene o polietilene ottenuto per tessitura ortogonale, avente elevate caratteristiche meccaniche e drenanti. / Con "kf" è definita la permeabilità standard in l/(m2 x sec). / Con "d" è definito il diametro di filtrazione standard in Micron (µ). R1/R2 20/25 kN/m kg 35 l/(m2·sec) d 250 µ / § / Geotextil aus Polypropylen oder Polyäthylen, mit ortogonalem Webemuster mit ausgeprägten mechanischen- und Drainageeigenschaften. / Mit "kf" ist die Standard-Wasserdurchlässigkeit in l/(m2 x sec) definiert. / Mit "d" ist der Standard-Porendurchmesser in Mikron (µ) definiert. R1/R2 20/25 kN/m kg 35 l/(m2·sec) d 250 µ		m² § m²	5,42000
3341		54.14.02.05.C		Geotessuto in fibre di polipropilene o polietilene ottenuto per tessitura ortogonale, avente elevate caratteristiche meccaniche e drenanti. / Con "kf" è definita la permeabilità standard in l/(m2 x sec). / Con "d" è definito il diametro di filtrazione standard in Micron (µ). R1/R2 45/20 kN/m kg 100 l/(m2·sec) d 300 µ / § / Geotextil aus Polypropylen oder Polyäthylen, mit ortogonalem Webemuster mit ausgeprägten mechanischen- und Drainageeigenschaften. / Mit "kf" ist die Standard-Wasserdurchlässigkeit in l/(m2 x sec) definiert. / Mit "d" ist der Standard-Porendurchmesser in Mikron (µ) definiert. R1/R2 45/20 kN/m kg 100 l/(m2·sec) d 300 µ		m² § m²	8,02000
3342		54.14.02.05.D		Geotessuto in fibre di polipropilene o polietilene ottenuto per tessitura ortogonale, avente elevate caratteristiche meccaniche e drenanti. / Con "kf" è definita la permeabilità standard in l/(m2 x sec). / Con "d" è definito il diametro di filtrazione standard in Micron (µ). R1/R2 50/40 kN/m kg 600 l/(m2·sec) d 450 µ / § / Geotextil aus Polypropylen oder Polyäthylen, mit ortogonalem Webemuster mit ausgeprägten mechanischen- und Drainageeigenschaften. / Mit "kf" ist die Standard-Wasserdurchlässigkeit in l/(m2 x sec) definiert. / Mit "d" ist der Standard-Porendurchmesser in Mikron (µ) definiert. R1/R2 50/40 kN/m kg 600 l/(m2·sec) d 450 µ		m² § m²	12,15000
3343		54.14.02.05.E		Geotessuto in fibre di polipropilene o polietilene ottenuto per tessitura ortogonale, avente elevate caratteristiche meccaniche e drenanti. / Con "kf" è definita la permeabilità standard in l/(m2 x sec). / Con "d" è definito il diametro di filtrazione standard in Micron (µ). R1/R2 40/35 kN/m kg 650 l/(m2·sec) d 1000 µ / § / Geotextil aus Polypropylen oder Polyäthylen, mit ortogonalem Webemuster mit ausgeprägten mechanischen- und Drainageeigenschaften. / Mit "kf" ist die Standard-Wasserdurchlässigkeit in l/(m2 x sec) definiert. / Mit "d" ist der Standard-Porendurchmesser in Mikron (µ) definiert. R1/R2 40/35 kN/m kg 650 l/(m2·sec) d 1000 µ		m² § m²	10,38000
3344		54.14.02.05.F		Geotessuto in fibre di polipropilene o polietilene ottenuto per tessitura ortogonale, avente elevate caratteristiche meccaniche e drenanti. / Con "kf" è definita la permeabilità standard in l/(m2 x sec). / Con "d" è definito il diametro di filtrazione standard in Micron (µ). R1/R2 50/55 kN/m kg 30 l/(m2·sec) d 260 µ / § / Geotextil aus Polypropylen oder Polyäthylen, mit ortogonalem Webemuster mit ausgeprägten mechanischen- und Drainageeigenschaften. / Mit "kf" ist die Standard-Wasserdurchlässigkeit in l/(m2 x sec) definiert. / Mit "d" ist der Standard-Porendurchmesser in Mikron (µ) definiert. R1/R2 50/55 kN/m kg 30 l/(m2·sec) d 260 µ		m² § m²	9,07000
3345		54.14.02.05.G		Geotessuto in fibre di polipropilene o polietilene ottenuto per tessitura ortogonale, avente elevate caratteristiche meccaniche e drenanti. / Con "kf" è definita la permeabilità standard in l/(m2 x sec). / Con "d" è definito il diametro di filtrazione standard in Micron (µ). R1/R2 80/80 kN/m kg 18 l/(m2·sec) d 180 µ / § / Geotextil aus Polypropylen oder Polyäthylen, mit ortogonalem Webemuster mit ausgeprägten mechanischen- und Drainageeigenschaften. / Mit "kf" ist die Standard-Wasserdurchlässigkeit in l/(m2 x sec) definiert. / Mit "d" ist der Standard-Porendurchmesser in Mikron (µ) definiert. R1/R2 80/80 kN/m kg 18 l/(m2·sec) d 180 µ		m² § m²	10,25000
3346		54.14.02.05.H		Geotessuto in fibre di polipropilene o polietilene ottenuto per tessitura ortogonale, avente elevate caratteristiche meccaniche e drenanti. / Con "kf" è definita la permeabilità standard in l/(m2 x sec). / Con "d" è definito il diametro di filtrazione standard in Micron (µ). R1/R2 200/40 kN/m kg 18 l/(m2·sec) d 300 µ / § / Geotextil aus Polypropylen oder Polyäthylen, mit ortogonalem Webemuster mit ausgeprägten mechanischen- und Drainageeigenschaften. / Mit "kf" ist die Standard-Wasserdurchlässigkeit in l/(m2 x sec) definiert. / Mit "d" ist der Standard-Porendurchmesser in Mikron (µ) definiert. R1/R2 200/40 kN/m kg 18 l/(m2·sec) d 300 µ		m² § m²	14,97000
3347		54.14.03		Geotessuto in fibre di polipropilene o polietilene ottenuto per tessitura ortogonale, avente elevate caratteristiche meccaniche e drenanti. / Con "kf" è definita la permeabilità standard in l/(m2 x sec). / Con "d" è definito il diametro di filtrazione standard in Micron (µ). GEOMENBRANA BENTONITICA / § / Geotextil aus Polypropylen oder Polyäthylen, mit ortogonalem Webemuster mit ausgeprägten mechanischen- und Drainageeigenschaften. / Mit "kf" ist die Standard-Wasserdurchlässigkeit in l/(m2 x sec) definiert. / Mit "d" ist der Standard-Porendurchmesser in Mikron (µ) definiert. BENTONITMATTE
3348		54.14.03.01		GEOMENBRANA BENTONITICA Fornitura e posa di geomembrana bentonitica, geocomposito collegato meccanicamente sull’intera superficie, composto da bentonite sodica granulare trattenuta fra due geotessili e collegata con una fitta agugliatura; peso complessivo > 5000 g/m2; peso bentonite > 4500 g/m2; carico di rottura longitudinale > 15 kN/m; carico di rottura trasversale > 10 kN/m. / Nel prezzo unitario sono comprese le sovrapposizioni di ca. 30 cm. / § / BENTONITMATTE Liefern und Einbau von Bentonitmatte, vollflächig mechanisch verbundenes Geokomposit, bestehend aus einer Schicht granuliertem Bentonit, welches zwischen zwei Lagen aus Geotextilien eingebettet ist, mit einer engen Vernadelung; Gesamtgewicht > 5000 g/m2; Bentonit-Gewicht > 4500 g/m2; Zugfestigkeit längs > 15 kN/m; Zugfestigkeit quer > 10 kN/m. / Im Einheitspreis sind die Überlappungen von ca. 30 cm inbegriffen.		m² § m²	22,34000
3349		54.14.05		GEOMENBRANA BENTONITICA GEOGRIGLIA PER TERRA RINFORZATA / Con R1/R2 è definito rispettivamente, il carico di rottura nel senso longitudinale e trasversale. / I risvolti tra i vari strati di riporto verranno contabilizzati e pagati, mentre questo non vale per eventuali sovrapposizioni in corrispondenza di giunti di lavoro. / § / BENTONITMATTE GEOGITTER FÜR BEWEHRTE ERDE / Mit R1/R2 ist die Zugfestigkeit in Längs-/Querrichtung definiert. / Die Überlappungen der einzelnen Schüttschichten werden verrechnet und vergütet. Überlappungen im Bereich von Stößen werden nicht vergütet.
3350		54.14.05.01		GEOGRIGLIA PER TERRA RINFORZATA / Con R1/R2 è definito rispettivamente, il carico di rottura nel senso longitudinale e trasversale. / I risvolti tra i vari strati di riporto verranno contabilizzati e pagati, mentre questo non vale per eventuali sovrapposizioni in corrispondenza di giunti di lavoro. Geogriglie costituite da fibre in poliestere, ricoperte da uno strato di PVC, che agiscono come elemento strutturale. / Con "m" è definita la maglia in mm. / § / GEOGITTER FÜR BEWEHRTE ERDE / Mit R1/R2 ist die Zugfestigkeit in Längs-/Querrichtung definiert. / Die Überlappungen der einzelnen Schüttschichten werden verrechnet und vergütet. Überlappungen im Bereich von Stößen werden nicht vergütet. Geogitter aus Polyesterfaser, PVC-beschichtet als statisch mitwirkendes Element . / Mit "m" ist die Maschenweite in mm definiert.
3351		54.14.05.01.A		Geogriglie costituite da fibre in poliestere, ricoperte da uno strato di PVC, che agiscono come elemento strutturale. / Con "m" è definita la maglia in mm. R1/R2 20/13 kN/m m 20 mm / § / Geogitter aus Polyesterfaser, PVC-beschichtet als statisch mitwirkendes Element . / Mit "m" ist die Maschenweite in mm definiert. R1/R2 20/13 kN/m m 20 mm		m² § m²	19,94000
3352		54.14.05.01.B		Geogriglie costituite da fibre in poliestere, ricoperte da uno strato di PVC, che agiscono come elemento strutturale. / Con "m" è definita la maglia in mm. R1/R2 35/20 kN/m m 20 mm / § / Geogitter aus Polyesterfaser, PVC-beschichtet als statisch mitwirkendes Element . / Mit "m" ist die Maschenweite in mm definiert. R1/R2 35/20 kN/m m 20 mm		m² § m²	21,72000
3353		54.14.05.01.C		Geogriglie costituite da fibre in poliestere, ricoperte da uno strato di PVC, che agiscono come elemento strutturale. / Con "m" è definita la maglia in mm. R1/R2 55/30 kN/m m 20 mm / § / Geogitter aus Polyesterfaser, PVC-beschichtet als statisch mitwirkendes Element . / Mit "m" ist die Maschenweite in mm definiert. R1/R2 55/30 kN/m m 20 mm		m² § m²	22,90000
3354		54.14.05.01.D		Geogriglie costituite da fibre in poliestere, ricoperte da uno strato di PVC, che agiscono come elemento strutturale. / Con "m" è definita la maglia in mm. R1/R2 80/30 kN/m m 10 mm / § / Geogitter aus Polyesterfaser, PVC-beschichtet als statisch mitwirkendes Element . / Mit "m" ist die Maschenweite in mm definiert. R1/R2 80/30 kN/m m 10 mm		m² § m²	26,36000
3355		54.14.05.01.E		Geogriglie costituite da fibre in poliestere, ricoperte da uno strato di PVC, che agiscono come elemento strutturale. / Con "m" è definita la maglia in mm. R1/R2 80/30 kN/m m 20 mm / § / Geogitter aus Polyesterfaser, PVC-beschichtet als statisch mitwirkendes Element . / Mit "m" ist die Maschenweite in mm definiert. R1/R2 80/30 kN/m m 20 mm		m² § m²	28,18000
3356		54.14.05.01.F		Geogriglie costituite da fibre in poliestere, ricoperte da uno strato di PVC, che agiscono come elemento strutturale. / Con "m" è definita la maglia in mm. R1/R2 110/30 kN/m m 20 mm / § / Geogitter aus Polyesterfaser, PVC-beschichtet als statisch mitwirkendes Element . / Mit "m" ist die Maschenweite in mm definiert. R1/R2 110/30 kN/m m 20 mm		m² § m²	36,17000
3357		54.14.07		Geogriglie costituite da fibre in poliestere, ricoperte da uno strato di PVC, che agiscono come elemento strutturale. / Con "m" è definita la maglia in mm. GEOTESSSUTO PER STRATI DI USURA / § / Geogitter aus Polyesterfaser, PVC-beschichtet als statisch mitwirkendes Element . / Mit "m" ist die Maschenweite in mm definiert. GEOTEXIL FÜR VERSCHLEIßCHICHTEN
3358		54.14.07.01		GEOTESSSUTO PER STRATI DI USURA Fornitura e posa in opera di geocomposito tessile costituito da un / geotessile nontessuto a filo continuo 100% polipropilene, coesionato / mediante agugliatura meccanica accoppiato meccanicamente ad un tessuto in / fibra di vetro ad elevata resistenza. / Il nontessuto geotessile deve presentare le seguenti caratteristiche: / dovrà essere del tipo a filo continuo realizzato al 100% in / polipropilene, stabilizzato contro i raggi UV, agugliato meccanicamente. / Requisiti meccanici ed idraulici: / - resistenza a trazione longitudinale /trasversale ISO 3341 (kN/m) 50 / - allungamento a rottura (longitudinale/trasversale) ISO 3341 (%)< 3 / - forza per allungamento al 2% ISO 3341 (kN/m) 34 / - assorbimento di bitume Texas DOT Item (Kg/m2)^3 1,1 / - resistenza all’invecchiamento (diminuzione carico rottura)EN 12224 (%)< 50 / - resistenza chimica (diminuzione carico di rottura) EN 13438 (%)< 20 / I valori riportati si intendono quali valori medi. Sono ammissibili / variazioni fino al 10 % dei parametri meccanici e fino al 20 % dei parametri idraulici. / § / GEOTEXIL FÜR VERSCHLEIßCHICHTEN Liefern und einbauen von Geoverbundstoff bestehend aus einem / Geotextil nicht gewebt mit Endlosfaden 100% Polypropylen, zusammengefügt / durch mechanische Verfestigung (Vernadelung) mit einem Gewebe aus / Glasfaser mit hoher Festigkeit. / Das Geotextil muß folgende Merkmale aufweisen: / Endlosfaser mechanisch verfestigt; 100% Polypropylen, stabil gegen UV- / Strahlen, mechanisch vernadelt. / Mechanische und hydraulische Eigenschaften: / - Zugfestigkeit in Längs- und Querrichtung ISO 3341(kN/m) 50 / - Bruchdehnung (Längs-/ Querrichtung) ISO 3341(%)< 3 / - Kraft-Dehnungsverhalten bei 2% ISO 3341(kN/m) 34 / - Bitumenaufnahme Texas DOT Item(Kg/m2)^3 1,1 / - Alterungsbeständig (Verminderung Bruchkraft) EN 12224(%)< 50 / - Chemische Widerstandsfähigkeit (Verminderung Bruchkraft) EN 13438(%)< 20 / Die angegebenen Werte verstehen sci als Mittelwerte. Es sind Schwankungen / bis 10 % der mechanischen Parameter und bis 20 % der hydraulischen Parameter / zulässig.
3359		54.14.07.01.A		Fornitura e posa in opera di geocomposito tessile costituito da un / geotessile nontessuto a filo continuo 100% polipropilene, coesionato / mediante agugliatura meccanica accoppiato meccanicamente ad un tessuto in / fibra di vetro ad elevata resistenza. / Il nontessuto geotessile deve presentare le seguenti caratteristiche: / dovrà essere del tipo a filo continuo realizzato al 100% in / polipropilene, stabilizzato contro i raggi UV, agugliato meccanicamente. / Requisiti meccanici ed idraulici: / - resistenza a trazione longitudinale /trasversale ISO 3341 (kN/m) 50 / - allungamento a rottura (longitudinale/trasversale) ISO 3341 (%)< 3 / - forza per allungamento al 2% ISO 3341 (kN/m) 34 / - assorbimento di bitume Texas DOT Item (Kg/m2)^3 1,1 / - resistenza all’invecchiamento (diminuzione carico rottura)EN 12224 (%)< 50 / - resistenza chimica (diminuzione carico di rottura) EN 13438 (%)< 20 / I valori riportati si intendono quali valori medi. Sono ammissibili / variazioni fino al 10 % dei parametri meccanici e fino al 20 % dei parametri idraulici. 140 g/m2 / § / Liefern und einbauen von Geoverbundstoff bestehend aus einem / Geotextil nicht gewebt mit Endlosfaden 100% Polypropylen, zusammengefügt / durch mechanische Verfestigung (Vernadelung) mit einem Gewebe aus / Glasfaser mit hoher Festigkeit. / Das Geotextil muß folgende Merkmale aufweisen: / Endlosfaser mechanisch verfestigt; 100% Polypropylen, stabil gegen UV- / Strahlen, mechanisch vernadelt. / Mechanische und hydraulische Eigenschaften: / - Zugfestigkeit in Längs- und Querrichtung ISO 3341(kN/m) 50 / - Bruchdehnung (Längs-/ Querrichtung) ISO 3341(%)< 3 / - Kraft-Dehnungsverhalten bei 2% ISO 3341(kN/m) 34 / - Bitumenaufnahme Texas DOT Item(Kg/m2)^3 1,1 / - Alterungsbeständig (Verminderung Bruchkraft) EN 12224(%)< 50 / - Chemische Widerstandsfähigkeit (Verminderung Bruchkraft) EN 13438(%)< 20 / Die angegebenen Werte verstehen sci als Mittelwerte. Es sind Schwankungen / bis 10 % der mechanischen Parameter und bis 20 % der hydraulischen Parameter / zulässig. 140 g/m2		m² § m²	17,34000
3360		54.14.09		Fornitura e posa in opera di geocomposito tessile costituito da un / geotessile nontessuto a filo continuo 100% polipropilene, coesionato / mediante agugliatura meccanica accoppiato meccanicamente ad un tessuto in / fibra di vetro ad elevata resistenza. / Il nontessuto geotessile deve presentare le seguenti caratteristiche: / dovrà essere del tipo a filo continuo realizzato al 100% in / polipropilene, stabilizzato contro i raggi UV, agugliato meccanicamente. / Requisiti meccanici ed idraulici: / - resistenza a trazione longitudinale /trasversale ISO 3341 (kN/m) 50 / - allungamento a rottura (longitudinale/trasversale) ISO 3341 (%)< 3 / - forza per allungamento al 2% ISO 3341 (kN/m) 34 / - assorbimento di bitume Texas DOT Item (Kg/m2)^3 1,1 / - resistenza all’invecchiamento (diminuzione carico rottura)EN 12224 (%)< 50 / - resistenza chimica (diminuzione carico di rottura) EN 13438 (%)< 20 / I valori riportati si intendono quali valori medi. Sono ammissibili / variazioni fino al 10 % dei parametri meccanici e fino al 20 % dei parametri idraulici. SCARPATE IN TERRA RINFORZATA / § / Liefern und einbauen von Geoverbundstoff bestehend aus einem / Geotextil nicht gewebt mit Endlosfaden 100% Polypropylen, zusammengefügt / durch mechanische Verfestigung (Vernadelung) mit einem Gewebe aus / Glasfaser mit hoher Festigkeit. / Das Geotextil muß folgende Merkmale aufweisen: / Endlosfaser mechanisch verfestigt; 100% Polypropylen, stabil gegen UV- / Strahlen, mechanisch vernadelt. / Mechanische und hydraulische Eigenschaften: / - Zugfestigkeit in Längs- und Querrichtung ISO 3341(kN/m) 50 / - Bruchdehnung (Längs-/ Querrichtung) ISO 3341(%)< 3 / - Kraft-Dehnungsverhalten bei 2% ISO 3341(kN/m) 34 / - Bitumenaufnahme Texas DOT Item(Kg/m2)^3 1,1 / - Alterungsbeständig (Verminderung Bruchkraft) EN 12224(%)< 50 / - Chemische Widerstandsfähigkeit (Verminderung Bruchkraft) EN 13438(%)< 20 / Die angegebenen Werte verstehen sci als Mittelwerte. Es sind Schwankungen / bis 10 % der mechanischen Parameter und bis 20 % der hydraulischen Parameter / zulässig. STEILBÖSCHUNG AUS BEWEHRTER ERDE
3361		54.14.09.01		SCARPATE IN TERRA RINFORZATA Esecuzione di scarpate in terra rinforzata con inclinazione di 65 gradi / rispetto all'orizzontale, rinforzati con speciali teli di geotessile alternati a strati di terra (con spessori degli strati compattati non superiori a cm.65) appartenente ai gruppi A1-a, A1-B, A3, A2-4, A2-5, A2-6. / L’ inclinazione della scarpata sarà regolata da una particolare struttura metallica, elettrosaldata di guida e d'appoggio, e da un composito geotessuto ripiegato a “C”, appositamente strutturato per trattenere il terreno e favorire l'alloggiamento delle fibre e sostanze vegetali che germinando renderanno il paramento a vista completamente vegetato. / All'interno del terrapieno, a ridosso del paramento esterno, è necessario costipare uno strato di terra vegetale adatto all'uso da giardiniere (spessore medio cm. 30), per garantire lo sviluppo della cotica erbosa. / Il prezzo unitario comprende la fornitura e messa in opera secondo le regole del mestiere di: / -geotessile d'armatura 40 kN, costituito da poliestere, filamento continuo agotrattato del peso di ca. 350 gr/m2, resistenza allo strappo non inferiore a 40 kN/m. / -rete metallica elettrosaldata (cassero) in maglie differenziate con diametro non inferiore a Ø8mm e Ø6mm B450C, incluso distanziatori Ø8mm e picchetti in tondino Ø8mm, infissi nel terreno sottostante con una profondità di min. 200mm, in quantità sufficienti. / -geotessile composito, costituito da un telo in poliestere a filo continuo, strutturato in maglie di fori di mm 2 x 4, peso non inferiore a gr/m2 150, con resistenza allo strappo non inferiore a 13 kN/m e con caratteristiche d'imputrescibilità e di stabilità ai raggi UV. / -sistemazione in opera delle terre fra i teli di armatura del rilevato con spessori non superiori a cm 65. Tali strati saranno stesi e compattati in duplice tornata. Si intende compreso il trasporto delle terra nell'area del cantiere. / Eventuali oneri per la frantumazione del materiale da riutilizzare per il riempimento delle terre armate, saranno compensati a parte previa autorizzazione della DL. / § / STEILBÖSCHUNG AUS BEWEHRTER ERDE Errichtung von Steilböschung aus bewehrter Erde mit 65 Grad Neigung / gemessen von der horizontalen, bestehend aus Lagen speziellen Armierungsvliesen und verdichtetem Füllboden (mit Schichtstärken der verdichteten Schichten nicht stärker als 65 cm). Der Füllboden muss den Klassen A1-a, A1-B, A3, A2-4, A2-5, A2-6 angehören. / Die gleichmäßige Böschungsneigung muss durch ein Schalungsgitter („verlorene Schalung“) errichtet werden, an dessen Innenseite ein in der Schüttung verankertes Vegetationsvlies die Front stabilisiert, Erosionsschutz gegen Ausspülung bieten muss und als Haftfläche für die Keimschicht dient. Unmittelbar hinter dem Vegetationsvlies muss eine ca. 30 cm starke Schicht aus gärtnerisch einwandfreier Muttererde eingebaut und verdichtet werden, um ein Keimen und dauerhaftes Gedeihen der deckenden Vegetationsschicht zu gewährleisten. / Der Einheitspreis beinhaltet die Lieferung und fachgerechten Einbau von: / -Armierungsvlies 40 kN Polyester, Endlosfasern, Anisotrop (ausgeprägte Hauptzugrichtung mit höherer Festigkeit), Masse ca. 350 g/m2, Zugfestigkeit mindestens 40 kN/m / -Vorgebogenes Schalungsgitter Baustahl B450C (im Winkel von 65 Grad von der Horizontalen), variable Maschenweite, Durchmesser der Stäbe min. Ø8 mm und min. Ø6 mm, inklusive Abstandhalter Ø8 mm und Erdnägel Ø8 mm; 200mm Einbindtiefe) zur lagestabilen Fixierung der Schalungsgitter in ausreichender Zahl. / -Vegetationsvlies Polyester, mit Endlosfaden, Maschenweite 2 x 4 mm, Masse 150 gr/m2, min. Zugfestigkeit 13 KN/m, unverweslich und UV-resistent, / -Lagenweiser Einbau und verdichten der Erdschichten in zwei Durchgängen wobei die Schichtstärke s.max.= 65 cm, einschließlich des Transportes des Materials innerhalb der Baustelle. / Die eventuellen Aufwendungen für die Aufbereitung des wieder zu verwendenden Bodens für die Hinterfüllung der bewehrten Erde werden nur bei Genehmigung durch die Bauleitung separat vergütet.
3362		54.14.09.01.A		Esecuzione di scarpate in terra rinforzata con inclinazione di 65 gradi / rispetto all'orizzontale, rinforzati con speciali teli di geotessile alternati a strati di terra (con spessori degli strati compattati non superiori a cm.65) appartenente ai gruppi A1-a, A1-B, A3, A2-4, A2-5, A2-6. / L’ inclinazione della scarpata sarà regolata da una particolare struttura metallica, elettrosaldata di guida e d'appoggio, e da un composito geotessuto ripiegato a “C”, appositamente strutturato per trattenere il terreno e favorire l'alloggiamento delle fibre e sostanze vegetali che germinando renderanno il paramento a vista completamente vegetato. / All'interno del terrapieno, a ridosso del paramento esterno, è necessario costipare uno strato di terra vegetale adatto all'uso da giardiniere (spessore medio cm. 30), per garantire lo sviluppo della cotica erbosa. / Il prezzo unitario comprende la fornitura e messa in opera secondo le regole del mestiere di: / -geotessile d'armatura 40 kN, costituito da poliestere, filamento continuo agotrattato del peso di ca. 350 gr/m2, resistenza allo strappo non inferiore a 40 kN/m. / -rete metallica elettrosaldata (cassero) in maglie differenziate con diametro non inferiore a Ø8mm e Ø6mm B450C, incluso distanziatori Ø8mm e picchetti in tondino Ø8mm, infissi nel terreno sottostante con una profondità di min. 200mm, in quantità sufficienti. / -geotessile composito, costituito da un telo in poliestere a filo continuo, strutturato in maglie di fori di mm 2 x 4, peso non inferiore a gr/m2 150, con resistenza allo strappo non inferiore a 13 kN/m e con caratteristiche d'imputrescibilità e di stabilità ai raggi UV. / -sistemazione in opera delle terre fra i teli di armatura del rilevato con spessori non superiori a cm 65. Tali strati saranno stesi e compattati in duplice tornata. Si intende compreso il trasporto delle terra nell'area del cantiere. / Eventuali oneri per la frantumazione del materiale da riutilizzare per il riempimento delle terre armate, saranno compensati a parte previa autorizzazione della DL. altezza complessiva della scarpata fino a 4,00m / § / Errichtung von Steilböschung aus bewehrter Erde mit 65 Grad Neigung / gemessen von der horizontalen, bestehend aus Lagen speziellen Armierungsvliesen und verdichtetem Füllboden (mit Schichtstärken der verdichteten Schichten nicht stärker als 65 cm). Der Füllboden muss den Klassen A1-a, A1-B, A3, A2-4, A2-5, A2-6 angehören. / Die gleichmäßige Böschungsneigung muss durch ein Schalungsgitter („verlorene Schalung“) errichtet werden, an dessen Innenseite ein in der Schüttung verankertes Vegetationsvlies die Front stabilisiert, Erosionsschutz gegen Ausspülung bieten muss und als Haftfläche für die Keimschicht dient. Unmittelbar hinter dem Vegetationsvlies muss eine ca. 30 cm starke Schicht aus gärtnerisch einwandfreier Muttererde eingebaut und verdichtet werden, um ein Keimen und dauerhaftes Gedeihen der deckenden Vegetationsschicht zu gewährleisten. / Der Einheitspreis beinhaltet die Lieferung und fachgerechten Einbau von: / -Armierungsvlies 40 kN Polyester, Endlosfasern, Anisotrop (ausgeprägte Hauptzugrichtung mit höherer Festigkeit), Masse ca. 350 g/m2, Zugfestigkeit mindestens 40 kN/m / -Vorgebogenes Schalungsgitter Baustahl B450C (im Winkel von 65 Grad von der Horizontalen), variable Maschenweite, Durchmesser der Stäbe min. Ø8 mm und min. Ø6 mm, inklusive Abstandhalter Ø8 mm und Erdnägel Ø8 mm; 200mm Einbindtiefe) zur lagestabilen Fixierung der Schalungsgitter in ausreichender Zahl. / -Vegetationsvlies Polyester, mit Endlosfaden, Maschenweite 2 x 4 mm, Masse 150 gr/m2, min. Zugfestigkeit 13 KN/m, unverweslich und UV-resistent, / -Lagenweiser Einbau und verdichten der Erdschichten in zwei Durchgängen wobei die Schichtstärke s.max.= 65 cm, einschließlich des Transportes des Materials innerhalb der Baustelle. / Die eventuellen Aufwendungen für die Aufbereitung des wieder zu verwendenden Bodens für die Hinterfüllung der bewehrten Erde werden nur bei Genehmigung durch die Bauleitung separat vergütet. Gesamthöhe der Böschung bis 4,00m		m² § m²	151,01000
3363		54.14.09.01.B		Esecuzione di scarpate in terra rinforzata con inclinazione di 65 gradi / rispetto all'orizzontale, rinforzati con speciali teli di geotessile alternati a strati di terra (con spessori degli strati compattati non superiori a cm.65) appartenente ai gruppi A1-a, A1-B, A3, A2-4, A2-5, A2-6. / L’ inclinazione della scarpata sarà regolata da una particolare struttura metallica, elettrosaldata di guida e d'appoggio, e da un composito geotessuto ripiegato a “C”, appositamente strutturato per trattenere il terreno e favorire l'alloggiamento delle fibre e sostanze vegetali che germinando renderanno il paramento a vista completamente vegetato. / All'interno del terrapieno, a ridosso del paramento esterno, è necessario costipare uno strato di terra vegetale adatto all'uso da giardiniere (spessore medio cm. 30), per garantire lo sviluppo della cotica erbosa. / Il prezzo unitario comprende la fornitura e messa in opera secondo le regole del mestiere di: / -geotessile d'armatura 40 kN, costituito da poliestere, filamento continuo agotrattato del peso di ca. 350 gr/m2, resistenza allo strappo non inferiore a 40 kN/m. / -rete metallica elettrosaldata (cassero) in maglie differenziate con diametro non inferiore a Ø8mm e Ø6mm B450C, incluso distanziatori Ø8mm e picchetti in tondino Ø8mm, infissi nel terreno sottostante con una profondità di min. 200mm, in quantità sufficienti. / -geotessile composito, costituito da un telo in poliestere a filo continuo, strutturato in maglie di fori di mm 2 x 4, peso non inferiore a gr/m2 150, con resistenza allo strappo non inferiore a 13 kN/m e con caratteristiche d'imputrescibilità e di stabilità ai raggi UV. / -sistemazione in opera delle terre fra i teli di armatura del rilevato con spessori non superiori a cm 65. Tali strati saranno stesi e compattati in duplice tornata. Si intende compreso il trasporto delle terra nell'area del cantiere. / Eventuali oneri per la frantumazione del materiale da riutilizzare per il riempimento delle terre armate, saranno compensati a parte previa autorizzazione della DL. altezza complessiva della scarpata fino a 6,00m / § / Errichtung von Steilböschung aus bewehrter Erde mit 65 Grad Neigung / gemessen von der horizontalen, bestehend aus Lagen speziellen Armierungsvliesen und verdichtetem Füllboden (mit Schichtstärken der verdichteten Schichten nicht stärker als 65 cm). Der Füllboden muss den Klassen A1-a, A1-B, A3, A2-4, A2-5, A2-6 angehören. / Die gleichmäßige Böschungsneigung muss durch ein Schalungsgitter („verlorene Schalung“) errichtet werden, an dessen Innenseite ein in der Schüttung verankertes Vegetationsvlies die Front stabilisiert, Erosionsschutz gegen Ausspülung bieten muss und als Haftfläche für die Keimschicht dient. Unmittelbar hinter dem Vegetationsvlies muss eine ca. 30 cm starke Schicht aus gärtnerisch einwandfreier Muttererde eingebaut und verdichtet werden, um ein Keimen und dauerhaftes Gedeihen der deckenden Vegetationsschicht zu gewährleisten. / Der Einheitspreis beinhaltet die Lieferung und fachgerechten Einbau von: / -Armierungsvlies 40 kN Polyester, Endlosfasern, Anisotrop (ausgeprägte Hauptzugrichtung mit höherer Festigkeit), Masse ca. 350 g/m2, Zugfestigkeit mindestens 40 kN/m / -Vorgebogenes Schalungsgitter Baustahl B450C (im Winkel von 65 Grad von der Horizontalen), variable Maschenweite, Durchmesser der Stäbe min. Ø8 mm und min. Ø6 mm, inklusive Abstandhalter Ø8 mm und Erdnägel Ø8 mm; 200mm Einbindtiefe) zur lagestabilen Fixierung der Schalungsgitter in ausreichender Zahl. / -Vegetationsvlies Polyester, mit Endlosfaden, Maschenweite 2 x 4 mm, Masse 150 gr/m2, min. Zugfestigkeit 13 KN/m, unverweslich und UV-resistent, / -Lagenweiser Einbau und verdichten der Erdschichten in zwei Durchgängen wobei die Schichtstärke s.max.= 65 cm, einschließlich des Transportes des Materials innerhalb der Baustelle. / Die eventuellen Aufwendungen für die Aufbereitung des wieder zu verwendenden Bodens für die Hinterfüllung der bewehrten Erde werden nur bei Genehmigung durch die Bauleitung separat vergütet. Gesamthöhe der Böschung bis 6,00m		m² § m²	161,31000
3364		54.14.09.01.C		Esecuzione di scarpate in terra rinforzata con inclinazione di 65 gradi / rispetto all'orizzontale, rinforzati con speciali teli di geotessile alternati a strati di terra (con spessori degli strati compattati non superiori a cm.65) appartenente ai gruppi A1-a, A1-B, A3, A2-4, A2-5, A2-6. / L’ inclinazione della scarpata sarà regolata da una particolare struttura metallica, elettrosaldata di guida e d'appoggio, e da un composito geotessuto ripiegato a “C”, appositamente strutturato per trattenere il terreno e favorire l'alloggiamento delle fibre e sostanze vegetali che germinando renderanno il paramento a vista completamente vegetato. / All'interno del terrapieno, a ridosso del paramento esterno, è necessario costipare uno strato di terra vegetale adatto all'uso da giardiniere (spessore medio cm. 30), per garantire lo sviluppo della cotica erbosa. / Il prezzo unitario comprende la fornitura e messa in opera secondo le regole del mestiere di: / -geotessile d'armatura 40 kN, costituito da poliestere, filamento continuo agotrattato del peso di ca. 350 gr/m2, resistenza allo strappo non inferiore a 40 kN/m. / -rete metallica elettrosaldata (cassero) in maglie differenziate con diametro non inferiore a Ø8mm e Ø6mm B450C, incluso distanziatori Ø8mm e picchetti in tondino Ø8mm, infissi nel terreno sottostante con una profondità di min. 200mm, in quantità sufficienti. / -geotessile composito, costituito da un telo in poliestere a filo continuo, strutturato in maglie di fori di mm 2 x 4, peso non inferiore a gr/m2 150, con resistenza allo strappo non inferiore a 13 kN/m e con caratteristiche d'imputrescibilità e di stabilità ai raggi UV. / -sistemazione in opera delle terre fra i teli di armatura del rilevato con spessori non superiori a cm 65. Tali strati saranno stesi e compattati in duplice tornata. Si intende compreso il trasporto delle terra nell'area del cantiere. / Eventuali oneri per la frantumazione del materiale da riutilizzare per il riempimento delle terre armate, saranno compensati a parte previa autorizzazione della DL. altezza complessiva della scarpata fino a 8,00m / § / Errichtung von Steilböschung aus bewehrter Erde mit 65 Grad Neigung / gemessen von der horizontalen, bestehend aus Lagen speziellen Armierungsvliesen und verdichtetem Füllboden (mit Schichtstärken der verdichteten Schichten nicht stärker als 65 cm). Der Füllboden muss den Klassen A1-a, A1-B, A3, A2-4, A2-5, A2-6 angehören. / Die gleichmäßige Böschungsneigung muss durch ein Schalungsgitter („verlorene Schalung“) errichtet werden, an dessen Innenseite ein in der Schüttung verankertes Vegetationsvlies die Front stabilisiert, Erosionsschutz gegen Ausspülung bieten muss und als Haftfläche für die Keimschicht dient. Unmittelbar hinter dem Vegetationsvlies muss eine ca. 30 cm starke Schicht aus gärtnerisch einwandfreier Muttererde eingebaut und verdichtet werden, um ein Keimen und dauerhaftes Gedeihen der deckenden Vegetationsschicht zu gewährleisten. / Der Einheitspreis beinhaltet die Lieferung und fachgerechten Einbau von: / -Armierungsvlies 40 kN Polyester, Endlosfasern, Anisotrop (ausgeprägte Hauptzugrichtung mit höherer Festigkeit), Masse ca. 350 g/m2, Zugfestigkeit mindestens 40 kN/m / -Vorgebogenes Schalungsgitter Baustahl B450C (im Winkel von 65 Grad von der Horizontalen), variable Maschenweite, Durchmesser der Stäbe min. Ø8 mm und min. Ø6 mm, inklusive Abstandhalter Ø8 mm und Erdnägel Ø8 mm; 200mm Einbindtiefe) zur lagestabilen Fixierung der Schalungsgitter in ausreichender Zahl. / -Vegetationsvlies Polyester, mit Endlosfaden, Maschenweite 2 x 4 mm, Masse 150 gr/m2, min. Zugfestigkeit 13 KN/m, unverweslich und UV-resistent, / -Lagenweiser Einbau und verdichten der Erdschichten in zwei Durchgängen wobei die Schichtstärke s.max.= 65 cm, einschließlich des Transportes des Materials innerhalb der Baustelle. / Die eventuellen Aufwendungen für die Aufbereitung des wieder zu verwendenden Bodens für die Hinterfüllung der bewehrten Erde werden nur bei Genehmigung durch die Bauleitung separat vergütet. Gesamthöhe der Böschung bis 8,00m		m² § m²	176,28000
3365		54.14.09.01.D		Esecuzione di scarpate in terra rinforzata con inclinazione di 65 gradi / rispetto all'orizzontale, rinforzati con speciali teli di geotessile alternati a strati di terra (con spessori degli strati compattati non superiori a cm.65) appartenente ai gruppi A1-a, A1-B, A3, A2-4, A2-5, A2-6. / L’ inclinazione della scarpata sarà regolata da una particolare struttura metallica, elettrosaldata di guida e d'appoggio, e da un composito geotessuto ripiegato a “C”, appositamente strutturato per trattenere il terreno e favorire l'alloggiamento delle fibre e sostanze vegetali che germinando renderanno il paramento a vista completamente vegetato. / All'interno del terrapieno, a ridosso del paramento esterno, è necessario costipare uno strato di terra vegetale adatto all'uso da giardiniere (spessore medio cm. 30), per garantire lo sviluppo della cotica erbosa. / Il prezzo unitario comprende la fornitura e messa in opera secondo le regole del mestiere di: / -geotessile d'armatura 40 kN, costituito da poliestere, filamento continuo agotrattato del peso di ca. 350 gr/m2, resistenza allo strappo non inferiore a 40 kN/m. / -rete metallica elettrosaldata (cassero) in maglie differenziate con diametro non inferiore a Ø8mm e Ø6mm B450C, incluso distanziatori Ø8mm e picchetti in tondino Ø8mm, infissi nel terreno sottostante con una profondità di min. 200mm, in quantità sufficienti. / -geotessile composito, costituito da un telo in poliestere a filo continuo, strutturato in maglie di fori di mm 2 x 4, peso non inferiore a gr/m2 150, con resistenza allo strappo non inferiore a 13 kN/m e con caratteristiche d'imputrescibilità e di stabilità ai raggi UV. / -sistemazione in opera delle terre fra i teli di armatura del rilevato con spessori non superiori a cm 65. Tali strati saranno stesi e compattati in duplice tornata. Si intende compreso il trasporto delle terra nell'area del cantiere. / Eventuali oneri per la frantumazione del materiale da riutilizzare per il riempimento delle terre armate, saranno compensati a parte previa autorizzazione della DL. altezza complessiva della scarpata fino a 10,00m / § / Errichtung von Steilböschung aus bewehrter Erde mit 65 Grad Neigung / gemessen von der horizontalen, bestehend aus Lagen speziellen Armierungsvliesen und verdichtetem Füllboden (mit Schichtstärken der verdichteten Schichten nicht stärker als 65 cm). Der Füllboden muss den Klassen A1-a, A1-B, A3, A2-4, A2-5, A2-6 angehören. / Die gleichmäßige Böschungsneigung muss durch ein Schalungsgitter („verlorene Schalung“) errichtet werden, an dessen Innenseite ein in der Schüttung verankertes Vegetationsvlies die Front stabilisiert, Erosionsschutz gegen Ausspülung bieten muss und als Haftfläche für die Keimschicht dient. Unmittelbar hinter dem Vegetationsvlies muss eine ca. 30 cm starke Schicht aus gärtnerisch einwandfreier Muttererde eingebaut und verdichtet werden, um ein Keimen und dauerhaftes Gedeihen der deckenden Vegetationsschicht zu gewährleisten. / Der Einheitspreis beinhaltet die Lieferung und fachgerechten Einbau von: / -Armierungsvlies 40 kN Polyester, Endlosfasern, Anisotrop (ausgeprägte Hauptzugrichtung mit höherer Festigkeit), Masse ca. 350 g/m2, Zugfestigkeit mindestens 40 kN/m / -Vorgebogenes Schalungsgitter Baustahl B450C (im Winkel von 65 Grad von der Horizontalen), variable Maschenweite, Durchmesser der Stäbe min. Ø8 mm und min. Ø6 mm, inklusive Abstandhalter Ø8 mm und Erdnägel Ø8 mm; 200mm Einbindtiefe) zur lagestabilen Fixierung der Schalungsgitter in ausreichender Zahl. / -Vegetationsvlies Polyester, mit Endlosfaden, Maschenweite 2 x 4 mm, Masse 150 gr/m2, min. Zugfestigkeit 13 KN/m, unverweslich und UV-resistent, / -Lagenweiser Einbau und verdichten der Erdschichten in zwei Durchgängen wobei die Schichtstärke s.max.= 65 cm, einschließlich des Transportes des Materials innerhalb der Baustelle. / Die eventuellen Aufwendungen für die Aufbereitung des wieder zu verwendenden Bodens für die Hinterfüllung der bewehrten Erde werden nur bei Genehmigung durch die Bauleitung separat vergütet. Gesamthöhe der Böschung bis 10,00m		m² § m²	191,22000
3366		54.14.09.01.E		Esecuzione di scarpate in terra rinforzata con inclinazione di 65 gradi / rispetto all'orizzontale, rinforzati con speciali teli di geotessile alternati a strati di terra (con spessori degli strati compattati non superiori a cm.65) appartenente ai gruppi A1-a, A1-B, A3, A2-4, A2-5, A2-6. / L’ inclinazione della scarpata sarà regolata da una particolare struttura metallica, elettrosaldata di guida e d'appoggio, e da un composito geotessuto ripiegato a “C”, appositamente strutturato per trattenere il terreno e favorire l'alloggiamento delle fibre e sostanze vegetali che germinando renderanno il paramento a vista completamente vegetato. / All'interno del terrapieno, a ridosso del paramento esterno, è necessario costipare uno strato di terra vegetale adatto all'uso da giardiniere (spessore medio cm. 30), per garantire lo sviluppo della cotica erbosa. / Il prezzo unitario comprende la fornitura e messa in opera secondo le regole del mestiere di: / -geotessile d'armatura 40 kN, costituito da poliestere, filamento continuo agotrattato del peso di ca. 350 gr/m2, resistenza allo strappo non inferiore a 40 kN/m. / -rete metallica elettrosaldata (cassero) in maglie differenziate con diametro non inferiore a Ø8mm e Ø6mm B450C, incluso distanziatori Ø8mm e picchetti in tondino Ø8mm, infissi nel terreno sottostante con una profondità di min. 200mm, in quantità sufficienti. / -geotessile composito, costituito da un telo in poliestere a filo continuo, strutturato in maglie di fori di mm 2 x 4, peso non inferiore a gr/m2 150, con resistenza allo strappo non inferiore a 13 kN/m e con caratteristiche d'imputrescibilità e di stabilità ai raggi UV. / -sistemazione in opera delle terre fra i teli di armatura del rilevato con spessori non superiori a cm 65. Tali strati saranno stesi e compattati in duplice tornata. Si intende compreso il trasporto delle terra nell'area del cantiere. / Eventuali oneri per la frantumazione del materiale da riutilizzare per il riempimento delle terre armate, saranno compensati a parte previa autorizzazione della DL. altezza complessiva della scarpata fino a 12,00m / § / Errichtung von Steilböschung aus bewehrter Erde mit 65 Grad Neigung / gemessen von der horizontalen, bestehend aus Lagen speziellen Armierungsvliesen und verdichtetem Füllboden (mit Schichtstärken der verdichteten Schichten nicht stärker als 65 cm). Der Füllboden muss den Klassen A1-a, A1-B, A3, A2-4, A2-5, A2-6 angehören. / Die gleichmäßige Böschungsneigung muss durch ein Schalungsgitter („verlorene Schalung“) errichtet werden, an dessen Innenseite ein in der Schüttung verankertes Vegetationsvlies die Front stabilisiert, Erosionsschutz gegen Ausspülung bieten muss und als Haftfläche für die Keimschicht dient. Unmittelbar hinter dem Vegetationsvlies muss eine ca. 30 cm starke Schicht aus gärtnerisch einwandfreier Muttererde eingebaut und verdichtet werden, um ein Keimen und dauerhaftes Gedeihen der deckenden Vegetationsschicht zu gewährleisten. / Der Einheitspreis beinhaltet die Lieferung und fachgerechten Einbau von: / -Armierungsvlies 40 kN Polyester, Endlosfasern, Anisotrop (ausgeprägte Hauptzugrichtung mit höherer Festigkeit), Masse ca. 350 g/m2, Zugfestigkeit mindestens 40 kN/m / -Vorgebogenes Schalungsgitter Baustahl B450C (im Winkel von 65 Grad von der Horizontalen), variable Maschenweite, Durchmesser der Stäbe min. Ø8 mm und min. Ø6 mm, inklusive Abstandhalter Ø8 mm und Erdnägel Ø8 mm; 200mm Einbindtiefe) zur lagestabilen Fixierung der Schalungsgitter in ausreichender Zahl. / -Vegetationsvlies Polyester, mit Endlosfaden, Maschenweite 2 x 4 mm, Masse 150 gr/m2, min. Zugfestigkeit 13 KN/m, unverweslich und UV-resistent, / -Lagenweiser Einbau und verdichten der Erdschichten in zwei Durchgängen wobei die Schichtstärke s.max.= 65 cm, einschließlich des Transportes des Materials innerhalb der Baustelle. / Die eventuellen Aufwendungen für die Aufbereitung des wieder zu verwendenden Bodens für die Hinterfüllung der bewehrten Erde werden nur bei Genehmigung durch die Bauleitung separat vergütet. Gesamthöhe der Böschung bis 12,00m		m² § m²	199,96000
3367		54.14.09.01.F		Esecuzione di scarpate in terra rinforzata con inclinazione di 65 gradi / rispetto all'orizzontale, rinforzati con speciali teli di geotessile alternati a strati di terra (con spessori degli strati compattati non superiori a cm.65) appartenente ai gruppi A1-a, A1-B, A3, A2-4, A2-5, A2-6. / L’ inclinazione della scarpata sarà regolata da una particolare struttura metallica, elettrosaldata di guida e d'appoggio, e da un composito geotessuto ripiegato a “C”, appositamente strutturato per trattenere il terreno e favorire l'alloggiamento delle fibre e sostanze vegetali che germinando renderanno il paramento a vista completamente vegetato. / All'interno del terrapieno, a ridosso del paramento esterno, è necessario costipare uno strato di terra vegetale adatto all'uso da giardiniere (spessore medio cm. 30), per garantire lo sviluppo della cotica erbosa. / Il prezzo unitario comprende la fornitura e messa in opera secondo le regole del mestiere di: / -geotessile d'armatura 40 kN, costituito da poliestere, filamento continuo agotrattato del peso di ca. 350 gr/m2, resistenza allo strappo non inferiore a 40 kN/m. / -rete metallica elettrosaldata (cassero) in maglie differenziate con diametro non inferiore a Ø8mm e Ø6mm B450C, incluso distanziatori Ø8mm e picchetti in tondino Ø8mm, infissi nel terreno sottostante con una profondità di min. 200mm, in quantità sufficienti. / -geotessile composito, costituito da un telo in poliestere a filo continuo, strutturato in maglie di fori di mm 2 x 4, peso non inferiore a gr/m2 150, con resistenza allo strappo non inferiore a 13 kN/m e con caratteristiche d'imputrescibilità e di stabilità ai raggi UV. / -sistemazione in opera delle terre fra i teli di armatura del rilevato con spessori non superiori a cm 65. Tali strati saranno stesi e compattati in duplice tornata. Si intende compreso il trasporto delle terra nell'area del cantiere. / Eventuali oneri per la frantumazione del materiale da riutilizzare per il riempimento delle terre armate, saranno compensati a parte previa autorizzazione della DL. altezza complessiva della scarpata fino a 15,00m / § / Errichtung von Steilböschung aus bewehrter Erde mit 65 Grad Neigung / gemessen von der horizontalen, bestehend aus Lagen speziellen Armierungsvliesen und verdichtetem Füllboden (mit Schichtstärken der verdichteten Schichten nicht stärker als 65 cm). Der Füllboden muss den Klassen A1-a, A1-B, A3, A2-4, A2-5, A2-6 angehören. / Die gleichmäßige Böschungsneigung muss durch ein Schalungsgitter („verlorene Schalung“) errichtet werden, an dessen Innenseite ein in der Schüttung verankertes Vegetationsvlies die Front stabilisiert, Erosionsschutz gegen Ausspülung bieten muss und als Haftfläche für die Keimschicht dient. Unmittelbar hinter dem Vegetationsvlies muss eine ca. 30 cm starke Schicht aus gärtnerisch einwandfreier Muttererde eingebaut und verdichtet werden, um ein Keimen und dauerhaftes Gedeihen der deckenden Vegetationsschicht zu gewährleisten. / Der Einheitspreis beinhaltet die Lieferung und fachgerechten Einbau von: / -Armierungsvlies 40 kN Polyester, Endlosfasern, Anisotrop (ausgeprägte Hauptzugrichtung mit höherer Festigkeit), Masse ca. 350 g/m2, Zugfestigkeit mindestens 40 kN/m / -Vorgebogenes Schalungsgitter Baustahl B450C (im Winkel von 65 Grad von der Horizontalen), variable Maschenweite, Durchmesser der Stäbe min. Ø8 mm und min. Ø6 mm, inklusive Abstandhalter Ø8 mm und Erdnägel Ø8 mm; 200mm Einbindtiefe) zur lagestabilen Fixierung der Schalungsgitter in ausreichender Zahl. / -Vegetationsvlies Polyester, mit Endlosfaden, Maschenweite 2 x 4 mm, Masse 150 gr/m2, min. Zugfestigkeit 13 KN/m, unverweslich und UV-resistent, / -Lagenweiser Einbau und verdichten der Erdschichten in zwei Durchgängen wobei die Schichtstärke s.max.= 65 cm, einschließlich des Transportes des Materials innerhalb der Baustelle. / Die eventuellen Aufwendungen für die Aufbereitung des wieder zu verwendenden Bodens für die Hinterfüllung der bewehrten Erde werden nur bei Genehmigung durch die Bauleitung separat vergütet. Gesamthöhe der Böschung bis 15,00m		m² § m²	213,37000
3368		54.14.09.02		Esecuzione di scarpate in terra rinforzata con inclinazione di 65 gradi / rispetto all'orizzontale, rinforzati con speciali teli di geotessile alternati a strati di terra (con spessori degli strati compattati non superiori a cm.65) appartenente ai gruppi A1-a, A1-B, A3, A2-4, A2-5, A2-6. / L’ inclinazione della scarpata sarà regolata da una particolare struttura metallica, elettrosaldata di guida e d'appoggio, e da un composito geotessuto ripiegato a “C”, appositamente strutturato per trattenere il terreno e favorire l'alloggiamento delle fibre e sostanze vegetali che germinando renderanno il paramento a vista completamente vegetato. / All'interno del terrapieno, a ridosso del paramento esterno, è necessario costipare uno strato di terra vegetale adatto all'uso da giardiniere (spessore medio cm. 30), per garantire lo sviluppo della cotica erbosa. / Il prezzo unitario comprende la fornitura e messa in opera secondo le regole del mestiere di: / -geotessile d'armatura 40 kN, costituito da poliestere, filamento continuo agotrattato del peso di ca. 350 gr/m2, resistenza allo strappo non inferiore a 40 kN/m. / -rete metallica elettrosaldata (cassero) in maglie differenziate con diametro non inferiore a Ø8mm e Ø6mm B450C, incluso distanziatori Ø8mm e picchetti in tondino Ø8mm, infissi nel terreno sottostante con una profondità di min. 200mm, in quantità sufficienti. / -geotessile composito, costituito da un telo in poliestere a filo continuo, strutturato in maglie di fori di mm 2 x 4, peso non inferiore a gr/m2 150, con resistenza allo strappo non inferiore a 13 kN/m e con caratteristiche d'imputrescibilità e di stabilità ai raggi UV. / -sistemazione in opera delle terre fra i teli di armatura del rilevato con spessori non superiori a cm 65. Tali strati saranno stesi e compattati in duplice tornata. Si intende compreso il trasporto delle terra nell'area del cantiere. / Eventuali oneri per la frantumazione del materiale da riutilizzare per il riempimento delle terre armate, saranno compensati a parte previa autorizzazione della DL. Installazione dell'impianto di frantumazione e del vaglio. / Trasporto in andata e ritorno dell'impianto di frantumazione e del vaglio, comprensivo di: eventuale trasporto eccezionale, veicoli di scorta, realizzazione del piano di posa del vaglio, eventuale ripristino dell'area temporaneamente occupata, montaggio e smontaggio dell'impianto comprensivo del nastro trasportatore e quant'altro necessario a dare la piena operosità dell'intero impianto. / Tutti gli apprestamenti eventualmente necessari alla riduzione di emissioni di rumore e di polveri saranno compensati a parte. / § / Errichtung von Steilböschung aus bewehrter Erde mit 65 Grad Neigung / gemessen von der horizontalen, bestehend aus Lagen speziellen Armierungsvliesen und verdichtetem Füllboden (mit Schichtstärken der verdichteten Schichten nicht stärker als 65 cm). Der Füllboden muss den Klassen A1-a, A1-B, A3, A2-4, A2-5, A2-6 angehören. / Die gleichmäßige Böschungsneigung muss durch ein Schalungsgitter („verlorene Schalung“) errichtet werden, an dessen Innenseite ein in der Schüttung verankertes Vegetationsvlies die Front stabilisiert, Erosionsschutz gegen Ausspülung bieten muss und als Haftfläche für die Keimschicht dient. Unmittelbar hinter dem Vegetationsvlies muss eine ca. 30 cm starke Schicht aus gärtnerisch einwandfreier Muttererde eingebaut und verdichtet werden, um ein Keimen und dauerhaftes Gedeihen der deckenden Vegetationsschicht zu gewährleisten. / Der Einheitspreis beinhaltet die Lieferung und fachgerechten Einbau von: / -Armierungsvlies 40 kN Polyester, Endlosfasern, Anisotrop (ausgeprägte Hauptzugrichtung mit höherer Festigkeit), Masse ca. 350 g/m2, Zugfestigkeit mindestens 40 kN/m / -Vorgebogenes Schalungsgitter Baustahl B450C (im Winkel von 65 Grad von der Horizontalen), variable Maschenweite, Durchmesser der Stäbe min. Ø8 mm und min. Ø6 mm, inklusive Abstandhalter Ø8 mm und Erdnägel Ø8 mm; 200mm Einbindtiefe) zur lagestabilen Fixierung der Schalungsgitter in ausreichender Zahl. / -Vegetationsvlies Polyester, mit Endlosfaden, Maschenweite 2 x 4 mm, Masse 150 gr/m2, min. Zugfestigkeit 13 KN/m, unverweslich und UV-resistent, / -Lagenweiser Einbau und verdichten der Erdschichten in zwei Durchgängen wobei die Schichtstärke s.max.= 65 cm, einschließlich des Transportes des Materials innerhalb der Baustelle. / Die eventuellen Aufwendungen für die Aufbereitung des wieder zu verwendenden Bodens für die Hinterfüllung der bewehrten Erde werden nur bei Genehmigung durch die Bauleitung separat vergütet. Baustelleneinrichtung für Brech- und Siebanlage / Die Leistung beinhaltet: An- und Abtransport der Brech- und Siebanlage, eventuelle Sondertransporte, Begleitfahrzeuge, Herstellen eines Planums zum Aufbau der Anlage, eventuelles Wiederherstellen der temporär besetzten Flächen, Auf- und Abbau der Brech- und Siebanlage inkl. des Seitenbandes, sowie alle weiteren Leistungen, um den ordnungsgemäßen Betrieb der Anlage sicherzustellen. / Eventuell erforderliche Schutzeinrichtungen gegen Lärm und Staub werden separat vergütet.		a c § psch	2545,00000
3369		54.14.09.03		Esecuzione di scarpate in terra rinforzata con inclinazione di 65 gradi / rispetto all'orizzontale, rinforzati con speciali teli di geotessile alternati a strati di terra (con spessori degli strati compattati non superiori a cm.65) appartenente ai gruppi A1-a, A1-B, A3, A2-4, A2-5, A2-6. / L’ inclinazione della scarpata sarà regolata da una particolare struttura metallica, elettrosaldata di guida e d'appoggio, e da un composito geotessuto ripiegato a “C”, appositamente strutturato per trattenere il terreno e favorire l'alloggiamento delle fibre e sostanze vegetali che germinando renderanno il paramento a vista completamente vegetato. / All'interno del terrapieno, a ridosso del paramento esterno, è necessario costipare uno strato di terra vegetale adatto all'uso da giardiniere (spessore medio cm. 30), per garantire lo sviluppo della cotica erbosa. / Il prezzo unitario comprende la fornitura e messa in opera secondo le regole del mestiere di: / -geotessile d'armatura 40 kN, costituito da poliestere, filamento continuo agotrattato del peso di ca. 350 gr/m2, resistenza allo strappo non inferiore a 40 kN/m. / -rete metallica elettrosaldata (cassero) in maglie differenziate con diametro non inferiore a Ø8mm e Ø6mm B450C, incluso distanziatori Ø8mm e picchetti in tondino Ø8mm, infissi nel terreno sottostante con una profondità di min. 200mm, in quantità sufficienti. / -geotessile composito, costituito da un telo in poliestere a filo continuo, strutturato in maglie di fori di mm 2 x 4, peso non inferiore a gr/m2 150, con resistenza allo strappo non inferiore a 13 kN/m e con caratteristiche d'imputrescibilità e di stabilità ai raggi UV. / -sistemazione in opera delle terre fra i teli di armatura del rilevato con spessori non superiori a cm 65. Tali strati saranno stesi e compattati in duplice tornata. Si intende compreso il trasporto delle terra nell'area del cantiere. / Eventuali oneri per la frantumazione del materiale da riutilizzare per il riempimento delle terre armate, saranno compensati a parte previa autorizzazione della DL. Frantumazione e vaglio per il riutilizzo di materiale di scavo, finalizzata all'esecuzione di terre armate. / § / Errichtung von Steilböschung aus bewehrter Erde mit 65 Grad Neigung / gemessen von der horizontalen, bestehend aus Lagen speziellen Armierungsvliesen und verdichtetem Füllboden (mit Schichtstärken der verdichteten Schichten nicht stärker als 65 cm). Der Füllboden muss den Klassen A1-a, A1-B, A3, A2-4, A2-5, A2-6 angehören. / Die gleichmäßige Böschungsneigung muss durch ein Schalungsgitter („verlorene Schalung“) errichtet werden, an dessen Innenseite ein in der Schüttung verankertes Vegetationsvlies die Front stabilisiert, Erosionsschutz gegen Ausspülung bieten muss und als Haftfläche für die Keimschicht dient. Unmittelbar hinter dem Vegetationsvlies muss eine ca. 30 cm starke Schicht aus gärtnerisch einwandfreier Muttererde eingebaut und verdichtet werden, um ein Keimen und dauerhaftes Gedeihen der deckenden Vegetationsschicht zu gewährleisten. / Der Einheitspreis beinhaltet die Lieferung und fachgerechten Einbau von: / -Armierungsvlies 40 kN Polyester, Endlosfasern, Anisotrop (ausgeprägte Hauptzugrichtung mit höherer Festigkeit), Masse ca. 350 g/m2, Zugfestigkeit mindestens 40 kN/m / -Vorgebogenes Schalungsgitter Baustahl B450C (im Winkel von 65 Grad von der Horizontalen), variable Maschenweite, Durchmesser der Stäbe min. Ø8 mm und min. Ø6 mm, inklusive Abstandhalter Ø8 mm und Erdnägel Ø8 mm; 200mm Einbindtiefe) zur lagestabilen Fixierung der Schalungsgitter in ausreichender Zahl. / -Vegetationsvlies Polyester, mit Endlosfaden, Maschenweite 2 x 4 mm, Masse 150 gr/m2, min. Zugfestigkeit 13 KN/m, unverweslich und UV-resistent, / -Lagenweiser Einbau und verdichten der Erdschichten in zwei Durchgängen wobei die Schichtstärke s.max.= 65 cm, einschließlich des Transportes des Materials innerhalb der Baustelle. / Die eventuellen Aufwendungen für die Aufbereitung des wieder zu verwendenden Bodens für die Hinterfüllung der bewehrten Erde werden nur bei Genehmigung durch die Bauleitung separat vergütet. Brech- und Siebanlage für die Wiederverwendung von Aushubmaterial, für die Ausführung von bewehrter Erde.
3370		54.14.09.03.A		Frantumazione e vaglio per il riutilizzo di materiale di scavo, finalizzata all'esecuzione di terre armate. Pezzatura 0/70 / § / Brech- und Siebanlage für die Wiederverwendung von Aushubmaterial, für die Ausführung von bewehrter Erde. Körnung 0/70		m³ § m³	13,23000
3371		54.14.10		Frantumazione e vaglio per il riutilizzo di materiale di scavo, finalizzata all'esecuzione di terre armate. GEOTESSUTI IN POLIPROPILENE / § / Brech- und Siebanlage für die Wiederverwendung von Aushubmaterial, für die Ausführung von bewehrter Erde. GEOTEXTILIEN AUS POLYPROPYLEN
3372		54.14.10.01		GEOTESSUTI IN POLIPROPILENE Fornitura e posa in opera di strati separatori in polipropilene per sottofondi stradali. / Fornitura e posa in opera di nontessuto geotessile in polipropilene per sottofondi, in costruzioni stradali in conformità alla normativa EN 13249. / Il nontessuto geotessile dovrà essere del tipo a filo continuo spunbonded realizzato al 100% in polipropilene, stabilizzato contro i raggi UV, agugliato meccanicamente, essere resistente agli agenti chimici, alle cementazioni abituali in ambienti naturali, essere imputrescibile ed atossico, avere buona resistenza alle alte temperature, essere isotropo. / La denominazione del tipo e il numero di lotto devono essere stampati su ogni rotolo ripetendosi in maniera equidistanziata in conformità alla EN ISO 10320. / Il fornitore deve provare che da parte del produttore viene applicato un sistema di garanzia della qualità conforme all’ISO 9001. / Deposito e posa: per evitare perdite di resistenza, il nontessuto geotessile non deve essere esposto né al caldo né all’irraggiamento solare diretto. Non deve essere usato nontessuto geotessile danneggiato. / Il periodo intercorrente tra la posa del nontessuto geotessile e la posa dello strato di ricopertura non deve essere superiore a quattro settimane. / Computo metrico: la quantità di nontessuto geotessile da introdurre nel computo metrico corrisponde alle superfici orizzontali, verticali ed inclinate effettivamente rivestite, al netto di sfridi e sormonti. Il prezzo al metro quadrato comprende la fornitura del materiale, dell’utensileria e dell’attrezzatura necessarie per la posa completa in conformità ai progetti ed al bando di concorso. / I valori riportati di seguito s'intendono quali valori medi, per cui alla luce delle norme citate si rimanda la scelta del geotessile relativamente al dimensionamento caso per caso. / Sono ammissibili variazioni fino al 10% dei parametri meccanici e fino al 20% dei parametri idraulici. / § / GEOTEXTILIEN AUS POLYPROPYLEN Lieferung und Verlegung von Trennlagen aus Polypropylen für den Straßenunterbau / Lieferung und Verlegung von Geotextilien aus Polypropylen für den Straßenunterbau entsprechend der Richtlinie EN 13249. / Das Geotextil ist ein Endlosfaservlies vom Typ spunbonded, bestehend aus 100% Polypropylen, mechanisch verfestigt, beständig gegen UV-Strahlung und chemische Angriffe als auch gegen übliche Zementierungen in natürlicher Umgebung, unverweslich und atoxisch, beständig gegen hohe Temperaturen, isotrop. / Die Typenbezeichnung und die Produktionsnummer der Serie müssen auf jeder Rolle aufgedruckt sein; diese wiederholen sich in regelmäßigen Abständen entsprechend der Richtlinie EN ISO 10320. / Der Lieferant muss den Nachweis erbringen, dass der Produzent ein System zur Qualitätssicherung entsprechend der Richtlinie ISO 9001 anwendet. / Lagerung und Verlegung: um einen Verlust an Widerstandsfähigkeit zu vermeiden, darf das Geotextil weder Wärme noch der direkten Sonneneinstrahlung ausgesetzt werden. Beschädigte Geotextilien dürfen nicht zum Einsatz kommen. / Der Zeitraum zwischen der Verlegung des Geotextils und des Einbaus der Deckschicht darf nicht länger als vier Wochen sein. / Massenberechnung: die Mengen an Geotextil laut Massenberechnung entsprechen den effektiv eingekleideten horizontalen, vertikalen und geneigten Flächen, ohne Verschnitt und Überlappungen. Der Einheitspreis enthält die Lieferung des Materials, die Bereitstellung der Werkzeuge und die notwendigen Ausrüstungen zur vollständigen Verlegung entsprechend Projektunterlagen und Wettbewerb. / Die nachfolgend wiedergegebenen Werte verstehen sich als Mittelwerte, sodass unter Berücksichtigung der vorhin genannten Richtlinien die Wahl des Geotextils von Fall zu Fall zu erfolgen hat. / Bei den mechanischen Eigenschaften sind Abweichungen bis zu 10% und bei den hydraulischen bis zu 20% zulässig.
3373		54.14.10.01.A		Fornitura e posa in opera di strati separatori in polipropilene per sottofondi stradali. / Fornitura e posa in opera di nontessuto geotessile in polipropilene per sottofondi, in costruzioni stradali in conformità alla normativa EN 13249. / Il nontessuto geotessile dovrà essere del tipo a filo continuo spunbonded realizzato al 100% in polipropilene, stabilizzato contro i raggi UV, agugliato meccanicamente, essere resistente agli agenti chimici, alle cementazioni abituali in ambienti naturali, essere imputrescibile ed atossico, avere buona resistenza alle alte temperature, essere isotropo. / La denominazione del tipo e il numero di lotto devono essere stampati su ogni rotolo ripetendosi in maniera equidistanziata in conformità alla EN ISO 10320. / Il fornitore deve provare che da parte del produttore viene applicato un sistema di garanzia della qualità conforme all’ISO 9001. / Deposito e posa: per evitare perdite di resistenza, il nontessuto geotessile non deve essere esposto né al caldo né all’irraggiamento solare diretto. Non deve essere usato nontessuto geotessile danneggiato. / Il periodo intercorrente tra la posa del nontessuto geotessile e la posa dello strato di ricopertura non deve essere superiore a quattro settimane. / Computo metrico: la quantità di nontessuto geotessile da introdurre nel computo metrico corrisponde alle superfici orizzontali, verticali ed inclinate effettivamente rivestite, al netto di sfridi e sormonti. Il prezzo al metro quadrato comprende la fornitura del materiale, dell’utensileria e dell’attrezzatura necessarie per la posa completa in conformità ai progetti ed al bando di concorso. / I valori riportati di seguito s'intendono quali valori medi, per cui alla luce delle norme citate si rimanda la scelta del geotessile relativamente al dimensionamento caso per caso. / Sono ammissibili variazioni fino al 10% dei parametri meccanici e fino al 20% dei parametri idraulici. Geotessile nontessuto per strati separatori per autostrade, superstrade e strade statali. / Requisiti meccanici ed idraulici: / - resistenza a trazione longitudinale EN ISO 10319 (kN/m) 21,5 / - resistenza a trazione trasversale EN ISO 10319 (kN/m) 21,5 / - allungamento a rottura (longitudinale/trasversale) EN ISO 10319 (%) > 35 / - resistenza al punzonamento CBR EN ISO 12236 (N) 3300 / - prova di caduta conica (diametro massimo foro) UNI EN ISO 13433-2006 (mm) 17 / - apertura efficace dei pori O90 EN 12956 (micron) 90 / - permeabilità verticale rispetto al piano EN ISO 11058 (l/m2s) 65 senza carico / - permeabilità all’acqua nel piano EN 12958 (l/m h) 14,4 con 20 kPa / - resistenza all’invecchiamento (diminuzione carico rottura) EN 12224 (%) < 50 / - resistenza chimica (diminuzione carico di rottura) EN 13438 (%) < 20 / § / Lieferung und Verlegung von Trennlagen aus Polypropylen für den Straßenunterbau / Lieferung und Verlegung von Geotextilien aus Polypropylen für den Straßenunterbau entsprechend der Richtlinie EN 13249. / Das Geotextil ist ein Endlosfaservlies vom Typ spunbonded, bestehend aus 100% Polypropylen, mechanisch verfestigt, beständig gegen UV-Strahlung und chemische Angriffe als auch gegen übliche Zementierungen in natürlicher Umgebung, unverweslich und atoxisch, beständig gegen hohe Temperaturen, isotrop. / Die Typenbezeichnung und die Produktionsnummer der Serie müssen auf jeder Rolle aufgedruckt sein; diese wiederholen sich in regelmäßigen Abständen entsprechend der Richtlinie EN ISO 10320. / Der Lieferant muss den Nachweis erbringen, dass der Produzent ein System zur Qualitätssicherung entsprechend der Richtlinie ISO 9001 anwendet. / Lagerung und Verlegung: um einen Verlust an Widerstandsfähigkeit zu vermeiden, darf das Geotextil weder Wärme noch der direkten Sonneneinstrahlung ausgesetzt werden. Beschädigte Geotextilien dürfen nicht zum Einsatz kommen. / Der Zeitraum zwischen der Verlegung des Geotextils und des Einbaus der Deckschicht darf nicht länger als vier Wochen sein. / Massenberechnung: die Mengen an Geotextil laut Massenberechnung entsprechen den effektiv eingekleideten horizontalen, vertikalen und geneigten Flächen, ohne Verschnitt und Überlappungen. Der Einheitspreis enthält die Lieferung des Materials, die Bereitstellung der Werkzeuge und die notwendigen Ausrüstungen zur vollständigen Verlegung entsprechend Projektunterlagen und Wettbewerb. / Die nachfolgend wiedergegebenen Werte verstehen sich als Mittelwerte, sodass unter Berücksichtigung der vorhin genannten Richtlinien die Wahl des Geotextils von Fall zu Fall zu erfolgen hat. / Bei den mechanischen Eigenschaften sind Abweichungen bis zu 10% und bei den hydraulischen bis zu 20% zulässig. Geotextil als Trennlage für Autobahnen, Schnellstraßen und Staatsstraßen. / Mechanische und hydraulische Anforderungen: / - Längszugfestigkeit EN ISO 10319 (kN/m) 21,5 / - Querzugfestigkeit EN ISO 10319 (kN/m) 21,5 / - Bruchdehnung (längs/quer) EN ISO 10319 (%) > 35 / - Durchstanzwiderstand „CBR“ EN ISO 12236 (N) 3300 / - Fallkegelprobe (Maximaler Durchmesser Loch) UNI EN ISO 13433-2006 (mm) 17 / - Effektive Öffnung der Poren O90 EN 12956 (micron) 90 / - Wasserdurchlässigkeit senkrecht zur Ebene EN ISO 11058 (l/m2s) 65 ohne Last / - Wasserdurchlässigkeit in der Ebene EN 12958 (l/m h) 14,4 bei 20 kPa / - Widerstand gegen Alterung (Verringerung Bruchlast EN 12224 (%) < 50 / - Chemische Beständigkeit (Verringerung Bruchlast) EN 13438 (%) < 20		m² § m²
3374		54.14.10.01.B		Geotessile nontessuto per strati separatori per autostrade, superstrade e strade statali. / Requisiti meccanici ed idraulici: / - resistenza a trazione longitudinale EN ISO 10319 (kN/m) 21,5 / - resistenza a trazione trasversale EN ISO 10319 (kN/m) 21,5 / - allungamento a rottura (longitudinale/trasversale) EN ISO 10319 (%) > 35 / - resistenza al punzonamento CBR EN ISO 12236 (N) 3300 / - prova di caduta conica (diametro massimo foro) UNI EN ISO 13433-2006 (mm) 17 / - apertura efficace dei pori O90 EN 12956 (micron) 90 / - permeabilità verticale rispetto al piano EN ISO 11058 (l/m2s) 65 senza carico / - permeabilità all’acqua nel piano EN 12958 (l/m h) 14,4 con 20 kPa / - resistenza all’invecchiamento (diminuzione carico rottura) EN 12224 (%) < 50 / - resistenza chimica (diminuzione carico di rottura) EN 13438 (%) < 20 Geotessile nontessuto per strati separatori per strade provinciali e comunali. / Requisiti meccanici ed idraulici: / - resistenza a trazione longitudinale EN ISO 10319 (kN/m) 19,0 / - resistenza a trazione trasversale EN ISO 10319 (kN/m) 19,0 / - allungamento a rottura (longitudinale/trasversale) EN ISO 10319 (%) > 35 / - resistenza al punzonamento CBR EN ISO 12236 (N) 2900 / - prova di caduta conica (diametro massimo foro) UNI EN ISO 13433-2006 (mm) 20 / - apertura efficace dei pori O90 EN 12956 (micron) 95 / - permeabilità verticale rispetto al piano EN ISO 11058 (l/m2s) 72 senza carico / - permeabilità all’acqua nel piano EN 12958 (l/m h)12,6 con 20 kPa / - resistenza all’invecchiamento (diminuzione carico rottura) EN 12224 (%) < 50 / - resistenza chimica (diminuzione carico di rottura) EN 13438 (%) < 20 / § / Geotextil als Trennlage für Autobahnen, Schnellstraßen und Staatsstraßen. / Mechanische und hydraulische Anforderungen: / - Längszugfestigkeit EN ISO 10319 (kN/m) 21,5 / - Querzugfestigkeit EN ISO 10319 (kN/m) 21,5 / - Bruchdehnung (längs/quer) EN ISO 10319 (%) > 35 / - Durchstanzwiderstand „CBR“ EN ISO 12236 (N) 3300 / - Fallkegelprobe (Maximaler Durchmesser Loch) UNI EN ISO 13433-2006 (mm) 17 / - Effektive Öffnung der Poren O90 EN 12956 (micron) 90 / - Wasserdurchlässigkeit senkrecht zur Ebene EN ISO 11058 (l/m2s) 65 ohne Last / - Wasserdurchlässigkeit in der Ebene EN 12958 (l/m h) 14,4 bei 20 kPa / - Widerstand gegen Alterung (Verringerung Bruchlast EN 12224 (%) < 50 / - Chemische Beständigkeit (Verringerung Bruchlast) EN 13438 (%) < 20 Geotextil als Trennlage für Landes und Gemeindestraßen. / Mechanische und hydraulische Anforderungen: / - Längszugfestigkeit EN ISO 10319 (kN/m) 19,0 / - Querzugfestigkeit EN ISO 10319 (kN/m) 19,0 / - Bruchdehnung (längs/quer) EN ISO 10319 (%) > 35 / - Durchstanzwiderstand „CBR“ EN ISO 12236 (N) 2900 / - Fallkegelprobe (Maximaler Durchmesser Loch) UNI EN ISO 13433-2006 (mm) 20 / - Effektive Öffnung der Poren O90 EN 12956 (micron) 95 / - Wasserdurchlässigkeit senkrecht zur Ebene EN ISO 11058 (l/m2s) 72 ohne Last / - Wasserdurchlässigkeit in der Ebene EN 12958 (l/m h)12,6 bei 20 kPa / - Widerstand gegen Alterung (Verringerung Bruchlast EN 12224 (%) < 50 / - Chemische Beständigkeit (Verringerung Bruchlast) EN 13438 (%) < 20		m² § m²
3375		54.14.10.02		Geotessile nontessuto per strati separatori per strade provinciali e comunali. / Requisiti meccanici ed idraulici: / - resistenza a trazione longitudinale EN ISO 10319 (kN/m) 19,0 / - resistenza a trazione trasversale EN ISO 10319 (kN/m) 19,0 / - allungamento a rottura (longitudinale/trasversale) EN ISO 10319 (%) > 35 / - resistenza al punzonamento CBR EN ISO 12236 (N) 2900 / - prova di caduta conica (diametro massimo foro) UNI EN ISO 13433-2006 (mm) 20 / - apertura efficace dei pori O90 EN 12956 (micron) 95 / - permeabilità verticale rispetto al piano EN ISO 11058 (l/m2s) 72 senza carico / - permeabilità all’acqua nel piano EN 12958 (l/m h)12,6 con 20 kPa / - resistenza all’invecchiamento (diminuzione carico rottura) EN 12224 (%) < 50 / - resistenza chimica (diminuzione carico di rottura) EN 13438 (%) < 20 Fornitura e posa di strati filtranti e protettivi in polipropilene, per difese spondali. / Fornitura e posa in opera di nontessuto geotessile in polipropilene per l’applicazione in sistemi antierosione in conformità alla normativa EN 13253. / Il geocomposito tessile dovrà essere costituito da due geotessili nontessuti a filo continuo 100% polipropilene, coesionati mediante agugliatura meccanica con esclusione di colle ed altri componenti chimici. / I due geotessili, di cui uno con funzione prettamente filtrante e l’altro con funzione di protezione al filtro stesso, dovranno essere di due colori differenti per la corretta individuazione in fase di posa in opera. / Il geocomposito tessile non dovrà avere superficie liscia, dovrà apparire uniforme, essere resistente agli agenti chimici, alle cementazioni abituali in ambienti naturali, essere imputrescibile ed atossico, avere buona resistenza alle alte temperature, essere isotropo. / La denominazione del tipo e il numero di lotto devono essere stampati su ogni rotolo ripetendosi in maniera equidistanziata in conformità alla EN ISO 10320. / Il fornitore deve provare che da parte del produttore viene applicato un sistema di garanzia della qualità conforme all’ISO 9001. / Deposito e posa: per evitare perdite di resistenza, il nontessuto geotessile non deve essere esposto né al caldo né all’irraggiamento solare diretto. Non deve essere usato nontessuto geotessile danneggiato. / Il periodo intercorrente tra la posa del nontessuto geotessile e la posa dello strato di ricopertura non deve essere superiore a quattro settimane. / Computo metrico: la quantità di nontessuto geotessile da inserire nel computo metrico corrisponde alle superfici orizzontali, verticali ed inclinate effettivamente rivestite, al netto di sfridi e sormonti. Il prezzo al metro quadro comprende la fornitura del materiale, dell’utensileria e dell’attrezzatura necessarie per la posa completa in conformità ai progetti ed al bando di concorso. / I valori riportati di seguito s'intendono quali valori medi, per cui alla luce delle norme citate si rimanda la scelta del geotessile relativamente al dimensionamento caso per caso. / Sono ammissibili variazioni fino al 10% dei parametri meccanici e fino al 20% dei parametri idraulici. / § / Geotextil als Trennlage für Landes und Gemeindestraßen. / Mechanische und hydraulische Anforderungen: / - Längszugfestigkeit EN ISO 10319 (kN/m) 19,0 / - Querzugfestigkeit EN ISO 10319 (kN/m) 19,0 / - Bruchdehnung (längs/quer) EN ISO 10319 (%) > 35 / - Durchstanzwiderstand „CBR“ EN ISO 12236 (N) 2900 / - Fallkegelprobe (Maximaler Durchmesser Loch) UNI EN ISO 13433-2006 (mm) 20 / - Effektive Öffnung der Poren O90 EN 12956 (micron) 95 / - Wasserdurchlässigkeit senkrecht zur Ebene EN ISO 11058 (l/m2s) 72 ohne Last / - Wasserdurchlässigkeit in der Ebene EN 12958 (l/m h)12,6 bei 20 kPa / - Widerstand gegen Alterung (Verringerung Bruchlast EN 12224 (%) < 50 / - Chemische Beständigkeit (Verringerung Bruchlast) EN 13438 (%) < 20 Lieferung und Verlegung von Filter- und Schutzschichten aus Polypropylen zur Sicherung von Ufern. / Lieferung und Verlegung von Geotextilien aus Polypropylen in Schutzsystemen gegen Erosionen entsprechend der Richtlinie EN 13253. / Das Geotextil besteht aus zwei Endlosfaservliesen, gefertigt aus 100% Polypropylen, verbunden durch mechanische Verfestigung ohne Verwendung von Klebstoffen und anderen chemischen Komponenten Die zwei Geotextile, eines übernimmt die Funktion des ständigen Filters und das andere den Schutz des ersteren, sind aus verschiedenen Farben, die die sichere Unterscheidung beider Lagen bei der Verlegung sicherstellen. Das Geotextil verfügt über keine glatte Oberfläche, ist einheitlich, beständig gegen chemische Einwirkungen als auch gegen übliche Zementierungen in natürlicher Umgebung, unverweslich und atoxisch als auch beständig gegen hohe Temperaturen, isotrop. / Die Typenbezeichnung und die Produktionsnummer der Serie müssen auf jeder Rolle aufgedruckt sein; diese wiederholen sich in regelmäßigen Abständen entsprechend der Richtlinie EN ISO 10320. / Der Lieferant muss den Nachweis erbringen, dass der Produzent ein System zur Qualitätssicherung entsprechend der Richtlinie ISO 9001 anwendet. / Lagerung und Verlegung: um einen Verlust an Widerstandsfähigkeit zu vermeiden, darf das Geotextil weder Wärme noch der direkten Sonneneinstrahlung ausgesetzt werden. Beschädigte Geotextilien dürfen nicht zum Einsatz kommen. / Der Zeitraum zwischen der Verlegung des Geotextils und des Einbaus der Deckschicht darf nicht länger als vier Wochen sein. / Massenberechnung: die Mengen an Geotextil laut Massenberechnung entsprechen den effektiv eingekleideten horizontalen, vertikalen und geneigten Flächen, ohne Verschnitt und Überlappungen. Der Einheitspreis enthält die Lieferung des Materials, die Bereitstellung der Werkzeuge und die notwendigen Ausrüstungen zur vollständigen Verlegung entsprechend Projektunterlagen und Wettbewerb. / Die nachfolgend wiedergegebenen Werte verstehen sich als Mittelwerte, sodass unter Berücksichtigung der vorhin genannten Richtlinien die Wahl des Geotextils von Fall zu Fall zu erfolgen hat. / Bei den mechanischen Eigenschaften sind Abweichungen bis zu 10% und bei den hydraulischen bis zu 20% zulässig.
3376		54.14.10.02.A		Fornitura e posa di strati filtranti e protettivi in polipropilene, per difese spondali. / Fornitura e posa in opera di nontessuto geotessile in polipropilene per l’applicazione in sistemi antierosione in conformità alla normativa EN 13253. / Il geocomposito tessile dovrà essere costituito da due geotessili nontessuti a filo continuo 100% polipropilene, coesionati mediante agugliatura meccanica con esclusione di colle ed altri componenti chimici. / I due geotessili, di cui uno con funzione prettamente filtrante e l’altro con funzione di protezione al filtro stesso, dovranno essere di due colori differenti per la corretta individuazione in fase di posa in opera. / Il geocomposito tessile non dovrà avere superficie liscia, dovrà apparire uniforme, essere resistente agli agenti chimici, alle cementazioni abituali in ambienti naturali, essere imputrescibile ed atossico, avere buona resistenza alle alte temperature, essere isotropo. / La denominazione del tipo e il numero di lotto devono essere stampati su ogni rotolo ripetendosi in maniera equidistanziata in conformità alla EN ISO 10320. / Il fornitore deve provare che da parte del produttore viene applicato un sistema di garanzia della qualità conforme all’ISO 9001. / Deposito e posa: per evitare perdite di resistenza, il nontessuto geotessile non deve essere esposto né al caldo né all’irraggiamento solare diretto. Non deve essere usato nontessuto geotessile danneggiato. / Il periodo intercorrente tra la posa del nontessuto geotessile e la posa dello strato di ricopertura non deve essere superiore a quattro settimane. / Computo metrico: la quantità di nontessuto geotessile da inserire nel computo metrico corrisponde alle superfici orizzontali, verticali ed inclinate effettivamente rivestite, al netto di sfridi e sormonti. Il prezzo al metro quadro comprende la fornitura del materiale, dell’utensileria e dell’attrezzatura necessarie per la posa completa in conformità ai progetti ed al bando di concorso. / I valori riportati di seguito s'intendono quali valori medi, per cui alla luce delle norme citate si rimanda la scelta del geotessile relativamente al dimensionamento caso per caso. / Sono ammissibili variazioni fino al 10% dei parametri meccanici e fino al 20% dei parametri idraulici. Geotessile nontessuto per strati filtranti e protettivi per difese spondali. / Requisiti meccanici ed idraulici: / - resistenza a trazione longitudinale EN ISO 10319 (kN/m) 35 / - resistenza a trazione trasversale EN ISO 10319 (kN/m) 35 / - allungamento a rottura (longitudinale/trasversale) EN ISO 10319 (%) < 90 / - resistenza al punzonamento CBR EN ISO 12236 (N) 6500 / - prova di caduta conica (diametro massimo foro) UNI EN ISO 13433-2006 (mm) 7 / - apertura efficace dei pori O90 EN 12956 (micron) 80 / - resistenza all’invecchiamento (diminuzione carico rottura) EN 12224 (%) < 30 / - resistenza chimica (diminuzione carico di rottura) EN 13438 (%) < 20 / § / Lieferung und Verlegung von Filter- und Schutzschichten aus Polypropylen zur Sicherung von Ufern. / Lieferung und Verlegung von Geotextilien aus Polypropylen in Schutzsystemen gegen Erosionen entsprechend der Richtlinie EN 13253. / Das Geotextil besteht aus zwei Endlosfaservliesen, gefertigt aus 100% Polypropylen, verbunden durch mechanische Verfestigung ohne Verwendung von Klebstoffen und anderen chemischen Komponenten Die zwei Geotextile, eines übernimmt die Funktion des ständigen Filters und das andere den Schutz des ersteren, sind aus verschiedenen Farben, die die sichere Unterscheidung beider Lagen bei der Verlegung sicherstellen. Das Geotextil verfügt über keine glatte Oberfläche, ist einheitlich, beständig gegen chemische Einwirkungen als auch gegen übliche Zementierungen in natürlicher Umgebung, unverweslich und atoxisch als auch beständig gegen hohe Temperaturen, isotrop. / Die Typenbezeichnung und die Produktionsnummer der Serie müssen auf jeder Rolle aufgedruckt sein; diese wiederholen sich in regelmäßigen Abständen entsprechend der Richtlinie EN ISO 10320. / Der Lieferant muss den Nachweis erbringen, dass der Produzent ein System zur Qualitätssicherung entsprechend der Richtlinie ISO 9001 anwendet. / Lagerung und Verlegung: um einen Verlust an Widerstandsfähigkeit zu vermeiden, darf das Geotextil weder Wärme noch der direkten Sonneneinstrahlung ausgesetzt werden. Beschädigte Geotextilien dürfen nicht zum Einsatz kommen. / Der Zeitraum zwischen der Verlegung des Geotextils und des Einbaus der Deckschicht darf nicht länger als vier Wochen sein. / Massenberechnung: die Mengen an Geotextil laut Massenberechnung entsprechen den effektiv eingekleideten horizontalen, vertikalen und geneigten Flächen, ohne Verschnitt und Überlappungen. Der Einheitspreis enthält die Lieferung des Materials, die Bereitstellung der Werkzeuge und die notwendigen Ausrüstungen zur vollständigen Verlegung entsprechend Projektunterlagen und Wettbewerb. / Die nachfolgend wiedergegebenen Werte verstehen sich als Mittelwerte, sodass unter Berücksichtigung der vorhin genannten Richtlinien die Wahl des Geotextils von Fall zu Fall zu erfolgen hat. / Bei den mechanischen Eigenschaften sind Abweichungen bis zu 10% und bei den hydraulischen bis zu 20% zulässig. Geotextil als Filter- und Schutzschichten von Ufern. / Mechanische und hydraulische Anforderungen: / - Längszugfestigkeit EN ISO 10319 (kN/m) 35 / - Querzugfestigkeit EN ISO 10319 (kN/m) 35 / - Bruchdehnung (längs/quer) EN ISO 10319 (%) < 90 / - Durchstanzwiderstand „CBR“ EN ISO 12236 (N) 6500 / - Fallkegelprobe (Maximaler Durchmesser Loch) UNI EN ISO 13433-2006 (mm) 7 / - Effektive Öffnung der Poren O90 EN 12956 (micron) 80 / - Widerstand gegen Alterung (Verringerung Bruchlast EN 12224 (%) < 30 / - Chemische Beständigkeit (Verringerung Bruchlast) EN 13438 (%) < 20		m² § m²	6,10000
3377		54.14.10.03		Fornitura e posa di strati filtranti e protettivi in polipropilene, per difese spondali. / Fornitura e posa in opera di nontessuto geotessile in polipropilene per l’applicazione in sistemi antierosione in conformità alla normativa EN 13253. / Il geocomposito tessile dovrà essere costituito da due geotessili nontessuti a filo continuo 100% polipropilene, coesionati mediante agugliatura meccanica con esclusione di colle ed altri componenti chimici. / I due geotessili, di cui uno con funzione prettamente filtrante e l’altro con funzione di protezione al filtro stesso, dovranno essere di due colori differenti per la corretta individuazione in fase di posa in opera. / Il geocomposito tessile non dovrà avere superficie liscia, dovrà apparire uniforme, essere resistente agli agenti chimici, alle cementazioni abituali in ambienti naturali, essere imputrescibile ed atossico, avere buona resistenza alle alte temperature, essere isotropo. / La denominazione del tipo e il numero di lotto devono essere stampati su ogni rotolo ripetendosi in maniera equidistanziata in conformità alla EN ISO 10320. / Il fornitore deve provare che da parte del produttore viene applicato un sistema di garanzia della qualità conforme all’ISO 9001. / Deposito e posa: per evitare perdite di resistenza, il nontessuto geotessile non deve essere esposto né al caldo né all’irraggiamento solare diretto. Non deve essere usato nontessuto geotessile danneggiato. / Il periodo intercorrente tra la posa del nontessuto geotessile e la posa dello strato di ricopertura non deve essere superiore a quattro settimane. / Computo metrico: la quantità di nontessuto geotessile da inserire nel computo metrico corrisponde alle superfici orizzontali, verticali ed inclinate effettivamente rivestite, al netto di sfridi e sormonti. Il prezzo al metro quadro comprende la fornitura del materiale, dell’utensileria e dell’attrezzatura necessarie per la posa completa in conformità ai progetti ed al bando di concorso. / I valori riportati di seguito s'intendono quali valori medi, per cui alla luce delle norme citate si rimanda la scelta del geotessile relativamente al dimensionamento caso per caso. / Sono ammissibili variazioni fino al 10% dei parametri meccanici e fino al 20% dei parametri idraulici. Fornitura e posa di strati drenanti in polipropilene. / Fornitura e posa in opera di nontessuto geotessile in polipropilene per l’applicazione in sistemi drenanti. / Il geocomposito tessile dovrà essere costituito da due geotessili nontessuti a filo continuo 100% polipropilene, coesionati mediante agugliatura meccanica con esclusione di colle ed altri componenti chimici. / I due geotessili, di cui uno con funzione prettamente filtrante e l’altro con funzione di protezione al filtro stesso, dovranno essere di due colori differenti per la corretta individuazione in fase di posa in opera. / Il geocomposito tessile non dovrà avere superficie liscia, dovrà apparire uniforme, essere resistente agli agenti chimici, alle cementazioni abituali in ambienti naturali, essere imputrescibile ed atossico, avere buona resistenza alle alte temperature, essere isotropo. / La denominazione del tipo e il numero di lotto devono essere stampati su ogni rotolo ripetendosi in maniera equidistanziata in conformità alla EN ISO 10320. / Il fornitore deve provare che da parte del produttore viene applicato un sistema di garanzia della qualità conforme all’ISO 9001. / Deposito e posa: per evitare perdite di resistenza, il nontessuto geotessile non deve essere esposto né al caldo né all’irraggiamento solare diretto. Non deve essere usato nontessuto geotessile danneggiato. / Il periodo intercorrente tra la posa del nontessuto geotessile e la posa dello strato di ricopertura non deve essere superiore a quattro settimane. / Computo metrico: la quantità di nontessuto geotessile da introdurre nel computo metrico corrisponde alle superfici orizzontali, verticali ed inclinate effettivamente rivestite, al netto di sfridi e sormonti. Il prezzo al metro quadrato comprende la fornitura del materiale, dell’utensileria e dell’attrezzatura necessarie per la posa completa in conformità ai progetti ed al bando di concorso. / I valori riportati s'intendono quali valori medi, per cui alla luce delle citate norme si rimanda la scelta del geotessile relativamente al dimensionamento caso per caso. / Sono ammissibili variazioni fino al 10% dei parametri meccanici e fino al 20% dei parametri idraulici. / § / Lieferung und Verlegung von Filter- und Schutzschichten aus Polypropylen zur Sicherung von Ufern. / Lieferung und Verlegung von Geotextilien aus Polypropylen in Schutzsystemen gegen Erosionen entsprechend der Richtlinie EN 13253. / Das Geotextil besteht aus zwei Endlosfaservliesen, gefertigt aus 100% Polypropylen, verbunden durch mechanische Verfestigung ohne Verwendung von Klebstoffen und anderen chemischen Komponenten Die zwei Geotextile, eines übernimmt die Funktion des ständigen Filters und das andere den Schutz des ersteren, sind aus verschiedenen Farben, die die sichere Unterscheidung beider Lagen bei der Verlegung sicherstellen. Das Geotextil verfügt über keine glatte Oberfläche, ist einheitlich, beständig gegen chemische Einwirkungen als auch gegen übliche Zementierungen in natürlicher Umgebung, unverweslich und atoxisch als auch beständig gegen hohe Temperaturen, isotrop. / Die Typenbezeichnung und die Produktionsnummer der Serie müssen auf jeder Rolle aufgedruckt sein; diese wiederholen sich in regelmäßigen Abständen entsprechend der Richtlinie EN ISO 10320. / Der Lieferant muss den Nachweis erbringen, dass der Produzent ein System zur Qualitätssicherung entsprechend der Richtlinie ISO 9001 anwendet. / Lagerung und Verlegung: um einen Verlust an Widerstandsfähigkeit zu vermeiden, darf das Geotextil weder Wärme noch der direkten Sonneneinstrahlung ausgesetzt werden. Beschädigte Geotextilien dürfen nicht zum Einsatz kommen. / Der Zeitraum zwischen der Verlegung des Geotextils und des Einbaus der Deckschicht darf nicht länger als vier Wochen sein. / Massenberechnung: die Mengen an Geotextil laut Massenberechnung entsprechen den effektiv eingekleideten horizontalen, vertikalen und geneigten Flächen, ohne Verschnitt und Überlappungen. Der Einheitspreis enthält die Lieferung des Materials, die Bereitstellung der Werkzeuge und die notwendigen Ausrüstungen zur vollständigen Verlegung entsprechend Projektunterlagen und Wettbewerb. / Die nachfolgend wiedergegebenen Werte verstehen sich als Mittelwerte, sodass unter Berücksichtigung der vorhin genannten Richtlinien die Wahl des Geotextils von Fall zu Fall zu erfolgen hat. / Bei den mechanischen Eigenschaften sind Abweichungen bis zu 10% und bei den hydraulischen bis zu 20% zulässig. Lieferung und Verlegung von Drainageschichten aus Polypropylen. / Lieferung und Verlegung von Geotextilien aus Polypropylen in Drainagesystemen. / Das Geotextil besteht aus zwei Endlosfaservliesen, gefertigt aus 100% Polypropylen, verbunden durch mechanische Verfestigung ohne Verwendung von Klebstoffen und anderen chemischen Komponenten. Die zwei Geotextile, eines übernimmt die Funktion des ständigen Filters und das andere den Schutz des ersteren, sind aus verschiedenen Farben, die die sichere Unterscheidung beider Lagen bei der Verlegung sicherstellen. Das Geotextil verfügt über keine glatte Oberfläche, ist einheitlich, beständig gegen chemische Einwirkungen als auch gegen übliche Zementierungen in natürlicher Umgebung, unverweslich und atoxisch als auch beständig gegen hohe Temperaturen, isotrop. / Die Typenbezeichnung und die Produktionsnummer der Serie müssen auf jeder Rolle aufgedruckt sein; diese wiederholen sich in regelmäßigen Abständen entsprechend der Richtlinie EN ISO 10320. / Der Lieferant muss den Nachweis erbringen, dass der Produzent ein System zur Qualitätssicherung entsprechend der Richtlinie ISO 9001 anwendet. / Lagerung und Verlegung: um einen Verlust an Widerstandsfähigkeit zu vermeiden, darf das Geotextil weder Wärme noch der direkten Sonneneinstrahlung ausgesetzt werden. Beschädigte Geotextilien dürfen nicht zum Einsatz kommen. / Der Zeitraum zwischen der Verlegung des Geotextils und des Einbaus der Deckschicht darf nicht länger als vier Wochen sein. / Massenberechnung: die Mengen an Geotextil laut Massenberechnung entsprechen den effektiv eingekleideten horizontalen, vertikalen und geneigten Flächen, ohne Verschnitt und Überlappungen. Der Einheitspreis enthält die Lieferung des Materials, die Bereitstellung der Werkzeuge und die notwendigen Ausrüstungen zur vollständigen Verlegung entsprechend Projektunterlagen und Wettbewerb. / Die nachfolgend wiedergegebenen Werte verstehen sich als Mittelwerte, sodass unter Berücksichtigung der vorhin genannten Richtlinien die Wahl des Geotextils von Fall zu Fall zu erfolgen hat. / Bei den mechanischen Eigenschaften sind Abweichungen bis zu 10% und bei den hydraulischen bis zu 20% zulässig.
3378		54.14.10.03.A		Fornitura e posa di strati drenanti in polipropilene. / Fornitura e posa in opera di nontessuto geotessile in polipropilene per l’applicazione in sistemi drenanti. / Il geocomposito tessile dovrà essere costituito da due geotessili nontessuti a filo continuo 100% polipropilene, coesionati mediante agugliatura meccanica con esclusione di colle ed altri componenti chimici. / I due geotessili, di cui uno con funzione prettamente filtrante e l’altro con funzione di protezione al filtro stesso, dovranno essere di due colori differenti per la corretta individuazione in fase di posa in opera. / Il geocomposito tessile non dovrà avere superficie liscia, dovrà apparire uniforme, essere resistente agli agenti chimici, alle cementazioni abituali in ambienti naturali, essere imputrescibile ed atossico, avere buona resistenza alle alte temperature, essere isotropo. / La denominazione del tipo e il numero di lotto devono essere stampati su ogni rotolo ripetendosi in maniera equidistanziata in conformità alla EN ISO 10320. / Il fornitore deve provare che da parte del produttore viene applicato un sistema di garanzia della qualità conforme all’ISO 9001. / Deposito e posa: per evitare perdite di resistenza, il nontessuto geotessile non deve essere esposto né al caldo né all’irraggiamento solare diretto. Non deve essere usato nontessuto geotessile danneggiato. / Il periodo intercorrente tra la posa del nontessuto geotessile e la posa dello strato di ricopertura non deve essere superiore a quattro settimane. / Computo metrico: la quantità di nontessuto geotessile da introdurre nel computo metrico corrisponde alle superfici orizzontali, verticali ed inclinate effettivamente rivestite, al netto di sfridi e sormonti. Il prezzo al metro quadrato comprende la fornitura del materiale, dell’utensileria e dell’attrezzatura necessarie per la posa completa in conformità ai progetti ed al bando di concorso. / I valori riportati s'intendono quali valori medi, per cui alla luce delle citate norme si rimanda la scelta del geotessile relativamente al dimensionamento caso per caso. / Sono ammissibili variazioni fino al 10% dei parametri meccanici e fino al 20% dei parametri idraulici. Geotessile nontessuto per strati drenanti. / Requisiti meccanici ed idraulici: / - resistenza a trazione longitudinale EN ISO 10319 (kN/m) 30 / - resistenza a trazione trasversale EN ISO 10319 (kN/m) 30 / - allungamento a rottura (longitudinale/trasversale) EN ISO 10319 (%) < 90 / - resistenza al punzonamento CBR EN ISO 12236 (N) 4500 / - prova di caduta conica (diametro massimo foro) UNI EN ISO 13433-2006 (mm) 9 / - apertura efficace dei pori O90 EN 12956 (micron) 80 / - resistenza all’invecchiamento (diminuzione carico rottura) EN 12224 (%) < 30 / - resistenza chimica (diminuzione carico di rottura) EN 13438 (%) < 20 / § / Lieferung und Verlegung von Drainageschichten aus Polypropylen. / Lieferung und Verlegung von Geotextilien aus Polypropylen in Drainagesystemen. / Das Geotextil besteht aus zwei Endlosfaservliesen, gefertigt aus 100% Polypropylen, verbunden durch mechanische Verfestigung ohne Verwendung von Klebstoffen und anderen chemischen Komponenten. Die zwei Geotextile, eines übernimmt die Funktion des ständigen Filters und das andere den Schutz des ersteren, sind aus verschiedenen Farben, die die sichere Unterscheidung beider Lagen bei der Verlegung sicherstellen. Das Geotextil verfügt über keine glatte Oberfläche, ist einheitlich, beständig gegen chemische Einwirkungen als auch gegen übliche Zementierungen in natürlicher Umgebung, unverweslich und atoxisch als auch beständig gegen hohe Temperaturen, isotrop. / Die Typenbezeichnung und die Produktionsnummer der Serie müssen auf jeder Rolle aufgedruckt sein; diese wiederholen sich in regelmäßigen Abständen entsprechend der Richtlinie EN ISO 10320. / Der Lieferant muss den Nachweis erbringen, dass der Produzent ein System zur Qualitätssicherung entsprechend der Richtlinie ISO 9001 anwendet. / Lagerung und Verlegung: um einen Verlust an Widerstandsfähigkeit zu vermeiden, darf das Geotextil weder Wärme noch der direkten Sonneneinstrahlung ausgesetzt werden. Beschädigte Geotextilien dürfen nicht zum Einsatz kommen. / Der Zeitraum zwischen der Verlegung des Geotextils und des Einbaus der Deckschicht darf nicht länger als vier Wochen sein. / Massenberechnung: die Mengen an Geotextil laut Massenberechnung entsprechen den effektiv eingekleideten horizontalen, vertikalen und geneigten Flächen, ohne Verschnitt und Überlappungen. Der Einheitspreis enthält die Lieferung des Materials, die Bereitstellung der Werkzeuge und die notwendigen Ausrüstungen zur vollständigen Verlegung entsprechend Projektunterlagen und Wettbewerb. / Die nachfolgend wiedergegebenen Werte verstehen sich als Mittelwerte, sodass unter Berücksichtigung der vorhin genannten Richtlinien die Wahl des Geotextils von Fall zu Fall zu erfolgen hat. / Bei den mechanischen Eigenschaften sind Abweichungen bis zu 10% und bei den hydraulischen bis zu 20% zulässig. Geotextil für Drainageschichten. / Mechanische und hydraulische Anforderungen: / - Längszugfestigkeit EN ISO 10319 (kN/m) 30 / - Querzugfestigkeit EN ISO 10319 (kN/m) 30 / - Bruchdehnung (längs/quer) EN ISO 10319 (%) < 90 / - Durchstanzwiderstand „CBR“ EN ISO 12236 (N) 4500 / - Fallkegelprobe (Maximaler Durchmesser Loch) UNI EN ISO 13433-2006 (mm) 9 / - Effektive Öffnung der Poren O90 EN 12956 (micron) 80 / - Widerstand gegen Alterung (Verringerung Bruchlast) EN 12224 (%) < 30 / - Chemische Beständigkeit (Verringerung Bruchlast) EN 13438 (%) < 20		m² § m²	5,85000
3379		54.14.10.04		Fornitura e posa di strati drenanti in polipropilene. / Fornitura e posa in opera di nontessuto geotessile in polipropilene per l’applicazione in sistemi drenanti. / Il geocomposito tessile dovrà essere costituito da due geotessili nontessuti a filo continuo 100% polipropilene, coesionati mediante agugliatura meccanica con esclusione di colle ed altri componenti chimici. / I due geotessili, di cui uno con funzione prettamente filtrante e l’altro con funzione di protezione al filtro stesso, dovranno essere di due colori differenti per la corretta individuazione in fase di posa in opera. / Il geocomposito tessile non dovrà avere superficie liscia, dovrà apparire uniforme, essere resistente agli agenti chimici, alle cementazioni abituali in ambienti naturali, essere imputrescibile ed atossico, avere buona resistenza alle alte temperature, essere isotropo. / La denominazione del tipo e il numero di lotto devono essere stampati su ogni rotolo ripetendosi in maniera equidistanziata in conformità alla EN ISO 10320. / Il fornitore deve provare che da parte del produttore viene applicato un sistema di garanzia della qualità conforme all’ISO 9001. / Deposito e posa: per evitare perdite di resistenza, il nontessuto geotessile non deve essere esposto né al caldo né all’irraggiamento solare diretto. Non deve essere usato nontessuto geotessile danneggiato. / Il periodo intercorrente tra la posa del nontessuto geotessile e la posa dello strato di ricopertura non deve essere superiore a quattro settimane. / Computo metrico: la quantità di nontessuto geotessile da introdurre nel computo metrico corrisponde alle superfici orizzontali, verticali ed inclinate effettivamente rivestite, al netto di sfridi e sormonti. Il prezzo al metro quadrato comprende la fornitura del materiale, dell’utensileria e dell’attrezzatura necessarie per la posa completa in conformità ai progetti ed al bando di concorso. / I valori riportati s'intendono quali valori medi, per cui alla luce delle citate norme si rimanda la scelta del geotessile relativamente al dimensionamento caso per caso. / Sono ammissibili variazioni fino al 10% dei parametri meccanici e fino al 20% dei parametri idraulici. Fornitura e posa di strati drenanti in polipropilene per fondazioni stradali. / Fornitura e posa in opera di nontessuto geotessile in polipropilene per l’applicazione in sistemi drenanti in conformità alla normativa UNI EN 13251. / Il geocomposito tessile dovrà essere costituito da un geotessile nontessuto a filo continuo 100% polipropilene coesionato mediante agugliatura meccanica, accoppiato meccanicamente ad un tessuto in poliestere ad elevato modulo e resistenza. / Il geocomposito tessile dovrà essere resistente agli agenti chimici, alle cementazioni abituali in ambienti naturali, essere imputrescibile ed atossico, avere buona resistenza alle alte temperature, essere isotropo. / La denominazione del tipo e il numero di lotto devono essere stampati su ogni rotolo ripetendosi in maniera equidistanziata in conformità alla EN ISO 10320. / Il fornitore deve provare che da parte del produttore viene applicato un sistema di garanzia della qualità conforme all’ISO 9001. / Deposito e posa: per evitare perdite di resistenza, il nontessuto geotessile non deve essere esposto né al caldo né all’irraggiamento solare diretto. Non deve essere usato nontessuto geotessile danneggiato. / Il periodo intercorrente tra la posa del nontessuto geotessile e la posa dello strato di ricopertura non deve essere superiore a quattro settimane. / Computo metrico: la quantità di nontessuto geotessile da introdurre nel computo metrico corrisponde alle superfici orizzontali, verticali ed inclinate effettivamente rivestite, al netto di sfridi e sormonti. Il prezzo al metro quadrato comprende la fornitura del materiale, dell’utensileria e dell’attrezzatura necessarie per la posa completa in conformità ai progetti ed al bando di concorso. / I valori riportati di seguito s'intendono quali valori medi, per cui alla luce delle norme citate si rimanda la scelta del geotessile relativamente al dimensionamento caso per caso. / Sono ammissibili variazioni fino al 10% dei parametri meccanici e fino al 20% dei parametri idraulici / § / Lieferung und Verlegung von Drainageschichten aus Polypropylen. / Lieferung und Verlegung von Geotextilien aus Polypropylen in Drainagesystemen. / Das Geotextil besteht aus zwei Endlosfaservliesen, gefertigt aus 100% Polypropylen, verbunden durch mechanische Verfestigung ohne Verwendung von Klebstoffen und anderen chemischen Komponenten. Die zwei Geotextile, eines übernimmt die Funktion des ständigen Filters und das andere den Schutz des ersteren, sind aus verschiedenen Farben, die die sichere Unterscheidung beider Lagen bei der Verlegung sicherstellen. Das Geotextil verfügt über keine glatte Oberfläche, ist einheitlich, beständig gegen chemische Einwirkungen als auch gegen übliche Zementierungen in natürlicher Umgebung, unverweslich und atoxisch als auch beständig gegen hohe Temperaturen, isotrop. / Die Typenbezeichnung und die Produktionsnummer der Serie müssen auf jeder Rolle aufgedruckt sein; diese wiederholen sich in regelmäßigen Abständen entsprechend der Richtlinie EN ISO 10320. / Der Lieferant muss den Nachweis erbringen, dass der Produzent ein System zur Qualitätssicherung entsprechend der Richtlinie ISO 9001 anwendet. / Lagerung und Verlegung: um einen Verlust an Widerstandsfähigkeit zu vermeiden, darf das Geotextil weder Wärme noch der direkten Sonneneinstrahlung ausgesetzt werden. Beschädigte Geotextilien dürfen nicht zum Einsatz kommen. / Der Zeitraum zwischen der Verlegung des Geotextils und des Einbaus der Deckschicht darf nicht länger als vier Wochen sein. / Massenberechnung: die Mengen an Geotextil laut Massenberechnung entsprechen den effektiv eingekleideten horizontalen, vertikalen und geneigten Flächen, ohne Verschnitt und Überlappungen. Der Einheitspreis enthält die Lieferung des Materials, die Bereitstellung der Werkzeuge und die notwendigen Ausrüstungen zur vollständigen Verlegung entsprechend Projektunterlagen und Wettbewerb. / Die nachfolgend wiedergegebenen Werte verstehen sich als Mittelwerte, sodass unter Berücksichtigung der vorhin genannten Richtlinien die Wahl des Geotextils von Fall zu Fall zu erfolgen hat. / Bei den mechanischen Eigenschaften sind Abweichungen bis zu 10% und bei den hydraulischen bis zu 20% zulässig. Lieferung und Verlegung von Drainageschichten aus Polypropylen für den Straßenunterbau. / Lieferung und Verlegung von Geotextilien aus Polypropylen für den Einsatz in Drainagesystemen entsprechend der Richtlinie EN 13251. / Das Geotextil besteht aus einem Endlosfaservlies, gefertigt aus 100% Polypropylen, verbunden durch mechanische Verfestigung und mechanisch vereint mit einem Gewebe aus Polyester mit hohem Elastizitätsmodul und hoher Widerstandsfähigkeit. / Das Geotextil ist beständig gegen chemische Einwirkungen als auch gegen übliche Zementierungen in natürlicher Umgebung, unverweslich und atoxisch als auch beständig gegen hohe Temperaturen, isotrop. / Die Typenbezeichnung und die Produktionsnummer der Serie müssen auf jeder Rolle aufgedruckt sein; diese wiederholen sich in regelmäßigen Abständen entsprechend der Richtlinie EN ISO 10320. / Der Lieferant muss den Nachweis erbringen, dass der Produzent ein System zur Qualitätssicherung entsprechend der Richtlinie ISO 9001 anwendet. / Lagerung und Verlegung: um einen Verlust an Widerstandsfähigkeit zu vermeiden, darf das Geotextil weder Wärme noch der direkten Sonneneinstrahlung ausgesetzt werden. Beschädigte Geotextilien dürfen nicht zum Einsatz kommen. / Der Zeitraum zwischen der Verlegung des Geotextils und des Einbaus der Deckschicht darf nicht länger als vier Wochen sein. / Massenberechnung: die Mengen an Geotextil laut Massenberechnung entsprechen den effektiv eingekleideten horizontalen, vertikalen und geneigten Flächen, ohne Verschnitt und Überlappungen. Der Einheitspreis enthält die Lieferung des Materials, die Bereitstellung der Werkzeuge und die notwendigen Ausrüstungen zur vollständigen Verlegung entsprechend Projektunterlagen und Wettbewerb. / Die nachfolgend wiedergegebenen Werte verstehen sich als Mittelwerte, sodass unter Berücksichtigung der vorhin genannten Richtlinien die Wahl des Geotextils von Fall zu Fall zu erfolgen hat. / Bei den mechanischen Eigenschaften sind Abweichungen bis zu 10% und bei den hydraulischen bis zu 20% zulässig.
3380		54.14.10.04.A		Fornitura e posa di strati drenanti in polipropilene per fondazioni stradali. / Fornitura e posa in opera di nontessuto geotessile in polipropilene per l’applicazione in sistemi drenanti in conformità alla normativa UNI EN 13251. / Il geocomposito tessile dovrà essere costituito da un geotessile nontessuto a filo continuo 100% polipropilene coesionato mediante agugliatura meccanica, accoppiato meccanicamente ad un tessuto in poliestere ad elevato modulo e resistenza. / Il geocomposito tessile dovrà essere resistente agli agenti chimici, alle cementazioni abituali in ambienti naturali, essere imputrescibile ed atossico, avere buona resistenza alle alte temperature, essere isotropo. / La denominazione del tipo e il numero di lotto devono essere stampati su ogni rotolo ripetendosi in maniera equidistanziata in conformità alla EN ISO 10320. / Il fornitore deve provare che da parte del produttore viene applicato un sistema di garanzia della qualità conforme all’ISO 9001. / Deposito e posa: per evitare perdite di resistenza, il nontessuto geotessile non deve essere esposto né al caldo né all’irraggiamento solare diretto. Non deve essere usato nontessuto geotessile danneggiato. / Il periodo intercorrente tra la posa del nontessuto geotessile e la posa dello strato di ricopertura non deve essere superiore a quattro settimane. / Computo metrico: la quantità di nontessuto geotessile da introdurre nel computo metrico corrisponde alle superfici orizzontali, verticali ed inclinate effettivamente rivestite, al netto di sfridi e sormonti. Il prezzo al metro quadrato comprende la fornitura del materiale, dell’utensileria e dell’attrezzatura necessarie per la posa completa in conformità ai progetti ed al bando di concorso. / I valori riportati di seguito s'intendono quali valori medi, per cui alla luce delle norme citate si rimanda la scelta del geotessile relativamente al dimensionamento caso per caso. / Sono ammissibili variazioni fino al 10% dei parametri meccanici e fino al 20% dei parametri idraulici Geotessile nontessuto per fondazioni stradali su terreni a bassa portanza e rilevati con altezza compresa tra 0,7m e 1,5m. / Requisiti meccanici ed idraulici : / - resistenza a trazione longitudinale EN ISO 10319 (kN/m) 50 / - resistenza a trazione trasversale EN ISO 10319 (kN/m) 50 / - allungamento a rottura (longitudinale/trasversale) EN ISO 10319 (%) < 14 / - resistenza a trazione longitudinale / o al 2% EN ISO 10319 (kN/m) 7 / o al 5% EN ISO 10319 (kN/m) 22 / o al 10% EN ISO 10319 (kN/m) 47 / - orientamento del rinforzo isotropo / - permeabilità verticale rispetto al piano EN ISO 11058 (l/m2s) 50 senza carico / - permeabilità all’acqua nel piano EN 12958 (m2/s) 3x10-6 con 20 kPa / § / Lieferung und Verlegung von Drainageschichten aus Polypropylen für den Straßenunterbau. / Lieferung und Verlegung von Geotextilien aus Polypropylen für den Einsatz in Drainagesystemen entsprechend der Richtlinie EN 13251. / Das Geotextil besteht aus einem Endlosfaservlies, gefertigt aus 100% Polypropylen, verbunden durch mechanische Verfestigung und mechanisch vereint mit einem Gewebe aus Polyester mit hohem Elastizitätsmodul und hoher Widerstandsfähigkeit. / Das Geotextil ist beständig gegen chemische Einwirkungen als auch gegen übliche Zementierungen in natürlicher Umgebung, unverweslich und atoxisch als auch beständig gegen hohe Temperaturen, isotrop. / Die Typenbezeichnung und die Produktionsnummer der Serie müssen auf jeder Rolle aufgedruckt sein; diese wiederholen sich in regelmäßigen Abständen entsprechend der Richtlinie EN ISO 10320. / Der Lieferant muss den Nachweis erbringen, dass der Produzent ein System zur Qualitätssicherung entsprechend der Richtlinie ISO 9001 anwendet. / Lagerung und Verlegung: um einen Verlust an Widerstandsfähigkeit zu vermeiden, darf das Geotextil weder Wärme noch der direkten Sonneneinstrahlung ausgesetzt werden. Beschädigte Geotextilien dürfen nicht zum Einsatz kommen. / Der Zeitraum zwischen der Verlegung des Geotextils und des Einbaus der Deckschicht darf nicht länger als vier Wochen sein. / Massenberechnung: die Mengen an Geotextil laut Massenberechnung entsprechen den effektiv eingekleideten horizontalen, vertikalen und geneigten Flächen, ohne Verschnitt und Überlappungen. Der Einheitspreis enthält die Lieferung des Materials, die Bereitstellung der Werkzeuge und die notwendigen Ausrüstungen zur vollständigen Verlegung entsprechend Projektunterlagen und Wettbewerb. / Die nachfolgend wiedergegebenen Werte verstehen sich als Mittelwerte, sodass unter Berücksichtigung der vorhin genannten Richtlinien die Wahl des Geotextils von Fall zu Fall zu erfolgen hat. / Bei den mechanischen Eigenschaften sind Abweichungen bis zu 10% und bei den hydraulischen bis zu 20% zulässig. Geotextil für den Straßenunterbau für den Einsatz bei Böden mit geringer Tragfähigkeit und Schüttungshöhen von 0,7m bis 1,5m. / Mechanische und hydraulische Anforderungen: / - Längszugfestigkeit EN ISO 10319 (kN/m) 50 / - Querzugfestigkeit EN ISO 10319 (kN/m) 50 / - Bruchdehnung (längs/quer) EN ISO 10319 (%) < 14 / - Längszugfestigkeit / o bei 2% EN ISO 10319 (kN/m) 7 / o bei 5% EN ISO 10319 (kN/m) 22 / o bei 10% EN ISO 10319 (kN/m) 47 / - Ausrichtung der Verstärkung isotrop / - Wasserdurchlässigkeit senkrecht zur Ebene EN ISO 11058 (l/m2s) 50 ohne Last / - Wasserdurchlässigkeit in der Ebene EN 12958 (m2/s) 3x10-6 con 20 kPa		m² § m²	7,20000
3381		54.14.10.04.B		Fornitura e posa di strati drenanti in polipropilene per fondazioni stradali. / Fornitura e posa in opera di nontessuto geotessile in polipropilene per l’applicazione in sistemi drenanti in conformità alla normativa UNI EN 13251. / Il geocomposito tessile dovrà essere costituito da un geotessile nontessuto a filo continuo 100% polipropilene coesionato mediante agugliatura meccanica, accoppiato meccanicamente ad un tessuto in poliestere ad elevato modulo e resistenza. / Il geocomposito tessile dovrà essere resistente agli agenti chimici, alle cementazioni abituali in ambienti naturali, essere imputrescibile ed atossico, avere buona resistenza alle alte temperature, essere isotropo. / La denominazione del tipo e il numero di lotto devono essere stampati su ogni rotolo ripetendosi in maniera equidistanziata in conformità alla EN ISO 10320. / Il fornitore deve provare che da parte del produttore viene applicato un sistema di garanzia della qualità conforme all’ISO 9001. / Deposito e posa: per evitare perdite di resistenza, il nontessuto geotessile non deve essere esposto né al caldo né all’irraggiamento solare diretto. Non deve essere usato nontessuto geotessile danneggiato. / Il periodo intercorrente tra la posa del nontessuto geotessile e la posa dello strato di ricopertura non deve essere superiore a quattro settimane. / Computo metrico: la quantità di nontessuto geotessile da introdurre nel computo metrico corrisponde alle superfici orizzontali, verticali ed inclinate effettivamente rivestite, al netto di sfridi e sormonti. Il prezzo al metro quadrato comprende la fornitura del materiale, dell’utensileria e dell’attrezzatura necessarie per la posa completa in conformità ai progetti ed al bando di concorso. / I valori riportati di seguito s'intendono quali valori medi, per cui alla luce delle norme citate si rimanda la scelta del geotessile relativamente al dimensionamento caso per caso. / Sono ammissibili variazioni fino al 10% dei parametri meccanici e fino al 20% dei parametri idraulici Geotessile nontessuto per fondazioni stradali su terreni a bassa portanza e rilevati con altezza maggiore di 1,5m. / Requisiti meccanici ed idraulici: / - resistenza a trazione longitudinale EN ISO 10319 (kN/m) 75 / - resistenza a trazione trasversale EN ISO 10319 (kN/m) 75 / - allungamento a rottura (longitudinale/trasversale) EN ISO 10319 (%) < 14 / - resistenza a trazione longitudinale / o al 2% EN ISO 10319 (kN/m) 10 / o al 5% EN ISO 10319 (kN/m) 29 / o al 10% EN ISO 10319 (kN/m) 63 / - orientamento del rinforzo isotropo / - permeabilità verticale rispetto al piano EN ISO 11058 (l/m2s) 50 senza carico / - permeabilità all’acqua nel piano EN 12958 (m2/s) 3x10-6 con 20 kPa / § / Lieferung und Verlegung von Drainageschichten aus Polypropylen für den Straßenunterbau. / Lieferung und Verlegung von Geotextilien aus Polypropylen für den Einsatz in Drainagesystemen entsprechend der Richtlinie EN 13251. / Das Geotextil besteht aus einem Endlosfaservlies, gefertigt aus 100% Polypropylen, verbunden durch mechanische Verfestigung und mechanisch vereint mit einem Gewebe aus Polyester mit hohem Elastizitätsmodul und hoher Widerstandsfähigkeit. / Das Geotextil ist beständig gegen chemische Einwirkungen als auch gegen übliche Zementierungen in natürlicher Umgebung, unverweslich und atoxisch als auch beständig gegen hohe Temperaturen, isotrop. / Die Typenbezeichnung und die Produktionsnummer der Serie müssen auf jeder Rolle aufgedruckt sein; diese wiederholen sich in regelmäßigen Abständen entsprechend der Richtlinie EN ISO 10320. / Der Lieferant muss den Nachweis erbringen, dass der Produzent ein System zur Qualitätssicherung entsprechend der Richtlinie ISO 9001 anwendet. / Lagerung und Verlegung: um einen Verlust an Widerstandsfähigkeit zu vermeiden, darf das Geotextil weder Wärme noch der direkten Sonneneinstrahlung ausgesetzt werden. Beschädigte Geotextilien dürfen nicht zum Einsatz kommen. / Der Zeitraum zwischen der Verlegung des Geotextils und des Einbaus der Deckschicht darf nicht länger als vier Wochen sein. / Massenberechnung: die Mengen an Geotextil laut Massenberechnung entsprechen den effektiv eingekleideten horizontalen, vertikalen und geneigten Flächen, ohne Verschnitt und Überlappungen. Der Einheitspreis enthält die Lieferung des Materials, die Bereitstellung der Werkzeuge und die notwendigen Ausrüstungen zur vollständigen Verlegung entsprechend Projektunterlagen und Wettbewerb. / Die nachfolgend wiedergegebenen Werte verstehen sich als Mittelwerte, sodass unter Berücksichtigung der vorhin genannten Richtlinien die Wahl des Geotextils von Fall zu Fall zu erfolgen hat. / Bei den mechanischen Eigenschaften sind Abweichungen bis zu 10% und bei den hydraulischen bis zu 20% zulässig. Geotextil für den Straßenunterbau für den Einsatz bei Böden mit geringer Tragfähigkeit und Schüttungshöhen über 1,5m. / Mechanische und hydraulische Anforderungen: / - Längszugfestigkeit EN ISO 10319 (kN/m) 75 / - Querzugfestigkeit EN ISO 10319 (kN/m) 75 / - Bruchdehnung (längs/quer) EN ISO 10319 (%) < 14 / - Längszugfestigkeit / o bei 2% EN ISO 10319 (kN/m) 10 / o bei 5% EN ISO 10319 (kN/m) 29 / o bei 10% EN ISO 10319 (kN/m) 63 / - Ausrichtung der Verstärkung isotrop / - Wasserdurchlässigkeit senkrecht zur Ebene EN ISO 11058 (l/m2s) 50 ohne Last / - Wasserdurchlässigkeit in der Ebene EN 12958 (m2/s) 3x10-6 con 20 kPa		m² § m²	8,20000
3382		54.14.10.05		Fornitura e posa di strati drenanti in polipropilene per fondazioni stradali. / Fornitura e posa in opera di nontessuto geotessile in polipropilene per l’applicazione in sistemi drenanti in conformità alla normativa UNI EN 13251. / Il geocomposito tessile dovrà essere costituito da un geotessile nontessuto a filo continuo 100% polipropilene coesionato mediante agugliatura meccanica, accoppiato meccanicamente ad un tessuto in poliestere ad elevato modulo e resistenza. / Il geocomposito tessile dovrà essere resistente agli agenti chimici, alle cementazioni abituali in ambienti naturali, essere imputrescibile ed atossico, avere buona resistenza alle alte temperature, essere isotropo. / La denominazione del tipo e il numero di lotto devono essere stampati su ogni rotolo ripetendosi in maniera equidistanziata in conformità alla EN ISO 10320. / Il fornitore deve provare che da parte del produttore viene applicato un sistema di garanzia della qualità conforme all’ISO 9001. / Deposito e posa: per evitare perdite di resistenza, il nontessuto geotessile non deve essere esposto né al caldo né all’irraggiamento solare diretto. Non deve essere usato nontessuto geotessile danneggiato. / Il periodo intercorrente tra la posa del nontessuto geotessile e la posa dello strato di ricopertura non deve essere superiore a quattro settimane. / Computo metrico: la quantità di nontessuto geotessile da introdurre nel computo metrico corrisponde alle superfici orizzontali, verticali ed inclinate effettivamente rivestite, al netto di sfridi e sormonti. Il prezzo al metro quadrato comprende la fornitura del materiale, dell’utensileria e dell’attrezzatura necessarie per la posa completa in conformità ai progetti ed al bando di concorso. / I valori riportati di seguito s'intendono quali valori medi, per cui alla luce delle norme citate si rimanda la scelta del geotessile relativamente al dimensionamento caso per caso. / Sono ammissibili variazioni fino al 10% dei parametri meccanici e fino al 20% dei parametri idraulici Fornitura e posa in opera di strati di protezione e separazione in polipropilene, per gallerie. / Fornitura e posa in opera di nontessuto geotessile in polipropilene per l’applicazione in costruzioni di gallerie in conformità alla normativa EN 13256. / Il nontessuto geotessile dovrà essere del tipo a filo continuo spunbonded realizzato al 100% in polipropilene, stabilizzato contro i raggi UV, agugliato meccanicamente. / Il nontessuto geotessile dovrà essere resistente agli agenti chimici, alle cementazioni abituali in ambienti naturali, essere imputrescibile ed atossico, avere buona resistenza alle alte temperature, essere isotropo. / La denominazione del tipo e il numero di lotto devono essere stampati su ogni rotolo ripetendosi in maniera equidistanziata in conformità alla EN ISO 10320. / Il fornitore deve provare che da parte del produttore viene applicato un sistema di garanzia della qualità conforme all’ISO 9001. / Deposito e posa: per evitare perdite di resistenza, il nontessuto geotessile non deve essere esposto né al caldo né all’irraggiamento solare diretto. Non deve essere usato nontessuto geotessile danneggiato. / Il periodo intercorrente tra la posa del nontessuto geotessile e la posa dello strato di ricopertura non deve essere superiore a quattro settimane. / Computo metrico: la quantità di nontessuto geotessile da introdurre nel computo metrico corrisponde alle superfici orizzontali, verticali ed inclinate effettivamente rivestite, al netto di sfridi e sormonti. Il prezzo al metro quadrato comprende la fornitura del materiale, dell’utensileria e dell’attrezzatura necessarie per la posa completa in conformità ai progetti ed al bando di concorso. / I valori riportati di seguito s'intendono quali valori medi, per cui alla luce delle norme citate si rimanda la scelta del geotessile relativamente al dimensionamento caso per caso. / Sono ammissibili variazioni fino al 10% dei parametri meccanici e fino al 20% dei parametri idraulici. / § / Lieferung und Verlegung von Drainageschichten aus Polypropylen für den Straßenunterbau. / Lieferung und Verlegung von Geotextilien aus Polypropylen für den Einsatz in Drainagesystemen entsprechend der Richtlinie EN 13251. / Das Geotextil besteht aus einem Endlosfaservlies, gefertigt aus 100% Polypropylen, verbunden durch mechanische Verfestigung und mechanisch vereint mit einem Gewebe aus Polyester mit hohem Elastizitätsmodul und hoher Widerstandsfähigkeit. / Das Geotextil ist beständig gegen chemische Einwirkungen als auch gegen übliche Zementierungen in natürlicher Umgebung, unverweslich und atoxisch als auch beständig gegen hohe Temperaturen, isotrop. / Die Typenbezeichnung und die Produktionsnummer der Serie müssen auf jeder Rolle aufgedruckt sein; diese wiederholen sich in regelmäßigen Abständen entsprechend der Richtlinie EN ISO 10320. / Der Lieferant muss den Nachweis erbringen, dass der Produzent ein System zur Qualitätssicherung entsprechend der Richtlinie ISO 9001 anwendet. / Lagerung und Verlegung: um einen Verlust an Widerstandsfähigkeit zu vermeiden, darf das Geotextil weder Wärme noch der direkten Sonneneinstrahlung ausgesetzt werden. Beschädigte Geotextilien dürfen nicht zum Einsatz kommen. / Der Zeitraum zwischen der Verlegung des Geotextils und des Einbaus der Deckschicht darf nicht länger als vier Wochen sein. / Massenberechnung: die Mengen an Geotextil laut Massenberechnung entsprechen den effektiv eingekleideten horizontalen, vertikalen und geneigten Flächen, ohne Verschnitt und Überlappungen. Der Einheitspreis enthält die Lieferung des Materials, die Bereitstellung der Werkzeuge und die notwendigen Ausrüstungen zur vollständigen Verlegung entsprechend Projektunterlagen und Wettbewerb. / Die nachfolgend wiedergegebenen Werte verstehen sich als Mittelwerte, sodass unter Berücksichtigung der vorhin genannten Richtlinien die Wahl des Geotextils von Fall zu Fall zu erfolgen hat. / Bei den mechanischen Eigenschaften sind Abweichungen bis zu 10% und bei den hydraulischen bis zu 20% zulässig. Lieferung und Verlegung von Trenn- und Schutzschichten aus Polypropylen für Tunnels. / Lieferung und Verlegung von Geotextilien für den Einsatz in Tunnelbauten entsprechend der Richtlinie EN 13256. / Das Geotextil ist ein Endlosfaservlies vom Typ spunbonded, bestehend aus 100% Polypropylen, mechanisch verfestigt, beständig gegen UV-Strahlung und chemische Angriffe als auch gegen übliche Zementierungen in natürlicher Umgebung, unverweslich und atoxisch, beständig gegen hohe Temperaturen, isotrop. / Die Typenbezeichnung und die Produktionsnummer der Serie müssen auf jeder Rolle aufgedruckt sein; diese wiederholen sich in regelmäßigen Abständen entsprechend der Richtlinie EN ISO 10320. / Der Lieferant muss den Nachweis erbringen, dass der Produzent ein System zur Qualitätssicherung entsprechend der Richtlinie ISO 9001 anwendet. / Lagerung und Verlegung: um einen Verlust an Widerstandsfähigkeit zu vermeiden, darf das Geotextil weder Wärme noch der direkten Sonneneinstrahlung ausgesetzt werden. Beschädigte Geotextilien dürfen nicht zum Einsatz kommen. / Der Zeitraum zwischen der Verlegung des Geotextils und des Einbaus der Deckschicht darf nicht länger als vier Wochen sein. / Massenberechnung: die Mengen an Geotextil laut Massenberechnung entsprechen den effektiv eingekleideten horizontalen, vertikalen und geneigten Flächen, ohne Verschnitt und Überlappungen. Der Einheitspreis enthält die Lieferung des Materials, die Bereitstellung der Werkzeuge und die notwendigen Ausrüstungen zur vollständigen Verlegung entsprechend Projektunterlagen und Wettbewerb. / Die nachfolgend wiedergegebenen Werte verstehen sich als Mittelwerte, sodass unter Berücksichtigung der vorhin genannten Richtlinien die Wahl des Geotextils von zu Fall zu Fall zu erfolgen hat. / Bei den mechanischen Eigenschaften sind Abweichungen bis zu 10% und bei den hydraulischen bis zu 20% zulässig.
3383		54.14.10.05.A		Fornitura e posa in opera di strati di protezione e separazione in polipropilene, per gallerie. / Fornitura e posa in opera di nontessuto geotessile in polipropilene per l’applicazione in costruzioni di gallerie in conformità alla normativa EN 13256. / Il nontessuto geotessile dovrà essere del tipo a filo continuo spunbonded realizzato al 100% in polipropilene, stabilizzato contro i raggi UV, agugliato meccanicamente. / Il nontessuto geotessile dovrà essere resistente agli agenti chimici, alle cementazioni abituali in ambienti naturali, essere imputrescibile ed atossico, avere buona resistenza alle alte temperature, essere isotropo. / La denominazione del tipo e il numero di lotto devono essere stampati su ogni rotolo ripetendosi in maniera equidistanziata in conformità alla EN ISO 10320. / Il fornitore deve provare che da parte del produttore viene applicato un sistema di garanzia della qualità conforme all’ISO 9001. / Deposito e posa: per evitare perdite di resistenza, il nontessuto geotessile non deve essere esposto né al caldo né all’irraggiamento solare diretto. Non deve essere usato nontessuto geotessile danneggiato. / Il periodo intercorrente tra la posa del nontessuto geotessile e la posa dello strato di ricopertura non deve essere superiore a quattro settimane. / Computo metrico: la quantità di nontessuto geotessile da introdurre nel computo metrico corrisponde alle superfici orizzontali, verticali ed inclinate effettivamente rivestite, al netto di sfridi e sormonti. Il prezzo al metro quadrato comprende la fornitura del materiale, dell’utensileria e dell’attrezzatura necessarie per la posa completa in conformità ai progetti ed al bando di concorso. / I valori riportati di seguito s'intendono quali valori medi, per cui alla luce delle norme citate si rimanda la scelta del geotessile relativamente al dimensionamento caso per caso. / Sono ammissibili variazioni fino al 10% dei parametri meccanici e fino al 20% dei parametri idraulici. Geotessile nontessuto per strati di protezione e separazione. / Requisiti meccanici ed idraulici: / - resistenza a trazione longitudinale EN ISO 10319 (kN/m) 31 / - resistenza a trazione trasversale EN ISO 10319 (kN/m) 31 / - allungamento a rottura (longitudinale/trasversale) EN ISO 10319 (%) > 65 / - resistenza al punzonamento CBR EN ISO 12236 (N) 5200 / - resistenza all’invecchiamento (diminuzione carico rottura) EN 12224 (%) < 30 / - resistenza chimica (diminuzione carico di rottura) EN 13438 (%) < 20 / § / Lieferung und Verlegung von Trenn- und Schutzschichten aus Polypropylen für Tunnels. / Lieferung und Verlegung von Geotextilien für den Einsatz in Tunnelbauten entsprechend der Richtlinie EN 13256. / Das Geotextil ist ein Endlosfaservlies vom Typ spunbonded, bestehend aus 100% Polypropylen, mechanisch verfestigt, beständig gegen UV-Strahlung und chemische Angriffe als auch gegen übliche Zementierungen in natürlicher Umgebung, unverweslich und atoxisch, beständig gegen hohe Temperaturen, isotrop. / Die Typenbezeichnung und die Produktionsnummer der Serie müssen auf jeder Rolle aufgedruckt sein; diese wiederholen sich in regelmäßigen Abständen entsprechend der Richtlinie EN ISO 10320. / Der Lieferant muss den Nachweis erbringen, dass der Produzent ein System zur Qualitätssicherung entsprechend der Richtlinie ISO 9001 anwendet. / Lagerung und Verlegung: um einen Verlust an Widerstandsfähigkeit zu vermeiden, darf das Geotextil weder Wärme noch der direkten Sonneneinstrahlung ausgesetzt werden. Beschädigte Geotextilien dürfen nicht zum Einsatz kommen. / Der Zeitraum zwischen der Verlegung des Geotextils und des Einbaus der Deckschicht darf nicht länger als vier Wochen sein. / Massenberechnung: die Mengen an Geotextil laut Massenberechnung entsprechen den effektiv eingekleideten horizontalen, vertikalen und geneigten Flächen, ohne Verschnitt und Überlappungen. Der Einheitspreis enthält die Lieferung des Materials, die Bereitstellung der Werkzeuge und die notwendigen Ausrüstungen zur vollständigen Verlegung entsprechend Projektunterlagen und Wettbewerb. / Die nachfolgend wiedergegebenen Werte verstehen sich als Mittelwerte, sodass unter Berücksichtigung der vorhin genannten Richtlinien die Wahl des Geotextils von zu Fall zu Fall zu erfolgen hat. / Bei den mechanischen Eigenschaften sind Abweichungen bis zu 10% und bei den hydraulischen bis zu 20% zulässig. Geotextil für Trenn- und Schutzschichten. / Mechanische und hydraulische Anforderungen: / - Längszugfestigkeit EN ISO 10319 (kN/m) 31 / - Querzugfestigkeit EN ISO 10319 (kN/m) 31 / - Bruchdehnung (längs/quer) EN ISO 10319 (%) > 65 / - Durchstanzwiderstand „CBR“ EN ISO 12236 (N) 5200 / - Widerstand gegen Alterung (Verringerung Bruchlast) EN 12224 (%) < 30 / - Chemische Beständigkeit (Verringerung Bruchlast) EN 13438 (%) < 20		m² § m²	6,30000
3384		54.15		Fornitura e posa in opera di strati di protezione e separazione in polipropilene, per gallerie. / Fornitura e posa in opera di nontessuto geotessile in polipropilene per l’applicazione in costruzioni di gallerie in conformità alla normativa EN 13256. / Il nontessuto geotessile dovrà essere del tipo a filo continuo spunbonded realizzato al 100% in polipropilene, stabilizzato contro i raggi UV, agugliato meccanicamente. / Il nontessuto geotessile dovrà essere resistente agli agenti chimici, alle cementazioni abituali in ambienti naturali, essere imputrescibile ed atossico, avere buona resistenza alle alte temperature, essere isotropo. / La denominazione del tipo e il numero di lotto devono essere stampati su ogni rotolo ripetendosi in maniera equidistanziata in conformità alla EN ISO 10320. / Il fornitore deve provare che da parte del produttore viene applicato un sistema di garanzia della qualità conforme all’ISO 9001. / Deposito e posa: per evitare perdite di resistenza, il nontessuto geotessile non deve essere esposto né al caldo né all’irraggiamento solare diretto. Non deve essere usato nontessuto geotessile danneggiato. / Il periodo intercorrente tra la posa del nontessuto geotessile e la posa dello strato di ricopertura non deve essere superiore a quattro settimane. / Computo metrico: la quantità di nontessuto geotessile da introdurre nel computo metrico corrisponde alle superfici orizzontali, verticali ed inclinate effettivamente rivestite, al netto di sfridi e sormonti. Il prezzo al metro quadrato comprende la fornitura del materiale, dell’utensileria e dell’attrezzatura necessarie per la posa completa in conformità ai progetti ed al bando di concorso. / I valori riportati di seguito s'intendono quali valori medi, per cui alla luce delle norme citate si rimanda la scelta del geotessile relativamente al dimensionamento caso per caso. / Sono ammissibili variazioni fino al 10% dei parametri meccanici e fino al 20% dei parametri idraulici. TERRE RINFORZATE / § / Lieferung und Verlegung von Trenn- und Schutzschichten aus Polypropylen für Tunnels. / Lieferung und Verlegung von Geotextilien für den Einsatz in Tunnelbauten entsprechend der Richtlinie EN 13256. / Das Geotextil ist ein Endlosfaservlies vom Typ spunbonded, bestehend aus 100% Polypropylen, mechanisch verfestigt, beständig gegen UV-Strahlung und chemische Angriffe als auch gegen übliche Zementierungen in natürlicher Umgebung, unverweslich und atoxisch, beständig gegen hohe Temperaturen, isotrop. / Die Typenbezeichnung und die Produktionsnummer der Serie müssen auf jeder Rolle aufgedruckt sein; diese wiederholen sich in regelmäßigen Abständen entsprechend der Richtlinie EN ISO 10320. / Der Lieferant muss den Nachweis erbringen, dass der Produzent ein System zur Qualitätssicherung entsprechend der Richtlinie ISO 9001 anwendet. / Lagerung und Verlegung: um einen Verlust an Widerstandsfähigkeit zu vermeiden, darf das Geotextil weder Wärme noch der direkten Sonneneinstrahlung ausgesetzt werden. Beschädigte Geotextilien dürfen nicht zum Einsatz kommen. / Der Zeitraum zwischen der Verlegung des Geotextils und des Einbaus der Deckschicht darf nicht länger als vier Wochen sein. / Massenberechnung: die Mengen an Geotextil laut Massenberechnung entsprechen den effektiv eingekleideten horizontalen, vertikalen und geneigten Flächen, ohne Verschnitt und Überlappungen. Der Einheitspreis enthält die Lieferung des Materials, die Bereitstellung der Werkzeuge und die notwendigen Ausrüstungen zur vollständigen Verlegung entsprechend Projektunterlagen und Wettbewerb. / Die nachfolgend wiedergegebenen Werte verstehen sich als Mittelwerte, sodass unter Berücksichtigung der vorhin genannten Richtlinien die Wahl des Geotextils von zu Fall zu Fall zu erfolgen hat. / Bei den mechanischen Eigenschaften sind Abweichungen bis zu 10% und bei den hydraulischen bis zu 20% zulässig. BEWEHRTE ERDKÖRPER
3385		54.15.01		TERRE RINFORZATE Terre rinforzate con geogrilgie. / Strutture di sostegno o sottoscarpa con paramento inclinato in funzione delle esigenze progettuali, (fino a 80°) eseguite con la tecnologia dei terrapieni rinforzati con geogriglie in poliestere o HDPE di resistenza a trazione e tensione nominale secondo UNI EN ISO 10319, in dipendenza delle caratteristiche geometriche del rilevato, delle caratteristiche geomeccaniche del terreno, dei carichi agenti sul rilevato stesso e di eventuali sollecitazioni sismiche. / Ogni rotolo dovrá avere un'etichetta identificativa secondo UNI EN ISO 10320, con relativo codice del lotto di produzione del materiale fornito. / Il materiale fornito dovrá essere accompagnato da certificazione di prova secondo UNI EN ISO 10319. / La geogriglia dovrá essere approvata dalla DL, alla quale l'impresa dovrá presentare tutte le certificazioni e documentazioni di rito attestanti le caratteristiche tecniche richieste, pena ritiro immediato del materiale dal cantiere e/o la demolizione delle opere costruite, a totale carico ed onere dell'impresa. / Le geogriglie saranno contenute da un cassero di guida e di appoggio “a perdere” in rete elettrosaldata e rivestite internamente in facciata con un stuoia vegetale successivamente idroseminata o in alternativa da un feltro vegetativo preseminato. / RESISTENZA A TRAZIONE SU BANDA LARGA (ISO 10319): / - da 35 a 55 kN/m per altezze fino a 3,00 m; / - da 56 a 80 kN/m per altezze oltre i 3,00 -m fino a 6,00 m; / - da 81 a 110 kN/m per altezze oltre i 6,00 m fino a 9,00 m; / - da 111 a 150 kN/m per altezze oltre i 9,00 m fino a 12m; / - da 151 kN/m per altezze oltre i 12,00 m; / RESISTENZA MINIMA A LUNGO TERMINE (120 anni): / - 17,5 KN/m per altezze fino a 3,00 m; / - 27,5 KN/m per altezze oltre i 3,00 m fino a 6,00 m; / - 40,0 kN/m per altezze oltre i 6,00 m fino a 9,00 m; / - 57,5 kN/m per altezze oltre i 9,00 m fino a 12,00 m; / - 76,5 kN/m per altezze oltre i 12,00 m. / Dovrà inoltre possedere inerzia chimica totale, imputrescibilità, inattaccabilità da parte di roditori e microrganismi, insensibilità agli agenti atmosferici e all’acqua salmastra, stabilità ai raggi ultravioletti. / Il piano di posa dovrà essere orizzontale o salvo richiesta della D.L., in leggera contropendenza ed in ogni caso sarà perfettamente costipato e rullato. / La scarpata di tale manufatto avrà il paramento a vista inclinato rispetto all’orizzontale fino a 80° (secondi i disegni di progetto), contenuto da un cassero di guida e di appoggio posato con dei tiranti uncinati di irrigidimento. / Al fine di garantire l’inerbimento della scarpata è necessario utilizzare in prossimità della facciata almeno 0,30 m di terreno di coltivo dotato di sostanza organica e di elementi nutritivi, adatto a ricevere una coltura erbacea permanente, privo di ciottoli, detriti, radici ed erbe infestanti. / Allo scopo di contenere il terreno vegetale sul fronte esterno, evitandone così il dilavamento, è necessaria la posa di una biostuoia o di un biotessile preseminato, costituito da fibre cellulosiche (100% viscosa). / La stesura del terreno di riempimento deve avvenire per strati di spessore complessivo non superiore a 0,60 m, stendendo e compattando in duplice tornata per uno spessore di circa 0,30-0,35 m, fino a raggiungere il grado di addensamento prevista in progetto e comunque mai inferiore al 90% dello Standard Proctor. / L’idoneità dei materiali dovrà essere stabilita dalla D.L.. Salvo diversa disposizione del Progettista e della D.L., conformemente alle Norme UNI ISO 10006, il gruppo di appartenenza delle terre dovrà essere A1, A3, A2-4, A2-5 secondo la classificazione HRB – AASHO, corrispondenti a ghiaie e sabbie (anche limose). / Le Geogriglie devono essere marcate CE in conformità alle norme EN 13249, 13250, 13251, 13253, 13254, 13255, 13257 e 13265. / Nel prezzo sono compresi: / - la fornitura e la posa dei casseri guida, delle geogriglie, delle relative barre di ancoraggio, delle stuoie in fibre vegetali; / - la compattazione del piano di posa del rilevato; / - la compattazione del terreno di riporto per la formazione del rilevato; / - la fornitura e la posa del terreno vegetale; / - il rinverdimento della facciata a vista mediante idrosemina, eventualmente ripetuta fino a dare il rinverdimento completo ed uniforme; / - gli oneri per eventuale brevetto; / - ogni altro onere per dare il lavoro finito a regola d’arte. / - tutti gli oneri relativi alle prove che sulla geogriglia vorrà eseguire la D.L., sia in fase di accettazione sia in fase di fornitura, secondo il seguente programma di prove minimo da eseguirsi per ogni 5.000 mq di fornitura (e almeno 1 volta per forniture inferiori a 5.000 mq). / Sono esclusi: / - gli scavi occorrenti; / - la fornitura e la stesa del terreno per la formazione del manufatto. / Verrà contabilizzata: / La proiezione sulla verticale della superficie del paramento di facciata effettivamente eseguita. L’altezza H del manufatto, misurata in verticale, sarà considerata a partire da piano di imposta del manufatto stesso. / § / BEWEHRTE ERDKÖRPER Bewehrte Erdkörper mit Geogitter. / Lieferung und Verlegung eines bewehrten Stützbauwerkes, oder eines Unterbodens entsprechend den Projektierungen (bis 80°) durchgeführt mittels dem System des verstärkten Erddamms mit aufeinanderfolgender Bewehrungslagen aus Geogitter in Polyester oder HDPE mit Zugbeanspruchungen und Nennspannung laut UNI EN ISO 10319, in Abhängigkeit von den geometrischen Eigenschaften der Erhöhung, von den geomechanischen Eigenschaften des Geländes, des Belastungsformen auf den Bauwerk und eventuellen Erdbebengefährdungen. / Jede Rolle muss mit einem Identifikationsetikett laut UNI EN ISO 10320 mit entsprechendem Kodex der Produktionseinheit des gelieferten Materials versehen sein. / Das gelieferte Material muss von einer Prüfbescheinigung laut UNI EN ISO 10319 begleitet werden. / Das Geogitter muss der Bauleitung genehmigt werden, welcher von Seiten der Firma sämtliche Bescheinigungen und Unterlagen zu den technischen Anforderungen übergeben werden müssen. Andernfalls werden zu Lasten der Firma das Material unverzüglich von der Baustelle entfernt oder bereits errichtete Bauwerke abgebrochen. / Die Geogitter werden in einem Baustahlgitter eingeschlossen, Verkleidet wir das Gitter auf der Innenseite mit einem organischen Geotextil und einer zusätzlichen hydrosat Begrünung oder in alternative von einem biologisch abbaubarem Saatgewebe aus Zellulosevlies. / ZUGFESTIGKEIT AUF BREITBAND (ISO 10319): / - von 35 bis 55 kN/m für Höhen bis 3,00 m; / - von 56 bis 80 kN/m für Höhen von 3,00 m bis 6,00 m; / - von 81 bis 110 kN/m für Höhen von 6,00 m bis 9,00 m; / - von 111 bis 150 kN/m für Höhen von 9,00 m bis 12,00 m; / - von 151 kN/m für Höhen über 12,00 m. / MINDEST LANGZEITFESTIGKEIT (120 Jahre): / - 17,5 KN/m für Höhen bis 3,00 m; / - 27,5 KN/m für Höhen von 3,00 m bis 6,00 m; / - 40,0 kN/m für Höhen von 6,00 m bis 9,00 m; / - 57,5 kN/m für Höhen von 9,00 m bis 12,00 m; / - 76,5 kN/m für Höhen über 12,00 m. / Zudem dürfen die Bewehrungsgitter weder von Mikroorganismen, Bakterien und Nagetieren angegriffen werden und sie müssen gegen Brackwasser(salzhaltig) beständig sein, auch dürfen sie keine chemisch schädlichen Stoffe für Wasser und Vegetation abgeben und müssen UV beständig sein. / Die Gründungsfläche muss horizontal oder auf Anfrage an die B.L. in leichter in Gegenneigung erstellt werden. Sie muss aber auf jeden Fall einwandfrei verdichtet und gewalzt werden. / Die Sichtfläche der Böschung des Erdköpers kann gegenüber der Horizontalen bis zu 80° geneigt sein (siehe Detailzeichnungen), der Erdkörper wird mit einer Leit- und Stützschalung aufgebaut und mittels Befestigungsbügel in Form gehalten und gegen außen durch ein Biotextil, bestehend aus Zellulosefasern (100% Viskose), gegen Erosionen geschützt sowie vollflächig begrünt. / Um eine dauerhafte Begrünung zu erhalten wird an der Sichtfläche eine ausreichende Schicht Erde ca. 30cm mit organischer Substanz und Dünger ohne Steine, Störstoffe Wurzeln und Unkraut verwendet. / Die Schichten für den bewehrten Erdkörper dürfen eine Gesamthöhe von 0,60 Meter nicht überschreiten, das Schuttmaterial muss in zwei Schichten von ca. 0,30 – 0,35 m eingebracht und bis zur Erreichung der vom Projekt vorgesehenen Proktordichte ( min. 90%) verdichtet werden. / Die Eignung des Schüttmaterials wird von der B.L. bestimmt; auf jeden Fall muss es den Normen UNI ISO 10006, Bodengruppe A1 (Felsbruch Kies Sand), A3 (Feinsand), A2-4 (Lehmiger Kies, toniger Sand), nach der Klassifizierung HRB-AASHO entsprechen., um eine dauerhafte Begrünung zu erhalten. Durchführung wie in den Anleitungen des Projektes vorgesehen. / Die Geogitter müssen CE Zertifiziert sein und den NORMEN 13249, 13250, 13251, 13253, 13254, 13255, 13257 und 13265 entsprechen. / Im Preis inbegriffen sind: / -Lieferung der Baustahlgitter als verlorene Schalung, die Geogitter mit entsprechenden Verankerungsstäben, organische Geotextilien; / -Verdichtung der Gründungsfläche / -Verdichtung des Schüttmaterials für den bewehrten Erdkörper / -Lieferung und Einbringen des organischen Oberbodens für die Sichtfläche / -Einheitliche und vollständige Begrünung der Sichtfläche durch Anspritzbegrünung / -Eventuelle Patentgebühren / -Jede andere Leistung um eine fachgerechte Arbeit zu erhalten. / -Jede andere Leistung bezüglich der Prüfungen auf dem Geogitter in Auswahlphase und in Lieferphase die die B.L. durchführen möchte, laut den folgenden Prüfungen, auszuführen alle 5000qm an Materiallieferung (und mindestens 1 mal für Mengen unter 5000qm). / Im Preis nicht inbegriffen sind: / - die notwendigen Aushubarbeiten / -Lieferung und Aufschütten des Materials für den bewehrten Erdkörper / Verrechnung: / Verrechnet wird nach Aufmass der vertikalen Sichtfläche der effektiven Fassadenfläche der durchgeführten Stützkonstruktion. Die Höhe H wird von der Gründungsfläche weg gemessen.
3386		54.15.01.01		Terre rinforzate con geogrilgie. / Strutture di sostegno o sottoscarpa con paramento inclinato in funzione delle esigenze progettuali, (fino a 80°) eseguite con la tecnologia dei terrapieni rinforzati con geogriglie in poliestere o HDPE di resistenza a trazione e tensione nominale secondo UNI EN ISO 10319, in dipendenza delle caratteristiche geometriche del rilevato, delle caratteristiche geomeccaniche del terreno, dei carichi agenti sul rilevato stesso e di eventuali sollecitazioni sismiche. / Ogni rotolo dovrá avere un'etichetta identificativa secondo UNI EN ISO 10320, con relativo codice del lotto di produzione del materiale fornito. / Il materiale fornito dovrá essere accompagnato da certificazione di prova secondo UNI EN ISO 10319. / La geogriglia dovrá essere approvata dalla DL, alla quale l'impresa dovrá presentare tutte le certificazioni e documentazioni di rito attestanti le caratteristiche tecniche richieste, pena ritiro immediato del materiale dal cantiere e/o la demolizione delle opere costruite, a totale carico ed onere dell'impresa. / Le geogriglie saranno contenute da un cassero di guida e di appoggio “a perdere” in rete elettrosaldata e rivestite internamente in facciata con un stuoia vegetale successivamente idroseminata o in alternativa da un feltro vegetativo preseminato. / RESISTENZA A TRAZIONE SU BANDA LARGA (ISO 10319): / - da 35 a 55 kN/m per altezze fino a 3,00 m; / - da 56 a 80 kN/m per altezze oltre i 3,00 -m fino a 6,00 m; / - da 81 a 110 kN/m per altezze oltre i 6,00 m fino a 9,00 m; / - da 111 a 150 kN/m per altezze oltre i 9,00 m fino a 12m; / - da 151 kN/m per altezze oltre i 12,00 m; / RESISTENZA MINIMA A LUNGO TERMINE (120 anni): / - 17,5 KN/m per altezze fino a 3,00 m; / - 27,5 KN/m per altezze oltre i 3,00 m fino a 6,00 m; / - 40,0 kN/m per altezze oltre i 6,00 m fino a 9,00 m; / - 57,5 kN/m per altezze oltre i 9,00 m fino a 12,00 m; / - 76,5 kN/m per altezze oltre i 12,00 m. / Dovrà inoltre possedere inerzia chimica totale, imputrescibilità, inattaccabilità da parte di roditori e microrganismi, insensibilità agli agenti atmosferici e all’acqua salmastra, stabilità ai raggi ultravioletti. / Il piano di posa dovrà essere orizzontale o salvo richiesta della D.L., in leggera contropendenza ed in ogni caso sarà perfettamente costipato e rullato. / La scarpata di tale manufatto avrà il paramento a vista inclinato rispetto all’orizzontale fino a 80° (secondi i disegni di progetto), contenuto da un cassero di guida e di appoggio posato con dei tiranti uncinati di irrigidimento. / Al fine di garantire l’inerbimento della scarpata è necessario utilizzare in prossimità della facciata almeno 0,30 m di terreno di coltivo dotato di sostanza organica e di elementi nutritivi, adatto a ricevere una coltura erbacea permanente, privo di ciottoli, detriti, radici ed erbe infestanti. / Allo scopo di contenere il terreno vegetale sul fronte esterno, evitandone così il dilavamento, è necessaria la posa di una biostuoia o di un biotessile preseminato, costituito da fibre cellulosiche (100% viscosa). / La stesura del terreno di riempimento deve avvenire per strati di spessore complessivo non superiore a 0,60 m, stendendo e compattando in duplice tornata per uno spessore di circa 0,30-0,35 m, fino a raggiungere il grado di addensamento prevista in progetto e comunque mai inferiore al 90% dello Standard Proctor. / L’idoneità dei materiali dovrà essere stabilita dalla D.L.. Salvo diversa disposizione del Progettista e della D.L., conformemente alle Norme UNI ISO 10006, il gruppo di appartenenza delle terre dovrà essere A1, A3, A2-4, A2-5 secondo la classificazione HRB – AASHO, corrispondenti a ghiaie e sabbie (anche limose). / Le Geogriglie devono essere marcate CE in conformità alle norme EN 13249, 13250, 13251, 13253, 13254, 13255, 13257 e 13265. / Nel prezzo sono compresi: / - la fornitura e la posa dei casseri guida, delle geogriglie, delle relative barre di ancoraggio, delle stuoie in fibre vegetali; / - la compattazione del piano di posa del rilevato; / - la compattazione del terreno di riporto per la formazione del rilevato; / - la fornitura e la posa del terreno vegetale; / - il rinverdimento della facciata a vista mediante idrosemina, eventualmente ripetuta fino a dare il rinverdimento completo ed uniforme; / - gli oneri per eventuale brevetto; / - ogni altro onere per dare il lavoro finito a regola d’arte. / - tutti gli oneri relativi alle prove che sulla geogriglia vorrà eseguire la D.L., sia in fase di accettazione sia in fase di fornitura, secondo il seguente programma di prove minimo da eseguirsi per ogni 5.000 mq di fornitura (e almeno 1 volta per forniture inferiori a 5.000 mq). / Sono esclusi: / - gli scavi occorrenti; / - la fornitura e la stesa del terreno per la formazione del manufatto. / Verrà contabilizzata: / La proiezione sulla verticale della superficie del paramento di facciata effettivamente eseguita. L’altezza H del manufatto, misurata in verticale, sarà considerata a partire da piano di imposta del manufatto stesso. Terre rinforzate con geogrilgie in poliestere / § / Bewehrte Erdkörper mit Geogitter. / Lieferung und Verlegung eines bewehrten Stützbauwerkes, oder eines Unterbodens entsprechend den Projektierungen (bis 80°) durchgeführt mittels dem System des verstärkten Erddamms mit aufeinanderfolgender Bewehrungslagen aus Geogitter in Polyester oder HDPE mit Zugbeanspruchungen und Nennspannung laut UNI EN ISO 10319, in Abhängigkeit von den geometrischen Eigenschaften der Erhöhung, von den geomechanischen Eigenschaften des Geländes, des Belastungsformen auf den Bauwerk und eventuellen Erdbebengefährdungen. / Jede Rolle muss mit einem Identifikationsetikett laut UNI EN ISO 10320 mit entsprechendem Kodex der Produktionseinheit des gelieferten Materials versehen sein. / Das gelieferte Material muss von einer Prüfbescheinigung laut UNI EN ISO 10319 begleitet werden. / Das Geogitter muss der Bauleitung genehmigt werden, welcher von Seiten der Firma sämtliche Bescheinigungen und Unterlagen zu den technischen Anforderungen übergeben werden müssen. Andernfalls werden zu Lasten der Firma das Material unverzüglich von der Baustelle entfernt oder bereits errichtete Bauwerke abgebrochen. / Die Geogitter werden in einem Baustahlgitter eingeschlossen, Verkleidet wir das Gitter auf der Innenseite mit einem organischen Geotextil und einer zusätzlichen hydrosat Begrünung oder in alternative von einem biologisch abbaubarem Saatgewebe aus Zellulosevlies. / ZUGFESTIGKEIT AUF BREITBAND (ISO 10319): / - von 35 bis 55 kN/m für Höhen bis 3,00 m; / - von 56 bis 80 kN/m für Höhen von 3,00 m bis 6,00 m; / - von 81 bis 110 kN/m für Höhen von 6,00 m bis 9,00 m; / - von 111 bis 150 kN/m für Höhen von 9,00 m bis 12,00 m; / - von 151 kN/m für Höhen über 12,00 m. / MINDEST LANGZEITFESTIGKEIT (120 Jahre): / - 17,5 KN/m für Höhen bis 3,00 m; / - 27,5 KN/m für Höhen von 3,00 m bis 6,00 m; / - 40,0 kN/m für Höhen von 6,00 m bis 9,00 m; / - 57,5 kN/m für Höhen von 9,00 m bis 12,00 m; / - 76,5 kN/m für Höhen über 12,00 m. / Zudem dürfen die Bewehrungsgitter weder von Mikroorganismen, Bakterien und Nagetieren angegriffen werden und sie müssen gegen Brackwasser(salzhaltig) beständig sein, auch dürfen sie keine chemisch schädlichen Stoffe für Wasser und Vegetation abgeben und müssen UV beständig sein. / Die Gründungsfläche muss horizontal oder auf Anfrage an die B.L. in leichter in Gegenneigung erstellt werden. Sie muss aber auf jeden Fall einwandfrei verdichtet und gewalzt werden. / Die Sichtfläche der Böschung des Erdköpers kann gegenüber der Horizontalen bis zu 80° geneigt sein (siehe Detailzeichnungen), der Erdkörper wird mit einer Leit- und Stützschalung aufgebaut und mittels Befestigungsbügel in Form gehalten und gegen außen durch ein Biotextil, bestehend aus Zellulosefasern (100% Viskose), gegen Erosionen geschützt sowie vollflächig begrünt. / Um eine dauerhafte Begrünung zu erhalten wird an der Sichtfläche eine ausreichende Schicht Erde ca. 30cm mit organischer Substanz und Dünger ohne Steine, Störstoffe Wurzeln und Unkraut verwendet. / Die Schichten für den bewehrten Erdkörper dürfen eine Gesamthöhe von 0,60 Meter nicht überschreiten, das Schuttmaterial muss in zwei Schichten von ca. 0,30 – 0,35 m eingebracht und bis zur Erreichung der vom Projekt vorgesehenen Proktordichte ( min. 90%) verdichtet werden. / Die Eignung des Schüttmaterials wird von der B.L. bestimmt; auf jeden Fall muss es den Normen UNI ISO 10006, Bodengruppe A1 (Felsbruch Kies Sand), A3 (Feinsand), A2-4 (Lehmiger Kies, toniger Sand), nach der Klassifizierung HRB-AASHO entsprechen., um eine dauerhafte Begrünung zu erhalten. Durchführung wie in den Anleitungen des Projektes vorgesehen. / Die Geogitter müssen CE Zertifiziert sein und den NORMEN 13249, 13250, 13251, 13253, 13254, 13255, 13257 und 13265 entsprechen. / Im Preis inbegriffen sind: / -Lieferung der Baustahlgitter als verlorene Schalung, die Geogitter mit entsprechenden Verankerungsstäben, organische Geotextilien; / -Verdichtung der Gründungsfläche / -Verdichtung des Schüttmaterials für den bewehrten Erdkörper / -Lieferung und Einbringen des organischen Oberbodens für die Sichtfläche / -Einheitliche und vollständige Begrünung der Sichtfläche durch Anspritzbegrünung / -Eventuelle Patentgebühren / -Jede andere Leistung um eine fachgerechte Arbeit zu erhalten. / -Jede andere Leistung bezüglich der Prüfungen auf dem Geogitter in Auswahlphase und in Lieferphase die die B.L. durchführen möchte, laut den folgenden Prüfungen, auszuführen alle 5000qm an Materiallieferung (und mindestens 1 mal für Mengen unter 5000qm). / Im Preis nicht inbegriffen sind: / - die notwendigen Aushubarbeiten / -Lieferung und Aufschütten des Materials für den bewehrten Erdkörper / Verrechnung: / Verrechnet wird nach Aufmass der vertikalen Sichtfläche der effektiven Fassadenfläche der durchgeführten Stützkonstruktion. Die Höhe H wird von der Gründungsfläche weg gemessen. Bewehrte Erdkörper mit Geogitter aus Polyester
3387		54.15.01.01.A		Terre rinforzate con geogrilgie in poliestere H da 0,00 a 3,00 m / § / Bewehrte Erdkörper mit Geogitter aus Polyester H von 0,00 m bis 3,00 m		m² § m²	120,00000
3388		54.15.01.01.B		Terre rinforzate con geogrilgie in poliestere H da 3,01 m a 6,00 m / § / Bewehrte Erdkörper mit Geogitter aus Polyester H von 3,01 m bis 6,00 m		m² § m²	140,00000
3389		54.15.01.01.C		Terre rinforzate con geogrilgie in poliestere H da 6,01 a 9,00 m / § / Bewehrte Erdkörper mit Geogitter aus Polyester H von 6,01 m bis 9,00 m		m² § m²	160,00000
3390		54.15.01.01.D		Terre rinforzate con geogrilgie in poliestere H da 9,01 a 12,00 m / § / Bewehrte Erdkörper mit Geogitter aus Polyester H von 9,01 m bis 12,00 m		m² § m²	210,00000
3391		54.15.01.01.E		Terre rinforzate con geogrilgie in poliestere H superiore a 12,00 m: sovvraprezzo aggiunto al prezzo di 12,00 m per ogni successivo incremento di 3,00 m dell'altezza massima. / § / Bewehrte Erdkörper mit Geogitter aus Polyester H über 12,00 m; zusätzlich zum Preis von 12m, für jede Höhe weitere Erhöhung von 3,00 m über die maximale		m² § m²	14,00000
3392		54.15.01.02		Terre rinforzate con geogrilgie in poliestere Terre rinforzate con geogrilgie in HDPE / § / Bewehrte Erdkörper mit Geogitter aus Polyester Bewehrte Erdkörper mit Geogitter aus HDPE
3393		54.15.01.02.A		Terre rinforzate con geogrilgie in HDPE H da 0,00 a 3,00 m / § / Bewehrte Erdkörper mit Geogitter aus HDPE H von 0,00 m bis 3,00 m		m² § m²
3394		54.15.01.02.B		H da 0,00 a 3,00 m H da 3,01 m a 6,00 m / § / H von 0,00 m bis 3,00 m H von 3,01 m bis 6,00 m		m² § m²
3395		54.15.01.02.C		H da 3,01 m a 6,00 m H da 6,01 a 9,00 m / § / H von 3,01 m bis 6,00 m H von 6,01 m bis 9,00 m		m² § m²
3396		54.15.01.02.D		H da 6,01 a 9,00 m H da 9,01 a 12,00 m / § / H von 6,01 m bis 9,00 m H von 9,01 m bis 12,00 m		m² § m²
3397		54.15.01.02.E		H da 9,01 a 12,00 m H superiore a 12,00 m: sovvraprezzo aggiunto al prezzo di 12,00 m per ogni successivo incremento di 3,00 m dell'altezza massima. / § / H von 9,01 m bis 12,00 m H über 12,00 m; zusätzlich zum Preis von 12m, für jede Höhe weitere Erhöhung von 3,00 m über die maximale		m² § m²
3398		54.15.02		H superiore a 12,00 m: sovvraprezzo aggiunto al prezzo di 12,00 m per ogni successivo incremento di 3,00 m dell'altezza massima. STABILIZZAZIONI / § / H über 12,00 m; zusätzlich zum Preis von 12m, für jede Höhe weitere Erhöhung von 3,00 m über die maximale STABILISIERUNG
3399		54.15.02.01		STABILIZZAZIONI Geocomposito con geogrilie per stabilizzazioni / Stabilizzazione di strade rilevati, piazzali e sottofondi in genere mediante Geocompositi ottenuti accoppiando una geogriglia biorientata a struttura regolare costituita da polimeri aventi alta resistenza meccanica e notevole inerzia chimica, fisica e biologica, e stabilizzati all’azione dei raggi U.V. con aggiunta di nerofumo ed accoppiate per termosaldatura ad un geotessile anticontaminante da 140 g/mq. / Le Geogriglie devono essere costituite da una struttura piana monolitica con una distribuzione regolare di aperture circa rettangolari che individuano fili longitudinali e trasversali. Le giunzioni tra i due ordini di fili devono essere parte integrante della struttura della Geogriglia e non devono essere ottenute per intreccio o saldatura dei singoli fili, inoltre devono possedere elevate resistenze e moduli elastici a trazione, nonché notevole resistenza delle Giunzioni per garantire la capacità di assorbimento delle forze e di confinamento del terreno. / Il suddetto materiale dovrà essere reso in cantiere in bobine e dovrà corrispondere in ogni aspetto alle seguenti caratteristiche: / Polimero costituente il manufatto 100% Polipropilene / Peso unitario 560 g/mq (di cui 140 g/mq di geotessile) / Dimensione bobine 4,00m~ x 50m~ / Resistenza massima a trazione su singolo filo MD = TD : 30,0 kN/m / Allungamento a Snervamento MD = TD : 11% / Resistenza al 2% di Allungamento MD = TD 10,5 kN/m / Resistenza al 5% di Allungamento MD = TD 21,0 kN/m / MD : Direzione Longitudinale / TD : Direzione Trasversale / § / STABILISIERUNG Verbundmatte mit Geogitter für die Stabilisierung. / Stabilisierung von Strassen, Baugründen, Flächen und jeglichen Unterbau, mittels einem Verbundmatte bestehend aus einem monolithischem zweiachsialer knotensteifen Geogitter aus Polymeren die eine hohe mechanische Zugkraft und einer hohen chemischen physische und biologische Beständigkeit aufweisen. Weiters ist das Geogitter durch Zusatz von Russ UV - beständig und durch Thermoverschweißung mit einem Geotextil von 140g/qm verbunden. / Das Geogitter muss im Extrusionsverfahren und darauf folgenden strecken produziert werden. Ergebnis ist eine ebene Struktur mit gleichmäßigen rechtecksähnlichen Öffnungen zwischen den einzelnen Reihen. Die Knoten zwischen den längs – und quergereckten Fäden müssen eine einheitliche Struktur bilden und Teil des gesamten Systems sein. Keinesfalls darf die Struktur durch Überlappung, Geflecht oder anschließender Verschweißung der Verbindungsteile hergestellt werden. / Das Gitter muss alle ISO 9001 Zertifizierungen vorweisen und wird in Rollen geliefert. Weiters muss es folgenden technischen Eigenschaften entsprechen: / Polymertyp der Manufaktur 100% Polypropylen) / Flächenmasse : 560g/m2( 140g/m2 Geotextil) / Rollenabmessungen 4,00m~ x 50m~ / Höchstzugkraft auf einzelnen Faden MD = TD : 30,0 kN/m / Bruchdehnung MD = TD : 11% / Zugfestigkeit bei 2% Dehnung MD = TD 10,5 kN/m / Zugfestigkeit bei 5% Dehnung MD = TD 21,0 kN/m / MD: Längsrichtung / TD : Querrichtung
3400		54.15.02.01.A		Geocomposito con geogrilie per stabilizzazioni / Stabilizzazione di strade rilevati, piazzali e sottofondi in genere mediante Geocompositi ottenuti accoppiando una geogriglia biorientata a struttura regolare costituita da polimeri aventi alta resistenza meccanica e notevole inerzia chimica, fisica e biologica, e stabilizzati all’azione dei raggi U.V. con aggiunta di nerofumo ed accoppiate per termosaldatura ad un geotessile anticontaminante da 140 g/mq. / Le Geogriglie devono essere costituite da una struttura piana monolitica con una distribuzione regolare di aperture circa rettangolari che individuano fili longitudinali e trasversali. Le giunzioni tra i due ordini di fili devono essere parte integrante della struttura della Geogriglia e non devono essere ottenute per intreccio o saldatura dei singoli fili, inoltre devono possedere elevate resistenze e moduli elastici a trazione, nonché notevole resistenza delle Giunzioni per garantire la capacità di assorbimento delle forze e di confinamento del terreno. / Il suddetto materiale dovrà essere reso in cantiere in bobine e dovrà corrispondere in ogni aspetto alle seguenti caratteristiche: / Polimero costituente il manufatto 100% Polipropilene / Peso unitario 560 g/mq (di cui 140 g/mq di geotessile) / Dimensione bobine 4,00m~ x 50m~ / Resistenza massima a trazione su singolo filo MD = TD : 30,0 kN/m / Allungamento a Snervamento MD = TD : 11% / Resistenza al 2% di Allungamento MD = TD 10,5 kN/m / Resistenza al 5% di Allungamento MD = TD 21,0 kN/m / MD : Direzione Longitudinale / TD : Direzione Trasversale MD 30 – TD 30 KN/m / § / Verbundmatte mit Geogitter für die Stabilisierung. / Stabilisierung von Strassen, Baugründen, Flächen und jeglichen Unterbau, mittels einem Verbundmatte bestehend aus einem monolithischem zweiachsialer knotensteifen Geogitter aus Polymeren die eine hohe mechanische Zugkraft und einer hohen chemischen physische und biologische Beständigkeit aufweisen. Weiters ist das Geogitter durch Zusatz von Russ UV - beständig und durch Thermoverschweißung mit einem Geotextil von 140g/qm verbunden. / Das Geogitter muss im Extrusionsverfahren und darauf folgenden strecken produziert werden. Ergebnis ist eine ebene Struktur mit gleichmäßigen rechtecksähnlichen Öffnungen zwischen den einzelnen Reihen. Die Knoten zwischen den längs – und quergereckten Fäden müssen eine einheitliche Struktur bilden und Teil des gesamten Systems sein. Keinesfalls darf die Struktur durch Überlappung, Geflecht oder anschließender Verschweißung der Verbindungsteile hergestellt werden. / Das Gitter muss alle ISO 9001 Zertifizierungen vorweisen und wird in Rollen geliefert. Weiters muss es folgenden technischen Eigenschaften entsprechen: / Polymertyp der Manufaktur 100% Polypropylen) / Flächenmasse : 560g/m2( 140g/m2 Geotextil) / Rollenabmessungen 4,00m~ x 50m~ / Höchstzugkraft auf einzelnen Faden MD = TD : 30,0 kN/m / Bruchdehnung MD = TD : 11% / Zugfestigkeit bei 2% Dehnung MD = TD 10,5 kN/m / Zugfestigkeit bei 5% Dehnung MD = TD 21,0 kN/m / MD: Längsrichtung / TD : Querrichtung MD 30 – TD 30 KN/m		m² § m²
3401		54.15.03		MD 30 – TD 30 KN/m STRATI FILTRO/DRENANTI / § / MD 30 – TD 30 KN/m FILTER/DRAINAGELAGEN
3402		54.15.03.01		STRATI FILTRO/DRENANTI Geocomposito con geogrilia filtro/drenante a cuspidi. / Fornitura e posa in opera di geocomposito filtro-drenante costituito da una struttura centrale tridimensionale cuspidata ottenuta per estrusione di Polietilene ad alta densità (HDPE) e da doppio elemento filtrante in polipropilene (PP). Il flusso dei liquidi avverrà radialmente e quindi non esiste una direzione preferenziale del flusso e quindi il geodreno può essere installato in qualsiasi direzione. / Il Geocomposito dovrà essere certificato a fronte delle norme ISO 9001 e sarà reso in cantiere in rotoli di larghezza non inferiore a 2,10m ed avente le seguenti caratteristiche minime: / Spessore a 20 kPa di pressione 7,0 mm / Peso unitario 980 g/m2 / Resistenza max. a trazione longitudinale 18,0 kN/m / Allungamento a trazione al picco 50% / Portata idraulica longitudinale / (superfici di confinamento: membrane in HDPE rigide) / - gradiente idraulico i = 1 : 2,1 E-03 m2/sec (2,10 l/sec*m) a 20 kPa di pressione / - gradiente idraulico i = 1 : 2,0 E-03 m2/sec (2,00 l/sec*m) a 100 kPa di pressione / - gradiente idraulico i = 1 : 1,9 E-04 m2/sec (1,90 l/sec*m) a 200 kPa di pressione / - gradiente idraulico i = 1 : 1,6 E-04 m2/sec (1,60 l/sec*m) a 500 kPa di pressione / Peso unitario dei geotessili filtranti (ISO 9864) 140 g/m2 cad. / Diametro di filtrazione del geotessile filtrante (ISO 12956) 0,07-0.13 mm / I Geocompositi dovranno possedere: inerzia chimica totale, imputrescibilità, inattaccabilità da parte di roditori e microrganismi, insensibilità agli agenti atmosferici e all’acqua salmastra, stabilità ai raggi ultravioletti ottenuta mediante adatti quantitativi di nerofumo. / I Geocompositi dovranno avere il marchio , in conformità alle norme EN 13249, 13250, 13251, 13252, 13253, 13254, 13255, 13256, 13257 e 13265 (per le Direttive Europee la marchiatura CE è obbligatoria per la commercializzazione dei prodotti geosintetici all’interno della Comunità Europea). / INSTALLAZIONE:Il geocomposito filtro/drenante verrà srotolato alle quote di progetto su superficie orizzontale ed uniforme; / Il materiale di riempimento andrà scaricato e steso utilizzando macchinari che non generano elevati sforzi nel terreno e che non dovranno transitare direttamente sul geocomposito; / Il materiale di copertura andrà scaricato sul geocomposito in modo da non danneggiarlo anche durante la fase di compattazione. / § / FILTER/DRAINAGELAGEN Verbundmatte mit Geogitter für Filter/Drainagelagen / Lieferung und Verlegung einer Verbundmatte mit Filter/Drainageeigenschaften, bestehend aus einer zentralen dreidimensionalen Struktur die mittels extrusionsverfahren von hochdichtem Polyäthylen(HDPE) gewonnen wird, und einer doppelten äußeren Filterschicht in Polypropylen(PP). Der Abfluß der Flüssigkeiten erfolgt radial. Aus diesem Grund besteht keine Vorzugsrichtung der Flüssigkeiten und die Filter-Drainagematte kann in jeder beliebigen Richtung verlegt werden. / Der Verbundstoff muss alle ISO 9001 Zertifizierungen vorweisen und wird in Rollen von mindestens 2,10m breite geliefert. Weiters muss er folgenden technischen Eigenschaften entsprechen: / Dicke bei 20 kPa Auflast 7,0mm / Flächenmasse: 980g/m2 / Höchstzugkraft längs: 18,0 kN/m / Höchstzugkraft –Dehnung längs 50% / Abflussleistung / (angrenzende Flächen: steife HDPE Membran) / - Hydraulischer Gradient i = 1 : 2,1 E-03 m2/sec (2,10 l/sec*m) bei 20 kPa Auflast / - Hydraulischer Gradient i = 1 : 2,0 E-03 m2/sec (2,00 l/sec*m) bei 100 kPa Auflast / - Hydraulischer Gradient i = 1 : 1,9 E-04 m2/sec (1,90 l/sec*m) bei 200 kPa Auflast / - Hydraulischer Gradient i = 1 : 1,6 E-03 m2/sec (1,60 l/sec*m) bei 500 kPa Auflast / Flächenmasse der Filtervliese (ISO 9864) 140g/m2 / Dicke der Filtervliese (ISO 12956) 0,07-0,13mm / Die Verbundstoffe müssen folgende Beständigkeiten aufweisen können: Totale chemische Widerstandsfähigkeit, Unverwüstlichkeit, Unangreifbarkeit gegenüber Mikroorganismen und Nagetiere, Unempfindlich gegenüber jeglichen Witterungseinflüssen und Brackwasser, UV beständig mittels Russbeimengungen. / Die Verbundstoffe müssen mit dem Zeichen CE gekennzeichnet sein, weiters konform den Normen EN 13249, 13250, 13251, 13252, 13253, 13254, 13255, 13256, 13257 und 13265 sein ( für die europäischen Richtlinien ist die CE Kennzeichnung Pflicht, die den Vertrieb der geotechnischen Produkte innerhalb der Europäischen Norm vorsieht) / Einbau:Die Verbundmatten werden ausgerollt und horizontal zu den vorgesehenen Erhebungen laut Projekt auf einer gleichmäßig geebneten Fläche verlegt. Ist die Verlegung des Gitters auf der gesamten Fläche abgeschlossen kann mit der Überdeckung begonnen werden. Bei der Überdeckung und Verdichtung sind nur leichte Maschinen zu verwenden, welche keine große Beanspruchung des Materials aufweisen.		m² § m²
3403		54.16		Geocomposito con geogrilia filtro/drenante a cuspidi. / Fornitura e posa in opera di geocomposito filtro-drenante costituito da una struttura centrale tridimensionale cuspidata ottenuta per estrusione di Polietilene ad alta densità (HDPE) e da doppio elemento filtrante in polipropilene (PP). Il flusso dei liquidi avverrà radialmente e quindi non esiste una direzione preferenziale del flusso e quindi il geodreno può essere installato in qualsiasi direzione. / Il Geocomposito dovrà essere certificato a fronte delle norme ISO 9001 e sarà reso in cantiere in rotoli di larghezza non inferiore a 2,10m ed avente le seguenti caratteristiche minime: / Spessore a 20 kPa di pressione 7,0 mm / Peso unitario 980 g/m2 / Resistenza max. a trazione longitudinale 18,0 kN/m / Allungamento a trazione al picco 50% / Portata idraulica longitudinale / (superfici di confinamento: membrane in HDPE rigide) / - gradiente idraulico i = 1 : 2,1 E-03 m2/sec (2,10 l/sec*m) a 20 kPa di pressione / - gradiente idraulico i = 1 : 2,0 E-03 m2/sec (2,00 l/sec*m) a 100 kPa di pressione / - gradiente idraulico i = 1 : 1,9 E-04 m2/sec (1,90 l/sec*m) a 200 kPa di pressione / - gradiente idraulico i = 1 : 1,6 E-04 m2/sec (1,60 l/sec*m) a 500 kPa di pressione / Peso unitario dei geotessili filtranti (ISO 9864) 140 g/m2 cad. / Diametro di filtrazione del geotessile filtrante (ISO 12956) 0,07-0.13 mm / I Geocompositi dovranno possedere: inerzia chimica totale, imputrescibilità, inattaccabilità da parte di roditori e microrganismi, insensibilità agli agenti atmosferici e all’acqua salmastra, stabilità ai raggi ultravioletti ottenuta mediante adatti quantitativi di nerofumo. / I Geocompositi dovranno avere il marchio , in conformità alle norme EN 13249, 13250, 13251, 13252, 13253, 13254, 13255, 13256, 13257 e 13265 (per le Direttive Europee la marchiatura CE è obbligatoria per la commercializzazione dei prodotti geosintetici all’interno della Comunità Europea). / INSTALLAZIONE:Il geocomposito filtro/drenante verrà srotolato alle quote di progetto su superficie orizzontale ed uniforme; / Il materiale di riempimento andrà scaricato e steso utilizzando macchinari che non generano elevati sforzi nel terreno e che non dovranno transitare direttamente sul geocomposito; / Il materiale di copertura andrà scaricato sul geocomposito in modo da non danneggiarlo anche durante la fase di compattazione. STRATI DI BASE (STRATI PORTANTI ED ANTIGELO) / La sottocategoria 54.16. comprende le seguenti voci principali: / 54.16.01.00 Sola fornitura a piè d'opera di materiale da cava di prestito / 54.16.02.00 Sola esecuzione di strati di base / 54.16.03.00 Fornitura di materiale da cava di prestito per l'esecuzione di strati di base / 54.16.07.00 Stabilizzazioni e riciclo / 54.16.08.00 Misti cementati / 54.16.09.00 Riciclo a freddo / Nella sottocategoria 54.16. sono previsti strati di base, portanti ed antigelo, eseguiti con materiale da cava fornito dall'appaltatore e con materiale messo a disposizione dal committente (materiale di primo impiego e/o di riciclo). / Il materiale fornito deve essere documentato dal relativo certificato di laboratorio. L'appaltatore risponde del materiale fornito, anche se questo è accettato dalla DL. / La stesa deve avvenire con grader con lama orientabile, a strati paralleli, con la sagoma perfetta della sezione tipo e con le pendenze come da progetto, o indicate dalla DL. Lo spessore degli strati non deve superare cm 20 nello stato compattato ed il costipamento dei singoli strati deve avvenire con rullo statico pesante (16 -18 t) oppure con rullo vibrante adatto. / L'umidificazione del materiale è sempre a carico dell'appaltatore. / Nell'esecuzione di strati di base completi, eseguiti con materiale da cava di prestito fornito dall'appaltatore, è compreso l'onere per la chiusura dell'ultimo strato superficiale con materiale 0/30 mm. / La portanza e il grado di costipamento verranno misurati sul piano finito. Le spese per qualsiasi prova, anche se richiesta dalla DL, sono a carico dell'appaltatore. / Il materiale è misurato in opera nello stato compattato, se non stabilito diversamente nella singola voce. Le caratteristiche del materiale e dello strato finito devono corrispondere ai requisiti indicati nelle norme tecniche per i sottofondi stradali. / § / Verbundmatte mit Geogitter für Filter/Drainagelagen / Lieferung und Verlegung einer Verbundmatte mit Filter/Drainageeigenschaften, bestehend aus einer zentralen dreidimensionalen Struktur die mittels extrusionsverfahren von hochdichtem Polyäthylen(HDPE) gewonnen wird, und einer doppelten äußeren Filterschicht in Polypropylen(PP). Der Abfluß der Flüssigkeiten erfolgt radial. Aus diesem Grund besteht keine Vorzugsrichtung der Flüssigkeiten und die Filter-Drainagematte kann in jeder beliebigen Richtung verlegt werden. / Der Verbundstoff muss alle ISO 9001 Zertifizierungen vorweisen und wird in Rollen von mindestens 2,10m breite geliefert. Weiters muss er folgenden technischen Eigenschaften entsprechen: / Dicke bei 20 kPa Auflast 7,0mm / Flächenmasse: 980g/m2 / Höchstzugkraft längs: 18,0 kN/m / Höchstzugkraft –Dehnung längs 50% / Abflussleistung / (angrenzende Flächen: steife HDPE Membran) / - Hydraulischer Gradient i = 1 : 2,1 E-03 m2/sec (2,10 l/sec*m) bei 20 kPa Auflast / - Hydraulischer Gradient i = 1 : 2,0 E-03 m2/sec (2,00 l/sec*m) bei 100 kPa Auflast / - Hydraulischer Gradient i = 1 : 1,9 E-04 m2/sec (1,90 l/sec*m) bei 200 kPa Auflast / - Hydraulischer Gradient i = 1 : 1,6 E-03 m2/sec (1,60 l/sec*m) bei 500 kPa Auflast / Flächenmasse der Filtervliese (ISO 9864) 140g/m2 / Dicke der Filtervliese (ISO 12956) 0,07-0,13mm / Die Verbundstoffe müssen folgende Beständigkeiten aufweisen können: Totale chemische Widerstandsfähigkeit, Unverwüstlichkeit, Unangreifbarkeit gegenüber Mikroorganismen und Nagetiere, Unempfindlich gegenüber jeglichen Witterungseinflüssen und Brackwasser, UV beständig mittels Russbeimengungen. / Die Verbundstoffe müssen mit dem Zeichen CE gekennzeichnet sein, weiters konform den Normen EN 13249, 13250, 13251, 13252, 13253, 13254, 13255, 13256, 13257 und 13265 sein ( für die europäischen Richtlinien ist die CE Kennzeichnung Pflicht, die den Vertrieb der geotechnischen Produkte innerhalb der Europäischen Norm vorsieht) / Einbau:Die Verbundmatten werden ausgerollt und horizontal zu den vorgesehenen Erhebungen laut Projekt auf einer gleichmäßig geebneten Fläche verlegt. Ist die Verlegung des Gitters auf der gesamten Fläche abgeschlossen kann mit der Überdeckung begonnen werden. Bei der Überdeckung und Verdichtung sind nur leichte Maschinen zu verwenden, welche keine große Beanspruchung des Materials aufweisen. TRAG- UND FROSTSCHUTZSCHICHTEN / Die Unterkategorie 54.16. enthält folgende Hauptpositionen: / 54.16.01.00 Lieferung von Fremdmaterial an den Verwendungsort / 54.16.02.00 Ausführung von Tragschichten / 54.16.03.00 Lieferung von Fremdmaterial und Ausführung von Tragschichten / 54.16.07.00 Bodenstabilisierung und Recycling / 54.16.08.00 Zement gebundene Tragschichten / 54.16.09.00 Kaltrecycling / In der Unterkategorie 54.16. sind Trag- und Frostschutzschichten vorgesehen, die mit Fremdmaterial, vom AN geliefert, oder mit Material, welches vom AG zur Verfügung gestellt wird, (Material in Erstanwendung und/oder Recyclingmaterial) ausgeführt werden. / Das gelieferte Material muß mit entsprechendem Prüfzertifikat dokumentiert sein. Der AN haftet für die Qualität des gelieferten Materials, auch wenn dieses von der BL angenommen wurde. / Das Material muß mit Grader, mit schwenkbarem Schild, in parallelen Schichten ausgebreitet werden, mit den korrekten Konturen, die dem Regelquerschnitt entsprechen, und mit den Neigungen laut Projekt bzw. wie von der BL angeordnet. Die Stärke der einzelnen Schichten darf 20 cm im verdichteten Zustand nicht überschreiten, und die Verdichtung der einzelnen Schichten muß entweder mit schwerer statischen Walze (16 - 18 t) oder mit geeigneter Rüttelwalze erfolgen. / Eine Befeuchtung des Materials ist immer zu Lasten des AN. / Bei kompletten Tragschichten, die mit Fremdmaterial ausgeführt werden, welches der AN liefert, ist im Einheitspreis der Oberflächenverschluß mit einer letzten Schicht aus Material 0/30 mm inbegriffen. / Die Tragfähigkeit und der Verdichtungsgrad wird auf der fertigen Oberfläche gemessen. / Die Kosten für Proben, auch wenn sie von der BL angeordnet wird, gehen zu Lasten des AN. / Wenn in einer Position nicht anders festgehalten, wird das Material im eingebauten, verdichteten Zustand gemessen. Die Kennwerte des Materials und jene der fertigen Schicht / müssen den Anforderungen der technischen Bestimmungen für den Straßenunterbau entsprechen.
3404		54.16.01		STRATI DI BASE (STRATI PORTANTI ED ANTIGELO) / La sottocategoria 54.16. comprende le seguenti voci principali: / 54.16.01.00 Sola fornitura a piè d'opera di materiale da cava di prestito / 54.16.02.00 Sola esecuzione di strati di base / 54.16.03.00 Fornitura di materiale da cava di prestito per l'esecuzione di strati di base / 54.16.07.00 Stabilizzazioni e riciclo / 54.16.08.00 Misti cementati / 54.16.09.00 Riciclo a freddo / Nella sottocategoria 54.16. sono previsti strati di base, portanti ed antigelo, eseguiti con materiale da cava fornito dall'appaltatore e con materiale messo a disposizione dal committente (materiale di primo impiego e/o di riciclo). / Il materiale fornito deve essere documentato dal relativo certificato di laboratorio. L'appaltatore risponde del materiale fornito, anche se questo è accettato dalla DL. / La stesa deve avvenire con grader con lama orientabile, a strati paralleli, con la sagoma perfetta della sezione tipo e con le pendenze come da progetto, o indicate dalla DL. Lo spessore degli strati non deve superare cm 20 nello stato compattato ed il costipamento dei singoli strati deve avvenire con rullo statico pesante (16 -18 t) oppure con rullo vibrante adatto. / L'umidificazione del materiale è sempre a carico dell'appaltatore. / Nell'esecuzione di strati di base completi, eseguiti con materiale da cava di prestito fornito dall'appaltatore, è compreso l'onere per la chiusura dell'ultimo strato superficiale con materiale 0/30 mm. / La portanza e il grado di costipamento verranno misurati sul piano finito. Le spese per qualsiasi prova, anche se richiesta dalla DL, sono a carico dell'appaltatore. / Il materiale è misurato in opera nello stato compattato, se non stabilito diversamente nella singola voce. Le caratteristiche del materiale e dello strato finito devono corrispondere ai requisiti indicati nelle norme tecniche per i sottofondi stradali. SOLA FORNITURA A PIÈ D'OPERA DI MATERIALE DA CAVA DI PRESTITO / Il materiale di primo impiego e/o di riciclo deve essere scaricato o in deposito provvisorio o direttamente sul luogo di impiego a cumuli non più alti di 0,40 m oppure direttamente negli scavi aperti, formando strati di altezza non superiore di 20 cm. / § / TRAG- UND FROSTSCHUTZSCHICHTEN / Die Unterkategorie 54.16. enthält folgende Hauptpositionen: / 54.16.01.00 Lieferung von Fremdmaterial an den Verwendungsort / 54.16.02.00 Ausführung von Tragschichten / 54.16.03.00 Lieferung von Fremdmaterial und Ausführung von Tragschichten / 54.16.07.00 Bodenstabilisierung und Recycling / 54.16.08.00 Zement gebundene Tragschichten / 54.16.09.00 Kaltrecycling / In der Unterkategorie 54.16. sind Trag- und Frostschutzschichten vorgesehen, die mit Fremdmaterial, vom AN geliefert, oder mit Material, welches vom AG zur Verfügung gestellt wird, (Material in Erstanwendung und/oder Recyclingmaterial) ausgeführt werden. / Das gelieferte Material muß mit entsprechendem Prüfzertifikat dokumentiert sein. Der AN haftet für die Qualität des gelieferten Materials, auch wenn dieses von der BL angenommen wurde. / Das Material muß mit Grader, mit schwenkbarem Schild, in parallelen Schichten ausgebreitet werden, mit den korrekten Konturen, die dem Regelquerschnitt entsprechen, und mit den Neigungen laut Projekt bzw. wie von der BL angeordnet. Die Stärke der einzelnen Schichten darf 20 cm im verdichteten Zustand nicht überschreiten, und die Verdichtung der einzelnen Schichten muß entweder mit schwerer statischen Walze (16 - 18 t) oder mit geeigneter Rüttelwalze erfolgen. / Eine Befeuchtung des Materials ist immer zu Lasten des AN. / Bei kompletten Tragschichten, die mit Fremdmaterial ausgeführt werden, welches der AN liefert, ist im Einheitspreis der Oberflächenverschluß mit einer letzten Schicht aus Material 0/30 mm inbegriffen. / Die Tragfähigkeit und der Verdichtungsgrad wird auf der fertigen Oberfläche gemessen. / Die Kosten für Proben, auch wenn sie von der BL angeordnet wird, gehen zu Lasten des AN. / Wenn in einer Position nicht anders festgehalten, wird das Material im eingebauten, verdichteten Zustand gemessen. Die Kennwerte des Materials und jene der fertigen Schicht / müssen den Anforderungen der technischen Bestimmungen für den Straßenunterbau entsprechen. LIEFERUNG VON FREMDMATERIAL AN DEN VERWENDUNGSORT / Das Material in Erstanwendung und/oder Recyclingmaterial muß entweder im Zwischenlager oder direkt am Verwendungsort in Häufen, nicht höher als 0,40 m oder direkt in den offenen Aushub abgeladen werden, wobei Schichten mit nicht mehr als 20 cm Stärke gebildet werden müssen.
3405		54.16.01.01		SOLA FORNITURA A PIÈ D'OPERA DI MATERIALE DA CAVA DI PRESTITO / Il materiale di primo impiego e/o di riciclo deve essere scaricato o in deposito provvisorio o direttamente sul luogo di impiego a cumuli non più alti di 0,40 m oppure direttamente negli scavi aperti, formando strati di altezza non superiore di 20 cm. Fornitura a piè d'opera di materiale granulometricamente assortito, di primo impiego e/o di riciclo, per la formazione di strati di base. / Granulometria da norme tecniche per i sottofondi stradali: Fuso D / § / LIEFERUNG VON FREMDMATERIAL AN DEN VERWENDUNGSORT / Das Material in Erstanwendung und/oder Recyclingmaterial muß entweder im Zwischenlager oder direkt am Verwendungsort in Häufen, nicht höher als 0,40 m oder direkt in den offenen Aushub abgeladen werden, wobei Schichten mit nicht mehr als 20 cm Stärke gebildet werden müssen. Lieferung an den Verwendungsort von korngrößenmäßig abgestuftem Material in Erstanwendung und/oder Recyclingmaterial für die Erstellung von Tragschichten. / Sieblinie gemäß den technischen Bestimmungen für den Straßenunterbau: Korngemisch D
3406		54.16.01.01.A		Fornitura a piè d'opera di materiale granulometricamente assortito, di primo impiego e/o di riciclo, per la formazione di strati di base. / Granulometria da norme tecniche per i sottofondi stradali: Fuso D a volume sull'automezzo / § / Lieferung an den Verwendungsort von korngrößenmäßig abgestuftem Material in Erstanwendung und/oder Recyclingmaterial für die Erstellung von Tragschichten. / Sieblinie gemäß den technischen Bestimmungen für den Straßenunterbau: Korngemisch D nach Volumen am Transportmittel		m³ § m³	17,31000
3407		54.16.01.01.B		Fornitura a piè d'opera di materiale granulometricamente assortito, di primo impiego e/o di riciclo, per la formazione di strati di base. / Granulometria da norme tecniche per i sottofondi stradali: Fuso D a peso sull'automezzo (scontrino) / § / Lieferung an den Verwendungsort von korngrößenmäßig abgestuftem Material in Erstanwendung und/oder Recyclingmaterial für die Erstellung von Tragschichten. / Sieblinie gemäß den technischen Bestimmungen für den Straßenunterbau: Korngemisch D nach Gewicht am Transportmittel (Waagschein)		t § t	12,22000
3408		54.16.01.01.C		Fornitura a piè d'opera di materiale granulometricamente assortito, di primo impiego e/o di riciclo, per la formazione di strati di base. / Granulometria da norme tecniche per i sottofondi stradali: Fuso D a volume in cava / § / Lieferung an den Verwendungsort von korngrößenmäßig abgestuftem Material in Erstanwendung und/oder Recyclingmaterial für die Erstellung von Tragschichten. / Sieblinie gemäß den technischen Bestimmungen für den Straßenunterbau: Korngemisch D nach Volumen in der Schürfgrube		m³ § m³	22,40000
3409		54.16.01.01.D		Fornitura a piè d'opera di materiale granulometricamente assortito, di primo impiego e/o di riciclo, per la formazione di strati di base. / Granulometria da norme tecniche per i sottofondi stradali: Fuso D a volume in opera / § / Lieferung an den Verwendungsort von korngrößenmäßig abgestuftem Material in Erstanwendung und/oder Recyclingmaterial für die Erstellung von Tragschichten. / Sieblinie gemäß den technischen Bestimmungen für den Straßenunterbau: Korngemisch D nach Volumen im eingebauten Zustand		m³ § m³	22,91000
3410		54.16.02		Fornitura a piè d'opera di materiale granulometricamente assortito, di primo impiego e/o di riciclo, per la formazione di strati di base. / Granulometria da norme tecniche per i sottofondi stradali: Fuso D SOLA ESECUZIONE DI STRATI DI BASE / Ai fini contabili la DL deve autorizzare preventivamente il prelievo di materiale (di primo impiego e/o di riciclo) da deposito. / § / Lieferung an den Verwendungsort von korngrößenmäßig abgestuftem Material in Erstanwendung und/oder Recyclingmaterial für die Erstellung von Tragschichten. / Sieblinie gemäß den technischen Bestimmungen für den Straßenunterbau: Korngemisch D AUSFÜHRUNG VON TRAGSCHICHTEN / Zwecks Abrechnung muß die BL die Entnahme (in Erstanwendung und/oder Recyclingmaterial) aus der provisorischen Deponie genehmigen.
3411		54.16.02.01		SOLA ESECUZIONE DI STRATI DI BASE / Ai fini contabili la DL deve autorizzare preventivamente il prelievo di materiale (di primo impiego e/o di riciclo) da deposito. Caricamento, trasporto e scaricamento di materiale giacente in deposito, entro un limite di 5,00 km dal luogo di impiego. Questa voce non trova applicazione se il deposito è ubicato entro un raggio di 5,00 m dal luogo di impiego. / § / AUSFÜHRUNG VON TRAGSCHICHTEN / Zwecks Abrechnung muß die BL die Entnahme (in Erstanwendung und/oder Recyclingmaterial) aus der provisorischen Deponie genehmigen. Aufladen, Transport und Abladen von Material aus Zwischendeponie innerhalb einer Entfernung von 5,00 km vom Verwendungsort. Diese Position kann nicht angewandt werden, wenn die Zwischendeponie innerhalb eines Bereichs von 5,0 m vom Verwendungsort liegt.		m³ § m³	3,34000
3412		54.16.02.05		SOLA ESECUZIONE DI STRATI DI BASE / Ai fini contabili la DL deve autorizzare preventivamente il prelievo di materiale (di primo impiego e/o di riciclo) da deposito. Esecuzione di strato di base mediante spianamento e costipamento di materiale di primo impiego e/o di riciclo secondo norme tecniche per i sottofondi stradali. / § / AUSFÜHRUNG VON TRAGSCHICHTEN / Zwecks Abrechnung muß die BL die Entnahme (in Erstanwendung und/oder Recyclingmaterial) aus der provisorischen Deponie genehmigen. Ausführen einer Tragschicht mittels Planieren und Verdichten von Material in Erstanwendung und/oder Recyclingmaterial.
3413		54.16.02.05.A		Esecuzione di strato di base mediante spianamento e costipamento di materiale di primo impiego e/o di riciclo secondo norme tecniche per i sottofondi stradali. spessore finito: cm 20 / § / Ausführen einer Tragschicht mittels Planieren und Verdichten von Material in Erstanwendung und/oder Recyclingmaterial. Schichtstärke im eingebauten Zustand: 20 cm		m² § m²	2,19000
3414		54.16.02.05.B		Esecuzione di strato di base mediante spianamento e costipamento di materiale di primo impiego e/o di riciclo secondo norme tecniche per i sottofondi stradali. spessore finito: cm 40 / § / Ausführen einer Tragschicht mittels Planieren und Verdichten von Material in Erstanwendung und/oder Recyclingmaterial. Schichtstärke im eingebauten Zustand: 40 cm		m² § m²	4,10000
3415		54.16.02.05.C		Esecuzione di strato di base mediante spianamento e costipamento di materiale di primo impiego e/o di riciclo secondo norme tecniche per i sottofondi stradali. spessore finito: cm 50 / § / Ausführen einer Tragschicht mittels Planieren und Verdichten von Material in Erstanwendung und/oder Recyclingmaterial. Schichtstärke im eingebauten Zustand: 50 cm		m² § m²	4,87000
3416		54.16.02.05.D		Esecuzione di strato di base mediante spianamento e costipamento di materiale di primo impiego e/o di riciclo secondo norme tecniche per i sottofondi stradali. a volume in opera / § / Ausführen einer Tragschicht mittels Planieren und Verdichten von Material in Erstanwendung und/oder Recyclingmaterial. nach Volumen im eingebauten Zustand		m³ § m³	9,31000
3417		54.16.02.05.E		Esecuzione di strato di base mediante spianamento e costipamento di materiale di primo impiego e/o di riciclo secondo norme tecniche per i sottofondi stradali. a peso sull'automezzo (scontrino) / § / Ausführen einer Tragschicht mittels Planieren und Verdichten von Material in Erstanwendung und/oder Recyclingmaterial. nach Gewicht am Transportmittel (Waagschein)		t § t	4,94000
3418		54.16.03		Esecuzione di strato di base mediante spianamento e costipamento di materiale di primo impiego e/o di riciclo secondo norme tecniche per i sottofondi stradali. FORNITURA DI MATERIALE DA CAVA DI PRESTITO PER L'ESECUZIONE DI STRATI DI BASE / § / Ausführen einer Tragschicht mittels Planieren und Verdichten von Material in Erstanwendung und/oder Recyclingmaterial. LIEFERUNG VON FREMDMATERIAL UND AUSFÜHRUNG VON TRAGSCHICHTEN
3419		54.16.03.01		FORNITURA DI MATERIALE DA CAVA DI PRESTITO PER L'ESECUZIONE DI STRATI DI BASE Fornitura di materiale di primo impiego e/o di riciclo ed esecuzione di strati di base secondo le norme tecniche per i sottofondi stradali. / granulometria: fuso D / § / LIEFERUNG VON FREMDMATERIAL UND AUSFÜHRUNG VON TRAGSCHICHTEN Lieferung von Fremdmaterial Material in Erstanwendung und/oder Recyclingmaterial und Ausführung von Tragschichten gemäß den Vorschriften der technischen Bestimmungen für den Straßenunterbau. / Kornverteilung: Bereich D
3420		54.16.03.01.A		Fornitura di materiale di primo impiego e/o di riciclo ed esecuzione di strati di base secondo le norme tecniche per i sottofondi stradali. / granulometria: fuso D spessore finito: 20 cm / § / Lieferung von Fremdmaterial Material in Erstanwendung und/oder Recyclingmaterial und Ausführung von Tragschichten gemäß den Vorschriften der technischen Bestimmungen für den Straßenunterbau. / Kornverteilung: Bereich D Schichtstärke im eingebauten Zustand: 20 cm		m² § m²	5,66000
3421		54.16.03.01.B		Fornitura di materiale di primo impiego e/o di riciclo ed esecuzione di strati di base secondo le norme tecniche per i sottofondi stradali. / granulometria: fuso D spessore finito: 40 cm / § / Lieferung von Fremdmaterial Material in Erstanwendung und/oder Recyclingmaterial und Ausführung von Tragschichten gemäß den Vorschriften der technischen Bestimmungen für den Straßenunterbau. / Kornverteilung: Bereich D Schichtstärke im eingebauten Zustand: 40 cm		m² § m²	10,45000
3422		54.16.03.01.C		Fornitura di materiale di primo impiego e/o di riciclo ed esecuzione di strati di base secondo le norme tecniche per i sottofondi stradali. / granulometria: fuso D spessore finito: 50 cm / § / Lieferung von Fremdmaterial Material in Erstanwendung und/oder Recyclingmaterial und Ausführung von Tragschichten gemäß den Vorschriften der technischen Bestimmungen für den Straßenunterbau. / Kornverteilung: Bereich D Schichtstärke im eingebauten Zustand: 50 cm		m² § m²	13,08000
3423		54.16.03.01.D		Fornitura di materiale di primo impiego e/o di riciclo ed esecuzione di strati di base secondo le norme tecniche per i sottofondi stradali. / granulometria: fuso D a volume in opera / § / Lieferung von Fremdmaterial Material in Erstanwendung und/oder Recyclingmaterial und Ausführung von Tragschichten gemäß den Vorschriften der technischen Bestimmungen für den Straßenunterbau. / Kornverteilung: Bereich D nach Volumen im eingebauten Zustand		m³ § m³	25,99000
3424		54.16.03.01.E		Fornitura di materiale di primo impiego e/o di riciclo ed esecuzione di strati di base secondo le norme tecniche per i sottofondi stradali. / granulometria: fuso D a peso sull'automezzo (scontrino) / § / Lieferung von Fremdmaterial Material in Erstanwendung und/oder Recyclingmaterial und Ausführung von Tragschichten gemäß den Vorschriften der technischen Bestimmungen für den Straßenunterbau. / Kornverteilung: Bereich D nach Gewicht am Transportmittel (Waagschein)		t § t	13,08000
3425		54.16.03.05		Fornitura di materiale di primo impiego e/o di riciclo ed esecuzione di strati di base secondo le norme tecniche per i sottofondi stradali. / granulometria: fuso D Ripristino di strati di base (materiale di primo impiego e/o di riciclo) in scavi a sezione ristretta secondo le norme tecniche per i sottofondi stradali. / granulometria: fuso D / § / Lieferung von Fremdmaterial Material in Erstanwendung und/oder Recyclingmaterial und Ausführung von Tragschichten gemäß den Vorschriften der technischen Bestimmungen für den Straßenunterbau. / Kornverteilung: Bereich D Wiedererrichtung von Tragschichten (Material in Erstanwendung und/oder Recyclingmaterial) in Zusammenhang mit Grabenaushub gemäß den technischen Bestimmungen für den Straßenunterbau. / Sieblinie: Bereich D
3426		54.16.03.05.A		Ripristino di strati di base (materiale di primo impiego e/o di riciclo) in scavi a sezione ristretta secondo le norme tecniche per i sottofondi stradali. / granulometria: fuso D spessore finito: 20 cm / § / Wiedererrichtung von Tragschichten (Material in Erstanwendung und/oder Recyclingmaterial) in Zusammenhang mit Grabenaushub gemäß den technischen Bestimmungen für den Straßenunterbau. / Sieblinie: Bereich D Schichtstärke im eingebauten Zustand: 20 cm		m² § m²	6,49000
3427		54.16.03.05.B		Ripristino di strati di base (materiale di primo impiego e/o di riciclo) in scavi a sezione ristretta secondo le norme tecniche per i sottofondi stradali. / granulometria: fuso D spessore finito: 40 cm / § / Wiedererrichtung von Tragschichten (Material in Erstanwendung und/oder Recyclingmaterial) in Zusammenhang mit Grabenaushub gemäß den technischen Bestimmungen für den Straßenunterbau. / Sieblinie: Bereich D Schichtstärke im eingebauten Zustand: 40 cm		m² § m²	12,46000
3428		54.16.03.05.C		Ripristino di strati di base (materiale di primo impiego e/o di riciclo) in scavi a sezione ristretta secondo le norme tecniche per i sottofondi stradali. / granulometria: fuso D spessore finito: 50 cm / § / Wiedererrichtung von Tragschichten (Material in Erstanwendung und/oder Recyclingmaterial) in Zusammenhang mit Grabenaushub gemäß den technischen Bestimmungen für den Straßenunterbau. / Sieblinie: Bereich D Schichtstärke im eingebauten Zustand: 50 cm		m² § m²	14,79000
3429		54.16.03.05.D		Ripristino di strati di base (materiale di primo impiego e/o di riciclo) in scavi a sezione ristretta secondo le norme tecniche per i sottofondi stradali. / granulometria: fuso D a volume in opera / § / Wiedererrichtung von Tragschichten (Material in Erstanwendung und/oder Recyclingmaterial) in Zusammenhang mit Grabenaushub gemäß den technischen Bestimmungen für den Straßenunterbau. / Sieblinie: Bereich D nach Volumen im eingebauten Zustand		m³ § m³	29,75000
3430		54.16.03.05.E		Ripristino di strati di base (materiale di primo impiego e/o di riciclo) in scavi a sezione ristretta secondo le norme tecniche per i sottofondi stradali. / granulometria: fuso D a peso sull'automezzo (scontrino) / § / Wiedererrichtung von Tragschichten (Material in Erstanwendung und/oder Recyclingmaterial) in Zusammenhang mit Grabenaushub gemäß den technischen Bestimmungen für den Straßenunterbau. / Sieblinie: Bereich D nach Gewicht am Transportmittel (Waagschein)		t § t	15,72000
3431		54.16.03.10		Ripristino di strati di base (materiale di primo impiego e/o di riciclo) in scavi a sezione ristretta secondo le norme tecniche per i sottofondi stradali. / granulometria: fuso D Fornitura e posa in opera di materiale granulometricamente stabilizzato (materiale di primo impiego e/o di riciclo) per chiusura superficiale secondo le norme tecniche per i sottofondi stradali. / granulometria: fuso D / § / Wiedererrichtung von Tragschichten (Material in Erstanwendung und/oder Recyclingmaterial) in Zusammenhang mit Grabenaushub gemäß den technischen Bestimmungen für den Straßenunterbau. / Sieblinie: Bereich D Lieferung und Einbau von korngrößenmäßig stabilisiertem Material (Material in Erstanwendung und/oder Recyclingmaterial) für den Oberflächenverschluß gemäß den technischen Bestimmungen für den Straßenunterbau. / Sieblinie: Bereich D
3432		54.16.03.10.A		Fornitura e posa in opera di materiale granulometricamente stabilizzato (materiale di primo impiego e/o di riciclo) per chiusura superficiale secondo le norme tecniche per i sottofondi stradali. / granulometria: fuso D spessore finito: 5 cm / § / Lieferung und Einbau von korngrößenmäßig stabilisiertem Material (Material in Erstanwendung und/oder Recyclingmaterial) für den Oberflächenverschluß gemäß den technischen Bestimmungen für den Straßenunterbau. / Sieblinie: Bereich D Schichtstärke im eingebauten Zustand: 5 cm		m² § m²	3,33000
3433		54.16.03.10.B		Fornitura e posa in opera di materiale granulometricamente stabilizzato (materiale di primo impiego e/o di riciclo) per chiusura superficiale secondo le norme tecniche per i sottofondi stradali. / granulometria: fuso D a volume in opera / § / Lieferung und Einbau von korngrößenmäßig stabilisiertem Material (Material in Erstanwendung und/oder Recyclingmaterial) für den Oberflächenverschluß gemäß den technischen Bestimmungen für den Straßenunterbau. / Sieblinie: Bereich D nach Volumen im eingebauten Zustand		m³ § m³	47,34000
3434		54.16.03.10.C		Fornitura e posa in opera di materiale granulometricamente stabilizzato (materiale di primo impiego e/o di riciclo) per chiusura superficiale secondo le norme tecniche per i sottofondi stradali. / granulometria: fuso D a peso sull'automezzo (scontrino) / § / Lieferung und Einbau von korngrößenmäßig stabilisiertem Material (Material in Erstanwendung und/oder Recyclingmaterial) für den Oberflächenverschluß gemäß den technischen Bestimmungen für den Straßenunterbau. / Sieblinie: Bereich D nach Gewicht am Transportmittel (Waagschein)		t § t	23,92000
3435		54.16.03.15		Fornitura e posa in opera di materiale granulometricamente stabilizzato (materiale di primo impiego e/o di riciclo) per chiusura superficiale secondo le norme tecniche per i sottofondi stradali. / granulometria: fuso D Fornitura e posa in opera di materiale granulometricamente stabilizzato (materiale di primo impiego e/o di riciclo) per raccordi altimetrici di strati di base secondo le norme tecniche per i sottofondi stradali. / granulometria: fuso D / § / Lieferung und Einbau von korngrößenmäßig stabilisiertem Material (Material in Erstanwendung und/oder Recyclingmaterial) für den Oberflächenverschluß gemäß den technischen Bestimmungen für den Straßenunterbau. / Sieblinie: Bereich D Lieferung und Einbau von korngrößenmäßig stabilisiertem Material (Material in Erstanwendung und/oder Recyclingmaterial) für höhenmäßige Anschlußbereiche von Tragschichten gemäß den technischen Bestimmungen für den Straßenunterbau. / Sieblinie: Bereich D
3436		54.16.03.15.A		Fornitura e posa in opera di materiale granulometricamente stabilizzato (materiale di primo impiego e/o di riciclo) per raccordi altimetrici di strati di base secondo le norme tecniche per i sottofondi stradali. / granulometria: fuso D a volume in opera / § / Lieferung und Einbau von korngrößenmäßig stabilisiertem Material (Material in Erstanwendung und/oder Recyclingmaterial) für höhenmäßige Anschlußbereiche von Tragschichten gemäß den technischen Bestimmungen für den Straßenunterbau. / Sieblinie: Bereich D nach Volumen im eingebauten Zustand		m³ § m³	32,09000
3437		54.16.03.15.B		Fornitura e posa in opera di materiale granulometricamente stabilizzato (materiale di primo impiego e/o di riciclo) per raccordi altimetrici di strati di base secondo le norme tecniche per i sottofondi stradali. / granulometria: fuso D a peso sull'automezzo (scontrino) / § / Lieferung und Einbau von korngrößenmäßig stabilisiertem Material (Material in Erstanwendung und/oder Recyclingmaterial) für höhenmäßige Anschlußbereiche von Tragschichten gemäß den technischen Bestimmungen für den Straßenunterbau. / Sieblinie: Bereich D nach Gewicht am Transportmittel (Waagschein)		t § t	19,01000
3438		54.16.03.20		Fornitura e posa in opera di materiale granulometricamente stabilizzato (materiale di primo impiego e/o di riciclo) per raccordi altimetrici di strati di base secondo le norme tecniche per i sottofondi stradali. / granulometria: fuso D Fornitura e posa in opera di massicciata di fondazione costituita da ghiaia-ghiaione di pezzatura 35/120 mm (materiale di primo impiego e/o di riciclo) per strati di fondazione sotto opere d'arte secondo le norme tecniche per i sottofondi stradali. / § / Lieferung und Einbau von korngrößenmäßig stabilisiertem Material (Material in Erstanwendung und/oder Recyclingmaterial) für höhenmäßige Anschlußbereiche von Tragschichten gemäß den technischen Bestimmungen für den Straßenunterbau. / Sieblinie: Bereich D Lieferung und Einbau von Unterbauschichten bestehend aus Grobschotter und Schotter der Körnung 35/120 mm (Material in Erstanwendung und/oder Recyclingmaterial) für Gründungsschichten unter Kunstbauten gemäß den technischen Bestimmungen für den Straßenunterbau.
3439		54.16.03.20.A		Fornitura e posa in opera di massicciata di fondazione costituita da ghiaia-ghiaione di pezzatura 35/120 mm (materiale di primo impiego e/o di riciclo) per strati di fondazione sotto opere d'arte secondo le norme tecniche per i sottofondi stradali. spessore finito: 15 cm / § / Lieferung und Einbau von Unterbauschichten bestehend aus Grobschotter und Schotter der Körnung 35/120 mm (Material in Erstanwendung und/oder Recyclingmaterial) für Gründungsschichten unter Kunstbauten gemäß den technischen Bestimmungen für den Straßenunterbau. Schichtstärke im eingebauten Zustand: 15 cm		m² § m²	4,07000
3440		54.16.03.20.B		Fornitura e posa in opera di massicciata di fondazione costituita da ghiaia-ghiaione di pezzatura 35/120 mm (materiale di primo impiego e/o di riciclo) per strati di fondazione sotto opere d'arte secondo le norme tecniche per i sottofondi stradali. spessore finito: 25 cm / § / Lieferung und Einbau von Unterbauschichten bestehend aus Grobschotter und Schotter der Körnung 35/120 mm (Material in Erstanwendung und/oder Recyclingmaterial) für Gründungsschichten unter Kunstbauten gemäß den technischen Bestimmungen für den Straßenunterbau. Schichtstärke im eingebauten Zustand: 25 cm		m² § m²	6,11000
3441		54.16.03.20.C		Fornitura e posa in opera di massicciata di fondazione costituita da ghiaia-ghiaione di pezzatura 35/120 mm (materiale di primo impiego e/o di riciclo) per strati di fondazione sotto opere d'arte secondo le norme tecniche per i sottofondi stradali. spessore finito: 30 cm / § / Lieferung und Einbau von Unterbauschichten bestehend aus Grobschotter und Schotter der Körnung 35/120 mm (Material in Erstanwendung und/oder Recyclingmaterial) für Gründungsschichten unter Kunstbauten gemäß den technischen Bestimmungen für den Straßenunterbau. Schichtstärke im eingebauten Zustand: 30 cm		m² § m²	7,89000
3442		54.16.03.20.D		Fornitura e posa in opera di massicciata di fondazione costituita da ghiaia-ghiaione di pezzatura 35/120 mm (materiale di primo impiego e/o di riciclo) per strati di fondazione sotto opere d'arte secondo le norme tecniche per i sottofondi stradali. a volume in opera / § / Lieferung und Einbau von Unterbauschichten bestehend aus Grobschotter und Schotter der Körnung 35/120 mm (Material in Erstanwendung und/oder Recyclingmaterial) für Gründungsschichten unter Kunstbauten gemäß den technischen Bestimmungen für den Straßenunterbau. nach Volumen im eingebauten Zustand		m³ § m³	25,45000
3443		54.16.03.20.E		Fornitura e posa in opera di massicciata di fondazione costituita da ghiaia-ghiaione di pezzatura 35/120 mm (materiale di primo impiego e/o di riciclo) per strati di fondazione sotto opere d'arte secondo le norme tecniche per i sottofondi stradali. a peso sull'automezzo (scontrino) / § / Lieferung und Einbau von Unterbauschichten bestehend aus Grobschotter und Schotter der Körnung 35/120 mm (Material in Erstanwendung und/oder Recyclingmaterial) für Gründungsschichten unter Kunstbauten gemäß den technischen Bestimmungen für den Straßenunterbau. nach Gewicht am Transportmittel (Waagschein)		t § t	15,68000
3444		54.16.03.22		Fornitura e posa in opera di massicciata di fondazione costituita da ghiaia-ghiaione di pezzatura 35/120 mm (materiale di primo impiego e/o di riciclo) per strati di fondazione sotto opere d'arte secondo le norme tecniche per i sottofondi stradali. Esecuzione di fondazione stradale in misto granulare stabilizzato con legante naturale, compresa la eventuale fornitura dei materiali di apporto o la vagliatura per raggiungere la idonea granulometria, acqua, lavorazione e costipamento dello strato con idonee macchine. Sono compresi ogni fornitura, lavorazione ed onere per dare il lavoro compiuto secondo le modalità prescritte nelle Norme Tecniche. Viene misurato il volume in opera dopo il costipamento. / § / Lieferung und Einbau von Unterbauschichten bestehend aus Grobschotter und Schotter der Körnung 35/120 mm (Material in Erstanwendung und/oder Recyclingmaterial) für Gründungsschichten unter Kunstbauten gemäß den technischen Bestimmungen für den Straßenunterbau. Errichtung von Straßenunterbau aus mit natürlichen Bindemitteln stabilisierten Korngemischen, inklusive der eventuellen Lieferungen von Korrekturmaterialien oder die Siebung des Materials um die geeignete Sieblinie zu erreichen, das Wasser, die Verarbeitung und der Einbau des Belages mit geigneten Maschinen. Inbegriffen sind alle Lieferungen, Verarbeitungen und Leistungen die für einen, den technischen Normen entsprechenden Einbau, notwendig sind. Das Aufmaß erfolgt nach Volumen im eingebauten Zustand, nach der Verdichtung.		m³ § m³	21,50000
3445		54.16.03.24		Fornitura e posa in opera di massicciata di fondazione costituita da ghiaia-ghiaione di pezzatura 35/120 mm (materiale di primo impiego e/o di riciclo) per strati di fondazione sotto opere d'arte secondo le norme tecniche per i sottofondi stradali. Esecuzione strato di fondazione in misto cementato, di qualsiasi spessore, costituito da una miscela (inerti, acqua, cemento) di appropriata granulometria rispondente alle prescrizioni delle Norme Tecniche, compreso la stesa sullo strato finito di una mano di emulsione bituminosa nella misura di 1,00 kg/m2 saturata con sabbia. E´compresa la fornitura dei materiali, la lavorazione ed il costipamento dello strato con idonee macchine, ed ogni altro onere per dare il lavoro compiuto secondo le modalità prescritte nelle Norme Tecniche. Viene misurato il volume in opera dopo il costipamento. / § / Lieferung und Einbau von Unterbauschichten bestehend aus Grobschotter und Schotter der Körnung 35/120 mm (Material in Erstanwendung und/oder Recyclingmaterial) für Gründungsschichten unter Kunstbauten gemäß den technischen Bestimmungen für den Straßenunterbau. Errichtung von zement-gebundenen Tragschichten jeglicher Schichtstärke bestehend aus einer Mischung (Zuschlägen, Wasser, Zement) mit geeigneter Sieblinie der den technischen Normen entspricht, inklusive der Oberflächenbehandlung der fertig eingebauten Schicht mit einer Bitumenemulsion im Ausmaß von 1,00 kg/m2, und der Besplittung. Inbegriffen sind alle Lieferungen, Verarbeitungen und Leistungen die für einen, den technischen Normen entsprechenden Einbau, notwendig sind. Das Aufmaß erfolgt nach Volumen im eingebauten Zustand, nach der Verdichtung.		m³ § m³	42,60000
3446		54.16.07		Fornitura e posa in opera di massicciata di fondazione costituita da ghiaia-ghiaione di pezzatura 35/120 mm (materiale di primo impiego e/o di riciclo) per strati di fondazione sotto opere d'arte secondo le norme tecniche per i sottofondi stradali. STABILIZZAZIONI E RICICLO / § / Lieferung und Einbau von Unterbauschichten bestehend aus Grobschotter und Schotter der Körnung 35/120 mm (Material in Erstanwendung und/oder Recyclingmaterial) für Gründungsschichten unter Kunstbauten gemäß den technischen Bestimmungen für den Straßenunterbau. BODENSTABILISIERUNG UND RECYCLING
3447		54.16.07.01		STABILIZZAZIONI E RICICLO Stabilizzazione a calce di sottofondi stradali / § / BODENSTABILISIERUNG UND RECYCLING Bodenstabilisierung mit Kalk
3448		54.16.07.01.A		Stabilizzazione a calce di sottofondi stradali Stabilizzazione di sottofondi argillosi mediante trattamento a calce in sito con macchina stabilizzatrice. Il prezzo comprende la fornitura della calce, la stesa con spanditori a dosaggio volumetrico, la miscelazione con il terreno, l’eventuale acqua di integrazione per raggiungere l’umidità ottima di costipamento, la compattazione con rullo vibrante a piedi costipanti e lo spianamento dello strato mediante livellatrice. Il dosaggio della calce viene determinato sulla base di preventive e specifiche indagini di laboratorio. E’ inoltre compresa la protezione dello strato mediante stesa di emulsione bituminosa in ragione di 1,2 kg/m2, graniglia e quant'altro occorre per dare il lavoro finito secondo le prescrizioni riportate nelle Norme Tecniche di Capitolato. / § / Bodenstabilisierung mit Kalk Bodenstabilisierung toniger Schichten durch Kalkbehandlung vor Ort mittels Bodenstabilisierungsmaschine. Im Einheitspreis ist die Lieferung des Kalkes, das Vorstreuen mit volumetrisch dosierender Ausbreitmaschine, die Vermischung mit dem Boden, die evtl. Zugabe von Wasser, um die optimale Verdichtungsfeuchtigkeit zu erreichen, die Verdichtung mit Vibrationswalze mit Stampffußbandage, und die Nivellierung der Schicht mittels Graeder, inbegriffen. Die Kalkmenge wird aufgrund vorab durchgeführter spezifischer Laborproben ermittelt. Weiters ist das Auftragen einer Schutzschicht, bestehend aus Bitumenemulsion (Menge 1,2 kg/m2) und Granulat, im Einheitspreis inbegriffen, sowie sämtliche Nebenleistungen, um die Arbeit nach den technischen Richtlinien der Verdingungsbedingungen durchzuführen.		m³ § m³	21,38000
3449		54.16.07.01.B		Stabilizzazione a calce di sottofondi stradali Predisposizione e smantellamento del cantiere. Il prezzo comprende il trasferimento e la messa in servizio delle macchine e delle attrezzature necessarie per la lavorazione, nonché tutti gli spostamenti in strade, ovvero in tratte diverse della stessa strada, per lavori compresi nello stesso Appalto. / § / Bodenstabilisierung mit Kalk Auf - und Abbau der Baustelle. Im Preis sind der Transport, das Vorhalten der Maschinen und Geräte, die für die Ausführung der Arbeiten notwendig sind, sowie die evtl. Verstellung der Maschinen und Geräte in verschiedenen Abschnitten, desselben Auftrages.		a c § psch	8144,00000
3450		54.16.07.01.C		Stabilizzazione a calce di sottofondi stradali Studi specifici per l'idoneità e l'ottimizzazione della miscela. / § / Bodenstabilisierung mit Kalk Spezifische Eignungsprüfungen für die optimale Mischung.		a c § psch	5090,00000
3451		54.16.07.02		Stabilizzazione a calce di sottofondi stradali Stabilizzazione a calce e cemento di sottofondi e fondazioni stradali. / § / Bodenstabilisierung mit Kalk Stabilisierung mit Kalk und Zement von Straßenuntergrund und unterer Tragschichten.
3452		54.16.07.02.A		Stabilizzazione a calce e cemento di sottofondi e fondazioni stradali. Stabilizzazione di sottofondi e fondazioni stradali attraverso il trattamento in sito prima con calce e poi con cemento, mediante macchina stabilizzatrice. Il prezzo comprende la fornitura della calce e del cemento, la stesa con spanditori a dosaggio volumetrico, la miscelazione con il terreno, l’eventuale acqua di integrazione per raggiungere l’umidità ottima di costipamento, la compattazione con rullo vibrante e rullo gommato e lo spianamento dello strato mediante livellatrice. Il dosaggio dei due leganti viene determinato sulla base di preventive e specifiche indagini di laboratorio. E’ inoltre compresa la protezione dello strato mediante stesa di emulsione bituminosa in ragione di 1,2 kg/m2, graniglia e quant'altro occorre per dare il lavoro finito secondo le prescrizioni riportate nelle Norme Tecniche di Capitolato. / § / Stabilisierung mit Kalk und Zement von Straßenuntergrund und unterer Tragschichten. Stabilisierung von Straßenuntergrund und unterer Tragschichten durch Kalk und - Zementbehandlung vor Ort mittels Stabilisierungsmaschine. Im Einheitspreis ist die Lieferung des Kalkes und des Zementes enthalten, das Vorstreuen mit volumetrisch dosierender Ausbreitmaschine, die Vermischung mit dem Boden, die evtl. Zugabe von Wasser, um die optimale Verdichtungsfeuchtigkeit zu erreichen, die Verdichtung mit Vibrationswalze und Gummiradwalze und die Nivellierung der Schicht mittels Graeder, inbegriffen. Die Menge der Bindemittel wird aufgrund vorab durchgeführter Laborproben ermittelt. Weiters ist das Auftragen einer Schutzschicht, bestehend aus Bitumenemulsion (Menge 1,2 kg/m2) und Granulat, im Einheitspreis inbegriffen, sowie sämtliche Nebenleistungen, um die Arbeit nach den technischen Richtlinien der Verdingungsbedingungen durchzuführen.		m³ § m³	22,84000
3453		54.16.07.02.B		Stabilizzazione a calce e cemento di sottofondi e fondazioni stradali. Predisposizione e smantellamento del cantiere. Il prezzo comprende il trasferimento e la messa in servizio delle macchine e delle attrezzature necessarie per la lavorazione, nonché tutti gli spostamenti in strade, ovvero in tratte diverse della stessa strada, per lavori compresi nello stesso Appalto. / § / Stabilisierung mit Kalk und Zement von Straßenuntergrund und unterer Tragschichten. Auf - und Abbau der Baustelle. Im Preis sind der Transport, das Vorhalten der Maschinen und Geräte, die für die Ausführung der Arbeiten notwendig sind, sowie die evtl. Verstellung der Maschinen und Geräte in verschiedenen Abschnitten, desselben Auftrages.		a c § psch	8144,00000
3454		54.16.07.02.C		Stabilizzazione a calce e cemento di sottofondi e fondazioni stradali. Studi specifici per l'idoneità e l'ottimizzazione della miscela. / § / Stabilisierung mit Kalk und Zement von Straßenuntergrund und unterer Tragschichten. Spezifische Eignungsprüfungen für die optimale Mischung.		a c § psch	5090,00000
3455		54.16.07.03		Stabilizzazione a calce e cemento di sottofondi e fondazioni stradali. Stabilizzazione con cemento della fondazione stradale. / § / Stabilisierung mit Kalk und Zement von Straßenuntergrund und unterer Tragschichten. Stabilisierung mit Zement von unteren Tragschichten.
3456		54.16.07.03.A		Stabilizzazione con cemento della fondazione stradale. Stabilizzazione della fondazione stradale con trattamento in sito a cemento, mediante macchina stabilizzatrice. Il prezzo comprende la fornitura del cemento, la stesa con spanditori a dosaggio volumetrico, la miscelazione con il terreno, l’eventuale acqua di integrazione per raggiungere l’umidità ottima di costipamento, la compattazione con rullo vibrante e rullo gommato e lo spianamento dello strato mediante livellatrice. Il dosaggio del legante viene determinato sulla base di preventive e specifiche indagini di laboratorio. E’ inoltre compresa la protezione dello strato mediante stesa di emulsione bituminosa in ragione di 1,2 kg/m2, graniglia e quant'altro occorre per dare il lavoro finito secondo le prescrizioni riportate nelle Norme Tecniche di Capitolato. / § / Stabilisierung mit Zement von unteren Tragschichten. Stabilisierung von unteren Tragschichten durch Zementbehandlung vor Ort mittels Stabilisierungsmaschine. Im Einheitspreis ist die Lieferung des Zementes enthalten, das Vorstreuen mit volumetrisch dosierender Ausbreitmaschine, die Vermischung mit dem Boden, die evtl. Zugabe von Wasser, um die optimale Verdichtungsfeuchtigkeit zu erreichen, die Verdichtung mit Vibrationswalze und Gummiradwalze und die Nivellierung der Schicht mittels Graeder inbegriffen. Die Menge der Bindemittel wird aufgrund vorab durchgeführter spezifischer Laborproben ermittelt. Weiters ist das Auftragen einer Schutzschicht, bestehend aus Bitumenemulsion (Menge 1,2 kg/m2) und Granulat, im Einheitspreis inbegriffen, sowie sämtliche Nebenleistungen, um die Arbeit nach den technischen Richtlinien der Verdingungsbedingungen durchzuführen.		m³ § m³	19,44000
3457		54.16.07.03.B		Stabilizzazione con cemento della fondazione stradale. Predisposizione e smantellamento del cantiere. Il prezzo comprende il trasferimento e la messa in servizio delle macchine e delle attrezzature necessarie per la lavorazione, nonché tutti gli spostamenti in strade, ovvero in tratte diverse della stessa strada, per lavori compresi nello stesso Appalto. / § / Stabilisierung mit Zement von unteren Tragschichten. Auf - und Abbau der Baustelle. Im Preis sind der Transport, das Vorhalten der Maschinen und Geräte, die für die Ausführung der Arbeiten notwendig sind, sowie die evtl. Verstellung der Maschinen und Geräte in verschiedenen Abschnitten, desselben Auftrages.		a c § psch	8144,00000
3458		54.16.07.03.C		Stabilizzazione con cemento della fondazione stradale. Studi specifici per l'idoneità e l'ottimizzazione della miscela. / § / Stabilisierung mit Zement von unteren Tragschichten. Spezifische Eignungsprüfungen für die optimale Mischung.		a c § psch	5090,00000
3459		54.16.08		Stabilizzazione con cemento della fondazione stradale. MISTI CEMENTATI / § / Stabilisierung mit Zement von unteren Tragschichten. ZEMENT GEBUNDENE TRAGSCHICHTEN
3460		54.16.08.01		MISTI CEMENTATI Misto cementato per strade con traffico tipo 1. / § / ZEMENT GEBUNDENE TRAGSCHICHTEN Zement gebundene Tragschicht für Straßen mit Verkehrsbelastung Typ 1.		m³ § m³	60,98000
3461		54.16.08.02		MISTI CEMENTATI Misto cementato per strade con traffico tipo 2 e 3. / § / ZEMENT GEBUNDENE TRAGSCHICHTEN Zement gebundene Tragschicht für Straßen mit Verkehrsbelastung Typ 2 und 3.		m³ § m³	61,95000
3462		54.16.09		MISTI CEMENTATI RICICLO A FREDDO / § / ZEMENT GEBUNDENE TRAGSCHICHTEN KALTRECYCLING
3463		54.16.09.01		RICICLO A FREDDO Conglomerato bituminoso per strati di base riciclato a freddo in sito. / § / KALTRECYCLING Kaltrecycling vor Ort für bituminöse Tragschichten.
3464		54.16.09.01.A		Conglomerato bituminoso per strati di base riciclato a freddo in sito. Conglomerato bituminoso riciclato a freddo ottenuto dalla miscelazione in sito, con macchina stabilizzatrice, di fresato di conglomerato bituminoso, emulsione di bitume modificato e cemento. Il prezzo comprende l’eventuale pre-fresatura dello strato da riciclare, l’eventuale fornitura di aggregati di integrazione, la fornitura in sito dell’emulsione di bitume modificato e del cemento, la miscelazione con la macchina stabilizzatrice, il livellamento e la compattazione con rullo vibrante e rullo gommato. Il dosaggio dell'emulsione e del cemento viene determinato sulla base di preventive e specifiche indagini di laboratorio. E’ inoltre compresa la protezione dello strato finito mediante stesa di emulsione bituminosa in ragione di 1,2 kg/m2, graniglia e quant'altro occorre per dare il lavoro finito secondo le prescrizioni riportate nelle Norme Tecniche di Capitolato. / § / Kaltrecycling vor Ort für bituminöse Tragschichten. Kaltrecyceltes bituminöses Mischgut hergestellt vor Ort mit einer Stabilisierungsmaschine, durch Vermischen von Fräsgut, modifizierter Bitumenemulsion und Zement. Im Einheitspreis ist das Vorabfräsen der zu recycelnden Schicht, die Beimischung, je nach Bedarf, von Primärmaterial, die Lieferung der modifizierten Bitumenemulsion und des Zementes, das Mischen mit der Stabilisierungsmaschine, die Nivellierung der Schicht, die Verdichtung mit Vibrations - und Gummiradwalze, inbegriffen. Die Menge der Bitumenemulsion und des Zementes werden aufgrund vorab durchgeführter spezifischer Laborproben ermittelt. Weiters ist das Auftragen einer Schutzschicht, bestehend aus Bitumenemulsion (Menge 1,2 kg/m2) und Granulat, im Einheitspreis inbegriffen, sowie sämtliche Nebenleistungen, um die Arbeit nach den technischen Richtlinien der Verdingungsbedingungen durchzuführen.		m³ § m³	96,99000
3465		54.16.09.01.B		Conglomerato bituminoso per strati di base riciclato a freddo in sito. Predisposizione e smantellamento del cantiere. Il prezzo comprende il trasferimento e la messa in servizio delle macchine e delle attrezzature necessarie per la lavorazione, nonché tutti gli spostamenti in strade, ovvero in tratte diverse della stessa strada, per lavori compresi nello stesso Appalto. / § / Kaltrecycling vor Ort für bituminöse Tragschichten. Auf - und Abbau der Baustelle. Im Preis sind der Transport, das Vorhalten der Maschinen und Geräte, die für die Ausführung der Arbeiten notwendig sind, sowie die evtl. Verstellung der Maschinen und Geräte in verschiedenen Abschnitten, desselben Auftrages. Im Preis inbegriffen ist auch die Baustellenbeschilderung.		a c § psch	10180,00000
3466		54.16.09.01.C		Conglomerato bituminoso per strati di base riciclato a freddo in sito. Studi specifici per l'idoneità e l'ottimizzazione della miscela. / § / Kaltrecycling vor Ort für bituminöse Tragschichten. Spezifische Eignungsprüfungen für die optimale Mischung.		a c § psch	8144,00000
3467		54.16.09.02		Conglomerato bituminoso per strati di base riciclato a freddo in sito. Conglomerato bituminoso per strati di base riciclato a freddo con impianto mobile. / § / Kaltrecycling vor Ort für bituminöse Tragschichten. Kaltrecycling: bituminöse Tragschichten hergestellt in mobiler Anlage.
3468		54.16.09.02.A		Conglomerato bituminoso per strati di base riciclato a freddo con impianto mobile. Conglomerato bituminoso riciclato a freddo ottenuto dalla miscelazione di fresato di conglomerato bituminoso, emulsione di bitume modificato e cemento mediante impianto mobile da installare in cantiere. Il prezzo non comprende la fresatura dello strato di conglomerato bituminoso da sostituire nè l'eventuale fornitura di fresato. Il prezzo comprende il trasporto del fresato, la vagliatura e la frantumazione dei grumi, l’eventuale fornitura di aggregati di integrazione, la fornitura dell’emulsione di bitume modificato e del cemento, il trasporto e la posa in opera del conglomerato freddo con vibrofinitrice, la compattazione con rullo vibrante e rullo gommato. Il dosaggio dell'emulsione e del cemento viene determinato sulla base di preventive e specifiche indagini di laboratorio. E’ inoltre compresa la protezione dello strato finito mediante stesa di emulsione bituminosa in ragione di 1,2 kg/m2, graniglia e quant'altro occorre per dare il lavoro finito secondo le prescrizioni riportate nelle Norme Tecniche di Capitolato. / § / Kaltrecycling: bituminöse Tragschichten hergestellt in mobiler Anlage. Kaltrecyceltes bituminöses Mischgut hergestellt durch Vermischung von Fräsgut, modifizierter Bitumenemulsion und Zement, in einer auf der Baustelle zu errichtenden, mobilen Anlage. Im Einheitspreis sind das Vorabfräsen der zu recycelnden Schicht, sowie die Lieferung von zusätzlichem Fräsgut nicht inbegriffen. Inbegriffen sind der Transport des Fräsgutes, die Durchsiebung und Zerkleinerung, die Beimischung, je nach Bedarf, von Primärmaterial, die Lieferung der modifizierten Bitumenemulsion und des Zementes, der Einbau des Mischgutes mittels Straßenfertiger, die Verdichtung mit Vibrations - und Gummiradwalze. Die Menge der Emulsion und des Zementes wird aufgrund vorab durchgeführter spezifischer Laborproben ermittelt. Die Menge des Bindemittels wird mittels spezifischer Laborproben ermittelt. Weiters ist das Auftragen einer Schutzschicht, bestehend aus Bitumenemulsion (Menge 1,2 kg/m2) und Granulat, im Einheitspreis inbegriffen, sowie sämtliche Nebenleistungen, um die Arbeit nach den technischen Richtlinien der Verdingungsbedingungen durchzuführen.		m³ § m³	107,63000
3469		54.16.09.02.B		Conglomerato bituminoso per strati di base riciclato a freddo con impianto mobile. Predisposizione e smantellamento del cantiere. Il prezzo comprende il trasferimento e la messa in servizio delle macchine e delle attrezzature necessarie per la lavorazione, nonché tutti gli spostamenti in strade, ovvero in tratte diverse della stessa strada, per lavori compresi nello stesso Appalto. / § / Kaltrecycling: bituminöse Tragschichten hergestellt in mobiler Anlage. Auf - und Abbau der Baustelle. Im Preis sind der Transport, das Vorhalten der Maschinen und Geräte, die für die Ausführung der Arbeiten notwendig sind, sowie die evtl. Verstellung der Maschinen und Geräte in verschiedenen Abschnitten, desselben Auftrages.		a c § psch	12216,00000
3470		54.16.09.02.C		Conglomerato bituminoso per strati di base riciclato a freddo con impianto mobile. Studi specifici per l'idoneità e l'ottimizzazione della miscela. / § / Kaltrecycling: bituminöse Tragschichten hergestellt in mobiler Anlage. Spezifische Eignungsprüfungen für die optimale Mischung.		a c § psch	8144,00000
3471		54.16.09.03		Conglomerato bituminoso per strati di base riciclato a freddo con impianto mobile. Strati di base e di sottobase riciclati a freddo in sito con cemento e bitume schiumato o emulsione bituminosa sovrastabilizzata. / § / Kaltrecycling: bituminöse Tragschichten hergestellt in mobiler Anlage. Kaltrecycling vor Ort für obere und untere Tragschichten, mit Zement und Schaumbitumen oder überstabilisierter Bitumenemulsion.
3472		54.16.09.03.A		Strati di base e di sottobase riciclati a freddo in sito con cemento e bitume schiumato o emulsione bituminosa sovrastabilizzata. Realizzazione di strati di base o sottobase con materiali granulari della fondazione esistente e fresato di conglomerato bituminoso stabilizzati in sito con cemento e bitume schiumato, miscelati mediante macchina stabilizzatrice. In alternativa al bitume schiumato può essere utilizzata emulsione bituminosa sovrastabilizzata. Il prezzo non comprende la fresatura degli strati di conglomerato bituminoso esistenti sopra lo strato da trattare. Il prezzo comprende invece l’eventuale pre-fresatura dello strato di conglomerato bituminoso da riciclare. Il prezzo comprende inoltre la fornitura del cemento e del bitume schiumato o dell’emulsione, la miscelazione con la stabilizzatrice, il livellamento, la compattazione con rullo vibrante e rullo gommato, la protezione dello strato mediante stesa di emulsione bituminosa in ragione di 1,2 kg/m2, graniglia e quant'altro occorre per dare il lavoro finito secondo le prescrizioni riportate nelle Norme Tecniche di Capitolato. Il dosaggio del bitume schiumato (o dell’emulsione) e del cemento viene determinato sulla base di preventive e specifiche indagini di laboratorio. / § / Kaltrecycling vor Ort für obere und untere Tragschichten, mit Zement und Schaumbitumen oder überstabilisierter Bitumenemulsion. Realisierung oberer oder unterer Tragschichten, durch Vermischung von Straßenunterbauaufbruch, Fräsgut, Schaumbitumen und Zement mit einer Stabilisierungsmaschine. Als Alternative zum Schaumbitumen kann eine überstabilisierte Bitumenemulsion verwendet werden. Im Preis sind die Fräsarbeiten der darüberliegenden Schichten, nicht inbegriffen. Im Einheitspreis ist hingegen das Vorabfräsen der zu recycelnden Schicht inbegriffen. Weiters sieht der Einheitspreis die Lieferung des Zementes, des Schaumbitumens oder der überstabilisierten Bitumenemulsion, die Mischung mit der Stabilisierungsmaschine, die Nivellierung der Schicht, die Verdichtung mit Vibrations - und Gummiradwalze, die Schutzschicht, bestehend aus Bitumenemulsion (Menge 1,2 kg/m2) und Granulat, im Einheitspreis inbegriffen, sowie sämtliche Nebenleistungen, um die Arbeit nach den technischen Richtlinien der Verdingungsbedingungen durchzuführen. Die Menge des Schaumbitumens (oder der Emulsion) und des Zementes werden aufgrund vorab durchgeführter spezifischer Laborproben ermittelt.		m³ § m³	78,98000
3473		54.16.09.03.B		Strati di base e di sottobase riciclati a freddo in sito con cemento e bitume schiumato o emulsione bituminosa sovrastabilizzata. Predisposizione e smantellamento del cantiere. Il prezzo comprende il trasferimento e la messa in servizio delle macchine e delle attrezzature necessarie per la lavorazione, nonché tutti gli spostamenti in strade, ovvero in tratte diverse della stessa strada, per lavori compresi nello stesso Appalto. / § / Kaltrecycling vor Ort für obere und untere Tragschichten, mit Zement und Schaumbitumen oder überstabilisierter Bitumenemulsion. Auf - und Abbau der Baustelle. Im Preis sind der Transport, das Vorhalten der Maschinen und Geräte, die für die Ausführung der Arbeiten notwendig sind, sowie die evtl. Verstellung der Maschinen und Geräte in verschiedenen Abschnitten, desselben Auftrages.		a c § psch	10180,00000
3474		54.16.09.03.C		Strati di base e di sottobase riciclati a freddo in sito con cemento e bitume schiumato o emulsione bituminosa sovrastabilizzata. Studi specifici per l'idoneità e l'ottimizzazione della miscela. / § / Kaltrecycling vor Ort für obere und untere Tragschichten, mit Zement und Schaumbitumen oder überstabilisierter Bitumenemulsion. Spezifische Eignungsprüfungen für die optimale Mischung.		a c § psch	8144,00000
3475		54.16.09.04		Strati di base e di sottobase riciclati a freddo in sito con cemento e bitume schiumato o emulsione bituminosa sovrastabilizzata. Strati di base e di sottobase riciclati a freddo con cemento e bitume schiumato o emulsione bituminosa sovrastabilizzata mediante impianto mobile. / § / Kaltrecycling vor Ort für obere und untere Tragschichten, mit Zement und Schaumbitumen oder überstabilisierter Bitumenemulsion. Kaltrecycling für bituminöse obere und untere Tragschichten, mit Zement und Schaumbitumen oder überstabilisierter Bitumenemulsion in mobiler Anlage.
3476		54.16.09.04.A		Strati di base e di sottobase riciclati a freddo con cemento e bitume schiumato o emulsione bituminosa sovrastabilizzata mediante impianto mobile. Realizzazione di strati di base o sottobase con materiali granulari naturali o di riciclo e fresato di conglomerato bituminoso stabilizzati con cemento e bitume schiumato, miscelati mediante impianto mobile. In alternativa al bitume schiumato può essere utilizzata emulsione bituminosa sovrastabilizzata. Il prezzo non comprende le operazioni di demolizione della pavimentazione esistente (fresatura dei conglomerati bituminosi, scavo e rimozione di fondazione) né la fornitura di aggregati lapidei (naturali o di riciclo) ovvero di fresato. Il prezzo comprende la fornitura del cemento e del bitume schiumato o dell’emulsione, la miscelazione con impianto mobile da installare in cantiere, il trasporto della miscela e la posa in opera con vibrofinitrice, la compattazione con rullo vibrante e rullo gommato. Il dosaggio del bitume schiumato (o dell'emulsione sovrastabilizzata) e del cemento viene determinato sulla base di preventive e specifiche indagini di laboratorio. E’ inoltre compresa la protezione dello strato finito mediante stesa di emulsione bituminosa in ragione di 1,2 kg/m2, graniglia e quanto altro occorre per dare il lavoro finito secondo le prescrizioni riportate nelle Norme Tecniche di Capitolato. / § / Kaltrecycling für bituminöse obere und untere Tragschichten, mit Zement und Schaumbitumen oder überstabilisierter Bitumenemulsion in mobiler Anlage. Realisierung oberer oder unterer Tragschichten, durch Vermischen von Straßenunterbauaufbruch, Fräsgut, Schaumbitumen und Zement in einer mobilen Anlage. Als Alternative zum Schaumbitumen kann eine überstabilisierte Bitumenemulsion verwendet werden. Im Preis sind die Abbrucharbeiten des bestehenden Straßenbelages (Fräsen der Asphaltschichten, Grabungsarbeiten und der Abtransport der Straßenfondation) und die Lieferung der erforderlichen Zuschläge (Primärmaterial oder Recyclingmaterial) sowie Fräsgut nicht inbegriffen. Im Einheitspreis inbegriffen sind die Lieferung des Zementes, des Schaumbitumens oder der überstabilisierten Bitumenemulsion, die Mischung mit der mobilen Anlage, der Transport der Mischung, der Einbau der Mischung mittels Straßenfertiger, die Verdichtung mit Vibrationswalze und Gummiradwalze, die Schutzschicht, bestehend aus Bitumenemulsion (Menge 1,2 kg/m2) und Granulat, im Einheitspreis inbegriffen, sowie sämtliche Nebenleistungen, um die Arbeit nach den technischen Richtlinien der Verdingungsbedingungen durchzuführen. Die Menge des Schaumbitumens (oder der Emulsion) und des Zementes werden aufgrund vorab durchgeführter spezifischer Laborproben ermittelt.		m³ § m³	84,61000
3477		54.16.09.04.B		Strati di base e di sottobase riciclati a freddo con cemento e bitume schiumato o emulsione bituminosa sovrastabilizzata mediante impianto mobile. Predisposizione e smantellamento del cantiere. Il prezzo comprende il trasferimento e la messa in servizio delle macchine e delle attrezzature necessarie per la lavorazione, nonché tutti gli spostamenti in strade, ovvero in tratte diverse della stessa strada, per lavori compresi nello stesso Appalto. / § / Kaltrecycling für bituminöse obere und untere Tragschichten, mit Zement und Schaumbitumen oder überstabilisierter Bitumenemulsion in mobiler Anlage. Auf - und Abbau der Baustelle. Im Preis sind der Transport, das Vorhalten der Maschinen und Geräte, die für die Ausführung der Arbeiten notwendig sind, sowie die evtl. Verstellung der Maschinen und Geräte in verschiedenen Abschnitten, desselben Auftrages.		a c § psch	12216,00000
3478		54.16.09.04.C		Strati di base e di sottobase riciclati a freddo con cemento e bitume schiumato o emulsione bituminosa sovrastabilizzata mediante impianto mobile. Studi specifici per l’idoneità e l’ottimizzazione della miscela. / § / Kaltrecycling für bituminöse obere und untere Tragschichten, mit Zement und Schaumbitumen oder überstabilisierter Bitumenemulsion in mobiler Anlage. Spezifische Eignungsprüfungen für die optimale Mischung.		a c § psch	8144,00000
3479		54.20		Strati di base e di sottobase riciclati a freddo con cemento e bitume schiumato o emulsione bituminosa sovrastabilizzata mediante impianto mobile. DRENAGGI / La sottocategoria 54.20. comprende le seguenti voci principali: / 54.20.05.00 Bloccaggi / 54.20.10.00 Fornitura e posa in opera di materiale filtrante / § / Kaltrecycling für bituminöse obere und untere Tragschichten, mit Zement und Schaumbitumen oder überstabilisierter Bitumenemulsion in mobiler Anlage. DRAINAGEN / Die Unterkategorie 54.20. enthält folgende Hauptpositionen: / 54.20.05.00 Hintermauerungen / 54.20.10.00 Lieferung und Einbau von Filtermaterial
3480		54.20.05		DRENAGGI / La sottocategoria 54.20. comprende le seguenti voci principali: / 54.20.05.00 Bloccaggi / 54.20.10.00 Fornitura e posa in opera di materiale filtrante BLOCCAGGI / Il bloccaggio deve essere costituito da pietrame sano e resistente posto a mano a tergo di muri di sostegno e di controripa, anche in presenza di un eventuale geotessuto (compensato a parte). / § / DRAINAGEN / Die Unterkategorie 54.20. enthält folgende Hauptpositionen: / 54.20.05.00 Hintermauerungen / 54.20.10.00 Lieferung und Einbau von Filtermaterial HINTERMAUERUNGEN / Drainagehintermauerungen müssen aus gesundem und widerstandsfähigem Gestein bestehen und von Hand hinter Stütz- und Futtermauern aufgemauert werden, auch in Präsenz eines eventuellen Geotextils (dieses separat vergütet).
3481		54.20.05.05		BLOCCAGGI / Il bloccaggio deve essere costituito da pietrame sano e resistente posto a mano a tergo di muri di sostegno e di controripa, anche in presenza di un eventuale geotessuto (compensato a parte). Bloccaggio di pietrame, spessore minimo strato: 30 cm / § / HINTERMAUERUNGEN / Drainagehintermauerungen müssen aus gesundem und widerstandsfähigem Gestein bestehen und von Hand hinter Stütz- und Futtermauern aufgemauert werden, auch in Präsenz eines eventuellen Geotextils (dieses separat vergütet). Drainagehintermauerung, Mindest-Schichtstärke: 30 cm		m² § m²	10,38000
3482		54.20.10		BLOCCAGGI / Il bloccaggio deve essere costituito da pietrame sano e resistente posto a mano a tergo di muri di sostegno e di controripa, anche in presenza di un eventuale geotessuto (compensato a parte). FORNITURA E POSA IN OPERA DI MATERIALE FILTRANTE / Il materiale filtrante deve essere di natura sana e resistente, privo di elementi argillosi. / La granulometria deve corrispondere al fuso richiesto nella voce specifica. / Nel prezzo unitario sono compresi tutti gli oneri sia della fornitura, sia della regolare posa in opera, anche in presenza di un eventuale geotessuto (compensato a parte), secondo le prescrizioni della DL. / Sono a carico dell'appaltatore tutti quei provvedimenti atti ad evitare il danneggiamento di eventuali isolazioni ed il miscelarsi del materiale filtrante con il terreno circostante (franamenti). Sono esclusi, se non specificato espressamente nelle singole voci, gli scavi, eventuali tubazioni, geotessuti filtranti e manufatti protettivi definitivi. / § / HINTERMAUERUNGEN / Drainagehintermauerungen müssen aus gesundem und widerstandsfähigem Gestein bestehen und von Hand hinter Stütz- und Futtermauern aufgemauert werden, auch in Präsenz eines eventuellen Geotextils (dieses separat vergütet). LIEFERUNG UND EINBAU VON FILTERMATERIAL / Das Filtermaterial muß von gesunder und widerstandsfähiger Natur und frei von tonigen Bestandteilen sein. / Die Kornzusammensetzung muß der in der Position genannten Sieblinie entsprechen. / Im Einheitspreis sind alle Aufwendungen für die Lieferung und den regulären Einbau, auch bei Vorhandensein eines eventuellen Geotextils (dieses separat vergütet), nach Anweisungen der BL enthalten. / Zu Lasten des AN gehen alle Vorkehrungen, um die Beschädigung von eventuellen Feuchtigkeitsisolierungen und das Durchmischen des Filtermaterials mit dem angrenzenden Boden (Rutschungen) zu vermeiden. Wenn in einer Position nicht anders angeführt, sind Aushubarbeiten, eventuelle Rohrleitungen, Geotextilien und definitive Schutzvorkehrungen ausgeschlossen.
3483		54.20.10.01		FORNITURA E POSA IN OPERA DI MATERIALE FILTRANTE / Il materiale filtrante deve essere di natura sana e resistente, privo di elementi argillosi. / La granulometria deve corrispondere al fuso richiesto nella voce specifica. / Nel prezzo unitario sono compresi tutti gli oneri sia della fornitura, sia della regolare posa in opera, anche in presenza di un eventuale geotessuto (compensato a parte), secondo le prescrizioni della DL. / Sono a carico dell'appaltatore tutti quei provvedimenti atti ad evitare il danneggiamento di eventuali isolazioni ed il miscelarsi del materiale filtrante con il terreno circostante (franamenti). Sono esclusi, se non specificato espressamente nelle singole voci, gli scavi, eventuali tubazioni, geotessuti filtranti e manufatti protettivi definitivi. Fornitura e posa in opera di materiale drenante con unico fuso granulometrico, senza esecuzioni di strati con granulometria differenziata. / § / LIEFERUNG UND EINBAU VON FILTERMATERIAL / Das Filtermaterial muß von gesunder und widerstandsfähiger Natur und frei von tonigen Bestandteilen sein. / Die Kornzusammensetzung muß der in der Position genannten Sieblinie entsprechen. / Im Einheitspreis sind alle Aufwendungen für die Lieferung und den regulären Einbau, auch bei Vorhandensein eines eventuellen Geotextils (dieses separat vergütet), nach Anweisungen der BL enthalten. / Zu Lasten des AN gehen alle Vorkehrungen, um die Beschädigung von eventuellen Feuchtigkeitsisolierungen und das Durchmischen des Filtermaterials mit dem angrenzenden Boden (Rutschungen) zu vermeiden. Wenn in einer Position nicht anders angeführt, sind Aushubarbeiten, eventuelle Rohrleitungen, Geotextilien und definitive Schutzvorkehrungen ausgeschlossen. Lieferung und Einbau von Drainagematerial, ungeschichtet eingebaut.
3484		54.20.10.01.A		Fornitura e posa in opera di materiale drenante con unico fuso granulometrico, senza esecuzioni di strati con granulometria differenziata. fuso granulometrico (mm) 10/35 / § / Lieferung und Einbau von Drainagematerial, ungeschichtet eingebaut. Sieblinienbereich (mm) 10/35		m³ § m³	26,36000
3485		54.20.10.01.B		Fornitura e posa in opera di materiale drenante con unico fuso granulometrico, senza esecuzioni di strati con granulometria differenziata. fuso granulometrico (mm) 35/70 / § / Lieferung und Einbau von Drainagematerial, ungeschichtet eingebaut. Sieblinienbereich (mm) 35/70		m³ § m³	25,67000
3486		54.20.10.01.C		Fornitura e posa in opera di materiale drenante con unico fuso granulometrico, senza esecuzioni di strati con granulometria differenziata. fuso granulometrico (mm) 10/70 / § / Lieferung und Einbau von Drainagematerial, ungeschichtet eingebaut. Sieblinienbereich (mm) 10/70		m³ § m³	24,85000
3487		54.20.10.04		Fornitura e posa in opera di materiale drenante con unico fuso granulometrico, senza esecuzioni di strati con granulometria differenziata. Fornitura e posa in opera di strati verticali drenanti con granulometria e spessore di ogni strato secondo le indicazioni della DL. / Sono compresi tutti i provvedimenti necessari per evitare il miscelarsi dei singoli strati di materiale filtrante tra di loro e con il terreno. / § / Lieferung und Einbau von Drainagematerial, ungeschichtet eingebaut. Lieferung und Einbau in vertikalen Schichten von Drainagematerial. Sieblinie und Schichtstärke der einzelnen Schichten nach Anweisungen der BL. / Im Einheitspreis sind alle Vorkehrungen enthalten, um ein Durchmischen der einzelnen Schichten und des Filtermaterials mit dem angrenzenden Boden zu vermeiden.
3488		54.20.10.04.A		Fornitura e posa in opera di strati verticali drenanti con granulometria e spessore di ogni strato secondo le indicazioni della DL. / Sono compresi tutti i provvedimenti necessari per evitare il miscelarsi dei singoli strati di materiale filtrante tra di loro e con il terreno. fuso granulometrico (mm): 10/35 / § / Lieferung und Einbau in vertikalen Schichten von Drainagematerial. Sieblinie und Schichtstärke der einzelnen Schichten nach Anweisungen der BL. / Im Einheitspreis sind alle Vorkehrungen enthalten, um ein Durchmischen der einzelnen Schichten und des Filtermaterials mit dem angrenzenden Boden zu vermeiden. Sieblinienbereich (mm): 10/35		m³ § m³	42,46000
3489		54.20.10.04.B		Fornitura e posa in opera di strati verticali drenanti con granulometria e spessore di ogni strato secondo le indicazioni della DL. / Sono compresi tutti i provvedimenti necessari per evitare il miscelarsi dei singoli strati di materiale filtrante tra di loro e con il terreno. fuso granulometrico (mm): 35/70 / § / Lieferung und Einbau in vertikalen Schichten von Drainagematerial. Sieblinie und Schichtstärke der einzelnen Schichten nach Anweisungen der BL. / Im Einheitspreis sind alle Vorkehrungen enthalten, um ein Durchmischen der einzelnen Schichten und des Filtermaterials mit dem angrenzenden Boden zu vermeiden. Sieblinienbereich (mm): 35/70		m³ § m³	38,67000
3490		54.20.10.04.C		Fornitura e posa in opera di strati verticali drenanti con granulometria e spessore di ogni strato secondo le indicazioni della DL. / Sono compresi tutti i provvedimenti necessari per evitare il miscelarsi dei singoli strati di materiale filtrante tra di loro e con il terreno. fuso granulometrico (mm): 10/70 / § / Lieferung und Einbau in vertikalen Schichten von Drainagematerial. Sieblinie und Schichtstärke der einzelnen Schichten nach Anweisungen der BL. / Im Einheitspreis sind alle Vorkehrungen enthalten, um ein Durchmischen der einzelnen Schichten und des Filtermaterials mit dem angrenzenden Boden zu vermeiden. Sieblinienbereich (mm): 10/70		m³ § m³	35,38000
3491		54.20.10.05		Fornitura e posa in opera di strati verticali drenanti con granulometria e spessore di ogni strato secondo le indicazioni della DL. / Sono compresi tutti i provvedimenti necessari per evitare il miscelarsi dei singoli strati di materiale filtrante tra di loro e con il terreno. Materiale drenante in strati orizzontali / § / Lieferung und Einbau in vertikalen Schichten von Drainagematerial. Sieblinie und Schichtstärke der einzelnen Schichten nach Anweisungen der BL. / Im Einheitspreis sind alle Vorkehrungen enthalten, um ein Durchmischen der einzelnen Schichten und des Filtermaterials mit dem angrenzenden Boden zu vermeiden. Drainagematerial in horizontalen Schichten
3492		54.20.10.05.A		Materiale drenante in strati orizzontali fuso granulometrico (mm): 10/35 / § / Drainagematerial in horizontalen Schichten Sieblinienbereich (mm): 10/35		m³ § m³	39,63000
3493		54.20.10.05.B		Materiale drenante in strati orizzontali fuso granulometrico (mm): 35/70 / § / Drainagematerial in horizontalen Schichten Sieblinienbereich (mm): 35/70		m³ § m³	38,36000
3494		54.20.10.05.C		Materiale drenante in strati orizzontali fuso granulometrico (mm): 10/70 / § / Drainagematerial in horizontalen Schichten Sieblinienbereich (mm): 10/70		m³ § m³	35,86000
3495		54.20.10.15		Materiale drenante in strati orizzontali Fornitura e posa in opera di materiale drenante per letti di essicamento, costituito da: / - uno strato drenante inferiore con granulometria 16 - 25 mm e spessore 15 cm; / - uno strato drenante intermedio con granulometria 5 - 15 mm e spessore 10 cm; / - uno strato superiore di sabbia 0 - 3 mm con spessore 10 cm. / § / Drainagematerial in horizontalen Schichten Lieferung und Einbau von Filtermaterial für Schlammtrockenbeete, bestehend aus: / - einer unteren Drainageschicht, Stärke 15 cm, Körnung 16 - 25 mm; / - einer mittleren Drainageschicht, Stärke 10 cm, Körnung 5 - 15 mm; / - einer oberen Drainageschicht, Stärke 10 cm, Sand 0 - 3 mm.		m² § m²	12,65000
3496		54.25		Materiale drenante in strati orizzontali SCOGLIERE / La sottocategoria 54.25. comprende le seguenti voci principali: / 54.25.01.00 Fornitura di massi da cava / 54.25.05.00 Esecuzione di scogliere normali / 54.25.10.00 Esecuzione di scogliere ancorate con fune / Le prestazioni previste nella sottocategoria 54.25. si riferiscono ad opere di protezione fluviale e similari (scogliere). / La prestazione è suddivisa fra la fornitura dei massi e l'esecuzione vera e propria della scogliera. / I massi da cava forniti dall'appaltatore devono essere sani, resistenti all'abrasione, alle intemperie ed al gelo e devono essere a spigoli vivi. / La fornitura - per quanto riguarda le dimensioni dei massi - può essere richiesta con i seguenti criteri: / - per dimensioni minime ammesse V min; / - per classe di appartenenza G1/G2 dove G1 indica il peso minimo e G2 quello massimo della classe. / In tutti i casi le dimensioni possono essere leggermente inferiori alle minime su un 20 % massimo della fornitura. Il committente può richiedere che anche le dimensioni massime vengano rispettate e superate leggermente su un 20 % massimo della fornitura. / L'esecuzione di scogliere di regola deve avvenire posando i massi più grandi negli strati sottostanti. Scegliendo i massi più idonei tra quelli disponibili si deve eseguire una superficie in vista il più chiusa possibile. / Sono da rispettare rigorosamente gli allineamenti planialtimetrici e le scarpe previste in progetto oppure ordinate dalla DL. / Nei prezzi unitari per la fornitura è compreso il trasporto per prestazioni normali. / Nei prezzi unitari per l'esecuzione sono compresi: / - il caricamento, il trasporto all'interno del cantiere e lo scaricamento nel luogo di impiego dei massi; / - i maggiori oneri derivanti dalla presenza di un eventuale geotessuto o di un drenaggio (che verranno compensati a parte); / - i lavori di terra che sono in diretto rapporto con l'esecuzione della scogliera. / Questi sono: / la sistemazione di massi in corrisondenza della superficie di scarpate predisposte, il riempimento di vuoti, il raccordo del terreno in corrispondenza del piede e della testa nonchè il tamponamento di interspazi con pietrame più piccolo, anche se eseguito a mano. / Il riempimento dei vuoti con conglomerato cementizio nonchè la piantagione di talee di salice o simili deve essere eseguito su richiesta del committente, ma verrà compensato a parte. / La misurazione avverrà secondo i seguenti sistemi: / A. Fornitura: / - a peso - t -, documentato con scontrino da pesa tarata e riconosciuta e bolla di accompagnamento dalla quale risultano la data, il nr. della targa del mezzo di trasporto e la provenienza dei massi; / - a volume - m3 - dei singoli massi, misurati nel deposito di cantiere prima del loro impiego. / B. Esecuzione: / - a peso oppure a volume come per la fornitura; / - per la superficie lorda in vista - m2 - della scogliera in opera; / - per la lunghezza progressiva - m - se le dimensioni della sezione trasversali di contabilità sono definite. / § / Drainagematerial in horizontalen Schichten STEINWÜRFE (STEINSCHÜTTUNGEN, UFERVERBAUUNGEN) / Die Unterkategorie 54.25. enthält folgende Hauptpositionen: / 54.25.01.00 Liefern von Steinblöcken / 54.25.05.00 Ausführen von normalen Steinwürfen / 54.25.10.00 Ausführen von seilverankerten Steinwürfen / Die in der Unterkategorie 54.25. vorgesehenen Leistungen beziehen sich auf Uferschutzbauten und vergleichbare Bauwerke (Steinwürfe). / Die Leistungen sind aufgeteilt in das Liefern der Steinblöcke und die eigentliche Ausführung des Steinwurfes. / Die vom AN gelieferten Fels- und Steinblöcke müssen gesund, widerstandsfähig, witterungs-, frostbeständig und scharfkantig sein. / Die Lieferung der Steinblöcke kann nach folgende Kriterien, was ihre Abmessung betrifft, verlangt werden: / - nach zugelassener Mindestabmessung V min. / - nach Bereichsklasse G1/G2, wobei G1 das Mindestgewicht und G2 die Höchstgewicht der Klasse darstellen. / In allen Fällen darf das Untermaß nur von max. 20 % der Lieferung geringfügig unterschritten werden. / Der AG kann verlangen, daß auch das Obermaß von nicht mehr als max. 20 % der Lieferung geringfügig überschritten wird. / Die Ausführung muß derart erfolgen, daß in der Regel die großen Steinblöcke in den unteren Lagen eingebaut werden. Durch die geeignete Auswahl aus den vorhandenen Steinblöcken ist eine möglichst geschlossene Sichtfläche herzustellen. / Die im Projekt vorgesehenen oder von der BL angeordneten plani-altimetrischen Ausrichtungslinien und Böschungsneigungen sind genau einzuhalten. / In den Einheitspreisen für die Lieferung ist der Transport für normale Leistungen inbegriffen. / Der Einheitspreis für die Ausführung von Steinwürfen jedwelcher Art beinhaltet: / - das Aufladen, den Transport innerhalb der Baustelle und das Abladen an der Verwendungsstelle, der zu verwendenden Steinblöcke; / - die Erschwernis wegen des Vorhandenseins eines eventuellen Vlieses oder einer Drainage (die aber separat vergütet werden); / - jene Erdarbeiten, die unmittelbar mit dem Errichten des Steinwurfes in Zusammenhang stehen. / Das sind: / das Einbetten der Steine in die roh vorbereitete Böschungsfläche, das Hinterfüllen der Hohlräume, das Angleichen des Geländes im Kopf- und Fußbereich des Steinwurfes sowie das Verkeilen von Zwischenräumen mit kleineren Steinen, auch von Hand. / Ein Vergießen der Hohlräume mit Beton sowie die Bepflanzung mit Weidenstecklingen muß auf Verlangen des AG durchgeführt werden, wird aber separat vergütet. / Das Aufmaß erfolgt nach folgendem System: / A. Lieferung / - nach Gewicht - t -, dokumentiert durch Waagschein von geeichter und anerkannter Waage und Lieferschein, aus dem Datum, Fahrzeugnummernschild und Herkunftsort der Steine hervorgehen. / - nach Volumen - m3 - der einzelnen Steinblöcke auf Baustellendeponie, vor der Verwendung gemessen. / B. Ausführung / - nach Gewicht oder Volumen wie bei der Lieferung; / - nach der Brutto-Sichtoberfläche - m2 - im ein gebauten Zustand; / - nach fortlaufender Länge - m -, bei definierten Abmessungen des Verrechnungsquerschnittes.
3497		54.25.01		SCOGLIERE / La sottocategoria 54.25. comprende le seguenti voci principali: / 54.25.01.00 Fornitura di massi da cava / 54.25.05.00 Esecuzione di scogliere normali / 54.25.10.00 Esecuzione di scogliere ancorate con fune / Le prestazioni previste nella sottocategoria 54.25. si riferiscono ad opere di protezione fluviale e similari (scogliere). / La prestazione è suddivisa fra la fornitura dei massi e l'esecuzione vera e propria della scogliera. / I massi da cava forniti dall'appaltatore devono essere sani, resistenti all'abrasione, alle intemperie ed al gelo e devono essere a spigoli vivi. / La fornitura - per quanto riguarda le dimensioni dei massi - può essere richiesta con i seguenti criteri: / - per dimensioni minime ammesse V min; / - per classe di appartenenza G1/G2 dove G1 indica il peso minimo e G2 quello massimo della classe. / In tutti i casi le dimensioni possono essere leggermente inferiori alle minime su un 20 % massimo della fornitura. Il committente può richiedere che anche le dimensioni massime vengano rispettate e superate leggermente su un 20 % massimo della fornitura. / L'esecuzione di scogliere di regola deve avvenire posando i massi più grandi negli strati sottostanti. Scegliendo i massi più idonei tra quelli disponibili si deve eseguire una superficie in vista il più chiusa possibile. / Sono da rispettare rigorosamente gli allineamenti planialtimetrici e le scarpe previste in progetto oppure ordinate dalla DL. / Nei prezzi unitari per la fornitura è compreso il trasporto per prestazioni normali. / Nei prezzi unitari per l'esecuzione sono compresi: / - il caricamento, il trasporto all'interno del cantiere e lo scaricamento nel luogo di impiego dei massi; / - i maggiori oneri derivanti dalla presenza di un eventuale geotessuto o di un drenaggio (che verranno compensati a parte); / - i lavori di terra che sono in diretto rapporto con l'esecuzione della scogliera. / Questi sono: / la sistemazione di massi in corrisondenza della superficie di scarpate predisposte, il riempimento di vuoti, il raccordo del terreno in corrispondenza del piede e della testa nonchè il tamponamento di interspazi con pietrame più piccolo, anche se eseguito a mano. / Il riempimento dei vuoti con conglomerato cementizio nonchè la piantagione di talee di salice o simili deve essere eseguito su richiesta del committente, ma verrà compensato a parte. / La misurazione avverrà secondo i seguenti sistemi: / A. Fornitura: / - a peso - t -, documentato con scontrino da pesa tarata e riconosciuta e bolla di accompagnamento dalla quale risultano la data, il nr. della targa del mezzo di trasporto e la provenienza dei massi; / - a volume - m3 - dei singoli massi, misurati nel deposito di cantiere prima del loro impiego. / B. Esecuzione: / - a peso oppure a volume come per la fornitura; / - per la superficie lorda in vista - m2 - della scogliera in opera; / - per la lunghezza progressiva - m - se le dimensioni della sezione trasversali di contabilità sono definite. FORNITURA DI MASSI DA CAVA / § / STEINWÜRFE (STEINSCHÜTTUNGEN, UFERVERBAUUNGEN) / Die Unterkategorie 54.25. enthält folgende Hauptpositionen: / 54.25.01.00 Liefern von Steinblöcken / 54.25.05.00 Ausführen von normalen Steinwürfen / 54.25.10.00 Ausführen von seilverankerten Steinwürfen / Die in der Unterkategorie 54.25. vorgesehenen Leistungen beziehen sich auf Uferschutzbauten und vergleichbare Bauwerke (Steinwürfe). / Die Leistungen sind aufgeteilt in das Liefern der Steinblöcke und die eigentliche Ausführung des Steinwurfes. / Die vom AN gelieferten Fels- und Steinblöcke müssen gesund, widerstandsfähig, witterungs-, frostbeständig und scharfkantig sein. / Die Lieferung der Steinblöcke kann nach folgende Kriterien, was ihre Abmessung betrifft, verlangt werden: / - nach zugelassener Mindestabmessung V min. / - nach Bereichsklasse G1/G2, wobei G1 das Mindestgewicht und G2 die Höchstgewicht der Klasse darstellen. / In allen Fällen darf das Untermaß nur von max. 20 % der Lieferung geringfügig unterschritten werden. / Der AG kann verlangen, daß auch das Obermaß von nicht mehr als max. 20 % der Lieferung geringfügig überschritten wird. / Die Ausführung muß derart erfolgen, daß in der Regel die großen Steinblöcke in den unteren Lagen eingebaut werden. Durch die geeignete Auswahl aus den vorhandenen Steinblöcken ist eine möglichst geschlossene Sichtfläche herzustellen. / Die im Projekt vorgesehenen oder von der BL angeordneten plani-altimetrischen Ausrichtungslinien und Böschungsneigungen sind genau einzuhalten. / In den Einheitspreisen für die Lieferung ist der Transport für normale Leistungen inbegriffen. / Der Einheitspreis für die Ausführung von Steinwürfen jedwelcher Art beinhaltet: / - das Aufladen, den Transport innerhalb der Baustelle und das Abladen an der Verwendungsstelle, der zu verwendenden Steinblöcke; / - die Erschwernis wegen des Vorhandenseins eines eventuellen Vlieses oder einer Drainage (die aber separat vergütet werden); / - jene Erdarbeiten, die unmittelbar mit dem Errichten des Steinwurfes in Zusammenhang stehen. / Das sind: / das Einbetten der Steine in die roh vorbereitete Böschungsfläche, das Hinterfüllen der Hohlräume, das Angleichen des Geländes im Kopf- und Fußbereich des Steinwurfes sowie das Verkeilen von Zwischenräumen mit kleineren Steinen, auch von Hand. / Ein Vergießen der Hohlräume mit Beton sowie die Bepflanzung mit Weidenstecklingen muß auf Verlangen des AG durchgeführt werden, wird aber separat vergütet. / Das Aufmaß erfolgt nach folgendem System: / A. Lieferung / - nach Gewicht - t -, dokumentiert durch Waagschein von geeichter und anerkannter Waage und Lieferschein, aus dem Datum, Fahrzeugnummernschild und Herkunftsort der Steine hervorgehen. / - nach Volumen - m3 - der einzelnen Steinblöcke auf Baustellendeponie, vor der Verwendung gemessen. / B. Ausführung / - nach Gewicht oder Volumen wie bei der Lieferung; / - nach der Brutto-Sichtoberfläche - m2 - im ein gebauten Zustand; / - nach fortlaufender Länge - m -, bei definierten Abmessungen des Verrechnungsquerschnittes. LIEFERN VON STEINBLÖCKEN
3498		54.25.01.01		FORNITURA DI MASSI DA CAVA Massi da cava per scogliera (V min) / § / LIEFERN VON STEINBLÖCKEN Steinblöcke für Steinwurf (V min.)
3499		54.25.01.01.A		Massi da cava per scogliera (V min) V min = 0,13 m3 (ca. 50 cm) / § / Steinblöcke für Steinwurf (V min.) V min. = 0,13 m3 (ca. 50 cm)		t § t	9,41000
3500		54.25.01.01.B		Massi da cava per scogliera (V min) V min = 0,20 m3 (ca. 60 cm) / § / Steinblöcke für Steinwurf (V min.) V min. = 0,20 m3 (ca. 60 cm)		t § t	11,29000
3501		54.25.01.01.C		Massi da cava per scogliera (V min) V min = 0,40 m3 (ca. 75 cm) / § / Steinblöcke für Steinwurf (V min.) V min. = 0,40 m3 (ca. 75 cm)		t § t	14,12000
3502		54.25.01.01.D		Massi da cava per scogliera (V min) V min = 0,70 m3 (ca. 90 cm) / § / Steinblöcke für Steinwurf (V min.) V min. = 0,70 m3 (ca. 90 cm)		t § t	15,37000
3503		54.25.01.01.E		Massi da cava per scogliera (V min) V min = 1,00 m3 (ca. 100 cm) / § / Steinblöcke für Steinwurf (V min.) V min. = 1,00 m3 (ca. 100 cm)		t § t	16,20000
3504		54.25.01.01.F		Massi da cava per scogliera (V min) V min = 1,30 m3 (ca. 110 cm) / § / Steinblöcke für Steinwurf (V min.) V min. = 1,30 m3 (ca. 110 cm)		t § t	17,19000
3505		54.25.01.01.G		Massi da cava per scogliera (V min) V min = 2,20 m3 (ca. 130 cm) / § / Steinblöcke für Steinwurf (V min.) V min. = 2,20 m3 (ca. 130 cm)		t § t	18,38000
3506		54.25.01.01.K		Massi da cava per scogliera (V min) V min = 0,13 m3 (ca. 50 cm) / § / Steinblöcke für Steinwurf (V min.) V min. = 0,13 m3 (ca. 50 cm)		m³ § m³	22,23000
3507		54.25.01.01.L		Massi da cava per scogliera (V min) V min = 0,20 m3 (ca. 60 cm) / § / Steinblöcke für Steinwurf (V min.) V min. = 0,20 m3 (ca. 60 cm)		m³ § m³	26,99000
3508		54.25.01.01.M		Massi da cava per scogliera (V min) V min = 0,40 m3 (ca. 75 cm) / § / Steinblöcke für Steinwurf (V min.) V min. = 0,40 m3 (ca. 75 cm)		m³ § m³	33,74000
3509		54.25.01.01.N		Massi da cava per scogliera (V min) V min = 0,70 m3 (ca. 90 cm) / § / Steinblöcke für Steinwurf (V min.) V min. = 0,70 m3 (ca. 90 cm)		m³ § m³	36,57000
3510		54.25.01.01.O		Massi da cava per scogliera (V min) V min = 1,00 m3 (ca. 100 cm) / § / Steinblöcke für Steinwurf (V min.) V min. = 1,00 m3 (ca. 100 cm)		m³ § m³	38,87000
3511		54.25.01.01.P		Massi da cava per scogliera (V min) V min = 1,30 m3 (ca. 110 cm) / § / Steinblöcke für Steinwurf (V min.) V min. = 1,30 m3 (ca. 110 cm)		m³ § m³	40,56000
3512		54.25.01.01.R		Massi da cava per scogliera (V min) V min = 2,20 m3 (ca. 130 cm) / § / Steinblöcke für Steinwurf (V min.) V min. = 2,20 m3 (ca. 130 cm)		m³ § m³	45,05000
3513		54.25.01.05		Massi da cava per scogliera (V min) Massi da cava per scogliera (per classe) / § / Steinblöcke für Steinwurf (V min.) Steinblöcke für Steinwurf (nach Klasse)
3514		54.25.01.05.A		Massi da cava per scogliera (per classe) 1. classe (G1/G2 50/500 kg) / § / Steinblöcke für Steinwurf (nach Klasse) 1. Klasse (G1/G2 50/500 kg)		t § t	12,21000
3515		54.25.01.05.B		Massi da cava per scogliera (per classe) 2. classe (G1/G2 501/1000 kg) / § / Steinblöcke für Steinwurf (nach Klasse) 2. Klasse (G1/G2 501/1000 kg)		t § t	14,16000
3516		54.25.01.05.C		Massi da cava per scogliera (per classe) 3. classe (G1/G2 1001/3000 kg) / § / Steinblöcke für Steinwurf (nach Klasse) 3. Klasse (G1/G2 1001/3000 kg)		t § t	15,98000
3517		54.25.01.05.D		Massi da cava per scogliera (per classe) 4. classe (G1 oltre 3000 kg) / § / Steinblöcke für Steinwurf (nach Klasse) 4. Klasse (G1 über 3000 kg)		t § t	17,67000
3518		54.25.05		Massi da cava per scogliera (per classe) ESECUZIONE DI SCOGLIERE NORMALI / Per scogliere normali sono definite quelle senza ancoraggi con fune d'acciaio, poste in opera a secco, eseguite prevalentemente con mezzi meccanici. / § / Steinblöcke für Steinwurf (nach Klasse) AUSFÜHREN VON NORMALEN STEINWÜRFEN / Als normale Steinwürfe sind jene definiert, die ohne zusätzliche Seilverankerungen, trocken, vorwiegend maschinell hergestellt werden.
3519		54.25.05.05		ESECUZIONE DI SCOGLIERE NORMALI / Per scogliere normali sono definite quelle senza ancoraggi con fune d'acciaio, poste in opera a secco, eseguite prevalentemente con mezzi meccanici. Esecuzione di scogliere normali, fornitura esclusa. / § / AUSFÜHREN VON NORMALEN STEINWÜRFEN / Als normale Steinwürfe sind jene definiert, die ohne zusätzliche Seilverankerungen, trocken, vorwiegend maschinell hergestellt werden. Ausführen von normalen Steinwürfen, Steinlieferung ausgenommen.
3520		54.25.05.05.A		Esecuzione di scogliere normali, fornitura esclusa. per peso dei massi / § / Ausführen von normalen Steinwürfen, Steinlieferung ausgenommen. nach Steingewicht		t § t	14,42000
3521		54.25.05.05.B		Esecuzione di scogliere normali, fornitura esclusa. per volume dei massi / § / Ausführen von normalen Steinwürfen, Steinlieferung ausgenommen. nach Steinvolumen		m³ § m³	34,80000
3522		54.25.05.05.C		Esecuzione di scogliere normali, fornitura esclusa. per superficie lorda / § / Ausführen von normalen Steinwürfen, Steinlieferung ausgenommen. nach Sichtoberfläche, brutto		m² § m²	34,80000
3523		54.25.10		Esecuzione di scogliere normali, fornitura esclusa. ESECUZIONE DI SCOGLIERE ANCORATE CON FUNE / Per scogliere elastiche con fune sono definite quelle dove nello strato inferiore od anche negli altri strati i massi sono collegati tra loro mediante fune d'acciaio. / Mentre la fornitura dei massi è esclusa dal prezzo unitario, la fornitura degli altri materiali come fune d'acciaio, ganci d'acciaio in B450C, malta cementizia, pali, ecc. sono compresi nel prezzo unitario. / § / Ausführen von normalen Steinwürfen, Steinlieferung ausgenommen. AUSFÜHREN VON SEILVERANKERTEN STEINWÜRFEN / Als seilverankerte Steinwürfe sind jene definiert, bei denen die unterste oder mehrere Steinlagen mittels Stahlseilen miteinander verbunden werden. / Währenddie Lieferung der Steinblöcke separat vergütet wird, sind sämtliche anderen Materialien im Einheitspreis mit inbegriffen, wie z.B. Stahlseil, Verankerungsbügel in Betonstahl B450C, Zementmörtel, Rammpfähle usw.
3524		54.25.10.05		ESECUZIONE DI SCOGLIERE ANCORATE CON FUNE / Per scogliere elastiche con fune sono definite quelle dove nello strato inferiore od anche negli altri strati i massi sono collegati tra loro mediante fune d'acciaio. / Mentre la fornitura dei massi è esclusa dal prezzo unitario, la fornitura degli altri materiali come fune d'acciaio, ganci d'acciaio in B450C, malta cementizia, pali, ecc. sono compresi nel prezzo unitario. Esecuzione di scogliere elastiche con fune, fornitura dei massi esclusa, con le dimensioni minime dei massi specificate per i singoli strati. / Nel prezzo sono comprese la formazione di 2 fori diametro mm 50 per una profondità di mm 400, la fornitura e posa di ganci diametro mm 20 in acciaio B450C con malta cementizia a 500 kg, la fornitura e posa di una fune d'acciaio, anche già usata, di diametro minimo mm 25 passante per i ganci, nonchè la fornitura e l'infissione di pali di larice oppure di profilati INP 120, in ragione di ca. nr. 1 per 5 m di scogliera con una lunghezza media di 4 m, compreso il taglio della parte esuberante. / Con D1/D2/D3 sono definite le dimensioni minime dei massi nei singoli strati dal basso verso l'alto. / § / AUSFÜHREN VON SEILVERANKERTEN STEINWÜRFEN / Als seilverankerte Steinwürfe sind jene definiert, bei denen die unterste oder mehrere Steinlagen mittels Stahlseilen miteinander verbunden werden. / Währenddie Lieferung der Steinblöcke separat vergütet wird, sind sämtliche anderen Materialien im Einheitspreis mit inbegriffen, wie z.B. Stahlseil, Verankerungsbügel in Betonstahl B450C, Zementmörtel, Rammpfähle usw. Ausführen von seilverankerten Steinwürfen - Steinlieferung ausgenommen -, mit den angegebenen Mindestabmessungen der einzelnen Steinlagen. Im Einheitspreis sind inbegriffen: das Bohren von 2 Löchern Durchmesser 50 mm auf eine Tiefe von 400 mm, das Liefern und der Einbau von Stahlhaken Durchmesser 20 mm in Betonstahl B450C mit Zementmörtel 500 kg versiegelt, das Liefern und der Einbau eines Stahlseils, auch gebraucht, Mindestdurchmesser 25 mm, welches durch die Eisenbügel gezogen wird, das Liefern und Rammen von Lärchenpfählen oder Stahlpfählen INP 120, ca. 1 Stück pro 5 m Steinwurflänge, mit einer mittleren Länge von 4 m sowie das Ablängen der Überlängen. / D1/D2/D3 bezeichnen die geforderten Mindestabmessungen der Steinblöcke in den einzelnen Lagen, von unten beginnend.
3525		54.25.10.05.A		Esecuzione di scogliere elastiche con fune, fornitura dei massi esclusa, con le dimensioni minime dei massi specificate per i singoli strati. / Nel prezzo sono comprese la formazione di 2 fori diametro mm 50 per una profondità di mm 400, la fornitura e posa di ganci diametro mm 20 in acciaio B450C con malta cementizia a 500 kg, la fornitura e posa di una fune d'acciaio, anche già usata, di diametro minimo mm 25 passante per i ganci, nonchè la fornitura e l'infissione di pali di larice oppure di profilati INP 120, in ragione di ca. nr. 1 per 5 m di scogliera con una lunghezza media di 4 m, compreso il taglio della parte esuberante. / Con D1/D2/D3 sono definite le dimensioni minime dei massi nei singoli strati dal basso verso l'alto. D1/D2/D3 - 100/70/50 cm / § / Ausführen von seilverankerten Steinwürfen - Steinlieferung ausgenommen -, mit den angegebenen Mindestabmessungen der einzelnen Steinlagen. Im Einheitspreis sind inbegriffen: das Bohren von 2 Löchern Durchmesser 50 mm auf eine Tiefe von 400 mm, das Liefern und der Einbau von Stahlhaken Durchmesser 20 mm in Betonstahl B450C mit Zementmörtel 500 kg versiegelt, das Liefern und der Einbau eines Stahlseils, auch gebraucht, Mindestdurchmesser 25 mm, welches durch die Eisenbügel gezogen wird, das Liefern und Rammen von Lärchenpfählen oder Stahlpfählen INP 120, ca. 1 Stück pro 5 m Steinwurflänge, mit einer mittleren Länge von 4 m sowie das Ablängen der Überlängen. / D1/D2/D3 bezeichnen die geforderten Mindestabmessungen der Steinblöcke in den einzelnen Lagen, von unten beginnend. D1/D2/D3 - 100/70/50 cm		m § m	115,72000
3526		54.25.10.05.B		Esecuzione di scogliere elastiche con fune, fornitura dei massi esclusa, con le dimensioni minime dei massi specificate per i singoli strati. / Nel prezzo sono comprese la formazione di 2 fori diametro mm 50 per una profondità di mm 400, la fornitura e posa di ganci diametro mm 20 in acciaio B450C con malta cementizia a 500 kg, la fornitura e posa di una fune d'acciaio, anche già usata, di diametro minimo mm 25 passante per i ganci, nonchè la fornitura e l'infissione di pali di larice oppure di profilati INP 120, in ragione di ca. nr. 1 per 5 m di scogliera con una lunghezza media di 4 m, compreso il taglio della parte esuberante. / Con D1/D2/D3 sono definite le dimensioni minime dei massi nei singoli strati dal basso verso l'alto. D1/D2/D3 - 130/100/75 cm / § / Ausführen von seilverankerten Steinwürfen - Steinlieferung ausgenommen -, mit den angegebenen Mindestabmessungen der einzelnen Steinlagen. Im Einheitspreis sind inbegriffen: das Bohren von 2 Löchern Durchmesser 50 mm auf eine Tiefe von 400 mm, das Liefern und der Einbau von Stahlhaken Durchmesser 20 mm in Betonstahl B450C mit Zementmörtel 500 kg versiegelt, das Liefern und der Einbau eines Stahlseils, auch gebraucht, Mindestdurchmesser 25 mm, welches durch die Eisenbügel gezogen wird, das Liefern und Rammen von Lärchenpfählen oder Stahlpfählen INP 120, ca. 1 Stück pro 5 m Steinwurflänge, mit einer mittleren Länge von 4 m sowie das Ablängen der Überlängen. / D1/D2/D3 bezeichnen die geforderten Mindestabmessungen der Steinblöcke in den einzelnen Lagen, von unten beginnend. D1/D2/D3 - 130/100/75 cm		m § m	141,51000
3527		54.27		Esecuzione di scogliere elastiche con fune, fornitura dei massi esclusa, con le dimensioni minime dei massi specificate per i singoli strati. / Nel prezzo sono comprese la formazione di 2 fori diametro mm 50 per una profondità di mm 400, la fornitura e posa di ganci diametro mm 20 in acciaio B450C con malta cementizia a 500 kg, la fornitura e posa di una fune d'acciaio, anche già usata, di diametro minimo mm 25 passante per i ganci, nonchè la fornitura e l'infissione di pali di larice oppure di profilati INP 120, in ragione di ca. nr. 1 per 5 m di scogliera con una lunghezza media di 4 m, compreso il taglio della parte esuberante. / Con D1/D2/D3 sono definite le dimensioni minime dei massi nei singoli strati dal basso verso l'alto. MATERIALI EDILI RICICLATI / La sottocategoria 54.27. comprende le seguenti voci principali: / 54.27.03.00 Fornitura e posa di materiale riciclato / § / Ausführen von seilverankerten Steinwürfen - Steinlieferung ausgenommen -, mit den angegebenen Mindestabmessungen der einzelnen Steinlagen. Im Einheitspreis sind inbegriffen: das Bohren von 2 Löchern Durchmesser 50 mm auf eine Tiefe von 400 mm, das Liefern und der Einbau von Stahlhaken Durchmesser 20 mm in Betonstahl B450C mit Zementmörtel 500 kg versiegelt, das Liefern und der Einbau eines Stahlseils, auch gebraucht, Mindestdurchmesser 25 mm, welches durch die Eisenbügel gezogen wird, das Liefern und Rammen von Lärchenpfählen oder Stahlpfählen INP 120, ca. 1 Stück pro 5 m Steinwurflänge, mit einer mittleren Länge von 4 m sowie das Ablängen der Überlängen. / D1/D2/D3 bezeichnen die geforderten Mindestabmessungen der Steinblöcke in den einzelnen Lagen, von unten beginnend. RECYCLINGBAUSTOFFE / Die Unterkategorie 54.27. enthält folgende Hauptpositionen: / 54.27.03.00 Liefern und Einbau von Recyclingbaustoffe
3528		54.27.03		MATERIALI EDILI RICICLATI / La sottocategoria 54.27. comprende le seguenti voci principali: / 54.27.03.00 Fornitura e posa di materiale riciclato FORNITURA E POSA DI MATERIALE RICICLATO / Il materiale riciclato deve essere conforme alle norme qualitative della Provincia Autonoma di Bolzano. / Non è consentito l'utilizzo dei materiali edili riciclati in zone di rispetto per le acque. / § / RECYCLINGBAUSTOFFE / Die Unterkategorie 54.27. enthält folgende Hauptpositionen: / 54.27.03.00 Liefern und Einbau von Recyclingbaustoffe LIEFERUNG UND EINBAU VON RECYCLINGBAUSTOFFE / Das Material muß den Qualitätsrichtlinien für RC-Baustoffe der Autonomen Provinz Bozen entsprechen. / RC-Baustoffe dürfen in Wasserschutzgebieten nicht eingestzt werden.
3529		54.27.03.01		FORNITURA E POSA DI MATERIALE RICICLATO / Il materiale riciclato deve essere conforme alle norme qualitative della Provincia Autonoma di Bolzano. / Non è consentito l'utilizzo dei materiali edili riciclati in zone di rispetto per le acque. Fornitura, posa in opera, spianamento e costipamento di RC-sabbia 0/4 mm per appoggio e rivestimento di cavi e tubi / § / LIEFERUNG UND EINBAU VON RECYCLINGBAUSTOFFE / Das Material muß den Qualitätsrichtlinien für RC-Baustoffe der Autonomen Provinz Bozen entsprechen. / RC-Baustoffe dürfen in Wasserschutzgebieten nicht eingestzt werden. Lieferung, Einbau, Planieren und Verdichten von RC-Sand 0/4 mm als Auflager und Ummantelung für Kabel und Rohre		m³ § m³	20,52000
3530		54.27.03.02		FORNITURA E POSA DI MATERIALE RICICLATO / Il materiale riciclato deve essere conforme alle norme qualitative della Provincia Autonoma di Bolzano. / Non è consentito l'utilizzo dei materiali edili riciclati in zone di rispetto per le acque. Fornitura e posa in operadi RC-ghiaia 3/8 mm per drenaggi o tagli verticali / § / LIEFERUNG UND EINBAU VON RECYCLINGBAUSTOFFE / Das Material muß den Qualitätsrichtlinien für RC-Baustoffe der Autonomen Provinz Bozen entsprechen. / RC-Baustoffe dürfen in Wasserschutzgebieten nicht eingestzt werden. Lieferung und Einbau von RC-Kies 3/8 mm als Drainagematerial für Drainageschlitze		m³ § m³	27,81000
3531		54.27.03.03		FORNITURA E POSA DI MATERIALE RICICLATO / Il materiale riciclato deve essere conforme alle norme qualitative della Provincia Autonoma di Bolzano. / Non è consentito l'utilizzo dei materiali edili riciclati in zone di rispetto per le acque. Fornitura, posa in opera, e spianamento di RC-ghiaia 3/8 mm per posa di cubetti / § / LIEFERUNG UND EINBAU VON RECYCLINGBAUSTOFFE / Das Material muß den Qualitätsrichtlinien für RC-Baustoffe der Autonomen Provinz Bozen entsprechen. / RC-Baustoffe dürfen in Wasserschutzgebieten nicht eingestzt werden. Lieferung, Einbau und Planieren von RC-Kies 3/8 mm als Bettung für Pflasterungen		m³ § m³	27,67000
3532		54.27.03.04		FORNITURA E POSA DI MATERIALE RICICLATO / Il materiale riciclato deve essere conforme alle norme qualitative della Provincia Autonoma di Bolzano. / Non è consentito l'utilizzo dei materiali edili riciclati in zone di rispetto per le acque. Fornitura, posa in opera, spianamento e costipamento di RC-ghiaia 8/40 mm per massicciata di fondazione / § / LIEFERUNG UND EINBAU VON RECYCLINGBAUSTOFFE / Das Material muß den Qualitätsrichtlinien für RC-Baustoffe der Autonomen Provinz Bozen entsprechen. / RC-Baustoffe dürfen in Wasserschutzgebieten nicht eingestzt werden. Lieferung, Einbau, Planieren und Verdichten von RC-Kies 8/40 mm als Gründungsrollierung		m³ § m³	19,24000
3533		54.27.03.05		FORNITURA E POSA DI MATERIALE RICICLATO / Il materiale riciclato deve essere conforme alle norme qualitative della Provincia Autonoma di Bolzano. / Non è consentito l'utilizzo dei materiali edili riciclati in zone di rispetto per le acque. Fornitura, posa in opera, spianamento e costipamento di RC-ghiaia 0/40 mm per strato portante di piazzali e strade di accesso per cantieri / Ev2 > 120 MN/m2 / Ev2/Ev1 <= 2,15 / § / LIEFERUNG UND EINBAU VON RECYCLINGBAUSTOFFE / Das Material muß den Qualitätsrichtlinien für RC-Baustoffe der Autonomen Provinz Bozen entsprechen. / RC-Baustoffe dürfen in Wasserschutzgebieten nicht eingestzt werden. Lieferung, Einbau, Planieren und Verdichten von RC-Kies 0/40 mm als Tragschicht für Baustellenwege und -plätze / Ev2 > 120 MN/m2 / Ev2/Ev1 <= 2,15		m³ § m³	26,89000
3534		54.27.03.06		FORNITURA E POSA DI MATERIALE RICICLATO / Il materiale riciclato deve essere conforme alle norme qualitative della Provincia Autonoma di Bolzano. / Non è consentito l'utilizzo dei materiali edili riciclati in zone di rispetto per le acque. Fornitura, posa in opera, spianamento e costipamento di RC-ghiaia 40/100 mm per drenaggi superficiali / § / LIEFERUNG UND EINBAU VON RECYCLINGBAUSTOFFE / Das Material muß den Qualitätsrichtlinien für RC-Baustoffe der Autonomen Provinz Bozen entsprechen. / RC-Baustoffe dürfen in Wasserschutzgebieten nicht eingestzt werden. Lieferung, Einbau, Planieren und Verdichten von RC-Kies 40/100 mm als Drainagematerial für Hinterfüllungsbereiche		m³ § m³	15,17000
3535		54.27.03.07		FORNITURA E POSA DI MATERIALE RICICLATO / Il materiale riciclato deve essere conforme alle norme qualitative della Provincia Autonoma di Bolzano. / Non è consentito l'utilizzo dei materiali edili riciclati in zone di rispetto per le acque. Fornitura, posa in opera, spianamento e costipamento di RB-riciclato di calcestruzzo 0/56 mm per strati di base / Ev2 > 120 MN/m2 / Ev2/Ev1 <= 2,15 / § / LIEFERUNG UND EINBAU VON RECYCLINGBAUSTOFFE / Das Material muß den Qualitätsrichtlinien für RC-Baustoffe der Autonomen Provinz Bozen entsprechen. / RC-Baustoffe dürfen in Wasserschutzgebieten nicht eingestzt werden. Lieferung, Einbau, Planieren und Verdichten von RB-Betongranulat 0/56 mm als ungebundene Tragschicht im Straßenbau / Ev2 > 120 MN/m2 / Ev2/Ev1 <= 2,15		m³ § m³	23,84000
3536		54.27.03.08		FORNITURA E POSA DI MATERIALE RICICLATO / Il materiale riciclato deve essere conforme alle norme qualitative della Provincia Autonoma di Bolzano. / Non è consentito l'utilizzo dei materiali edili riciclati in zone di rispetto per le acque. Fornitura, posa in opera, spianamento e costipamento di RA-agglomerato bituminoso 0/30 mm per strato di fondazione per strade con copertura di conglomerato bituminoso / Ev2 > 120 MN/m2 / Ev2/Ev1 <= 2,15 / § / LIEFERUNG UND EINBAU VON RECYCLINGBAUSTOFFE / Das Material muß den Qualitätsrichtlinien für RC-Baustoffe der Autonomen Provinz Bozen entsprechen. / RC-Baustoffe dürfen in Wasserschutzgebieten nicht eingestzt werden. Lieferung, Einbau, Planieren und Verdichten von RA-Asphaltgranulat 0/30 mm als Frostschutzschicht im Straßenbau mit Asphaltdeckschicht / Ev2 > 120 MN/m2 / Ev2/Ev1 <= 2,15		m³ § m³	21,45000
3537		54.30		FORNITURA E POSA DI MATERIALE RICICLATO / Il materiale riciclato deve essere conforme alle norme qualitative della Provincia Autonoma di Bolzano. / Non è consentito l'utilizzo dei materiali edili riciclati in zone di rispetto per le acque. LAVORI CON TERRA VEGETALE / La sottocategoria 54.30. comprende le seguenti voci principali: / 54.30.01.00 Scavo di terra vegetale e scoticamento di zolle erbose / 54.30.02.00 Fornitura di terra vegetale, compost, torba / 54.30.03.00 Caricamento, trasporto e scaricamento di terra vegetale, compost, torba / 54.30.05.00 Spandimento e spianamento di terra vegetale, compost, torba e posa di zolle erbose / § / LIEFERUNG UND EINBAU VON RECYCLINGBAUSTOFFE / Das Material muß den Qualitätsrichtlinien für RC-Baustoffe der Autonomen Provinz Bozen entsprechen. / RC-Baustoffe dürfen in Wasserschutzgebieten nicht eingestzt werden. ARBEITEN MIT MUTTERERDE / Die Unterkategorie 54.30. enthält folgende Hauptpositionen: / 54.30.01.00 Abhub von Mutterboden und Abschälen von Grasnarben / 54.30.02.00 Lieferung von Muttererde, Kompost, Torf / 54.30.03.00 Aufladen, Transport und Abladen von Muttererde, Kompost, Torf / 54.30.05.00 Ausbreiten und Einebnen von Mutterboden, Ausbringen von Grasnarben, Kompost, Torf
3538		54.30.01		LAVORI CON TERRA VEGETALE / La sottocategoria 54.30. comprende le seguenti voci principali: / 54.30.01.00 Scavo di terra vegetale e scoticamento di zolle erbose / 54.30.02.00 Fornitura di terra vegetale, compost, torba / 54.30.03.00 Caricamento, trasporto e scaricamento di terra vegetale, compost, torba / 54.30.05.00 Spandimento e spianamento di terra vegetale, compost, torba e posa di zolle erbose SCAVO DI TERRA VEGETALE E PRELEVAMENTO DI ZOLLE ERBOSE / § / ARBEITEN MIT MUTTERERDE / Die Unterkategorie 54.30. enthält folgende Hauptpositionen: / 54.30.01.00 Abhub von Mutterboden und Abschälen von Grasnarben / 54.30.02.00 Lieferung von Muttererde, Kompost, Torf / 54.30.03.00 Aufladen, Transport und Abladen von Muttererde, Kompost, Torf / 54.30.05.00 Ausbreiten und Einebnen von Mutterboden, Ausbringen von Grasnarben, Kompost, Torf ABHUB VON MUTTERBODEN UND ABSCHÄLEN VON GRASNARBEN
3539		54.30.01.01		SCAVO DI TERRA VEGETALE E PRELEVAMENTO DI ZOLLE ERBOSE Scavo di terra vegetale / § / ABHUB VON MUTTERBODEN UND ABSCHÄLEN VON GRASNARBEN Abhub von Mutterboden
3540		54.30.01.01.A		Scavo di terra vegetale con mezzo meccanico e parzialmente manuale / § / Abhub von Mutterboden maschinell und teilweise händisch		m³ § m³	5,48000
3541		54.30.01.01.B		Scavo di terra vegetale a mano / § / Abhub von Mutterboden von Hand		m³ § m³	54,80000
3542		54.30.01.05		Scavo di terra vegetale Scoticamento (scavo) di zolle erbose, spessore ca. cm 10 / § / Abhub von Mutterboden Abschälen (Abhub) von Grasnarben, Stärke ca. 10 cm
3543		54.30.01.05.A		Scoticamento (scavo) di zolle erbose, spessore ca. cm 10 con mezzo meccanico / § / Abschälen (Abhub) von Grasnarben, Stärke ca. 10 cm maschinell		m² § m²	1,13000
3544		54.30.01.05.B		Scoticamento (scavo) di zolle erbose, spessore ca. cm 10 a mano / § / Abschälen (Abhub) von Grasnarben, Stärke ca. 10 cm von Hand		m² § m²	6,00000
3545		54.30.02		Scoticamento (scavo) di zolle erbose, spessore ca. cm 10 FORNITURA DI TERRA VEGETALE, COMPOST, TORBA / Fornitura di materiale igienicamente pulito, perfettamente idoneo per opere di giardinaggio. Il materiale, se sciolto, viene misurato sul mezzo di trasporto e compensato a volume. Materiale confezionato in sacchi verrà compensato a peso. / § / Abschälen (Abhub) von Grasnarben, Stärke ca. 10 cm LIEFERUNG VON MUTTERERDE, KOMPOST, TORF / Lieferung von hygienisch einwandfreier, für Gärtnereizwecke bestens geeigneter Ware. Lose Ware wird am Transportmittel gemessen und nach Volumen vergütet, abgepackte Ware wird nach Gewicht vergütet.
3546		54.30.02.01		FORNITURA DI TERRA VEGETALE, COMPOST, TORBA / Fornitura di materiale igienicamente pulito, perfettamente idoneo per opere di giardinaggio. Il materiale, se sciolto, viene misurato sul mezzo di trasporto e compensato a volume. Materiale confezionato in sacchi verrà compensato a peso. Fornitura di terra vegetale , priva di sassi e corpi estranei / § / LIEFERUNG VON MUTTERERDE, KOMPOST, TORF / Lieferung von hygienisch einwandfreier, für Gärtnereizwecke bestens geeigneter Ware. Lose Ware wird am Transportmittel gemessen und nach Volumen vergütet, abgepackte Ware wird nach Gewicht vergütet. Lieferung von Muttererde, frei von Steinen und Fremdkörpern		m³ § m³	15,41000
3547		54.30.02.02		FORNITURA DI TERRA VEGETALE, COMPOST, TORBA / Fornitura di materiale igienicamente pulito, perfettamente idoneo per opere di giardinaggio. Il materiale, se sciolto, viene misurato sul mezzo di trasporto e compensato a volume. Materiale confezionato in sacchi verrà compensato a peso. Fornitura di zolle erbosein perfetto stato di vegetazione, in strisce con larghezza costante, spessore minimo = 10,0 cm / § / LIEFERUNG VON MUTTERERDE, KOMPOST, TORF / Lieferung von hygienisch einwandfreier, für Gärtnereizwecke bestens geeigneter Ware. Lose Ware wird am Transportmittel gemessen und nach Volumen vergütet, abgepackte Ware wird nach Gewicht vergütet. Lieferung von Grasnarben in perfektem Vegetationszustand, in Streifen von gleichmäßiger Breite, Mindeststärke 10 cm.		m² § m²	2,74000
3548		54.30.02.05		FORNITURA DI TERRA VEGETALE, COMPOST, TORBA / Fornitura di materiale igienicamente pulito, perfettamente idoneo per opere di giardinaggio. Il materiale, se sciolto, viene misurato sul mezzo di trasporto e compensato a volume. Materiale confezionato in sacchi verrà compensato a peso. Fornitura di compost da impianto comunale / § / LIEFERUNG VON MUTTERERDE, KOMPOST, TORF / Lieferung von hygienisch einwandfreier, für Gärtnereizwecke bestens geeigneter Ware. Lose Ware wird am Transportmittel gemessen und nach Volumen vergütet, abgepackte Ware wird nach Gewicht vergütet. Lieferung von Kompost aus kommunalem Kompostierwerk
3549		54.30.02.05.A		Fornitura di compost da impianto comunale sciolto / § / Lieferung von Kompost aus kommunalem Kompostierwerk lose		m³ § m³	21,01000
3550		54.30.02.05.B		Fornitura di compost da impianto comunale in sacchi / § / Lieferung von Kompost aus kommunalem Kompostierwerk in Säcken abgepackt		t § t
3551		54.30.02.10		in sacchi Fornitura di torba / § / in Säcken abgepackt Lieferung von Torf
3552		54.30.02.10.A		Fornitura di torba sciolta / § / Lieferung von Torf lose		m³ § m³	50,00000
3553		54.30.02.10.B		Fornitura di torba in sacchi / § / Lieferung von Torf in Säcken abgepackt		t § t	117,63000
3554		54.30.03		Fornitura di torba CARICAMENTO, TRASPORTO E SCARICAMENTO DI TERRA VEGETALE, COMPOST, TORBA / § / Lieferung von Torf AUFLADEN, TRANSPORT UND ABLADEN VON MUTTERERDE, KOMPOST, TORF
3555		54.30.03.05		CARICAMENTO, TRASPORTO E SCARICAMENTO DI TERRA VEGETALE, COMPOST, TORBA Caricamento, trasporto e scaricamento di terra vegetale, compost, torba. / Se i materiali si trovano in deposito laterale entro una distanza di 10 m, il prezzo non viene applicato. / Prelievo dai depositi di cantiere, caricamento, trasporto e scaricamento a piè d'opera, di terra vegetale, zolle erbose, compost e torba (misura in deposito). / § / AUFLADEN, TRANSPORT UND ABLADEN VON MUTTERERDE, KOMPOST, TORF Aufladen, Transport und Abladen von Muttererde, Kompost, Torf. / Wenn das Material innerhalb einer seitlichen Distanz von 10,0 m gelagertist, wird dieser Preis nicht angewandt. / Entnahme aus dem Zwischenlager innerhalb der Baustelle, Aufladen, Transport und Abladen am Verwendungsort von Muttererde, Grasnarben, Kompost und Torf (Maßaufnahme im Zwischenlager).
3556		54.30.03.05.A		Caricamento, trasporto e scaricamento di terra vegetale, compost, torba. / Se i materiali si trovano in deposito laterale entro una distanza di 10 m, il prezzo non viene applicato. / Prelievo dai depositi di cantiere, caricamento, trasporto e scaricamento a piè d'opera, di terra vegetale, zolle erbose, compost e torba (misura in deposito). terra vegetale, compost, torba: sciolti / § / Aufladen, Transport und Abladen von Muttererde, Kompost, Torf. / Wenn das Material innerhalb einer seitlichen Distanz von 10,0 m gelagertist, wird dieser Preis nicht angewandt. / Entnahme aus dem Zwischenlager innerhalb der Baustelle, Aufladen, Transport und Abladen am Verwendungsort von Muttererde, Grasnarben, Kompost und Torf (Maßaufnahme im Zwischenlager). Muttererde, Kompost, Torf: lose		m³ § m³	2,71000
3557		54.30.03.05.B		Caricamento, trasporto e scaricamento di terra vegetale, compost, torba. / Se i materiali si trovano in deposito laterale entro una distanza di 10 m, il prezzo non viene applicato. / Prelievo dai depositi di cantiere, caricamento, trasporto e scaricamento a piè d'opera, di terra vegetale, zolle erbose, compost e torba (misura in deposito). compost, torba: in sacchi / § / Aufladen, Transport und Abladen von Muttererde, Kompost, Torf. / Wenn das Material innerhalb einer seitlichen Distanz von 10,0 m gelagertist, wird dieser Preis nicht angewandt. / Entnahme aus dem Zwischenlager innerhalb der Baustelle, Aufladen, Transport und Abladen am Verwendungsort von Muttererde, Grasnarben, Kompost und Torf (Maßaufnahme im Zwischenlager). Kompost, Torf: in Säcken		t § t	5,30000
3558		54.30.03.05.C		Caricamento, trasporto e scaricamento di terra vegetale, compost, torba. / Se i materiali si trovano in deposito laterale entro una distanza di 10 m, il prezzo non viene applicato. / Prelievo dai depositi di cantiere, caricamento, trasporto e scaricamento a piè d'opera, di terra vegetale, zolle erbose, compost e torba (misura in deposito). zolle erbose (misura in opera) / § / Aufladen, Transport und Abladen von Muttererde, Kompost, Torf. / Wenn das Material innerhalb einer seitlichen Distanz von 10,0 m gelagertist, wird dieser Preis nicht angewandt. / Entnahme aus dem Zwischenlager innerhalb der Baustelle, Aufladen, Transport und Abladen am Verwendungsort von Muttererde, Grasnarben, Kompost und Torf (Maßaufnahme im Zwischenlager). Grasnarben (im eingebauten Zustand gemessen)		m² § m²	0,29000
3559		54.30.05		Caricamento, trasporto e scaricamento di terra vegetale, compost, torba. / Se i materiali si trovano in deposito laterale entro una distanza di 10 m, il prezzo non viene applicato. / Prelievo dai depositi di cantiere, caricamento, trasporto e scaricamento a piè d'opera, di terra vegetale, zolle erbose, compost e torba (misura in deposito). SPANDIMENTO E SPIANAMENTO DI TERRA VEGETALE, COMPOST, TORBA E POSA DI ZOLLE ERBOSE / Il lavoro si intende eseguito a mano oppure con mezzo meccanico speciale. Sono compresi cernita e sgombero di radici, sassi, rastrellamento, ecc. e tutto quanto occorre per la successiva semina o/e piantagione di arbusti o siepi. / In caso di precedenti scavi a sezione ristretta, per lo spandimento e spianamento della terra vegetale viene riconosciuta una larghezza pari a 3,50 m. / § / Aufladen, Transport und Abladen von Muttererde, Kompost, Torf. / Wenn das Material innerhalb einer seitlichen Distanz von 10,0 m gelagertist, wird dieser Preis nicht angewandt. / Entnahme aus dem Zwischenlager innerhalb der Baustelle, Aufladen, Transport und Abladen am Verwendungsort von Muttererde, Grasnarben, Kompost und Torf (Maßaufnahme im Zwischenlager). AUSBREITEN UND EINEBNEN VON MUTTERBODEN, AUSBRINGEN VON GRASNARBEN, KOMPOST, TORF / Die Arbeit muß von Hand oder mit Spezialmaschine durchgeführt werden. Im Einheitspreis inbegriffen ist die Auslese von Wurzeln, Steinen, die Bearbeitung mit Rechen usw. und alles, was notwendig ist für die nachträgliche Aussaat oder/und das Pflanzen von Sträuchern und Hecken. / Bei vorausgegangenem Grabenaushub wird für das Ausbreiten und Einebnen von Mutterboden eine theoretische Breite von 3,50 m anerkannt.
3560		54.30.05.01		SPANDIMENTO E SPIANAMENTO DI TERRA VEGETALE, COMPOST, TORBA E POSA DI ZOLLE ERBOSE / Il lavoro si intende eseguito a mano oppure con mezzo meccanico speciale. Sono compresi cernita e sgombero di radici, sassi, rastrellamento, ecc. e tutto quanto occorre per la successiva semina o/e piantagione di arbusti o siepi. / In caso di precedenti scavi a sezione ristretta, per lo spandimento e spianamento della terra vegetale viene riconosciuta una larghezza pari a 3,50 m. Spandimento e spianamento di terra vegetale, compost, torba / § / AUSBREITEN UND EINEBNEN VON MUTTERBODEN, AUSBRINGEN VON GRASNARBEN, KOMPOST, TORF / Die Arbeit muß von Hand oder mit Spezialmaschine durchgeführt werden. Im Einheitspreis inbegriffen ist die Auslese von Wurzeln, Steinen, die Bearbeitung mit Rechen usw. und alles, was notwendig ist für die nachträgliche Aussaat oder/und das Pflanzen von Sträuchern und Hecken. / Bei vorausgegangenem Grabenaushub wird für das Ausbreiten und Einebnen von Mutterboden eine theoretische Breite von 3,50 m anerkannt. Ausbreiten und Verteilen von Muttererde, Kompost, Torf
3561		54.30.05.01.A		Spandimento e spianamento di terra vegetale, compost, torba spessore fino a 15 cm / § / Ausbreiten und Verteilen von Muttererde, Kompost, Torf Schichtstärke bis 15 cm		m² § m²	4,72000
3562		54.30.05.01.B		Spandimento e spianamento di terra vegetale, compost, torba spessore 16 - 25 cm / § / Ausbreiten und Verteilen von Muttererde, Kompost, Torf Schichtstärke 16 - 25 cm		m² § m²	4,17000
3563		54.30.05.01.C		Spandimento e spianamento di terra vegetale, compost, torba spessore 26 - 35 cm / § / Ausbreiten und Verteilen von Muttererde, Kompost, Torf Schichtstärke 26 - 35 cm		m² § m²	4,72000
3564		54.30.05.01.D		Spandimento e spianamento di terra vegetale, compost, torba spessore variabile / § / Ausbreiten und Verteilen von Muttererde, Kompost, Torf Schichtstärke: variabel		m³ § m³	15,47000
3565		54.30.05.05		Spandimento e spianamento di terra vegetale, compost, torba Messa in opera di zolle erbose, spessore ca. 10,0 cm / § / Ausbreiten und Verteilen von Muttererde, Kompost, Torf Einbau von Grasnarben, Schichtstärke ca. 10 cm		m² § m²	7,49000
3566		54.45		Spandimento e spianamento di terra vegetale, compost, torba DIRITTI DI DISCARICA / La sottocategoria 54.45. comprende le seguenti voci principali: / 54.45.01.00 Diritti di discarica per materiali da scavo / 54.45.02.00 Diritti di discarica per macerie edili / 54.45.03.00 Diritti di discarica per materiali sintetici e lignei / 54.45.04.00 Diritti di discarica materiale vegetale vivo / 54.45.05.00 Diritti di discarica per materiale metallico / 54.45.06.00 Diritti di discarica per rifiuti speciali / Deve essere presentata la documentazione del corretto smaltimento. / Le quantità da smaltire sono intese a peso e/o volume / § / Ausbreiten und Verteilen von Muttererde, Kompost, Torf DEPONNIEGEBÜHREN / Die Unterkategorie 54.30. enthält folgende Hauptpositionen: / 54.45.01.00 Deponiegebühren für Aushubmaterial / 54.45.02.00 Deponiegebühren für Bauschutt / 54.45.03.00 Deponiegebühren für Kunststoff und Holz / 54.45.04.00 Deponiegebühren für pflanzliche Reststoffe / 54.45.05.00 Deponiegebühren für Metallbauteile / 54.45.06.00 Deponiegebühren für Sondermüll / Es muss die Dokumentation der ordnungsgemäßen Entsorgung vorgelegt werden. / Die zu entsorgenden Mengen verstehen sich nach Gewicht und/oder Volumen
3567		54.45.01		DIRITTI DI DISCARICA / La sottocategoria 54.45. comprende le seguenti voci principali: / 54.45.01.00 Diritti di discarica per materiali da scavo / 54.45.02.00 Diritti di discarica per macerie edili / 54.45.03.00 Diritti di discarica per materiali sintetici e lignei / 54.45.04.00 Diritti di discarica materiale vegetale vivo / 54.45.05.00 Diritti di discarica per materiale metallico / 54.45.06.00 Diritti di discarica per rifiuti speciali / Deve essere presentata la documentazione del corretto smaltimento. / Le quantità da smaltire sono intese a peso e/o volume DIRITTI DI DISCARICA PER MATERIALI DA SCAVO / § / DEPONNIEGEBÜHREN / Die Unterkategorie 54.30. enthält folgende Hauptpositionen: / 54.45.01.00 Deponiegebühren für Aushubmaterial / 54.45.02.00 Deponiegebühren für Bauschutt / 54.45.03.00 Deponiegebühren für Kunststoff und Holz / 54.45.04.00 Deponiegebühren für pflanzliche Reststoffe / 54.45.05.00 Deponiegebühren für Metallbauteile / 54.45.06.00 Deponiegebühren für Sondermüll / Es muss die Dokumentation der ordnungsgemäßen Entsorgung vorgelegt werden. / Die zu entsorgenden Mengen verstehen sich nach Gewicht und/oder Volumen DEPONIEGEBÜHREN FÜR AUSHUBMATERIAL
3568		54.45.01.01		DIRITTI DI DISCARICA PER MATERIALI DA SCAVO Diritti di discarica per materiale di categoria 1/A; materiale proveniente dallo / strato superficiale del terreno; terra vegetale senza la presenza di limo e / argilla. / § / DEPONIEGEBÜHREN FÜR AUSHUBMATERIAL Deponiegebühren für Material der Deponieklasse 1/A; Material von der obersten Schicht des Bodens; Muttererde ohne Anteile von Schluff und Ton.		t § t
3569		54.45.01.02		DIRITTI DI DISCARICA PER MATERIALI DA SCAVO Diritti di discarica per materiale di categoria 1/B; materiale con componente maggiore di ghiaia, compreso trovanti fino a 0,3 m3, senza la presenza di asfalto o altre impurità, materiale asciutto. / § / DEPONIEGEBÜHREN FÜR AUSHUBMATERIAL Deponiegebühren für Material der Deponieklasse 1/B; Material mit Kies als Hauptanteil, einschließlich Findlinge bis 0,3 m3, ohne Asphalt und andere Verunreinigungen; Material in trockenem Zustand		t § t	1,47000
3570		54.45.01.03		DIRITTI DI DISCARICA PER MATERIALI DA SCAVO Diritti di discarica per materiale di categoria 1/C; materiale del gruppo A2, A3, miscuglio di sabbia e ghiaia con presenza di limo e argilla, compreso trovanti fino a 0,3 m3, senza la presenza di asfalto o altre impurità, materiale anche in stato bagnato. / § / DEPONIEGEBÜHREN FÜR AUSHUBMATERIAL Deponiegebühren für Material der Deponieklasse 1/C; Material der Bodenklasse A2, A3, Sand- Kies-Gemisch mit Anteilen von Schluff und Ton, einschließlich Findlinge bis 0,3 m3, ohne Asphalt und andere Verunreinigungen; Material auch in nassem Zustand.		t § t	3,52000
3571		54.45.01.04		DIRITTI DI DISCARICA PER MATERIALI DA SCAVO Diritti di discarica per materiale di categoria 1/D; materiale del gruppo A1, miscuglio di sabbia e ghiaia, di ciottoli o/e pietre, senza presenza di limo e argilla, compreso trovanti fino a 0,3 m3, senza la presenza di asfalto o altre impurità, materiale in stato secco. / § / DEPONIEGEBÜHREN FÜR AUSHUBMATERIAL Deponiegebühren für Material der Deponieklasse 1/D; Material der Bodenklasse A1, Sand- Kies-Gemisch mit Steinen ohne Anteile von Schluff und Ton, einschließlich Findlinge bis 0,3 m3, ohne Asphalt und andere Verunreinigungen; Material in trockenem Zustand.		t § t	1,66000
3572		54.45.01.05		DIRITTI DI DISCARICA PER MATERIALI DA SCAVO Diritti di discarica per materiale di categoria 1/E; trovanti con volume da 0,3 m3 fino 1 m3. / § / DEPONIEGEBÜHREN FÜR AUSHUBMATERIAL Deponiegebühren für Material der Deponieklasse 1/E; Findlinge mit Volumen von 0,3 m3 bis 1 m3.		t § t	11,25000
3573		54.45.01.06		DIRITTI DI DISCARICA PER MATERIALI DA SCAVO Diritti di discarica per materiale di categoria 1/F; sabbia e fanghi di dragaggio, anche nello stato liquido. / § / DEPONIEGEBÜHREN FÜR AUSHUBMATERIAL Deponiegebühren für Material der Deponieklasse 1/F; Sand und Schlämme aus Nassbaggerung, auch in flüssigem Zustand.		t § t	11,25000
3574		54.45.02		DIRITTI DI DISCARICA PER MATERIALI DA SCAVO DIRITTI DI DISCARICA PER MACERIE EDILI / § / DEPONIEGEBÜHREN FÜR AUSHUBMATERIAL DEPONIEGEBÜHREN FÜR BAUSCHUTT
3575		54.45.02.01		DIRITTI DI DISCARICA PER MACERIE EDILI Diritti di discarica per materiale di categoria 2/A; scarti di cantiere edile come laterizi, calcestruzzo non armato con volume massimo di 0,3 m3, calcinacci e piastrelle, esclusi calcestruzzo alveolare, legname, materiale sintetico e altre impurità. / § / DEPONIEGEBÜHREN FÜR BAUSCHUTT Deponiegebühren für Material der Deponieklasse 2/A; Bauschutt wie Ziegel, unbewehrter Beton mit einem Volumen bis zu 0,3m3, Mörtel und Fliesen, jedoch ohne Porenbeton, Holz, Kunststoff und andere Verunreinigungen.		t § t	7,53000
3576		54.45.02.02		DIRITTI DI DISCARICA PER MACERIE EDILI Diritti di discarica per materiale di categoria 2/B; materiale con presenza di asfalto, parte prevalente in ghiaia, compreso trovanti fino a 0,3 m3, senza la presenza di macerie; materiale asciutto. / § / DEPONIEGEBÜHREN FÜR BAUSCHUTT Deponiegebühren für Material der Deponieklasse 2/B; Material, mit Anteile von Asphalt und Kies als Hauptanteil, einschließlich Findlinge bis 0,3 m3, ohne Schutt; Material in trockenem Zustand.		t § t	8,61000
3577		54.45.02.03		DIRITTI DI DISCARICA PER MACERIE EDILI Diritti di discarica per materiale di categoria 2/C; croste di asfalto senza impurità e fresato proveniente dalla pavimentazione stradale. / § / DEPONIEGEBÜHREN FÜR BAUSCHUTT Deponiegebühren für Material der Deponieklasse 2/C; Asphaltschollen ohne Verunreinigungen und Fräsgut von Farbbahnbelägen.		t § t	8,61000
3578		54.45.02.04		DIRITTI DI DISCARICA PER MACERIE EDILI Diritti di discarica per materiale di categoria 3/A; macerie edili miste con legname, metallo e materiale sintetico fino ad una percentuale massima del 10%. / § / DEPONIEGEBÜHREN FÜR BAUSCHUTT Deponiegebühren für Material der Deponieklasse 3/A; Bauschutt mit einem Anteil von höchstens 10% an Holz, Metall und Kunststoff.		t § t	19,37000
3579		54.45.02.05		DIRITTI DI DISCARICA PER MACERIE EDILI Diritti di discarica per materiale di categoria 3/B; macerie edili miste con legname, metallo e materiale sintetico fino ad una percentuale massima del 20%. / § / DEPONIEGEBÜHREN FÜR BAUSCHUTT Deponiegebühren für Material der Deponieklasse 3/B; Bauschutt mit einem Anteil von höchstens 20% an Holz, Metall und Kunststoff.		t § t	42,80000
3580		54.45.02.06		DIRITTI DI DISCARICA PER MACERIE EDILI Diritti di discarica per materiale di categoria 3/C; macerie edili miste con legname, metallo e materiale sintetico fino ad una percentuale massima del 30%. / § / DEPONIEGEBÜHREN FÜR BAUSCHUTT Deponiegebühren für Material der Deponieklasse 3/C; Bauschutt mit einem Anteil von höchstens 30% an Holz, Metall und Kunststoff.		t § t	84,10000
3581		54.45.02.07		DIRITTI DI DISCARICA PER MACERIE EDILI Diritti di discarica per materiale di categoria 3/D; macerie edili miste con legname, metallo e materiale sintetico fino ad una percentuale oltre il 30%. / § / DEPONIEGEBÜHREN FÜR BAUSCHUTT Deponiegebühren für Material der Deponieklasse 3/D; Bauschutt mit einem Anteil von über 30% an Holz, Metall und Kunststoff.		t § t	190,00000
3582		54.45.02.08		DIRITTI DI DISCARICA PER MACERIE EDILI Diritti di discarica per materiale di categoria 4/A; calcestruzzo armato in elementi di qualunque forma e qualsiasi dimensione. / § / DEPONIEGEBÜHREN FÜR BAUSCHUTT Deponiegebühren für Material der Deponieklasse 4/A; bewehrte Betonelemente in jeder Form und Dimension.		t § t	13,60000
3583		54.45.02.09		DIRITTI DI DISCARICA PER MACERIE EDILI Diritti di discarica per materiale di categoria 4/B; pali in calcestruzzo armato per linee aeree. / § / DEPONIEGEBÜHREN FÜR BAUSCHUTT Deponiegebühren für Material der Deponieklasse 4/B; Freileitungsmasten aus Stahlbeton.		t § t	70,50000
3584		54.45.02.10		DIRITTI DI DISCARICA PER MACERIE EDILI Diritti di discarica per materiale di categoria 4/C; calcestruzzo armato con materiale sintetico e altri impurità per una percentuale massima del 10% / § / DEPONIEGEBÜHREN FÜR BAUSCHUTT Deponiegebühren für Material der Deponieklasse 4/C; Stahlbeton mit einem Anteil von höchstens 10% an Kunststoffen und anderen Verunreinigungen		t § t	58,70000
3585		54.45.02.11		DIRITTI DI DISCARICA PER MACERIE EDILI Diritti di discarica per materiale di categoria 4/D; calcestruzzo non armato senza impurità e senza mattoni e ferro. / § / DEPONIEGEBÜHREN FÜR BAUSCHUTT Deponiegebühren für Material der Deponieklasse 4/D; unbewehrter Stahlbeton ohne Verunreinigungen und ohne Ziegel und Eisen.		t § t	4,89000
3586		54.45.03		DIRITTI DI DISCARICA PER MACERIE EDILI DIRITTI DI DISCARICA PER MATERIALI SINTETICI E LIGNEI / § / DEPONIEGEBÜHREN FÜR BAUSCHUTT DEPONIEGEBÜHREN FÜR KUNSTSTOFF UND HOLZ
3587		54.45.03.01		DIRITTI DI DISCARICA PER MATERIALI SINTETICI E LIGNEI Diritti di discarica per materiale di categoria 5/A; scarti di cantiere, come materiali sintetici, teli di pavimenti, materiali tessili, imballaggi, carta, gesso, materiale elettrico. / § / DEPONIEGEBÜHREN FÜR KUNSTSTOFF UND HOLZ Deponiegebühren für Material der Deponieklasse 5/A; Baustellenabfall wie Kunststoff, Bodenbeläge, Textilien, Verpackungsmaterial, Papier, Gips, Elektromaterial.		t § t	192,48000
3588		54.45.03.02		DIRITTI DI DISCARICA PER MATERIALI SINTETICI E LIGNEI Diritti di discarica per materiale di categoria 5/SP; scarti di cantiere di grosse dimensioni, come materiali sintetici, teli di pavimenti, materiali tessili, imballaggi, carta, gesso, materiale elettrico. / § / DEPONIEGEBÜHREN FÜR KUNSTSTOFF UND HOLZ Deponiegebühren für Material der Deponieklasse 5/SP; Baustellenabfall sperrmüllähnlich wie Kunststoff, Bodenbeläge, Textilien, Verpackungsmaterial, Papier, Gips, Elektromaterial.		t § t	222,76000
3589		54.45.03.03		DIRITTI DI DISCARICA PER MATERIALI SINTETICI E LIGNEI Diritti di discarica per materiale di categoria 5/B; legname trattato, impregnato e/o pitturato come porte e finestre, avvolgibili, legno lamellare e simili / § / DEPONIEGEBÜHREN FÜR KUNSTSTOFF UND HOLZ Deponiegebühren für Material der Deponieklasse 5/B; behandeltes Holz wie lackierte Fenster und Türen, Rolläden, verleimtes Brettschichtholz und ähnliches.		t § t	149,68000
3590		54.45.03.04		DIRITTI DI DISCARICA PER MATERIALI SINTETICI E LIGNEI Diritti di discarica per materiale di categoria 6; legname non trattato, come pallet, tavolame, travi, cassette e simili. / § / DEPONIEGEBÜHREN FÜR KUNSTSTOFF UND HOLZ Deponiegebühren für Material der Deponieklasse 6; unbehandeltes Holz wie Pallets, Balken, Bretter, Kisten und ähnliches.		t § t	119,92000
3591		54.45.03.05		DIRITTI DI DISCARICA PER MATERIALI SINTETICI E LIGNEI Diritti di discarica per materiale di categoria 6/B; legno non trattato, travi fino ad una lunghezza di 3 m e tronchi fino a un diametro di 60 cm. / § / DEPONIEGEBÜHREN FÜR KUNSTSTOFF UND HOLZ Deponiegebühren für Material der Deponieklasse 6/B; unbehandeltes Holz, Balken mit einer Länge bis zu 3 m und Baumstämme mit einem Durchmesser bis zu 60 cm.		t § t	136,96000
3592		54.45.03.06		DIRITTI DI DISCARICA PER MATERIALI SINTETICI E LIGNEI Diritti di discarica per materiale di categoria 6/F; casse grandi in legno / § / DEPONIEGEBÜHREN FÜR KUNSTSTOFF UND HOLZ Deponiegebühren für Material der Deponieklasse 6/F; Großkisten aus Holz		t § t	97,83000
3593		54.45.04		DIRITTI DI DISCARICA PER MATERIALI SINTETICI E LIGNEI DIRITTI DI DISCARICA MATERIALE VEGETALE VIVO / § / DEPONIEGEBÜHREN FÜR KUNSTSTOFF UND HOLZ DEPONIEGEBÜHREN FÜR PFLANZLICHE RESTSTOFFE
3594		54.45.04.01		DIRITTI DI DISCARICA MATERIALE VEGETALE VIVO Diritti di discarica per materiale di categoria 7/A; residui di materiale vegetale vivo (piante e radici) senza ciottoli e/o pietre, legno, metallo e materiale sintetico. / § / DEPONIEGEBÜHREN FÜR PFLANZLICHE RESTSTOFFE Deponiegebühren für Material der Deponieklasse 7/A; pflanzliche Reststoffe (Pflanzen und Wurzeln) ohne Steine, Holz, Metall und Kunststoff.		m³ § m³	19,57000
3595		54.45.04.02		DIRITTI DI DISCARICA MATERIALE VEGETALE VIVO Diritti di discarica per materiale di categoria 7/B; residui di materiale vegetale vivo (piante e radici) con ciottoli e/o pietre, legno, metallo e materiali sintetici per una percentuale massima del 10%. / § / DEPONIEGEBÜHREN FÜR PFLANZLICHE RESTSTOFFE Deponiegebühren für Material der Deponieklasse 7/B; pflanzliche Reststoffe (Pflanzen und Wurzeln) mit einem Anteil von höchstens 10% an Steine, Holz, Metall und Kunststoff.		m³ § m³	39,13000
3596		54.45.04.03		DIRITTI DI DISCARICA MATERIALE VEGETALE VIVO Diritti di discarica per materiale di categoria 7/C; ceppaie senza impurità con un diametro fino a 150 cm. / § / DEPONIEGEBÜHREN FÜR PFLANZLICHE RESTSTOFFE Deponiegebühren für Material der Deponieklasse 7/C; Wurzelstöcke ohne Verunreinigung mit einem Durchmesser bis zu 150 cm.		t § t	15,65000
3597		54.45.04.04		DIRITTI DI DISCARICA MATERIALE VEGETALE VIVO Diritti di discarica per materiale di categoria 7/D; ceppaie senza impurità con un diametro oltre 150 cm. / § / DEPONIEGEBÜHREN FÜR PFLANZLICHE RESTSTOFFE Deponiegebühren für Material der Deponieklasse 7/D; Wurzelstöcke ohne Verunreinigung mit einem Durchmesser über 150 cm.		t § t	24,46000
3598		54.45.05		DIRITTI DI DISCARICA MATERIALE VEGETALE VIVO DIRITTI DI DISCARICA PER MATERIALE METALLICO / § / DEPONIEGEBÜHREN FÜR PFLANZLICHE RESTSTOFFE DEPONIEGEBÜHREN FÜR METALLBAUTEILE
3599		54.45.05.01		DIRITTI DI DISCARICA PER MATERIALE METALLICO Diritti di discarica per materiale di categoria 8; materiale ferroso e metallico senza sostanze estranee. / § / DEPONIEGEBÜHREN FÜR METALLBAUTEILE Deponiegebühren für Material der Deponieklasse 8; Eisen- und Metallteile ohne Verunreinigungen.		t § t
3600		54.45.06		DIRITTI DI DISCARICA PER MATERIALE METALLICO DIRITTI DI DISCARICA PER RIFIUTI SPECIALI / § / DEPONIEGEBÜHREN FÜR METALLBAUTEILE DEPONIEGEFÜHREN FÜR SONDERMÜLL
3601		54.45.06.01		DIRITTI DI DISCARICA PER RIFIUTI SPECIALI Diritti di discarica per materiale di categoria 9/1; rifiuti come vernici e pitture. / § / DEPONIEGEFÜHREN FÜR SONDERMÜLL Deponiegebühren für Material der Deponieklasse 9/1; Abfall wie Lacke und Farben.		kg § kg	1,66000
3602		54.45.06.02		DIRITTI DI DISCARICA PER RIFIUTI SPECIALI Diritti di discarica per materiale di categoria 9/2; rifiuti come oli ed idrocarburi. / § / DEPONIEGEFÜHREN FÜR SONDERMÜLL Deponiegebühren für Material der Deponieklasse 9/2; Abfall wie Öle und Kohlenwasserstoffe.		kg § kg	0,48000
3603		54.45.06.03		DIRITTI DI DISCARICA PER RIFIUTI SPECIALI Diritti di discarica per materiale di categoria 9/3; amianto e materiali contenenti amianto come cemento-amianto e simili. / § / DEPONIEGEFÜHREN FÜR SONDERMÜLL Deponiegebühren für Material der Deponieklasse 9/3; Asbest und asbesthaltige Materialien wie Asbest-Zement und ähnliches.		t § t	244,58000
3604		55		DIRITTI DI DISCARICA PER RIFIUTI SPECIALI AGGOTTAMENTI, ABBASSAMENTI DI FALDA, POZZI IDRICI / La categoria 55. comprende le seguenti sottocategorie: / 55.01.00.00 Lavori preliminari / 55.02.00.00 Aggottamenti / 55.03.00.00 Abbassamenti - a gravità - di falde / 55.04.00.00 Abbassamenti - a sottopressione - di falde / 55.15.00.00 Pompe / 55.20.00.00 Tubazioni di scarico / 55.21.00.00 Deviazioni provvisorie di canali ed acquedotti / 55.25.00.00 Deviazioni provvisorie di corsi d'acqua / Tutti i compensi delle sottocategorie 55.02, 55.03, 55.04 e 55.15, salvo detto diversamente in una voce, possono essere applicati solo quando sul piano di scavo o di lavoro ubicato sotto il livello di falda, in condizioni di riposo si forma un livello d'acqua con un'altezza superiore a 20 cm e non è possibile scaricare l'acqua senza mezzi meccanici di sollevamento. Per altezza è stabilita quella teorica media riferita alla superficie del piano di scavo. / Per aggottamenti si intendono sistemi di evacuazione nei quali l'acqua defluisce per gravità con l'ausilio di fossi, tubi, strati drenanti, ecc. dal piano di scavo verso pozzi di accumulo, dai quali verrà sollevata con mezzi meccanici idonei. / Per abbassamento di falda si intendono sistemi di evacuazione nei quali l'acqua di falda affluisce in sotterraneo verso pozzi, tubi perforati infissi od altri sistemi di presa sotterranei, lasciando all'asciutto il piano di scavo. / L'afflusso verso i pozzi in terreni permeabili sarà realizzato con mezzi meccanici di sollevamento idonei. In terreni poco permeabili (sabbie, sabbie limose, ecc.) l'afflusso dovrà essere realizzato con sistemi combinati di sottopressione e sollevamento. / In tutti i sistemi di evacuazione, l'acqua sarà scaricata con tubazioni idonee verso un effluente. / Per "livello" d'acqua di falda è definito sempre quello in condizioni di riposo. / Tutti gli impianti di aggottamento e di abbassamento della falda devono essere sorvegliati continuamente e devono essere dotati di idonei sistemi d'allarme per segnalazione di avarie. / Per "potenza" è intesa sempre quella installata. / Se un compenso è previsto per ore di funzionamento delle pompe, devono essere montati contatori tarati e sigillati (ove materialmente possibile). / Se un compenso è previsto per l'energia consumata, l'impianto deve essere dotato di linea elettrica indipendente con contatore tarato e sigillato. / Se un compenso è previsto per il volume di scavo sotto il livello dell'acqua, questo verrà riconosciuto completo anche per i primi 20 cm in sostituzione del compenso "in presenza d'acqua". / Se un compenso è previsto per il volume d'acqua sollevata, devono essere montati sistemi collaudati di misurazione di portata come p. es. stramazzi di misurazione. / Le portate verranno misurate e verbalizzate in contraddittorio, su richiesta di una delle parti. Verrà contabilizzato il volume totale accumulando i volumi delle singole misurazioni. / Con DN è definito il diametro nominale in mm. / DN1 si riferisce al diametro del tubo interno di mandata. / DN2 si riferisce al diametro di un ev. tuboforma esterno. / § / DEPONIEGEFÜHREN FÜR SONDERMÜLL WASSERHALTUNGEN, GRUNDWASSERABSENKUNGEN, NUTZWASSERBRUNNEN / Die Kategorie 55. enthält folgende Unterkategorien: / 55.01.00.00 Vorarbeiten / 55.02.00.00 Wasserhaltungen / 55.03.00.00 Grundwasserabsenkungen - Schwerkraft / 55.04.00.00 Grundwasserabsenkungen - Vakuum / 55.15.00.00 Pumpen / 55.20.00.00 Rohrleitungen / 55.21.00.00 Provisorische Umleitung von Kanälen und Wasserleitungen / 55.25.00.00 Provisorische Umleitung von Wasserläufen / Sämtliche Vergütungen der Unterkategorien 55.02, 55.03, 55.04 und 55.15, wenn in einer Position nicht ausdrücklich anders festgehalten, können nur dann angewandt werden, wenn auf der Grabensohle oder auf der Arbeitsfläche, die unterhalb des Grundwasserspiegels liegt, sich im Ruhezustand ein Wasserspiegel mit einer Höhe von mindestens 20 cm bildet und es nicht möglich ist, das Wasser ohne Zuhilfenahme von Pumpen abzuleiten. Als Wasserhöhe ist die theoretische mittlere Höhe, bezogen auf die Oberfläche der Aushubsohle, definiert. / Als Wasserhaltungen sind jene Systeme definiert, bei denen das Wasser mittels Schwerkraft in Gräben, Rohren, Drainageschichten usw. von der Grabensohle gegen Sammelschächte fließt, von welchen es mit geeigneten Pumpen gehoben wird. / Unter Grundwasserabsenkung sind jene Systeme definiert, bei denen das Grundwasser unterirdisch gegen Brunnenschächte, gerammte Filterrohre oder andere unterirdische Entnahmesysteme zufließt, wobei die Aushubsohle im Trockenen liegt. / In durchlässigen Böden wird der Zufluß zu den Brunnen mittels geeigneter mechanischer Hebeeinrichtungen bewerkstelligt. In wenig durchlässigen Böden (Sand, schluffiger Sand usw.) wird der Zufluß mit kombinierten Systemen - Vakuum und Hebeeinrichtungen - bewerkstelligt. / Bei allen Systemen wird das Wasser mittels geeigneter Rohrleitungen einer Vorflut zugeführt. / Mit "Grundwasserniveau" ist immer der Ruhespiegel definiert. / Sämtliche Wasserhaltungs- und Grundwasserabsenkungsanlagen müssen durchgehend überwacht werden und müssen mit geeigneten Alarmsystemen ausgestattet sein, zwecks Meldung von Fehlern. / Unter "Leistung" ist immer die installierte Leistung gemeint. / Wenn eine Vergütung sich auf die Betriebsstunden der Pumpen bezieht, müssen (soweit materiell möglich) geeichte und versiegelte Betriebsstundenzähler montiert sein. / Wenn eine Vergütung sich auf die verbrauchte Energie bezieht, muß die Anlage mit einer getrennten elektrischen Versorgungslinie und einem geeichten und versiegelten Stromzähler versehen sein. / Wenn eine Vergütung sich auf das Aushubsvolumen unterhalb des Wasserspiegels bezieht, wird die Vergütung auch auf die ersten 20 cm anerkannt und ersetzt jene, die für "Vorhandensein von Wasser" vorgesehen ist. / Wenn eine Vergütung sich auf die geförderte Wassermenge bezieht, müssen bewährte Meßeinrichtungen, wie z.B. Meßwehre, installiert werden. Die Schüttmengen werden einvernehmlich, auf Verlangen einer der Vertragspartner, gemessen und protokolliert. / Es wird das Gesamtwasservolumen vergütet, welches sich aus den einzelnen Teilvolumina zwischen den Messungen ergibt. / Mit DN ist die Nennweite eines Rohres, ausgedrückt in mm, definiert. / DN1 bezieht sich bei Brunnen auf das Förderrohr (Innenrohr). / DN2 bezieht sich bei Brunnen auf ein eventuelles äußeres Schutz- Bohrrohr.
3605		55.01		AGGOTTAMENTI, ABBASSAMENTI DI FALDA, POZZI IDRICI / La categoria 55. comprende le seguenti sottocategorie: / 55.01.00.00 Lavori preliminari / 55.02.00.00 Aggottamenti / 55.03.00.00 Abbassamenti - a gravità - di falde / 55.04.00.00 Abbassamenti - a sottopressione - di falde / 55.15.00.00 Pompe / 55.20.00.00 Tubazioni di scarico / 55.21.00.00 Deviazioni provvisorie di canali ed acquedotti / 55.25.00.00 Deviazioni provvisorie di corsi d'acqua / Tutti i compensi delle sottocategorie 55.02, 55.03, 55.04 e 55.15, salvo detto diversamente in una voce, possono essere applicati solo quando sul piano di scavo o di lavoro ubicato sotto il livello di falda, in condizioni di riposo si forma un livello d'acqua con un'altezza superiore a 20 cm e non è possibile scaricare l'acqua senza mezzi meccanici di sollevamento. Per altezza è stabilita quella teorica media riferita alla superficie del piano di scavo. / Per aggottamenti si intendono sistemi di evacuazione nei quali l'acqua defluisce per gravità con l'ausilio di fossi, tubi, strati drenanti, ecc. dal piano di scavo verso pozzi di accumulo, dai quali verrà sollevata con mezzi meccanici idonei. / Per abbassamento di falda si intendono sistemi di evacuazione nei quali l'acqua di falda affluisce in sotterraneo verso pozzi, tubi perforati infissi od altri sistemi di presa sotterranei, lasciando all'asciutto il piano di scavo. / L'afflusso verso i pozzi in terreni permeabili sarà realizzato con mezzi meccanici di sollevamento idonei. In terreni poco permeabili (sabbie, sabbie limose, ecc.) l'afflusso dovrà essere realizzato con sistemi combinati di sottopressione e sollevamento. / In tutti i sistemi di evacuazione, l'acqua sarà scaricata con tubazioni idonee verso un effluente. / Per "livello" d'acqua di falda è definito sempre quello in condizioni di riposo. / Tutti gli impianti di aggottamento e di abbassamento della falda devono essere sorvegliati continuamente e devono essere dotati di idonei sistemi d'allarme per segnalazione di avarie. / Per "potenza" è intesa sempre quella installata. / Se un compenso è previsto per ore di funzionamento delle pompe, devono essere montati contatori tarati e sigillati (ove materialmente possibile). / Se un compenso è previsto per l'energia consumata, l'impianto deve essere dotato di linea elettrica indipendente con contatore tarato e sigillato. / Se un compenso è previsto per il volume di scavo sotto il livello dell'acqua, questo verrà riconosciuto completo anche per i primi 20 cm in sostituzione del compenso "in presenza d'acqua". / Se un compenso è previsto per il volume d'acqua sollevata, devono essere montati sistemi collaudati di misurazione di portata come p. es. stramazzi di misurazione. / Le portate verranno misurate e verbalizzate in contraddittorio, su richiesta di una delle parti. Verrà contabilizzato il volume totale accumulando i volumi delle singole misurazioni. / Con DN è definito il diametro nominale in mm. / DN1 si riferisce al diametro del tubo interno di mandata. / DN2 si riferisce al diametro di un ev. tuboforma esterno. LAVORI PRELIMINARI / § / WASSERHALTUNGEN, GRUNDWASSERABSENKUNGEN, NUTZWASSERBRUNNEN / Die Kategorie 55. enthält folgende Unterkategorien: / 55.01.00.00 Vorarbeiten / 55.02.00.00 Wasserhaltungen / 55.03.00.00 Grundwasserabsenkungen - Schwerkraft / 55.04.00.00 Grundwasserabsenkungen - Vakuum / 55.15.00.00 Pumpen / 55.20.00.00 Rohrleitungen / 55.21.00.00 Provisorische Umleitung von Kanälen und Wasserleitungen / 55.25.00.00 Provisorische Umleitung von Wasserläufen / Sämtliche Vergütungen der Unterkategorien 55.02, 55.03, 55.04 und 55.15, wenn in einer Position nicht ausdrücklich anders festgehalten, können nur dann angewandt werden, wenn auf der Grabensohle oder auf der Arbeitsfläche, die unterhalb des Grundwasserspiegels liegt, sich im Ruhezustand ein Wasserspiegel mit einer Höhe von mindestens 20 cm bildet und es nicht möglich ist, das Wasser ohne Zuhilfenahme von Pumpen abzuleiten. Als Wasserhöhe ist die theoretische mittlere Höhe, bezogen auf die Oberfläche der Aushubsohle, definiert. / Als Wasserhaltungen sind jene Systeme definiert, bei denen das Wasser mittels Schwerkraft in Gräben, Rohren, Drainageschichten usw. von der Grabensohle gegen Sammelschächte fließt, von welchen es mit geeigneten Pumpen gehoben wird. / Unter Grundwasserabsenkung sind jene Systeme definiert, bei denen das Grundwasser unterirdisch gegen Brunnenschächte, gerammte Filterrohre oder andere unterirdische Entnahmesysteme zufließt, wobei die Aushubsohle im Trockenen liegt. / In durchlässigen Böden wird der Zufluß zu den Brunnen mittels geeigneter mechanischer Hebeeinrichtungen bewerkstelligt. In wenig durchlässigen Böden (Sand, schluffiger Sand usw.) wird der Zufluß mit kombinierten Systemen - Vakuum und Hebeeinrichtungen - bewerkstelligt. / Bei allen Systemen wird das Wasser mittels geeigneter Rohrleitungen einer Vorflut zugeführt. / Mit "Grundwasserniveau" ist immer der Ruhespiegel definiert. / Sämtliche Wasserhaltungs- und Grundwasserabsenkungsanlagen müssen durchgehend überwacht werden und müssen mit geeigneten Alarmsystemen ausgestattet sein, zwecks Meldung von Fehlern. / Unter "Leistung" ist immer die installierte Leistung gemeint. / Wenn eine Vergütung sich auf die Betriebsstunden der Pumpen bezieht, müssen (soweit materiell möglich) geeichte und versiegelte Betriebsstundenzähler montiert sein. / Wenn eine Vergütung sich auf die verbrauchte Energie bezieht, muß die Anlage mit einer getrennten elektrischen Versorgungslinie und einem geeichten und versiegelten Stromzähler versehen sein. / Wenn eine Vergütung sich auf das Aushubsvolumen unterhalb des Wasserspiegels bezieht, wird die Vergütung auch auf die ersten 20 cm anerkannt und ersetzt jene, die für "Vorhandensein von Wasser" vorgesehen ist. / Wenn eine Vergütung sich auf die geförderte Wassermenge bezieht, müssen bewährte Meßeinrichtungen, wie z.B. Meßwehre, installiert werden. Die Schüttmengen werden einvernehmlich, auf Verlangen einer der Vertragspartner, gemessen und protokolliert. / Es wird das Gesamtwasservolumen vergütet, welches sich aus den einzelnen Teilvolumina zwischen den Messungen ergibt. / Mit DN ist die Nennweite eines Rohres, ausgedrückt in mm, definiert. / DN1 bezieht sich bei Brunnen auf das Förderrohr (Innenrohr). / DN2 bezieht sich bei Brunnen auf ein eventuelles äußeres Schutz- Bohrrohr. VORARBEITEN
3606		55.01.01		LAVORI PRELIMINARI POZZI PIEZOMETRICI / § / VORARBEITEN PEGELROHRE (GRUNDWASSERMESSBRUNNEN)
3607		55.01.01.01		POZZI PIEZOMETRICI Esecuzione di pozzi piezometrici spinti fino ad almeno 2,00 m sotto il piano più profondo di scavo previsto, eseguito con infissione o trivellazione con o senza tuboforma esterno, completo di filtro drenante e coperchio con chiusura a chiave. / La parte forata del tubo deve essere prevista in base alla documentazione geognostica disponibile. / Verrà misurata la lunghezza del tubo in opera, dal piano di posa. / DN è il diametro definitivo interno in mm. / § / PEGELROHRE (GRUNDWASSERMESSBRUNNEN) Ausführung von Grundwassermeßbrunnen bis mindestens 2,00 m unter die tiefste Aushubsohle abgeteuft, mittels Rammen oder Bohrung ohne oder mit äußerem Schutzrohr ausgeführt, komplett mit Drainagefilter und verschließbarem Deckel. / Der gelochte Anteil des Rohres muß aufgrund der vorhandenen geologischen Dokumentation dimensioniert werden. / Es wird die Länge des eingebauten Rohres ab Arbeitsniveau verrechnet. / DN ist der definitive Innendurchmesser in mm.
3608		55.01.01.01.A		Esecuzione di pozzi piezometrici spinti fino ad almeno 2,00 m sotto il piano più profondo di scavo previsto, eseguito con infissione o trivellazione con o senza tuboforma esterno, completo di filtro drenante e coperchio con chiusura a chiave. / La parte forata del tubo deve essere prevista in base alla documentazione geognostica disponibile. / Verrà misurata la lunghezza del tubo in opera, dal piano di posa. / DN è il diametro definitivo interno in mm. DN 50 mm / § / Ausführung von Grundwassermeßbrunnen bis mindestens 2,00 m unter die tiefste Aushubsohle abgeteuft, mittels Rammen oder Bohrung ohne oder mit äußerem Schutzrohr ausgeführt, komplett mit Drainagefilter und verschließbarem Deckel. / Der gelochte Anteil des Rohres muß aufgrund der vorhandenen geologischen Dokumentation dimensioniert werden. / Es wird die Länge des eingebauten Rohres ab Arbeitsniveau verrechnet. / DN ist der definitive Innendurchmesser in mm. DN 50 mm		m § m	56,27000
3609		55.01.01.01.B		Esecuzione di pozzi piezometrici spinti fino ad almeno 2,00 m sotto il piano più profondo di scavo previsto, eseguito con infissione o trivellazione con o senza tuboforma esterno, completo di filtro drenante e coperchio con chiusura a chiave. / La parte forata del tubo deve essere prevista in base alla documentazione geognostica disponibile. / Verrà misurata la lunghezza del tubo in opera, dal piano di posa. / DN è il diametro definitivo interno in mm. DN 100 mm / § / Ausführung von Grundwassermeßbrunnen bis mindestens 2,00 m unter die tiefste Aushubsohle abgeteuft, mittels Rammen oder Bohrung ohne oder mit äußerem Schutzrohr ausgeführt, komplett mit Drainagefilter und verschließbarem Deckel. / Der gelochte Anteil des Rohres muß aufgrund der vorhandenen geologischen Dokumentation dimensioniert werden. / Es wird die Länge des eingebauten Rohres ab Arbeitsniveau verrechnet. / DN ist der definitive Innendurchmesser in mm. DN 100 mm		m § m	97,71000
3610		55.02		Esecuzione di pozzi piezometrici spinti fino ad almeno 2,00 m sotto il piano più profondo di scavo previsto, eseguito con infissione o trivellazione con o senza tuboforma esterno, completo di filtro drenante e coperchio con chiusura a chiave. / La parte forata del tubo deve essere prevista in base alla documentazione geognostica disponibile. / Verrà misurata la lunghezza del tubo in opera, dal piano di posa. / DN è il diametro definitivo interno in mm. AGGOTTAMENTI / § / Ausführung von Grundwassermeßbrunnen bis mindestens 2,00 m unter die tiefste Aushubsohle abgeteuft, mittels Rammen oder Bohrung ohne oder mit äußerem Schutzrohr ausgeführt, komplett mit Drainagefilter und verschließbarem Deckel. / Der gelochte Anteil des Rohres muß aufgrund der vorhandenen geologischen Dokumentation dimensioniert werden. / Es wird die Länge des eingebauten Rohres ab Arbeitsniveau verrechnet. / DN ist der definitive Innendurchmesser in mm. WASSERHALTUNGEN
3611		55.02.01		AGGOTTAMENTI COMPENSO ONNICOMPRENSIVO PER AGGOTTAMENTO / Messa a disposizione e spostamenti durante l'esecuzione dei lavori della completa attrezzatura, esecuzione dei necessari allacciamenti e delle necessarie infrastrutture per garantire una regolare prestazione. / Esecuzione sotto il piano di scavo di pozzi di accumulo e di adescamento di diametro idoneo, completi di tubo perforato drenante, compresi gli scavi, la fornitura e posa del tubo forato per il pozzo di accumulo, eventuale materiale drenante e geotessuto attorno il pozzo, il riempimento del pozzo con materiale adatto prima del suo abbandono. / Sollevamento d'acqua con pompe idonee e con potenza sufficiente, complete delle attrezzature secondarie come filtri, tubazioni, saracinesche, manometri e tutto quanto occorre, comprese le apparecchiature di scorta e di emergenza, per garantire il servizio ininterrotto anche in caso di guasti o di mancanza di energia motrice. / Trasporto e scarico preventivamente autorizzato dell'acqua nel fosso più vicino possibile con l'ausilio di tubazioni di dimensioni idonee e lunghezza fino a 25 m. / Lunghezze maggiori verranno compensate con le voci della sottocategoria 55.20 "Tubazioni di scarico". Il piano di lavoro o, se richiesto, di scavo, devono essere asciutti. / Eventuali tubi drenanti, strati drenanti e geotessuti verranno compensati a parte. / § / WASSERHALTUNGEN ALLESUMFASSENDE VERGÜTUNG FÜR WASSERHALTUNG / Vorhalten und Verstellen im Laufe der Arbeiten der kompletten Ausrüstung, Errichtung der notwendigen Anschlüsse und Infrastrukturen, um eine reguläre Leistung zu garantieren. / Ausführung, unterhalb der Aushubsohle, von Sammel- und Pumpschächten im geeigneten Durchmesser, komplett mit gelochtem Rohr, inbegriffen die Aushubarbeiten, die Lieferung und der Einbau des gelochten Rohres für den Sammelschacht, das eventuelle Drainagematerial und Geotextil um den Schacht sowie das Verfüllen des Schachtes mit geeignetem Material vor Auflassung des Schachtes. / Heben des Wassers mit geeigneten Pumpen und mit ausreichender Leistung, komplett ausgestattet mit den Zusatzeinrichtungen wie Filter, Rohrleitungen, Schieber, Manometer und allem was notwendig ist, inbegriffen die maschinellen Einrichtungen für den Ersatz und den Notfall, um einen Betrieb ohne Unterbrechungen, auch bei Auftreten von Defekten oder beim Ausbleiben der Betriebsenergie zu garantieren. / Transport des Wassers in Rohrleitungen von geeigneten Abmessungen bis zur nächsten möglichen und autorisierten Vorflut, bis zu einer Rohrlänge von 25 m. / Größere Längen werden mit den Positionen der Unterkategorie 55.20. "Rohrleitungen" vergütet. Die Arbeitssohle oder, wenn verlangt, die Grabensohle muß trocken sein. / Eventuelle Drainagerohre, Drainageschichten und Geotextilien werden separat vergütet.
3612		55.02.01.01		COMPENSO ONNICOMPRENSIVO PER AGGOTTAMENTO / Messa a disposizione e spostamenti durante l'esecuzione dei lavori della completa attrezzatura, esecuzione dei necessari allacciamenti e delle necessarie infrastrutture per garantire una regolare prestazione. / Esecuzione sotto il piano di scavo di pozzi di accumulo e di adescamento di diametro idoneo, completi di tubo perforato drenante, compresi gli scavi, la fornitura e posa del tubo forato per il pozzo di accumulo, eventuale materiale drenante e geotessuto attorno il pozzo, il riempimento del pozzo con materiale adatto prima del suo abbandono. / Sollevamento d'acqua con pompe idonee e con potenza sufficiente, complete delle attrezzature secondarie come filtri, tubazioni, saracinesche, manometri e tutto quanto occorre, comprese le apparecchiature di scorta e di emergenza, per garantire il servizio ininterrotto anche in caso di guasti o di mancanza di energia motrice. / Trasporto e scarico preventivamente autorizzato dell'acqua nel fosso più vicino possibile con l'ausilio di tubazioni di dimensioni idonee e lunghezza fino a 25 m. / Lunghezze maggiori verranno compensate con le voci della sottocategoria 55.20 "Tubazioni di scarico". Il piano di lavoro o, se richiesto, di scavo, devono essere asciutti. / Eventuali tubi drenanti, strati drenanti e geotessuti verranno compensati a parte. Compenso onnicomprensivo per aggottamento, riferito a scavi oltre 20 cm sotto il livello d'acqua. / Con questa voce è compensato il mantenimento all'asciutto del piano di lavoro fino al momento del possibile rinterro. / Se per esigenze del committente il periodo dovesse prolungarsi, verrà concesso solo il relativo compenso previsto nella sottocategoria 55.15 "Pompe", ed in mancanza di questo verranno applicati i compensi della voce principale 51.02.04 "Pompe di prosciugamento". / § / ALLESUMFASSENDE VERGÜTUNG FÜR WASSERHALTUNG / Vorhalten und Verstellen im Laufe der Arbeiten der kompletten Ausrüstung, Errichtung der notwendigen Anschlüsse und Infrastrukturen, um eine reguläre Leistung zu garantieren. / Ausführung, unterhalb der Aushubsohle, von Sammel- und Pumpschächten im geeigneten Durchmesser, komplett mit gelochtem Rohr, inbegriffen die Aushubarbeiten, die Lieferung und der Einbau des gelochten Rohres für den Sammelschacht, das eventuelle Drainagematerial und Geotextil um den Schacht sowie das Verfüllen des Schachtes mit geeignetem Material vor Auflassung des Schachtes. / Heben des Wassers mit geeigneten Pumpen und mit ausreichender Leistung, komplett ausgestattet mit den Zusatzeinrichtungen wie Filter, Rohrleitungen, Schieber, Manometer und allem was notwendig ist, inbegriffen die maschinellen Einrichtungen für den Ersatz und den Notfall, um einen Betrieb ohne Unterbrechungen, auch bei Auftreten von Defekten oder beim Ausbleiben der Betriebsenergie zu garantieren. / Transport des Wassers in Rohrleitungen von geeigneten Abmessungen bis zur nächsten möglichen und autorisierten Vorflut, bis zu einer Rohrlänge von 25 m. / Größere Längen werden mit den Positionen der Unterkategorie 55.20. "Rohrleitungen" vergütet. Die Arbeitssohle oder, wenn verlangt, die Grabensohle muß trocken sein. / Eventuelle Drainagerohre, Drainageschichten und Geotextilien werden separat vergütet. Allesumfassende Vergütung für Wasserhaltung, bezogen auf Aushübe tiefer als 20 cm unter dem Grundwasserspiegel. / Mit dieser Position wird das Trockenhalten der Arbeitssohle bis zum Zeitpunkt der möglichen Wiederauffüllung vergütet. / Sollte sich aufgrund von Erfordernissen des AG die angegebene Zeitspanne verlängern, wird bei der Unterposition a einzig und allein die Vergütung der Unterkategorie 55.15. "Pumpen", und wenn diese fehlt, die Vergütung der Hauptposition 51.02.04. "Pumpen" zuerkannt.
3613		55.02.01.01.A		Compenso onnicomprensivo per aggottamento, riferito a scavi oltre 20 cm sotto il livello d'acqua. / Con questa voce è compensato il mantenimento all'asciutto del piano di lavoro fino al momento del possibile rinterro. / Se per esigenze del committente il periodo dovesse prolungarsi, verrà concesso solo il relativo compenso previsto nella sottocategoria 55.15 "Pompe", ed in mancanza di questo verranno applicati i compensi della voce principale 51.02.04 "Pompe di prosciugamento". compenso riferito al volume di scavo eseguito sotto il livello d'acqua / § / Allesumfassende Vergütung für Wasserhaltung, bezogen auf Aushübe tiefer als 20 cm unter dem Grundwasserspiegel. / Mit dieser Position wird das Trockenhalten der Arbeitssohle bis zum Zeitpunkt der möglichen Wiederauffüllung vergütet. / Sollte sich aufgrund von Erfordernissen des AG die angegebene Zeitspanne verlängern, wird bei der Unterposition a einzig und allein die Vergütung der Unterkategorie 55.15. "Pumpen", und wenn diese fehlt, die Vergütung der Hauptposition 51.02.04. "Pumpen" zuerkannt. Vergütung bezogen auf das Aushubvolumen unterhalb des Grundwasserspiegels		m³ § m³
3614		55.02.01.01.B		compenso riferito al volume di scavo eseguito sotto il livello d'acqua compenso riferito all'energia consumata / § / Vergütung bezogen auf das Aushubvolumen unterhalb des Grundwasserspiegels Vergütung bezogen auf die verbrauchte Energie		kWh § kWh
3615		55.02.01.01.C		compenso riferito all'energia consumata compenso riferito al volume d'acqua sollevato / § / Vergütung bezogen auf die verbrauchte Energie Vergütung bezogen auf das geförderte Wasservolumen		m³ § m³
3616		55.02.02		compenso riferito al volume d'acqua sollevato IMPIANTO E SPOSTAMENTO CANTIERE / Messa a disposizione e spostamento durante l'esecuzione dei lavori dell'attrezzatura completa, esecuzione dei necessari allacciamenti e delle necessarie infrastrutture per garantire un regolare funzionamento. / § / Vergütung bezogen auf das geförderte Wasservolumen EINRICHTEN UND VERSETZEN DER AUSRÜSTUNG / Vorhalten und Versetzen der gesamten Ausrüstung während der Ausführung der Arbeiten, Ausführung der nötigen Anschlüsse und Infrastrukturen, um eine reguläre Leistung zu garantieren.
3617		55.02.02.01		IMPIANTO E SPOSTAMENTO CANTIERE / Messa a disposizione e spostamento durante l'esecuzione dei lavori dell'attrezzatura completa, esecuzione dei necessari allacciamenti e delle necessarie infrastrutture per garantire un regolare funzionamento. Impianto cantiere per aggottamenti / § / EINRICHTEN UND VERSETZEN DER AUSRÜSTUNG / Vorhalten und Versetzen der gesamten Ausrüstung während der Ausführung der Arbeiten, Ausführung der nötigen Anschlüsse und Infrastrukturen, um eine reguläre Leistung zu garantieren. Einrichten der Baustelle für Wasserhaltung		a c § psch
3618		55.02.03		Impianto cantiere per aggottamenti TUBAZIONI DRENANTI / Fornitura e posa in opera di tubazioni drenanti, complete di pezzi speciali, allacciamenti con pozzetti od altri manufatti di presa o di accumulo, compresa la lavorazione a mano del piano di posa e la fornitura e posa di uno strato drenante 3/30 mm intorno al tubo per uno spessore di 15 cm, il tutto avvolto da idoneo geotessuto filtrante, questo compreso. / A fine lavoro la tubazione deve essere tamponata almeno ogni 50 m. / § / Einrichten der Baustelle für Wasserhaltung DRAINAGELEITUNGEN / Lieferung und Einbau von Drainageleitungen, komplett mit Formstücken, Anschlüssen an die Sammelschächte oder andere Entnahme- und Sammelbauwerke, inbegriffen die händische Bearbeitung der Verlegesohle und der Lieferung und des Einbaus einer Drainageschicht 3/30 mm, die das Rohr mit einer Schichtstärke von 15 cm umgibt, alles in geeignetes Filtervlies gepackt, letzteres mit inbegriffen. / Nach Abschluß der Arbeiten muß das Rohr mindestens alle 50 m verstopft werden.
3619		55.02.03.01		TUBAZIONI DRENANTI / Fornitura e posa in opera di tubazioni drenanti, complete di pezzi speciali, allacciamenti con pozzetti od altri manufatti di presa o di accumulo, compresa la lavorazione a mano del piano di posa e la fornitura e posa di uno strato drenante 3/30 mm intorno al tubo per uno spessore di 15 cm, il tutto avvolto da idoneo geotessuto filtrante, questo compreso. / A fine lavoro la tubazione deve essere tamponata almeno ogni 50 m. Tubo drenante rigido o flessibile in PVC, DN in mm / § / DRAINAGELEITUNGEN / Lieferung und Einbau von Drainageleitungen, komplett mit Formstücken, Anschlüssen an die Sammelschächte oder andere Entnahme- und Sammelbauwerke, inbegriffen die händische Bearbeitung der Verlegesohle und der Lieferung und des Einbaus einer Drainageschicht 3/30 mm, die das Rohr mit einer Schichtstärke von 15 cm umgibt, alles in geeignetes Filtervlies gepackt, letzteres mit inbegriffen. / Nach Abschluß der Arbeiten muß das Rohr mindestens alle 50 m verstopft werden. Steifes oder flexibles PVC-Drainagerohr, DN in mm
3620		55.02.03.01.A		Tubo drenante rigido o flessibile in PVC, DN in mm DN 50 / § / Steifes oder flexibles PVC-Drainagerohr, DN in mm DN 50		m § m	14,50000
3621		55.02.03.01.B		Tubo drenante rigido o flessibile in PVC, DN in mm DN 80 / § / Steifes oder flexibles PVC-Drainagerohr, DN in mm DN 80		m § m	15,63000
3622		55.02.03.01.C		Tubo drenante rigido o flessibile in PVC, DN in mm DN 100 / § / Steifes oder flexibles PVC-Drainagerohr, DN in mm DN 100		m § m	17,00000
3623		55.02.03.01.D		Tubo drenante rigido o flessibile in PVC, DN in mm DN 125 / § / Steifes oder flexibles PVC-Drainagerohr, DN in mm DN 125		m § m	19,10000
3624		55.02.03.01.E		Tubo drenante rigido o flessibile in PVC, DN in mm DN 160 / § / Steifes oder flexibles PVC-Drainagerohr, DN in mm DN 160		m § m	21,05000
3625		55.02.03.02		Tubo drenante rigido o flessibile in PVC, DN in mm Tubo drenante in acciaio ondulato zincato, di qualunque diametro commerciale richiesto / § / Steifes oder flexibles PVC-Drainagerohr, DN in mm Gewelltes, verzinktes Stahldrainagerohr, in jedem verlangten, handelsüblichen Durchmesser		kg § kg	4,17000
3626		55.02.03.03		Tubo drenante rigido o flessibile in PVC, DN in mm Tubo drenante in conglomerato cementizio, DN = dimensione interna in cm / § / Steifes oder flexibles PVC-Drainagerohr, DN in mm Drainagerohr aus Beton, DN = Innendimension in cm
3627		55.02.03.03.A		Tubo drenante in conglomerato cementizio, DN = dimensione interna in cm DN 10 / § / Drainagerohr aus Beton, DN = Innendimension in cm DN 10		m § m	15,43000
3628		55.02.03.03.B		Tubo drenante in conglomerato cementizio, DN = dimensione interna in cm DN 15 / § / Drainagerohr aus Beton, DN = Innendimension in cm DN 15		m § m	16,06000
3629		55.02.03.03.C		Tubo drenante in conglomerato cementizio, DN = dimensione interna in cm DN 20 / § / Drainagerohr aus Beton, DN = Innendimension in cm DN 20		m § m	18,68000
3630		55.02.03.03.D		Tubo drenante in conglomerato cementizio, DN = dimensione interna in cm DN 25 / § / Drainagerohr aus Beton, DN = Innendimension in cm DN 25		m § m	21,08000
3631		55.02.03.03.E		Tubo drenante in conglomerato cementizio, DN = dimensione interna in cm DN 30 / § / Drainagerohr aus Beton, DN = Innendimension in cm DN 30		m § m	24,40000
3632		55.02.03.03.F		Tubo drenante in conglomerato cementizio, DN = dimensione interna in cm DN 40 / § / Drainagerohr aus Beton, DN = Innendimension in cm DN 40		m § m	28,46000
3633		55.02.03.03.G		Tubo drenante in conglomerato cementizio, DN = dimensione interna in cm DN 50 / § / Drainagerohr aus Beton, DN = Innendimension in cm DN 50		m § m	32,51000
3634		55.02.04		Tubo drenante in conglomerato cementizio, DN = dimensione interna in cm GEOTESSUTI FILTRANTI / Fornitura e posa in opera all'interno di scavi, di geotessuti filtranti di separazione tra strato drenante e terreno naturale. / Il geotessuto deve avvolgere a sacco tutto lo strato drenante, con sovrapposizione sul giunto di almeno 30 cm. / Il geotessuto deve essere inattaccabile, in condizioni normali, dall'azione dell'acqua e del terreno. / R = resistenza a trazione. / § / Drainagerohr aus Beton, DN = Innendimension in cm GEOTEXTILIEN - FILTERVLIESE / Lieferung und Einbau innerhalb von Aushüben von Filter- und Trennungsvliesen zwischen Drainageschicht und anstehendem Boden. / Das Geotextil muß die gesamte Drainageschicht mit einer Überlappung von 30 cm wie ein Sack einschließen. / Das Geotextil muß gegenüber den normalen Bedingungen des Wassers und des Bodens widerstandsfähig sein. / R = Zugfestigkeit
3635		55.02.04.01		GEOTESSUTI FILTRANTI / Fornitura e posa in opera all'interno di scavi, di geotessuti filtranti di separazione tra strato drenante e terreno naturale. / Il geotessuto deve avvolgere a sacco tutto lo strato drenante, con sovrapposizione sul giunto di almeno 30 cm. / Il geotessuto deve essere inattaccabile, in condizioni normali, dall'azione dell'acqua e del terreno. / R = resistenza a trazione. Geotessuto filtrante a filo continuo / § / GEOTEXTILIEN - FILTERVLIESE / Lieferung und Einbau innerhalb von Aushüben von Filter- und Trennungsvliesen zwischen Drainageschicht und anstehendem Boden. / Das Geotextil muß die gesamte Drainageschicht mit einer Überlappung von 30 cm wie ein Sack einschließen. / Das Geotextil muß gegenüber den normalen Bedingungen des Wassers und des Bodens widerstandsfähig sein. / R = Zugfestigkeit Filtervlies, Endlosfaden
3636		55.02.04.01.A		Geotessuto filtrante a filo continuo R 7,5 kN/m / § / Filtervlies, Endlosfaden R 7,5 kN/m		m² § m²	2,66000
3637		55.02.04.01.B		Geotessuto filtrante a filo continuo R 11,5 kN/m / § / Filtervlies, Endlosfaden R 11,5 kN/m		m² § m²	2,99000
3638		55.02.04.01.C		Geotessuto filtrante a filo continuo R 19,0 kN/m / § / Filtervlies, Endlosfaden R 19,0 kN/m		m² § m²	3,72000
3639		55.02.04.01.D		Geotessuto filtrante a filo continuo R 28,0 kN/m / § / Filtervlies, Endlosfaden R 28,0 kN/m		m² § m²	5,64000
3640		55.02.05		Geotessuto filtrante a filo continuo STRATI DRENANTI / Fornitura e posa in opera, all'interno di scavi, di materiale drenante, anche in presenza di geotessuti e tubi drenanti. / Lo strato deve essere spianato a mano con il piano superiore perfettamente regolarizzato. / § / Filtervlies, Endlosfaden DRAINAGESCHICHTEN / Lieferung und Einbau innerhalb von Aushüben von Filtermaterial auch bei Vorhandensein von Geotextilien und Drainagerohren. / Die Schicht muß von Hand anplaniert werden und eine perfekt abgezogene Oberfläche aufweisen.
3641		55.02.05.01		STRATI DRENANTI / Fornitura e posa in opera, all'interno di scavi, di materiale drenante, anche in presenza di geotessuti e tubi drenanti. / Lo strato deve essere spianato a mano con il piano superiore perfettamente regolarizzato. Materiale drenante, misurato in opera / § / DRAINAGESCHICHTEN / Lieferung und Einbau innerhalb von Aushüben von Filtermaterial auch bei Vorhandensein von Geotextilien und Drainagerohren. / Die Schicht muß von Hand anplaniert werden und eine perfekt abgezogene Oberfläche aufweisen. Filtermaterial, im eingebauten Zustand gemessen
3642		55.02.05.01.A		Materiale drenante, misurato in opera pezzatura 40 - 70 mm / § / Filtermaterial, im eingebauten Zustand gemessen Körnung 40 - 70 mm		m³ § m³	23,96000
3643		55.02.05.01.B		Materiale drenante, misurato in opera pezzatura 25 - 40 mm / § / Filtermaterial, im eingebauten Zustand gemessen Körnung 25 - 40 mm		m³ § m³	24,77000
3644		55.02.05.01.C		Materiale drenante, misurato in opera pezzatura 15 - 25 mm / § / Filtermaterial, im eingebauten Zustand gemessen Körnung 15 - 25 mm		m³ § m³	24,96000
3645		55.02.05.01.D		Materiale drenante, misurato in opera pezzatura 10 - 15 mm / § / Filtermaterial, im eingebauten Zustand gemessen Körnung 10 - 15 mm		m³ § m³	26,72000
3646		55.02.05.01.E		Materiale drenante, misurato in opera pezzatura 5 - 10 mm / § / Filtermaterial, im eingebauten Zustand gemessen Körnung 5 - 10 mm		m³ § m³	26,92000
3647		55.02.06		Materiale drenante, misurato in opera POZZI DI ACCUMULO E DI ADESCAMENTO / Esecuzione sotto il piano di scavo, di pozzi di accumulo e di adescamento di diametro idoneo, completi di tubo perforato drenante. / Nei compensi sono compresi gli scavi, la fornitura e la posa del tubo forato, dell'eventuale materiale drenante e geotessuto attorno al tubo, ed il riempimento del pozzo con materiale adatto, prima del suo abbandono. / DN = diametro interno del tubo in mm. / § / Filtermaterial, im eingebauten Zustand gemessen SAMMEL- UND PUMPSCHÄCHTE / Ausführen, unterhalb der Aushubsohle, von Sammel- und Pumpschächten mit geeignetem Durchmesser, komplett mit gelochtem Rohr. / In der Vergütung inbegriffen sind: die Aushübe,die Lieferung und der Einbau des gelochten Rohres, des eventuellen Filtermaterials und Filtervlieses um das Rohr, das Verfüllen des Schachtes mit geeignetem Material vor dessen Auflassung. / DN = Innendurchmesser des Rohres in mm
3648		55.02.06.01		POZZI DI ACCUMULO E DI ADESCAMENTO / Esecuzione sotto il piano di scavo, di pozzi di accumulo e di adescamento di diametro idoneo, completi di tubo perforato drenante. / Nei compensi sono compresi gli scavi, la fornitura e la posa del tubo forato, dell'eventuale materiale drenante e geotessuto attorno al tubo, ed il riempimento del pozzo con materiale adatto, prima del suo abbandono. / DN = diametro interno del tubo in mm. Pozzi di accumulo, profondità fino 1,00 m sotto il piano di scavo, tubi in conglomerato cementizio. / § / SAMMEL- UND PUMPSCHÄCHTE / Ausführen, unterhalb der Aushubsohle, von Sammel- und Pumpschächten mit geeignetem Durchmesser, komplett mit gelochtem Rohr. / In der Vergütung inbegriffen sind: die Aushübe,die Lieferung und der Einbau des gelochten Rohres, des eventuellen Filtermaterials und Filtervlieses um das Rohr, das Verfüllen des Schachtes mit geeignetem Material vor dessen Auflassung. / DN = Innendurchmesser des Rohres in mm Sammelschacht, Tiefe bis 1,00 m unter der Aushubsohle, Betonrohr
3649		55.02.06.01.A		Pozzi di accumulo, profondità fino 1,00 m sotto il piano di scavo, tubi in conglomerato cementizio. DN fino a 500 - 600 / § / Sammelschacht, Tiefe bis 1,00 m unter der Aushubsohle, Betonrohr DN 500 - 600		nr § Nr	80,89000
3650		55.02.06.01.B		Pozzi di accumulo, profondità fino 1,00 m sotto il piano di scavo, tubi in conglomerato cementizio. DN oltre 600 - 800 / § / Sammelschacht, Tiefe bis 1,00 m unter der Aushubsohle, Betonrohr DN über 600 - 800		nr § Nr	87,19000
3651		55.02.06.01.C		Pozzi di accumulo, profondità fino 1,00 m sotto il piano di scavo, tubi in conglomerato cementizio. DN oltre 800 - 1000 / § / Sammelschacht, Tiefe bis 1,00 m unter der Aushubsohle, Betonrohr DN über 800 - 1000		nr § Nr	104,39000
3652		55.02.06.01.D		Pozzi di accumulo, profondità fino 1,00 m sotto il piano di scavo, tubi in conglomerato cementizio. DN oltre 1000 - 1200 / § / Sammelschacht, Tiefe bis 1,00 m unter der Aushubsohle, Betonrohr DN über 1000 - 1200		nr § Nr	117,03000
3653		55.02.06.01.E		Pozzi di accumulo, profondità fino 1,00 m sotto il piano di scavo, tubi in conglomerato cementizio. DN oltre 1200 - 1500 / § / Sammelschacht, Tiefe bis 1,00 m unter der Aushubsohle, Betonrohr DN über 1200 - 1500		nr § Nr	123,86000
3654		55.02.06.02		Pozzi di accumulo, profondità fino 1,00 m sotto il piano di scavo, tubi in conglomerato cementizio. Pozzi di accumulo, profondità fino a 1,00 m sotto il piano di scavo, tubi d'acciaio. / § / Sammelschacht, Tiefe bis 1,00 m unter der Aushubsohle, Betonrohr Sammelschacht, Tiefe bis 1,00 m unter der Aushubsohle, Stahlrohr
3655		55.02.06.02.A		Pozzi di accumulo, profondità fino a 1,00 m sotto il piano di scavo, tubi d'acciaio. DN fino a 500 - 600 / § / Sammelschacht, Tiefe bis 1,00 m unter der Aushubsohle, Stahlrohr DN 500 - 600		nr § Nr	183,04000
3656		55.02.06.02.B		Pozzi di accumulo, profondità fino a 1,00 m sotto il piano di scavo, tubi d'acciaio. DN oltre 600 - 800 / § / Sammelschacht, Tiefe bis 1,00 m unter der Aushubsohle, Stahlrohr DN über 600 - 800		nr § Nr	210,30000
3657		55.02.06.02.C		Pozzi di accumulo, profondità fino a 1,00 m sotto il piano di scavo, tubi d'acciaio. DN oltre 800 - 1000 / § / Sammelschacht, Tiefe bis 1,00 m unter der Aushubsohle, Stahlrohr DN über 800 - 1000		nr § Nr	231,95000
3658		55.02.06.02.D		Pozzi di accumulo, profondità fino a 1,00 m sotto il piano di scavo, tubi d'acciaio. DN oltre 1000 - 1200 / § / Sammelschacht, Tiefe bis 1,00 m unter der Aushubsohle, Stahlrohr DN über 1000 - 1200		nr § Nr	256,41000
3659		55.02.06.02.E		Pozzi di accumulo, profondità fino a 1,00 m sotto il piano di scavo, tubi d'acciaio. DN oltre 1200 - 1500 / § / Sammelschacht, Tiefe bis 1,00 m unter der Aushubsohle, Stahlrohr DN über 1200 - 1500		nr § Nr	290,49000
3660		55.03		Pozzi di accumulo, profondità fino a 1,00 m sotto il piano di scavo, tubi d'acciaio. ABBASSAMENTI - A GRAVITA` - DI FALDE / Per abbassamenti "a gravità" si intendono i sistemi, prevalentemente usati in terreni permeabili, che lavorano senza la creazione di sottopressione nel sottosuolo. / § / Sammelschacht, Tiefe bis 1,00 m unter der Aushubsohle, Stahlrohr GRUNDWASSERABSENKUNG - SCHWERKRAFT / Unter Grundwasserabsenkung mittels Schwerkraft sind Systeme definiert, die vorwiegend in durchlässigen Böden verwendet werden und die ohne Erzeugung eines Vakuums arbeiten.
3661		55.03.01		ABBASSAMENTI - A GRAVITA` - DI FALDE / Per abbassamenti "a gravità" si intendono i sistemi, prevalentemente usati in terreni permeabili, che lavorano senza la creazione di sottopressione nel sottosuolo. COMPENSO ONNICOMPRENSIVO PER ABBASSAMENTI - A GRAVITA` - DELLA FALDA / Messa a disposizione e spostamenti durante l'esecuzione dei lavori dell'attrezzatura completa, esecuzione dei necessari allacciamenti e delle necessarie infrastrutture per garantire un regolare funzionamento. / Esecuzione di pozzi oppure infissione di lance di aspirazione in numero, dimensioni e profondità sufficienti, sollevamento dell'acqua con pompe idonee e con potenza sufficiente, complete delle attrezzature secondarie come tubazioni, saracinesche, manometri e tutto quanto occorre, compresa l'apparecchiatura di scorta e di emergenza, per garantire il servizio ininterrotto anche in caso di guasti o di mancanza di energia motrice. / Trasporto e scarico (preventivamente autorizzato) dell'acqua nel fosso più vicino possibile con l'ausilio di tubazioni di dimensioni idonee e lunghezza fino a 25 m. / Lunghezze maggiori verranno compensate con le voci della sottocategoria 55.20 "Tubazioni di scarico". / Il livello abbassato della falda deve essere ovunque almeno 50 cm sotto il punto più depresso dello scavo. Prima di iniziare gli scavi la falda deve essere già stata abbassata nella zona interessata. / Ogni onere direttamente od indirettamente legato ad eventuali danni a cose del committente, dell'appaltatore o di terzi va a carico dell'appaltatore. / Non verranno compensati tubi drenanti oppure strati drenanti provvisori. / § / GRUNDWASSERABSENKUNG - SCHWERKRAFT / Unter Grundwasserabsenkung mittels Schwerkraft sind Systeme definiert, die vorwiegend in durchlässigen Böden verwendet werden und die ohne Erzeugung eines Vakuums arbeiten. ALLESUMFASSENDE VERGÜTUNG FÜR GRUNDWASSERABSENKUNG MITTELS SCHWERKRAFT / Vorhalten und Verstellen im Laufe der Arbeiten der kompletten Ausrüstung, Errichtung der notwendigen Anschlüsse und Infrastrukturen, um eine reguläre Leistung zu garantieren. / Errichtung von Brunnen oder Rammen von Sauglanzen in ausreichender Anzahl, Abmessung und Tiefe, Heben des Wassers mit geeigneten Pumpen und mit ausreichender Leistung, komplett ausgestattet mit den Zusatzeinrichtungen wie Filter, Rohrleitungen, Schieber, Manometer und allem was notwendig ist, inbegriffen die maschinellen Einrichtungen für den Ersatz und den Notfall, um einen Betrieb ohne Unterbrechungen, auch bei Auftreten von Defekten oder beim Ausbleiben der Betriebsenergie zu garantieren. / Transport des Wassers in Rohrleitungen von geeigneten Abmessungen bis zur nächsten möglichen und autorisierten Vorflut, bis zu einer Rohrlänge von 25 m. / Größere Längen werden mit den Positionen der Unterkategorie 55.20. "Rohrleitungen" vergütet. / Das abgesenkte Niveau des Grundwassers muß überall mindestens 50 cm tiefer liegen als der tiefste Punkt der Aushubsohle. Vor Beginn der Aushubarbeiten muß der Grundwasserspiegel im betroffenen Gebiet bereits abgesenkt sein. / Alle Aufwendungen, die direkt oder indirekt mit eventuellen Schäden an Objekten des AG, des AN oder von Dritten zusammenhängen, gehen zu Lasten des AN. / Provisorische Drainageleitungen oder Drainageschichten werden nicht vergütet.
3662		55.03.01.01		COMPENSO ONNICOMPRENSIVO PER ABBASSAMENTI - A GRAVITA` - DELLA FALDA / Messa a disposizione e spostamenti durante l'esecuzione dei lavori dell'attrezzatura completa, esecuzione dei necessari allacciamenti e delle necessarie infrastrutture per garantire un regolare funzionamento. / Esecuzione di pozzi oppure infissione di lance di aspirazione in numero, dimensioni e profondità sufficienti, sollevamento dell'acqua con pompe idonee e con potenza sufficiente, complete delle attrezzature secondarie come tubazioni, saracinesche, manometri e tutto quanto occorre, compresa l'apparecchiatura di scorta e di emergenza, per garantire il servizio ininterrotto anche in caso di guasti o di mancanza di energia motrice. / Trasporto e scarico (preventivamente autorizzato) dell'acqua nel fosso più vicino possibile con l'ausilio di tubazioni di dimensioni idonee e lunghezza fino a 25 m. / Lunghezze maggiori verranno compensate con le voci della sottocategoria 55.20 "Tubazioni di scarico". / Il livello abbassato della falda deve essere ovunque almeno 50 cm sotto il punto più depresso dello scavo. Prima di iniziare gli scavi la falda deve essere già stata abbassata nella zona interessata. / Ogni onere direttamente od indirettamente legato ad eventuali danni a cose del committente, dell'appaltatore o di terzi va a carico dell'appaltatore. / Non verranno compensati tubi drenanti oppure strati drenanti provvisori. Compenso onnicomprensivo per abbassamenti - a gravità - della falda. / Con questa voce è compensato l'onere di tenere abbassata la falda ininterrottamente, dal momento più opportuno prima dell'inizio degli scavi, fino al rinterro finito. / Se per esigenze del committente il periodo dovesse prolungarsi, per le sottovoci a, b e c verrà concesso solo il relativo compenso previsto nella sottocategoria 55.15 "Pompe" per l'esercizio delle pompe, ed in mancanza di questo verranno applicati i compensi della voce principale 51.02.04 "Pompe di prosciugamento". / § / ALLESUMFASSENDE VERGÜTUNG FÜR GRUNDWASSERABSENKUNG MITTELS SCHWERKRAFT / Vorhalten und Verstellen im Laufe der Arbeiten der kompletten Ausrüstung, Errichtung der notwendigen Anschlüsse und Infrastrukturen, um eine reguläre Leistung zu garantieren. / Errichtung von Brunnen oder Rammen von Sauglanzen in ausreichender Anzahl, Abmessung und Tiefe, Heben des Wassers mit geeigneten Pumpen und mit ausreichender Leistung, komplett ausgestattet mit den Zusatzeinrichtungen wie Filter, Rohrleitungen, Schieber, Manometer und allem was notwendig ist, inbegriffen die maschinellen Einrichtungen für den Ersatz und den Notfall, um einen Betrieb ohne Unterbrechungen, auch bei Auftreten von Defekten oder beim Ausbleiben der Betriebsenergie zu garantieren. / Transport des Wassers in Rohrleitungen von geeigneten Abmessungen bis zur nächsten möglichen und autorisierten Vorflut, bis zu einer Rohrlänge von 25 m. / Größere Längen werden mit den Positionen der Unterkategorie 55.20. "Rohrleitungen" vergütet. / Das abgesenkte Niveau des Grundwassers muß überall mindestens 50 cm tiefer liegen als der tiefste Punkt der Aushubsohle. Vor Beginn der Aushubarbeiten muß der Grundwasserspiegel im betroffenen Gebiet bereits abgesenkt sein. / Alle Aufwendungen, die direkt oder indirekt mit eventuellen Schäden an Objekten des AG, des AN oder von Dritten zusammenhängen, gehen zu Lasten des AN. / Provisorische Drainageleitungen oder Drainageschichten werden nicht vergütet. Allesumfassende Vergütung für Grundwasserabsenkung mittels Schwerkraft. / Mit dieser Position wird die Absenkung des Grundwasserspiegels vergütet, und zwar vom geeigneten Zeitpunkt vor Beginn der Aushubarbeiten, ohne Unterbrechungen, bis zur vollendeten Wiederauffüllung. / Sollte sich aufgrund von den Erfordernissen des AG diese Zeitspanne verlängern, wird bei den Unterpositionen a, b, c, einzig und allein die Vergütung der Unterkategorie 55.15. "Pumpen", und wenn diese fehlt, die Vergütung der Hauptposition 51.02.04. "Pumpen" zuerkannt.
3663		55.03.01.01.A		Compenso onnicomprensivo per abbassamenti - a gravità - della falda. / Con questa voce è compensato l'onere di tenere abbassata la falda ininterrottamente, dal momento più opportuno prima dell'inizio degli scavi, fino al rinterro finito. / Se per esigenze del committente il periodo dovesse prolungarsi, per le sottovoci a, b e c verrà concesso solo il relativo compenso previsto nella sottocategoria 55.15 "Pompe" per l'esercizio delle pompe, ed in mancanza di questo verranno applicati i compensi della voce principale 51.02.04 "Pompe di prosciugamento". compenso riferito al volume di scavo eseguito sotto il livello d'acqua / § / Allesumfassende Vergütung für Grundwasserabsenkung mittels Schwerkraft. / Mit dieser Position wird die Absenkung des Grundwasserspiegels vergütet, und zwar vom geeigneten Zeitpunkt vor Beginn der Aushubarbeiten, ohne Unterbrechungen, bis zur vollendeten Wiederauffüllung. / Sollte sich aufgrund von den Erfordernissen des AG diese Zeitspanne verlängern, wird bei den Unterpositionen a, b, c, einzig und allein die Vergütung der Unterkategorie 55.15. "Pumpen", und wenn diese fehlt, die Vergütung der Hauptposition 51.02.04. "Pumpen" zuerkannt. Vergütung bezogen auf das Aushubvolumen unterhalb des Wasserspiegels		m³ § m³
3664		55.03.01.01.B		compenso riferito al volume di scavo eseguito sotto il livello d'acqua compenso riferito al volume netto, interno dei pozzi dipresa / § / Vergütung bezogen auf das Aushubvolumen unterhalb des Wasserspiegels Vergütung bezogen auf das Innen-Nettovolumen der Brunnenschächte		m³ § m³
3665		55.03.01.01.C		compenso riferito al volume netto, interno dei pozzi dipresa compenso riferito alla posa delle lance di aspirazione funzionanti, al numero / § / Vergütung bezogen auf das Innen-Nettovolumen der Brunnenschächte Vergütung bezogen auf die Anzahl der Einbauten von funktionierenden Sauglanzen		nr § Nr
3666		55.03.01.01.D		compenso riferito alla posa delle lance di aspirazione funzionanti, al numero compenso riferito all'energia consumata / § / Vergütung bezogen auf die Anzahl der Einbauten von funktionierenden Sauglanzen Vergütung bezogen auf die verbrauchte Energie		kWh § kWh
3667		55.03.01.01.E		compenso riferito all'energia consumata compenso riferito al volume d'acqua sollevato / § / Vergütung bezogen auf die verbrauchte Energie Vergütung bezogen auf das geförderte Wasservolumen		m³ § m³
3668		55.03.02		compenso riferito al volume d'acqua sollevato IMPIANTO E SPOSTAMENTO CANTIERE / Messa a disposizione e spostamenti durante l'esecuzione dei lavori dell'attrezzatura completa, esecuzione dei necessari allacciamenti e delle necessarie infrastrutture per garantire un regolare funzionamento. / § / Vergütung bezogen auf das geförderte Wasservolumen EINRICHTEN UND VERSETZEN DER AUSRÜSTUNG / Vorhalten und Versetzen der gesamten Ausrüstung während der Ausführung der Arbeiten, Ausführung der nötigen Anschlüsse und Infrastrukturen, um eine reguläre Leistung zu garantieren.
3669		55.03.02.01		IMPIANTO E SPOSTAMENTO CANTIERE / Messa a disposizione e spostamenti durante l'esecuzione dei lavori dell'attrezzatura completa, esecuzione dei necessari allacciamenti e delle necessarie infrastrutture per garantire un regolare funzionamento. Impianto cantiere per abbassamenti di falda senza sottopressione / § / EINRICHTEN UND VERSETZEN DER AUSRÜSTUNG / Vorhalten und Versetzen der gesamten Ausrüstung während der Ausführung der Arbeiten, Ausführung der nötigen Anschlüsse und Infrastrukturen, um eine reguläre Leistung zu garantieren. Einrichtung der Baustelle für Grundwasserabsenkung ohne Vakuum		a c § psch
3670		55.03.03		Impianto cantiere per abbassamenti di falda senza sottopressione POZZI PER ABBASSAMENTI DI FALDA / Esecuzione di pozzi affondanti, battuti o trivellati per abbassamenti di falda, eseguiti in qualunque terreno con sovrapprezzo per trovanti, comprese tutte le forniture come tubi forati, ev. tuboforma esterno, materiale drenante, ecc.. / Nel compenso sono compresi tutti gli scavi, trasporti dei materiali scavati, dissabbiatura del pozzo e tamponamento della parte non forata del tubo. / La profondità verrà misurata dal piano di partenza del pozzo. / Per DN1 si intende il diametro interno in mm del tubo definitivo, per DN2 quello interno in mm dell'eventuale tuboforma. / § / Einrichtung der Baustelle für Grundwasserabsenkung ohne Vakuum BRUNNENSCHÄCHTE ZUR GRUNDWASSERABSENKUNG / Ausführung von selbstabsinkenden Brunnenschächten, gerammten oder gebohrten Tiefbrunnen zur Absenkung des Grundwasserspiegels, in jedwelchem Boden ausgeführt, mit Aufpreis für Findlinge, inbegriffen alle Lieferungen, wie Filterrohre, eventuelles äußeres Bohrrohr, Drainagematerial usw. / Im Einheitspreis sind inbegriffen alle Aushübe, Transporte der geförderten Materialien, das Entsanden der Brunnen und die Abdichtung des nichtgelochten Teiles des Brunnenrohres. / Die Tiefe wird ab Oberkante des Brunnens gemessen. / Mit DN1 ist der Innendurchmesser in mm des definitiven Brunnenrohres, mit DN2 der Innendurchmesser in mm des eventuellen äußeren Bohrrohres definiert.
3671		55.03.03.01		POZZI PER ABBASSAMENTI DI FALDA / Esecuzione di pozzi affondanti, battuti o trivellati per abbassamenti di falda, eseguiti in qualunque terreno con sovrapprezzo per trovanti, comprese tutte le forniture come tubi forati, ev. tuboforma esterno, materiale drenante, ecc.. / Nel compenso sono compresi tutti gli scavi, trasporti dei materiali scavati, dissabbiatura del pozzo e tamponamento della parte non forata del tubo. / La profondità verrà misurata dal piano di partenza del pozzo. / Per DN1 si intende il diametro interno in mm del tubo definitivo, per DN2 quello interno in mm dell'eventuale tuboforma. Pozzi affondanti, profondità fino a 5,0 m con tubo anche forato in conglomerato cementizio armato / § / BRUNNENSCHÄCHTE ZUR GRUNDWASSERABSENKUNG / Ausführung von selbstabsinkenden Brunnenschächten, gerammten oder gebohrten Tiefbrunnen zur Absenkung des Grundwasserspiegels, in jedwelchem Boden ausgeführt, mit Aufpreis für Findlinge, inbegriffen alle Lieferungen, wie Filterrohre, eventuelles äußeres Bohrrohr, Drainagematerial usw. / Im Einheitspreis sind inbegriffen alle Aushübe, Transporte der geförderten Materialien, das Entsanden der Brunnen und die Abdichtung des nichtgelochten Teiles des Brunnenrohres. / Die Tiefe wird ab Oberkante des Brunnens gemessen. / Mit DN1 ist der Innendurchmesser in mm des definitiven Brunnenrohres, mit DN2 der Innendurchmesser in mm des eventuellen äußeren Bohrrohres definiert. Selbstabsinkender Brunnenschacht, Tiefe bis zu 5,0 m mit Stahlbetonrohr, auch gelocht
3672		55.03.03.01.A		Pozzi affondanti, profondità fino a 5,0 m con tubo anche forato in conglomerato cementizio armato DN1 800 / § / Selbstabsinkender Brunnenschacht, Tiefe bis zu 5,0 m mit Stahlbetonrohr, auch gelocht DN1 800		m § m	132,70000
3673		55.03.03.01.B		Pozzi affondanti, profondità fino a 5,0 m con tubo anche forato in conglomerato cementizio armato DN1 1000 / § / Selbstabsinkender Brunnenschacht, Tiefe bis zu 5,0 m mit Stahlbetonrohr, auch gelocht DN1 1000		m § m	170,21000
3674		55.03.03.01.C		Pozzi affondanti, profondità fino a 5,0 m con tubo anche forato in conglomerato cementizio armato DN1 1200 / § / Selbstabsinkender Brunnenschacht, Tiefe bis zu 5,0 m mit Stahlbetonrohr, auch gelocht DN1 1200		m § m	223,05000
3675		55.03.03.02		Pozzi affondanti, profondità fino a 5,0 m con tubo anche forato in conglomerato cementizio armato Pozzi infissi, battuti o trivellati, profondità fino a 20,0 m / § / Selbstabsinkender Brunnenschacht, Tiefe bis zu 5,0 m mit Stahlbetonrohr, auch gelocht Tiefbrunnen, geschlagen, gerammt oder gebohrt, Tiefe bis 20,0 m
3676		55.03.03.02.A		Pozzi infissi, battuti o trivellati, profondità fino a 20,0 m DN1 150 DN2 400 / § / Tiefbrunnen, geschlagen, gerammt oder gebohrt, Tiefe bis 20,0 m DN1 150 DN2 400		m § m	172,50000
3677		55.03.03.02.B		Pozzi infissi, battuti o trivellati, profondità fino a 20,0 m DN1 200 DN2 400 / § / Tiefbrunnen, geschlagen, gerammt oder gebohrt, Tiefe bis 20,0 m DN1 200 DN2 400		m § m	178,83000
3678		55.03.03.02.E		Pozzi infissi, battuti o trivellati, profondità fino a 20,0 m DN1 200 DN2 500 / § / Tiefbrunnen, geschlagen, gerammt oder gebohrt, Tiefe bis 20,0 m DN1 200 DN2 500		m § m	192,09000
3679		55.03.03.02.F		Pozzi infissi, battuti o trivellati, profondità fino a 20,0 m DN1 300 DN2 500 / § / Tiefbrunnen, geschlagen, gerammt oder gebohrt, Tiefe bis 20,0 m DN1 300 DN2 500		m § m	218,72000
3680		55.03.03.02.G		Pozzi infissi, battuti o trivellati, profondità fino a 20,0 m DN1 400 DN2 500 / § / Tiefbrunnen, geschlagen, gerammt oder gebohrt, Tiefe bis 20,0 m DN1 400 DN2 500		m § m	270,44000
3681		55.03.04		Pozzi infissi, battuti o trivellati, profondità fino a 20,0 m LANCE DI ASPIRAZIONE / Il compenso prevede la messa a disposizione di lance di aspirazione per tutto il tempo occorrente e la posa in opera con i metodi più adatti per il tipo di terreno. La posa potrà rendersi necessaria anche a file multiple e la distanza tra le singole lance dovrà essere scelta in funzione del tipo di terreno e delle condizioni di falda. / Nel compenso sono comprese fornitura e posa in opera di eventuale materiale drenante. / Nel compenso sono compresi anche l'estrazione, il trasporto al luogo del nuovo impiego, l'allacciamento con tubo flessibile trasparente e saracinesca ai collettori di aspirazione. / La posa in opera potrà essere richiesta anche a partire da un piano di scavo più basso rispetto al piano naturale di campagna. / Verrà compensata la posa in opera delle lance regolarmente funzionanti, al numero. / § / Tiefbrunnen, geschlagen, gerammt oder gebohrt, Tiefe bis 20,0 m SAUGLANZEN / Die Vergütung beinhaltet das Vorhalten von Sauglanzen für die gesamte notwendige Zeit, deren Einbau mit den für die Bodenart geeignetsten Methoden. Der Einbau kann auch in mehreren Reihennotwendig werden, und der Abstand zwischen den einzelnen Lanzen muß in Abhängigkeit der Bodenart und der Grundwasserbedingungen gewählt werden. / Im Einheitspreis inbegriffen sind auch die Lieferung und der Einbau von eventuell notwendigem Filtermaterial, das Ziehen der Lanzen und deren Weitertransport zum neuen Verwendungsort, der hydraulische Anschluß mit flexiblem, transparentem Schlauch und Schieber an die Hauptsammelleitung. / Der Einbau kann auch von einem - bezogen auf das natürliche Gelände - tiefer liegenden Aushubsniveau aus verlangt werden. / Es wird die Anzahl der Einbauten von funktionierenden Lanzen vergütet.
3682		55.03.04.01		LANCE DI ASPIRAZIONE / Il compenso prevede la messa a disposizione di lance di aspirazione per tutto il tempo occorrente e la posa in opera con i metodi più adatti per il tipo di terreno. La posa potrà rendersi necessaria anche a file multiple e la distanza tra le singole lance dovrà essere scelta in funzione del tipo di terreno e delle condizioni di falda. / Nel compenso sono comprese fornitura e posa in opera di eventuale materiale drenante. / Nel compenso sono compresi anche l'estrazione, il trasporto al luogo del nuovo impiego, l'allacciamento con tubo flessibile trasparente e saracinesca ai collettori di aspirazione. / La posa in opera potrà essere richiesta anche a partire da un piano di scavo più basso rispetto al piano naturale di campagna. / Verrà compensata la posa in opera delle lance regolarmente funzionanti, al numero. Lance di aspirazione senza tuboforma / § / SAUGLANZEN / Die Vergütung beinhaltet das Vorhalten von Sauglanzen für die gesamte notwendige Zeit, deren Einbau mit den für die Bodenart geeignetsten Methoden. Der Einbau kann auch in mehreren Reihennotwendig werden, und der Abstand zwischen den einzelnen Lanzen muß in Abhängigkeit der Bodenart und der Grundwasserbedingungen gewählt werden. / Im Einheitspreis inbegriffen sind auch die Lieferung und der Einbau von eventuell notwendigem Filtermaterial, das Ziehen der Lanzen und deren Weitertransport zum neuen Verwendungsort, der hydraulische Anschluß mit flexiblem, transparentem Schlauch und Schieber an die Hauptsammelleitung. / Der Einbau kann auch von einem - bezogen auf das natürliche Gelände - tiefer liegenden Aushubsniveau aus verlangt werden. / Es wird die Anzahl der Einbauten von funktionierenden Lanzen vergütet. Sauglanzen ohne äußerem Schutzrohr
3683		55.03.04.01.A		Lance di aspirazione senza tuboforma DN1 fino a 2" / § / Sauglanzen ohne äußerem Schutzrohr DN1 bis 2"		nr § Nr	37,60000
3684		55.03.04.01.B		Lance di aspirazione senza tuboforma DN1 oltre 2" - 3" / § / Sauglanzen ohne äußerem Schutzrohr DN1 über 2" - 3"		nr § Nr	43,89000
3685		55.03.04.01.C		Lance di aspirazione senza tuboforma DN1 oltre 3" / § / Sauglanzen ohne äußerem Schutzrohr DN1 über 3"		nr § Nr	78,35000
3686		55.03.04.02		Lance di aspirazione senza tuboforma Lance di aspirazione con tuboforma - DN2 170 - 200 / § / Sauglanzen ohne äußerem Schutzrohr Sauglanzen mit äußerem Schutzrohr - DN2 170 - 200
3687		55.03.04.02.A		Lance di aspirazione con tuboforma - DN2 170 - 200 DN1 fino a 2" / § / Sauglanzen mit äußerem Schutzrohr - DN2 170 - 200 DN1 bis 2"		nr § Nr	50,53000
3688		55.03.04.02.B		Lance di aspirazione con tuboforma - DN2 170 - 200 DN1 oltre 2" - 3" / § / Sauglanzen mit äußerem Schutzrohr - DN2 170 - 200 DN1 über 2" - 3"		nr § Nr	58,52000
3689		55.03.04.02.C		Lance di aspirazione con tuboforma - DN2 170 - 200 DN1 oltre 3" / § / Sauglanzen mit äußerem Schutzrohr - DN2 170 - 200 DN1 über 3"		nr § Nr	114,37000
3690		55.03.04.03		Lance di aspirazione con tuboforma - DN2 170 - 200 Lance di aspirazione con tuboforma - DN2 201 - 300 / § / Sauglanzen mit äußerem Schutzrohr - DN2 170 - 200 Sauglanzen mit äußerem Schutzrohr - DN2 201 - 300
3691		55.03.04.03.A		Lance di aspirazione con tuboforma - DN2 201 - 300 DN1 fino a 2" / § / Sauglanzen mit äußerem Schutzrohr - DN2 201 - 300 DN1 bis 2"		nr § Nr	54,35000
3692		55.03.04.03.B		Lance di aspirazione con tuboforma - DN2 201 - 300 DN1 oltre 2" - 3" / § / Sauglanzen mit äußerem Schutzrohr - DN2 201 - 300 DN1 über 2" - 3"		nr § Nr	64,45000
3693		55.03.04.03.C		Lance di aspirazione con tuboforma - DN2 201 - 300 DN1 oltre 3" / § / Sauglanzen mit äußerem Schutzrohr - DN2 201 - 300 DN1 über 3"		nr § Nr	135,64000
3694		55.03.90		Lance di aspirazione con tuboforma - DN2 201 - 300 SOVRAPPREZZI / § / Sauglanzen mit äußerem Schutzrohr - DN2 201 - 300 AUFPREISE
3695		55.03.90.01		SOVRAPPREZZI Sovrapprezzo nell'esecuzione di pozzi per demolizione di massi / § / AUFPREISE Aufpreis bei der Ausführung von Tiefbrunnen für das Durchdringen von Findlingen
3696		55.03.90.01.A		Sovrapprezzo nell'esecuzione di pozzi per demolizione di massi con scalpello / § / Aufpreis bei der Ausführung von Tiefbrunnen für das Durchdringen von Findlingen mit Meißel		h § h	54,03000
3697		55.04		Sovrapprezzo nell'esecuzione di pozzi per demolizione di massi ABBASSAMENTI - A SOTTOPRESSIONE - DI FALDE / Per abbassamenti "a sottopressione" si intendono i sistemi prevalentemente usati in terreni poco permeabili, come sabbie, sabbie limose, che creano una sottopressione nel terreno, aspirando in tale modo l'acqua di falda dal terreno. Tra questi sistemi rientra il sistema "Wellpoint". / Tale sistema è caratterizzato dalla posa in opera di un elevato numero di lance di aspirazione di piccolo diametro. / § / Aufpreis bei der Ausführung von Tiefbrunnen für das Durchdringen von Findlingen GRUNDWASSERABSENKUNG - VAKUUM / Mit Grundwasserabsenkung "mit Vakuum" sind Systeme definiert, die vorwiegend in wenig durchlässigen Böden, wie Sand, schluffiger Sand, verwendet werden, mit denen im Boden ein Unterdruck erzeugt wird und auf diese Art das Grundwasser aus dem Boden gesaugt wird. Unter diese Systeme fällt auch das sog. System "Wellpoint". / Das System ist gekennzeichnet durch den Einbau einer relativ großen Anzahl von Sauglanzen mit kleinem Durchmesser.
3698		55.04.01		ABBASSAMENTI - A SOTTOPRESSIONE - DI FALDE / Per abbassamenti "a sottopressione" si intendono i sistemi prevalentemente usati in terreni poco permeabili, come sabbie, sabbie limose, che creano una sottopressione nel terreno, aspirando in tale modo l'acqua di falda dal terreno. Tra questi sistemi rientra il sistema "Wellpoint". / Tale sistema è caratterizzato dalla posa in opera di un elevato numero di lance di aspirazione di piccolo diametro. COMPENSO ONNICOMPRENSIVO PER ABBASSAMENTI - A SOTTOPRESSIONE - DELLA FALDA / Messa a disposizione e spostamento durante l'esecuzione dei lavori dell'attrezzatura completa, esecuzione dei necessari allacciamenti e delle necessarie infrastrutture per garantire un regolare funzionamento. / Posa in opera di lance di aspirazione con metodo adatto, in fila unica o multipla, a distanza reciproca, a profondità e con diametro da scegliere in funzione della natura del terreno ed delle condizioni di falda, collegamento delle singole lance con i relativi collettori di aspirazione mediante tubo trasparente flessibile e saracinesca. / Creazione della sottopressione occorrente, sollevamento con pompe idonee e trasporto e scarico (preventivamente autorizzato) dell'acqua nel fosso più vicino possibile con l'ausilio di tubazioni di dimensioni idonee e lunghezza fino a 25,0 m. Tutta l'attrezzatura deve essere sovradimensionata con sufficiente potenza di riserva. In cantiere devono essere disponibili attrezzature di scorta e di emergenza in numero sufficiente per garantire il servizio ininterrotto anche in caso di guasti o di mancanza di energia motrice. / Prima di iniziare gli scavi la falda deve essere già stata abbassata nella zona interessata. / Il livello abbassato della falda deve essere ovunque almeno 50 cm sotto il punto più depresso di scavo. / Con queste voci è compensato l'onere di tenere abbassata la falda senza interruzione, dal momento più opportuno prima dell'inizio degli scavi, fino al rinterro finito. / Se, per esigenze del committente, questo periodo dovesse prolungarsi, per le sottovoci 55.04.01.01 a e b verrà concesso solo il relativo compenso previsto nella sottocategoria 55.15 "Pompe" per l'esercizio delle pompe, ed in mancanza di questo verranno applicati i compensi della voce principale 51.02.04 "Pompe di prosciugamento". / Ogni onere direttamente od indirettamente legato ad eventuali danni a cose del committente, dell'appaltatore e di terzi va a carico dell'appaltatore. / Non verranno compensati tubi drenanti oppure strati drenanti provvisori. / § / GRUNDWASSERABSENKUNG - VAKUUM / Mit Grundwasserabsenkung "mit Vakuum" sind Systeme definiert, die vorwiegend in wenig durchlässigen Böden, wie Sand, schluffiger Sand, verwendet werden, mit denen im Boden ein Unterdruck erzeugt wird und auf diese Art das Grundwasser aus dem Boden gesaugt wird. Unter diese Systeme fällt auch das sog. System "Wellpoint". / Das System ist gekennzeichnet durch den Einbau einer relativ großen Anzahl von Sauglanzen mit kleinem Durchmesser. ALLESUMFASSENDE VERGÜTUNG FÜR GRUNDWASSERABSENKUNG MIT VAKUUM / Vorhalten und Verstellen im Laufe der Arbeiten der kompletten Ausrüstung, Errichtung der notwendigen Anschlüsse und Infrastrukturen, um eine reguläre Leistung zu garantieren. / Einbau von Sauglanzen mit der geeignetsten Methode, in einziger oder Mehrfachreihe, im gegenseitigen Abstand, auf eine Tiefe und mit einem Durchmesser, in Funktion der Bodenbeschaffenheit und der Grundwassersituation, hydraulische Verbindung der einzelnen Lanzen mittels transparentem, flexiblem Schlauch und Schieber an die Sammelleitung. / Erzeugung des nötigen Unterdruckes, Heben und Abtransport des Wassers mit Rohrleitungen von geeigneter Dimension bis zur nächsten möglichen autorisierten Vorflut innerhalb einer Rohrlänge von 25,0 m. Die gesamte Ausrüstung muß ausreichend dimensioniert sein und ausreichende Reserveleistungen aufweisen. Auf der Baustelle muß eine ausreichende Anzahl von Ersatz- und Hilfsgeräten sein, um eine ununterbrochene Funktion, auch bei Auftreten von Fehlern oder bei Ausfall der Betriebsenergie, zu gewährleisten. / Vor Beginn der Aushubarbeiten muß der Grundwasserspiegel in der betroffenen Zone bereits abgesenkt worden sein. / Das abgesenkte Niveau des Grundwassers muß überall mindestens 50 cm unterhalb des tiefsten Punktes der Aushubsohle liegen. / Mit dieser Position wird die Absenkung des Grundwasserspiegels vergütet, und zwar vom geeigneten Zeitpunkt vor Beginn der Aushubarbeiten, ohne Unterbrechungen, bis zur vollendeten Wiederauffüllung. / Sollte sich aufgrund von Erfordernissen des AG diese Zeitspanne verlängern, wird bei den Unterpositionen 55.04.01.01 a, b, einzig und allein die Vergütung der Unterkategorie 55.15. "Pumpen", und wenn diese fehlt, die Vergütung der Hauptposition 51.02.04. "Pumpen" zuerkannt. / Alle Aufwendungen, die direkt oder indirekt mit eventuellen Schäden an Objekten des AG, des AN oder von Dritten zusammenhängen, gehen zu Lasten des AN. / Provisorische Drainageleitungen oder Drainageschichten werden nicht vergütet.
3699		55.04.01.01		COMPENSO ONNICOMPRENSIVO PER ABBASSAMENTI - A SOTTOPRESSIONE - DELLA FALDA / Messa a disposizione e spostamento durante l'esecuzione dei lavori dell'attrezzatura completa, esecuzione dei necessari allacciamenti e delle necessarie infrastrutture per garantire un regolare funzionamento. / Posa in opera di lance di aspirazione con metodo adatto, in fila unica o multipla, a distanza reciproca, a profondità e con diametro da scegliere in funzione della natura del terreno ed delle condizioni di falda, collegamento delle singole lance con i relativi collettori di aspirazione mediante tubo trasparente flessibile e saracinesca. / Creazione della sottopressione occorrente, sollevamento con pompe idonee e trasporto e scarico (preventivamente autorizzato) dell'acqua nel fosso più vicino possibile con l'ausilio di tubazioni di dimensioni idonee e lunghezza fino a 25,0 m. Tutta l'attrezzatura deve essere sovradimensionata con sufficiente potenza di riserva. In cantiere devono essere disponibili attrezzature di scorta e di emergenza in numero sufficiente per garantire il servizio ininterrotto anche in caso di guasti o di mancanza di energia motrice. / Prima di iniziare gli scavi la falda deve essere già stata abbassata nella zona interessata. / Il livello abbassato della falda deve essere ovunque almeno 50 cm sotto il punto più depresso di scavo. / Con queste voci è compensato l'onere di tenere abbassata la falda senza interruzione, dal momento più opportuno prima dell'inizio degli scavi, fino al rinterro finito. / Se, per esigenze del committente, questo periodo dovesse prolungarsi, per le sottovoci 55.04.01.01 a e b verrà concesso solo il relativo compenso previsto nella sottocategoria 55.15 "Pompe" per l'esercizio delle pompe, ed in mancanza di questo verranno applicati i compensi della voce principale 51.02.04 "Pompe di prosciugamento". / Ogni onere direttamente od indirettamente legato ad eventuali danni a cose del committente, dell'appaltatore e di terzi va a carico dell'appaltatore. / Non verranno compensati tubi drenanti oppure strati drenanti provvisori. Compenso onnicomprensivo per abbassamenti - a sottopressione - della falda (Wellpoint) / § / ALLESUMFASSENDE VERGÜTUNG FÜR GRUNDWASSERABSENKUNG MIT VAKUUM / Vorhalten und Verstellen im Laufe der Arbeiten der kompletten Ausrüstung, Errichtung der notwendigen Anschlüsse und Infrastrukturen, um eine reguläre Leistung zu garantieren. / Einbau von Sauglanzen mit der geeignetsten Methode, in einziger oder Mehrfachreihe, im gegenseitigen Abstand, auf eine Tiefe und mit einem Durchmesser, in Funktion der Bodenbeschaffenheit und der Grundwassersituation, hydraulische Verbindung der einzelnen Lanzen mittels transparentem, flexiblem Schlauch und Schieber an die Sammelleitung. / Erzeugung des nötigen Unterdruckes, Heben und Abtransport des Wassers mit Rohrleitungen von geeigneter Dimension bis zur nächsten möglichen autorisierten Vorflut innerhalb einer Rohrlänge von 25,0 m. Die gesamte Ausrüstung muß ausreichend dimensioniert sein und ausreichende Reserveleistungen aufweisen. Auf der Baustelle muß eine ausreichende Anzahl von Ersatz- und Hilfsgeräten sein, um eine ununterbrochene Funktion, auch bei Auftreten von Fehlern oder bei Ausfall der Betriebsenergie, zu gewährleisten. / Vor Beginn der Aushubarbeiten muß der Grundwasserspiegel in der betroffenen Zone bereits abgesenkt worden sein. / Das abgesenkte Niveau des Grundwassers muß überall mindestens 50 cm unterhalb des tiefsten Punktes der Aushubsohle liegen. / Mit dieser Position wird die Absenkung des Grundwasserspiegels vergütet, und zwar vom geeigneten Zeitpunkt vor Beginn der Aushubarbeiten, ohne Unterbrechungen, bis zur vollendeten Wiederauffüllung. / Sollte sich aufgrund von Erfordernissen des AG diese Zeitspanne verlängern, wird bei den Unterpositionen 55.04.01.01 a, b, einzig und allein die Vergütung der Unterkategorie 55.15. "Pumpen", und wenn diese fehlt, die Vergütung der Hauptposition 51.02.04. "Pumpen" zuerkannt. / Alle Aufwendungen, die direkt oder indirekt mit eventuellen Schäden an Objekten des AG, des AN oder von Dritten zusammenhängen, gehen zu Lasten des AN. / Provisorische Drainageleitungen oder Drainageschichten werden nicht vergütet. Allesumfassende Vergütung für Grundwasserabsenkung mit Vakuum (Wellpoint)
3700		55.04.01.01.A		Compenso onnicomprensivo per abbassamenti - a sottopressione - della falda (Wellpoint) compenso riferito al volume di scavo eseguito sotto il livello d'acqua / § / Allesumfassende Vergütung für Grundwasserabsenkung mit Vakuum (Wellpoint) Vergütung bezogen auf das Aushubvolumen unterhalb des Wasserspiegels		m³ § m³
3701		55.04.01.01.B		compenso riferito al volume di scavo eseguito sotto il livello d'acqua compenso riferito alla posa in opera di lance di aspirazione funzionanti, al numero / § / Vergütung bezogen auf das Aushubvolumen unterhalb des Wasserspiegels Vergütung bezogen auf die Anzahl der Einbauten von funktionierenden Sauglanzen		nr § Nr
3702		55.04.01.01.C		compenso riferito alla posa in opera di lance di aspirazione funzionanti, al numero compenso riferito al consumo di energia / § / Vergütung bezogen auf die Anzahl der Einbauten von funktionierenden Sauglanzen Vergütung bezogen auf die verbrauchte Energie		kWh § kWh
3703		55.04.02		compenso riferito al consumo di energia IMPIANTO E SPOSTAMENTO CANTIERE / Messa a disposizione e spostamento durante l'esecuzione dei lavori dell'attrezzatura completa, esecuzione dei necessari allacciamenti e delle necessarie infrastrutture per garantire un regolare funzionamento. / § / Vergütung bezogen auf die verbrauchte Energie EINRICHTEN UND VERSETZEN DER AUSRÜSTUNG / Vorhalten und Versetzen der gesamten Ausrüstung während der Ausführung der Arbeiten, Ausführung der nötigen Anschlüsse und Infrastrukturen, um eine reguläre Leistung zu garantieren.
3704		55.04.02.01		IMPIANTO E SPOSTAMENTO CANTIERE / Messa a disposizione e spostamento durante l'esecuzione dei lavori dell'attrezzatura completa, esecuzione dei necessari allacciamenti e delle necessarie infrastrutture per garantire un regolare funzionamento. Impianto cantiere per abbassamenti di falda con sistema combinato di sottopressione e sollevamento d'acqua / § / EINRICHTEN UND VERSETZEN DER AUSRÜSTUNG / Vorhalten und Versetzen der gesamten Ausrüstung während der Ausführung der Arbeiten, Ausführung der nötigen Anschlüsse und Infrastrukturen, um eine reguläre Leistung zu garantieren. Einrichten der Baustelle für Grundwasserabsenkung mit kombiniertem System - Vakuumerzeugung und Förderung des Wassers mittels Pumpen		a c § psch
3705		55.04.03		Impianto cantiere per abbassamenti di falda con sistema combinato di sottopressione e sollevamento d'acqua LANCE DI ASPIRAZIONE / Il compenso prevede la messa a disposizione per tutto il tempo occorrente e la posa in opera con i metodi più adatti per il tipo di terreno, di lance di aspirazione. La posa potrà rendersi necessaria anche a file multiple e la distanza tra le singole lance dovrà essere scelta in funzione del tipo di terreno e delle condizioni di falda. / Nel compenso sono comprese fornitura e posa in opera di eventuale materiale drenante, l'estrazione, il trasporto sul luogo del nuovo impiego, l'allacciamento con tubo flessibile trasparente e saracinesca ai collettori di aspirazione. / La posa in opera potrà essere richiesta anche a partire da un piano di scavo più basso rispetto al piano naturale di campagna. / Verrà compensata la posa in opera delle lance regolarmente funzionanti, al numero. / § / Einrichten der Baustelle für Grundwasserabsenkung mit kombiniertem System - Vakuumerzeugung und Förderung des Wassers mittels Pumpen SAUGLANZEN / Die Vergütung beinhaltet das Vorhalten von Sauglanzen für die gesamte notwendige Zeit, deren Einbau mit den für die Bodenart geeignetsten Methoden. Der Einbau kann auch in mehreren Reihennotwendig werden, und der Abstand zwischen den einzelnen Lanzen muß in Abhängigkeit der Bodenart und der Grundwasserbedingungen gewählt werden. / Im Einheitspreis inbegriffen sind auch die Lieferung und der Einbau von eventuell notwendigem Filtermaterial, das Ziehen der Lanzen und deren Weitertransport zum neuen Verwendungsort, der hydraulische Anschluß mit flexiblem, transparentem Schlauch und Schieber an die Hauptsammelleitung. / Der Einbau kann auch von einem - bezogen auf das natürliche Gelände - tiefer liegenden Aushubsniveau aus verlangt werden. / Es wird die Anzahl der Einbauten von funktionierenden Lanzen vergütet.
3706		55.04.03.01		LANCE DI ASPIRAZIONE / Il compenso prevede la messa a disposizione per tutto il tempo occorrente e la posa in opera con i metodi più adatti per il tipo di terreno, di lance di aspirazione. La posa potrà rendersi necessaria anche a file multiple e la distanza tra le singole lance dovrà essere scelta in funzione del tipo di terreno e delle condizioni di falda. / Nel compenso sono comprese fornitura e posa in opera di eventuale materiale drenante, l'estrazione, il trasporto sul luogo del nuovo impiego, l'allacciamento con tubo flessibile trasparente e saracinesca ai collettori di aspirazione. / La posa in opera potrà essere richiesta anche a partire da un piano di scavo più basso rispetto al piano naturale di campagna. / Verrà compensata la posa in opera delle lance regolarmente funzionanti, al numero. Lance di aspirazione senza tuboforma / § / SAUGLANZEN / Die Vergütung beinhaltet das Vorhalten von Sauglanzen für die gesamte notwendige Zeit, deren Einbau mit den für die Bodenart geeignetsten Methoden. Der Einbau kann auch in mehreren Reihennotwendig werden, und der Abstand zwischen den einzelnen Lanzen muß in Abhängigkeit der Bodenart und der Grundwasserbedingungen gewählt werden. / Im Einheitspreis inbegriffen sind auch die Lieferung und der Einbau von eventuell notwendigem Filtermaterial, das Ziehen der Lanzen und deren Weitertransport zum neuen Verwendungsort, der hydraulische Anschluß mit flexiblem, transparentem Schlauch und Schieber an die Hauptsammelleitung. / Der Einbau kann auch von einem - bezogen auf das natürliche Gelände - tiefer liegenden Aushubsniveau aus verlangt werden. / Es wird die Anzahl der Einbauten von funktionierenden Lanzen vergütet. Sauglanzen ohne äußerem Schutzrohr
3707		55.04.03.01.A		Lance di aspirazione senza tuboforma DN1 fino a 2" / § / Sauglanzen ohne äußerem Schutzrohr DN1 bis 2"		nr § Nr	36,03000
3708		55.04.03.01.B		Lance di aspirazione senza tuboforma DN1 oltre 2" - 3" / § / Sauglanzen ohne äußerem Schutzrohr DN1 über 2" - 3"		nr § Nr	40,15000
3709		55.04.03.01.C		Lance di aspirazione senza tuboforma DN1 oltre 3" / § / Sauglanzen ohne äußerem Schutzrohr DN1 über 3"		nr § Nr	79,00000
3710		55.04.03.02		Lance di aspirazione senza tuboforma Lance di aspirazione con tuboforma - DN2 170 - 200 / § / Sauglanzen ohne äußerem Schutzrohr Sauglanzen mit äußerem Schutzrohr - DN2 170 - 200
3711		55.04.03.02.A		Lance di aspirazione con tuboforma - DN2 170 - 200 DN1 fino a 2" / § / Sauglanzen mit äußerem Schutzrohr - DN2 170 - 200 DN1 bis 2"		nr § Nr	47,48000
3712		55.04.03.02.B		Lance di aspirazione con tuboforma - DN2 170 - 200 DN1 oltre 2" - 3" / § / Sauglanzen mit äußerem Schutzrohr - DN2 170 - 200 DN1 über 2" - 3"		nr § Nr	54,80000
3713		55.04.03.02.C		Lance di aspirazione con tuboforma - DN2 170 - 200 DN1 oltre 3" / § / Sauglanzen mit äußerem Schutzrohr - DN2 170 - 200 DN1 über 3"		nr § Nr	114,69000
3714		55.04.03.03		Lance di aspirazione con tuboforma - DN2 170 - 200 Lance di aspirazione con tuboforma - DN2 201 - 300 / § / Sauglanzen mit äußerem Schutzrohr - DN2 170 - 200 Sauglanzen mit äußerem Schutzrohr - DN2 201 - 300
3715		55.04.03.03.A		Lance di aspirazione con tuboforma - DN2 201 - 300 DN1 fino a 2" / § / Sauglanzen mit äußerem Schutzrohr - DN2 201 - 300 DN1 bis 2"		nr § Nr	53,84000
3716		55.04.03.03.B		Lance di aspirazione con tuboforma - DN2 201 - 300 DN1 oltre 2" - 3" / § / Sauglanzen mit äußerem Schutzrohr - DN2 201 - 300 DN1 über 2" - 3"		nr § Nr	63,82000
3717		55.04.03.03.C		Lance di aspirazione con tuboforma - DN2 201 - 300 DN1 oltre 3" / § / Sauglanzen mit äußerem Schutzrohr - DN2 201 - 300 DN1 über 3"		nr § Nr	132,14000
3718		55.15		Lance di aspirazione con tuboforma - DN2 201 - 300 POMPE / Messa a disposizione, smontaggio e spostamento sui nuovi luoghi di impiego, fornitura dell'energia motrice sul luogo di impiego, esercizio per tutta la durata di impiego dell'attrezzatura completa, comprese le attrezzature di scorta e di emergenza come impianto d'allarme per segnalazione guasti, pompe di riserva, gruppo elettrogeno, cavi, combustibile, ecc., il tutto per garantire un regolare funzionamento, ininterrotto anche in caso di guasti o di mancanza di energia motrice. / Nel compenso stabilito è compreso l'onere della sorveglianza di tutto l'impianto. / L'attrezzatura deve essere tale da ridurre al minimo l'inquinamento acustico ed atmosferico, per cui essa deve disporre dei necessari silenziatori, filtri di scarico, ecc.. / Nel compenso per le pompe sono sempre comprese le tubazioni di presa e di mandata, per una lunghezza complessiva fino a 25,0 m, il necessario valvolame e tutti i lavori dei relativi allacciamenti. / Le prestazioni delle pompe installate devono essere adeguate alle effettive necessità. Pompe con prestazioni superiori a quelle necessarie vengono riconosciute come se ricadessero nella fascia di prestazione effettivamente richiesta. Nel caso di pompe troppo deboli non verrà riconosciuto un numero maggiore di pompe installate, ma solo quello delle pompe teoricamente adatte e disponibili sul mercato. / Per potenza è intesa sempre quella installata in kW. / § / Sauglanzen mit äußerem Schutzrohr - DN2 201 - 300 PUMPEN / Vorhalten, Demontage und Verlegung auf den neuen Verwendungsort, Lieferung der Betriebsenergie am Verwendungsort, Betreiben während der gesamten Nutzungsdauer der gesamten Anlage, inbegriffendie Ersatz- und Hilfsgeräte, wie Alarmanlage für die Fehlermeldung, Reservepumpen, Stromaggregat, Kabel, Brennstoff usw., alles, um einen regulären und ununterbrochenen Betrieb - auch im Fall von Defekten und Ausfall der Betriebsenergie - zu gewährleisten. / Im Einheitspreis sind die Aufwendungen für die Überwachung der gesamten Anlage mit inbegriffen. / Die Geräte müssen derart sein, daß die akustische Belastung und die Belastung der Luft auf ein Minimum reduziert werden. Deshalb müssen die notwendigen Schalldämpfer, Filter usw. vorgesehen sein. / Im Einheitspreis für die Pumpen sind immer die Rohrleitungen - Saug- und Förderleitungen - bis zu einer Gesamtlänge von 25,0 m, mit den nötigen Armaturen und allen Aufwendungen für die betreffenden hydraulischen Anschlüsse inbegriffen. / Die Leistungsmerkmale der installierten Pumpen müssen an die effektiven Bedürfnisse angepaßt sein. Pumpen mit höheren Leistungen als die erforderlichen werden nur in dem Maß anerkannt, als würden sie in den Bereich der erforderlichen Leistung fallen. Wenn zu schwache Pumpen installiert werden, wird keine höhere Anzahl anerkannt als jene der theoretisch geeigneten und am Markt erhältlichen. / Unter Leistung ist immer die installierte, ausgedrückt in kW, gemeint.
3719		55.15.01		POMPE / Messa a disposizione, smontaggio e spostamento sui nuovi luoghi di impiego, fornitura dell'energia motrice sul luogo di impiego, esercizio per tutta la durata di impiego dell'attrezzatura completa, comprese le attrezzature di scorta e di emergenza come impianto d'allarme per segnalazione guasti, pompe di riserva, gruppo elettrogeno, cavi, combustibile, ecc., il tutto per garantire un regolare funzionamento, ininterrotto anche in caso di guasti o di mancanza di energia motrice. / Nel compenso stabilito è compreso l'onere della sorveglianza di tutto l'impianto. / L'attrezzatura deve essere tale da ridurre al minimo l'inquinamento acustico ed atmosferico, per cui essa deve disporre dei necessari silenziatori, filtri di scarico, ecc.. / Nel compenso per le pompe sono sempre comprese le tubazioni di presa e di mandata, per una lunghezza complessiva fino a 25,0 m, il necessario valvolame e tutti i lavori dei relativi allacciamenti. / Le prestazioni delle pompe installate devono essere adeguate alle effettive necessità. Pompe con prestazioni superiori a quelle necessarie vengono riconosciute come se ricadessero nella fascia di prestazione effettivamente richiesta. Nel caso di pompe troppo deboli non verrà riconosciuto un numero maggiore di pompe installate, ma solo quello delle pompe teoricamente adatte e disponibili sul mercato. / Per potenza è intesa sempre quella installata in kW. POMPE SOMMERSE PORTATILI / § / PUMPEN / Vorhalten, Demontage und Verlegung auf den neuen Verwendungsort, Lieferung der Betriebsenergie am Verwendungsort, Betreiben während der gesamten Nutzungsdauer der gesamten Anlage, inbegriffendie Ersatz- und Hilfsgeräte, wie Alarmanlage für die Fehlermeldung, Reservepumpen, Stromaggregat, Kabel, Brennstoff usw., alles, um einen regulären und ununterbrochenen Betrieb - auch im Fall von Defekten und Ausfall der Betriebsenergie - zu gewährleisten. / Im Einheitspreis sind die Aufwendungen für die Überwachung der gesamten Anlage mit inbegriffen. / Die Geräte müssen derart sein, daß die akustische Belastung und die Belastung der Luft auf ein Minimum reduziert werden. Deshalb müssen die notwendigen Schalldämpfer, Filter usw. vorgesehen sein. / Im Einheitspreis für die Pumpen sind immer die Rohrleitungen - Saug- und Förderleitungen - bis zu einer Gesamtlänge von 25,0 m, mit den nötigen Armaturen und allen Aufwendungen für die betreffenden hydraulischen Anschlüsse inbegriffen. / Die Leistungsmerkmale der installierten Pumpen müssen an die effektiven Bedürfnisse angepaßt sein. Pumpen mit höheren Leistungen als die erforderlichen werden nur in dem Maß anerkannt, als würden sie in den Bereich der erforderlichen Leistung fallen. Wenn zu schwache Pumpen installiert werden, wird keine höhere Anzahl anerkannt als jene der theoretisch geeigneten und am Markt erhältlichen. / Unter Leistung ist immer die installierte, ausgedrückt in kW, gemeint. TRAGBARE TAUCHPUMPEN
3720		55.15.01.01		POMPE SOMMERSE PORTATILI Pompa di cantiere portatile, fino a 3,5 kW / § / TRAGBARE TAUCHPUMPEN Tragbare Baustellenpumpe, bis 3,5 kW
3721		55.15.01.01.A		Pompa di cantiere portatile, fino a 3,5 kW per ora di esercizio / § / Tragbare Baustellenpumpe, bis 3,5 kW pro Betriebsstunde		h § h	4,87000
3722		55.15.01.01.B		Pompa di cantiere portatile, fino a 3,5 kW per chilowattora consumato / § / Tragbare Baustellenpumpe, bis 3,5 kW pro Kilowattstunde verbrauchter Energie		kWh § kWh	1,37000
3723		55.15.01.01.C		Pompa di cantiere portatile, fino a 3,5 kW per il volume d'acqua sollevato / § / Tragbare Baustellenpumpe, bis 3,5 kW für das geförderte Wasservolumen		m³ § m³
3724		55.15.02		per il volume d'acqua sollevato POMPE SOMMERSE OD UBICATE ALL'ASCIUTTO / § / für das geförderte Wasservolumen TAUCHPUMPEN ODER PUMPEN FÜR TROCKENAUFSTELLUNG
3725		55.15.02.01		POMPE SOMMERSE OD UBICATE ALL'ASCIUTTO Pompa, potenza fino a 5 kW / § / TAUCHPUMPEN ODER PUMPEN FÜR TROCKENAUFSTELLUNG Pumpe, Leistung bis 5 kW
3726		55.15.02.01.A		Pompa, potenza fino a 5 kW per ora d'esercizio / § / Pumpe, Leistung bis 5 kW pro Betriebsstunde		h § h	5,94000
3727		55.15.02.01.B		Pompa, potenza fino a 5 kW per chilowattora consumato / § / Pumpe, Leistung bis 5 kW pro Kilowattstunde verbrauchter Energie		kWh § kWh	1,25000
3728		55.15.02.01.C		Pompa, potenza fino a 5 kW per il volume d'acqua sollevato / § / Pumpe, Leistung bis 5 kW für das geförderte Wasservolumen		m³ § m³
3729		55.15.02.02		per il volume d'acqua sollevato Pompa, potenza 5,01 - 15 kW / § / für das geförderte Wasservolumen Pumpe, Leistung 5,01 - 15 kW
3730		55.15.02.02.A		Pompa, potenza 5,01 - 15 kW per ora d'esercizio / § / Pumpe, Leistung 5,01 - 15 kW pro Betriebsstunde		h § h	8,99000
3731		55.15.02.02.B		Pompa, potenza 5,01 - 15 kW per chilowattora consumato / § / Pumpe, Leistung 5,01 - 15 kW pro Kilowattstunde verbrauchter Energie		kWh § kWh	0,66000
3732		55.15.02.02.C		Pompa, potenza 5,01 - 15 kW per il volume d'acqua sollevato / § / Pumpe, Leistung 5,01 - 15 kW für das geförderte Wasservolumen		m³ § m³
3733		55.15.02.03		per il volume d'acqua sollevato Pompa, potenza 15,01 - 30 kW / § / für das geförderte Wasservolumen Pumpe, Leistung 15,01 - 30 kW
3734		55.15.02.03.A		Pompa, potenza 15,01 - 30 kW per ora d'esercizio / § / Pumpe, Leistung 15,01 - 30 kW pro Betriebsstunde		h § h	12,49000
3735		55.15.02.03.B		Pompa, potenza 15,01 - 30 kW per chilowattora consumato / § / Pumpe, Leistung 15,01 - 30 kW pro Kilowattstunde verbrauchter Energie		kWh § kWh	0,45000
3736		55.15.02.03.C		Pompa, potenza 15,01 - 30 kW per il volume d'acqua sollevato / § / Pumpe, Leistung 15,01 - 30 kW für das geförderte Wasservolumen		m³ § m³
3737		55.15.02.04		per il volume d'acqua sollevato Pompa, potenza 30,01 - 50 kW / § / für das geförderte Wasservolumen Pumpe, Leistung 30,01 - 50 kW
3738		55.15.02.04.A		Pompa, potenza 30,01 - 50 kW per ora d'esercizio / § / Pumpe, Leistung 30,01 - 50 kW pro Betriebsstunde		h § h	16,06000
3739		55.15.02.04.B		Pompa, potenza 30,01 - 50 kW per chilowattora consumato / § / Pumpe, Leistung 30,01 - 50 kW pro Kilowattstunde verbrauchter Energie		kWh § kWh	0,36000
3740		55.15.02.04.C		Pompa, potenza 30,01 - 50 kW per il volume d'acqua sollevato / § / Pumpe, Leistung 30,01 - 50 kW für das geförderte Wasservolumen		m³ § m³
3741		55.15.03		per il volume d'acqua sollevato IMPIANTI COMBINATI / § / für das geförderte Wasservolumen KOMBINIERTE PUMPANLAGEN
3742		55.15.03.01		IMPIANTI COMBINATI Impianto, potenza fino a 5 kW / § / KOMBINIERTE PUMPANLAGEN Pumpanlage, Leistung bis 5 kW
3743		55.15.03.01.A		Impianto, potenza fino a 5 kW per ora d'esercizio / § / Pumpanlage, Leistung bis 5 kW pro Betriebsstunde		h § h	6,63000
3744		55.15.03.01.B		Impianto, potenza fino a 5 kW per chilowattora consumato / § / Pumpanlage, Leistung bis 5 kW pro Kilowattstunde verbrauchter Energie		kWh § kWh	1,36000
3745		55.15.03.01.C		Impianto, potenza fino a 5 kW per il volume d'acqua sollevato / § / Pumpanlage, Leistung bis 5 kW für das geförderte Wasservolumen		m³ § m³
3746		55.15.03.02		per il volume d'acqua sollevato Impianto, potenza 5,10 - 15 kW / § / für das geförderte Wasservolumen Pumpanlage, Leistung 5,10 - 15 kW
3747		55.15.03.02.A		Impianto, potenza 5,10 - 15 kW per ora d'esercizio / § / Pumpanlage, Leistung 5,10 - 15 kW pro Betriebsstunde		h § h	10,10000
3748		55.15.03.02.B		Impianto, potenza 5,10 - 15 kW per chilowattora consumato / § / Pumpanlage, Leistung 5,10 - 15 kW pro Kilowattstunde verbrauchter Energie		kWh § kWh	0,71000
3749		55.15.03.02.C		Impianto, potenza 5,10 - 15 kW per il volume d'acqua sollevato / § / Pumpanlage, Leistung 5,10 - 15 kW für das geförderte Wasservolumen		m³ § m³	12,96000
3750		55.15.03.03		Impianto, potenza 5,10 - 15 kW Impianto, potenza 15,01 - 30 kW / § / Pumpanlage, Leistung 5,10 - 15 kW Pumpanlage, Leistung 15,01 - 30 kW
3751		55.15.03.03.A		Impianto, potenza 15,01 - 30 kW per ora d'esercizio / § / Pumpanlage, Leistung 15,01 - 30 kW pro Betriebsstunde		h § h	13,28000
3752		55.15.03.03.B		Impianto, potenza 15,01 - 30 kW per chilowattora consumato / § / Pumpanlage, Leistung 15,01 - 30 kW pro Kilowattstunde verbrauchter Energie		kWh § kWh	0,48000
3753		55.15.03.03.C		Impianto, potenza 15,01 - 30 kW per il volume d'acqua sollevato / § / Pumpanlage, Leistung 15,01 - 30 kW für das geförderte Wasservolumen		m³ § m³
3754		55.15.03.04		per il volume d'acqua sollevato Impianto, potenza 31,01 - 50 kW / § / für das geförderte Wasservolumen Pumpanlage, Leistung 31,01 - 50 kW
3755		55.15.03.04.A		Impianto, potenza 31,01 - 50 kW per ora d'esercizio / § / Pumpanlage, Leistung 31,01 - 50 kW pro Betriebsstunde		h § h	16,95000
3756		55.15.03.04.B		Impianto, potenza 31,01 - 50 kW per chilowattora consumato / § / Pumpanlage, Leistung 31,01 - 50 kW pro Kilowattstunde verbrauchter Energie		kWh § kWh	0,37000
3757		55.15.03.04.C		Impianto, potenza 31,01 - 50 kW per il volume d'acqua sollevato / § / Pumpanlage, Leistung 31,01 - 50 kW für das geförderte Wasservolumen		m³ § m³
3758		55.20		per il volume d'acqua sollevato TUBAZIONI DI SCARICO / Messa a disposizione, smontaggio e spostamento durante il corso dei lavori, esercizio durante tutta la durata dei lavori delle tubazioni di scarico di impianti di pompaggio e di deviazioni provvisorie. / Nel prezzo unitario sono compresi i lavori di allacciamento e le attrezzatura secondarie come saracinesche, clapets, manometri, ecc.. / Sono esclusi gli oneri relativi a demolizioni, scavi, riporti ed opere murarie. / I primi 25,0 m non verranno tenuti in conto se compensati già con altre voci. / Il compenso riferito alla lunghezza installata verrà calcolato moltiplicando la lunghezza del rispettivo tubo per la durata della sua installazione. / § / für das geförderte Wasservolumen ROHRLEITUNGEN / Vorhalten, Demontage und Versetzen während des Arbeitsablaufes, Betrieb während der gesamten Arbeitsdauer von Rohrleitungen für Pumpanlagen und provisorische Umleitungen. / Im Einheitspreis inbegriffen sind alle hydraulischen Anschlußarbeiten und die Zubehörausstattung, wie Schieber, Rückschlagklappen, Manometer usw. / Im Preis nicht inbegriffen sind Abbrüche, Aushübe, Aufschüttungen und Mauerwerk. / Die ersten 25,0 m werden nicht berücksichtigt, wenn sie bereits mit anderen Positionen vergütet sind. / Die auf die Länge bezogene Vergütung wird berechnet, indem die Länge mit der entsprechenden Installationsdauer multipliziert wird.
3759		55.20.01		TUBAZIONI DI SCARICO / Messa a disposizione, smontaggio e spostamento durante il corso dei lavori, esercizio durante tutta la durata dei lavori delle tubazioni di scarico di impianti di pompaggio e di deviazioni provvisorie. / Nel prezzo unitario sono compresi i lavori di allacciamento e le attrezzatura secondarie come saracinesche, clapets, manometri, ecc.. / Sono esclusi gli oneri relativi a demolizioni, scavi, riporti ed opere murarie. / I primi 25,0 m non verranno tenuti in conto se compensati già con altre voci. / Il compenso riferito alla lunghezza installata verrà calcolato moltiplicando la lunghezza del rispettivo tubo per la durata della sua installazione. TUBI FLESSIBILI / § / ROHRLEITUNGEN / Vorhalten, Demontage und Versetzen während des Arbeitsablaufes, Betrieb während der gesamten Arbeitsdauer von Rohrleitungen für Pumpanlagen und provisorische Umleitungen. / Im Einheitspreis inbegriffen sind alle hydraulischen Anschlußarbeiten und die Zubehörausstattung, wie Schieber, Rückschlagklappen, Manometer usw. / Im Preis nicht inbegriffen sind Abbrüche, Aushübe, Aufschüttungen und Mauerwerk. / Die ersten 25,0 m werden nicht berücksichtigt, wenn sie bereits mit anderen Positionen vergütet sind. / Die auf die Länge bezogene Vergütung wird berechnet, indem die Länge mit der entsprechenden Installationsdauer multipliziert wird. FLEXIBLE ROHRLEITUNGEN
3760		55.20.01.01		TUBI FLESSIBILI Tubi flessibili anche armati, per settimana (7 gg) o frazione di settimana di installazione / § / FLEXIBLE ROHRLEITUNGEN Flexible, auch bewehrte Rohrleitungen, pro Woche (7 Tage) bzw. Bruchteil einer Woche Installationsdauer
3761		55.20.01.01.A		Tubi flessibili anche armati, per settimana (7 gg) o frazione di settimana di installazione DN 50 mm / § / Flexible, auch bewehrte Rohrleitungen, pro Woche (7 Tage) bzw. Bruchteil einer Woche Installationsdauer DN 50 mm		m § m	0,67000
3762		55.20.01.01.B		Tubi flessibili anche armati, per settimana (7 gg) o frazione di settimana di installazione DN 75 mm / § / Flexible, auch bewehrte Rohrleitungen, pro Woche (7 Tage) bzw. Bruchteil einer Woche Installationsdauer DN 75 mm		m § m	1,13000
3763		55.20.01.01.C		Tubi flessibili anche armati, per settimana (7 gg) o frazione di settimana di installazione DN 100 mm / § / Flexible, auch bewehrte Rohrleitungen, pro Woche (7 Tage) bzw. Bruchteil einer Woche Installationsdauer DN 100 mm		m § m	1,69000
3764		55.20.01.01.D		Tubi flessibili anche armati, per settimana (7 gg) o frazione di settimana di installazione DN 150 mm / § / Flexible, auch bewehrte Rohrleitungen, pro Woche (7 Tage) bzw. Bruchteil einer Woche Installationsdauer DN 150 mm		m § m	2,59000
3765		55.20.01.01.E		Tubi flessibili anche armati, per settimana (7 gg) o frazione di settimana di installazione DN 200 mm / § / Flexible, auch bewehrte Rohrleitungen, pro Woche (7 Tage) bzw. Bruchteil einer Woche Installationsdauer DN 200 mm		m § m	3,30000
3766		55.20.02		Tubi flessibili anche armati, per settimana (7 gg) o frazione di settimana di installazione TUBI IN ACCIAIO O IN GHISA / § / Flexible, auch bewehrte Rohrleitungen, pro Woche (7 Tage) bzw. Bruchteil einer Woche Installationsdauer STAHL- ODER GUSSROHRE
3767		55.20.02.01		TUBI IN ACCIAIO O IN GHISA Tubi in acciaio o in ghisa con giunzioni di qualunque tipo, per settimana (7 gg) o frazione di settimana di installazione / § / STAHL- ODER GUSSROHRE Stahl- oder Gußrohre mit Rohrverbindungen jedwelcher Art, pro Woche (7 Tage) oder Bruchteil Installationsdauer
3768		55.20.02.01.A		Tubi in acciaio o in ghisa con giunzioni di qualunque tipo, per settimana (7 gg) o frazione di settimana di installazione DN 50 mm / § / Stahl- oder Gußrohre mit Rohrverbindungen jedwelcher Art, pro Woche (7 Tage) oder Bruchteil Installationsdauer DN 50 mm		m § m	0,49000
3769		55.20.02.01.B		Tubi in acciaio o in ghisa con giunzioni di qualunque tipo, per settimana (7 gg) o frazione di settimana di installazione DN 75 mm / § / Stahl- oder Gußrohre mit Rohrverbindungen jedwelcher Art, pro Woche (7 Tage) oder Bruchteil Installationsdauer DN 75 mm		m § m	0,90000
3770		55.20.02.01.C		Tubi in acciaio o in ghisa con giunzioni di qualunque tipo, per settimana (7 gg) o frazione di settimana di installazione DN 100 mm / § / Stahl- oder Gußrohre mit Rohrverbindungen jedwelcher Art, pro Woche (7 Tage) oder Bruchteil Installationsdauer DN 100 mm		m § m	1,42000
3771		55.20.02.01.D		Tubi in acciaio o in ghisa con giunzioni di qualunque tipo, per settimana (7 gg) o frazione di settimana di installazione DN 125 mm / § / Stahl- oder Gußrohre mit Rohrverbindungen jedwelcher Art, pro Woche (7 Tage) oder Bruchteil Installationsdauer DN 125 mm		m § m	1,64000
3772		55.20.02.01.E		Tubi in acciaio o in ghisa con giunzioni di qualunque tipo, per settimana (7 gg) o frazione di settimana di installazione DN 150 mm / § / Stahl- oder Gußrohre mit Rohrverbindungen jedwelcher Art, pro Woche (7 Tage) oder Bruchteil Installationsdauer DN 150 mm		m § m	2,14000
3773		55.20.02.01.F		Tubi in acciaio o in ghisa con giunzioni di qualunque tipo, per settimana (7 gg) o frazione di settimana di installazione DN 200 mm / § / Stahl- oder Gußrohre mit Rohrverbindungen jedwelcher Art, pro Woche (7 Tage) oder Bruchteil Installationsdauer DN 200 mm		m § m	2,72000
3774		55.20.02.01.G		Tubi in acciaio o in ghisa con giunzioni di qualunque tipo, per settimana (7 gg) o frazione di settimana di installazione DN 250 mm / § / Stahl- oder Gußrohre mit Rohrverbindungen jedwelcher Art, pro Woche (7 Tage) oder Bruchteil Installationsdauer DN 250 mm		m § m	3,04000
3775		55.20.03		Tubi in acciaio o in ghisa con giunzioni di qualunque tipo, per settimana (7 gg) o frazione di settimana di installazione TUBI DI MATERIALE PLASTICO / § / Stahl- oder Gußrohre mit Rohrverbindungen jedwelcher Art, pro Woche (7 Tage) oder Bruchteil Installationsdauer KUNSTSTOFFROHRE
3776		55.20.03.01		TUBI DI MATERIALE PLASTICO Tubi di PVC, PE od altro materiale plastico idoneo, completi di idonee giunzioni a tenuta, per settimana (7 gg) o frazione di settimana di installazione / § / KUNSTSTOFFROHRE Rohre aus PVC, PE oder anderem geeignetem Kunststoff, komplett mit geeigneter und dichter Verbindung, pro Woche (7 Tage) oder Bruchteil Installationsdauer
3777		55.20.03.01.A		Tubi di PVC, PE od altro materiale plastico idoneo, completi di idonee giunzioni a tenuta, per settimana (7 gg) o frazione di settimana di installazione DN fino a 160 mm / § / Rohre aus PVC, PE oder anderem geeignetem Kunststoff, komplett mit geeigneter und dichter Verbindung, pro Woche (7 Tage) oder Bruchteil Installationsdauer DN bis 160 mm		m § m	1,55000
3778		55.20.03.01.B		Tubi di PVC, PE od altro materiale plastico idoneo, completi di idonee giunzioni a tenuta, per settimana (7 gg) o frazione di settimana di installazione DN 161 - 200 mm / § / Rohre aus PVC, PE oder anderem geeignetem Kunststoff, komplett mit geeigneter und dichter Verbindung, pro Woche (7 Tage) oder Bruchteil Installationsdauer DN 161 - 200 mm		m § m	2,08000
3779		55.20.03.01.C		Tubi di PVC, PE od altro materiale plastico idoneo, completi di idonee giunzioni a tenuta, per settimana (7 gg) o frazione di settimana di installazione DN 201 - 315 mm / § / Rohre aus PVC, PE oder anderem geeignetem Kunststoff, komplett mit geeigneter und dichter Verbindung, pro Woche (7 Tage) oder Bruchteil Installationsdauer DN 201 - 315 mm		m § m	3,35000
3780		55.20.03.01.D		Tubi di PVC, PE od altro materiale plastico idoneo, completi di idonee giunzioni a tenuta, per settimana (7 gg) o frazione di settimana di installazione DN 316 - 400 mm / § / Rohre aus PVC, PE oder anderem geeignetem Kunststoff, komplett mit geeigneter und dichter Verbindung, pro Woche (7 Tage) oder Bruchteil Installationsdauer DN 316 - 400 mm		m § m	4,98000
3781		55.20.03.01.E		Tubi di PVC, PE od altro materiale plastico idoneo, completi di idonee giunzioni a tenuta, per settimana (7 gg) o frazione di settimana di installazione DN 401 - 500 mm / § / Rohre aus PVC, PE oder anderem geeignetem Kunststoff, komplett mit geeigneter und dichter Verbindung, pro Woche (7 Tage) oder Bruchteil Installationsdauer DN 401 - 500 mm		m § m	7,84000
3782		55.20.03.01.F		Tubi di PVC, PE od altro materiale plastico idoneo, completi di idonee giunzioni a tenuta, per settimana (7 gg) o frazione di settimana di installazione DN 501 - 630 mm / § / Rohre aus PVC, PE oder anderem geeignetem Kunststoff, komplett mit geeigneter und dichter Verbindung, pro Woche (7 Tage) oder Bruchteil Installationsdauer DN 501 - 630 mm		m § m	11,17000
3783		55.21		Tubi di PVC, PE od altro materiale plastico idoneo, completi di idonee giunzioni a tenuta, per settimana (7 gg) o frazione di settimana di installazione DEVIAZIONI PROVVISORIE DI CANALI ED ACQUEDOTTI / Deviazioni provvisorie di fognature, canalizzazioni ed acquedotti con opere provvisorie di accumulo e di presa, trasporto dell'acqua con canali o tubazioni idonei, a scelta dell'appaltatore fino al più vicino punto di scarico od allacciamento autorizzato. / Nel compenso sono comprese tutte le forniture, la messa a disposizione durante l'intera durata della deviazione di tutti i materiali, tutti i provvedimenti di sostegno, fissaggio, puntellatura, impermeabilizzazione, ecc., nonchè lo smontaggio e la rimozione di tutto l'impianto alla fine della prestazione. / Nel compenso è stato tenuto conto anche dell'aggravio delle condizioni di lavoro dovuto all'interferenza con tubazioni preesistenti. / I pezzi speciali delle tubazioni vengono compensati con 1,0 m di tubazione supplementare del loro diametro maggiore. / Lavori di demolizione, scavo, riporto ed ev. pompe di sollevamento verranno compensati a parte. / § / Rohre aus PVC, PE oder anderem geeignetem Kunststoff, komplett mit geeigneter und dichter Verbindung, pro Woche (7 Tage) oder Bruchteil Installationsdauer PROVISORISCHE UMLEITUNGEN VON KANÄLEN UND WASSERLEITUNGEN / Provisorische Umleitungen von Kanälen und Wasserleitungen mittels provisorischer Fassungsbauwerke, Transport des Wassers mit Kanälen oder Rohrleitungen geeigneter Art nach Wahl des AN bis zum nächsten geeigneten und autorisierten Anschluß- oder Einleitungspunkt. / Im Einheitspreis sind inbegriffen: sämtliche Lieferungen, das Vorhalten sämtlicher Materialien während der gesamten Nutzungsdauer, alle Stütz-, Befestigungs-, Aussteif- und Abdichtungsmaßnahmen sowie die Demontage und das Entfernen der gesamten Anlage nach Beendigung der Leistung. / Im Einheitspreis wurde die Erschwernis der Arbeitsbedingungen wegen des Vorhandenseins von Rohren im Arbeitsraum bereits mit berücksichtigt. / Für Formstücke von Rohrleitungen wird 1,0 m Rohrlänge des größeren Durchmessers zusätzlich anerkannt. / Abbrucharbeiten, Aushübe, Aufschüttungen und eventuelle Pumpen werden separat vergütet.
3784		55.21.01		DEVIAZIONI PROVVISORIE DI CANALI ED ACQUEDOTTI / Deviazioni provvisorie di fognature, canalizzazioni ed acquedotti con opere provvisorie di accumulo e di presa, trasporto dell'acqua con canali o tubazioni idonei, a scelta dell'appaltatore fino al più vicino punto di scarico od allacciamento autorizzato. / Nel compenso sono comprese tutte le forniture, la messa a disposizione durante l'intera durata della deviazione di tutti i materiali, tutti i provvedimenti di sostegno, fissaggio, puntellatura, impermeabilizzazione, ecc., nonchè lo smontaggio e la rimozione di tutto l'impianto alla fine della prestazione. / Nel compenso è stato tenuto conto anche dell'aggravio delle condizioni di lavoro dovuto all'interferenza con tubazioni preesistenti. / I pezzi speciali delle tubazioni vengono compensati con 1,0 m di tubazione supplementare del loro diametro maggiore. / Lavori di demolizione, scavo, riporto ed ev. pompe di sollevamento verranno compensati a parte. DEVIAZIONE PROVVISORIA DI FOGNATURE E CANALIZZAZIONI / Sono compresi gli allacciamenti provvisori delle utenze. / § / PROVISORISCHE UMLEITUNGEN VON KANÄLEN UND WASSERLEITUNGEN / Provisorische Umleitungen von Kanälen und Wasserleitungen mittels provisorischer Fassungsbauwerke, Transport des Wassers mit Kanälen oder Rohrleitungen geeigneter Art nach Wahl des AN bis zum nächsten geeigneten und autorisierten Anschluß- oder Einleitungspunkt. / Im Einheitspreis sind inbegriffen: sämtliche Lieferungen, das Vorhalten sämtlicher Materialien während der gesamten Nutzungsdauer, alle Stütz-, Befestigungs-, Aussteif- und Abdichtungsmaßnahmen sowie die Demontage und das Entfernen der gesamten Anlage nach Beendigung der Leistung. / Im Einheitspreis wurde die Erschwernis der Arbeitsbedingungen wegen des Vorhandenseins von Rohren im Arbeitsraum bereits mit berücksichtigt. / Für Formstücke von Rohrleitungen wird 1,0 m Rohrlänge des größeren Durchmessers zusätzlich anerkannt. / Abbrucharbeiten, Aushübe, Aufschüttungen und eventuelle Pumpen werden separat vergütet. PROVISORISCHE UMLEITUNG VON SCHMUTZ- UND OBERFLÄCHENWASSERKANÄLEN / Im Einheitspreis inbegriffen sind die provisorischen Anschlüsse der Benutzer.
3785		55.21.01.01		DEVIAZIONE PROVVISORIA DI FOGNATURE E CANALIZZAZIONI / Sono compresi gli allacciamenti provvisori delle utenze. Deviazione provvisoria di fognatura e canalizzazione, con tubazione del DN: / § / PROVISORISCHE UMLEITUNG VON SCHMUTZ- UND OBERFLÄCHENWASSERKANÄLEN / Im Einheitspreis inbegriffen sind die provisorischen Anschlüsse der Benutzer. Provisorische Umleitung von Schmutz- und Oberflächenwasserkanalisation, mit Rohrleitung DN:
3786		55.21.01.01.A		Deviazione provvisoria di fognatura e canalizzazione, con tubazione del DN: DN fino a 150 mm / § / Provisorische Umleitung von Schmutz- und Oberflächenwasserkanalisation, mit Rohrleitung DN: DN bis 150 mm		m § m	55,52000
3787		55.21.01.01.B		Deviazione provvisoria di fognatura e canalizzazione, con tubazione del DN: DN 151 - 200 mm / § / Provisorische Umleitung von Schmutz- und Oberflächenwasserkanalisation, mit Rohrleitung DN: DN 151 - 200 mm		m § m	54,65000
3788		55.21.01.01.C		Deviazione provvisoria di fognatura e canalizzazione, con tubazione del DN: DN 201 - 300 mm / § / Provisorische Umleitung von Schmutz- und Oberflächenwasserkanalisation, mit Rohrleitung DN: DN 201 - 300 mm		m § m	70,16000
3789		55.21.01.01.D		Deviazione provvisoria di fognatura e canalizzazione, con tubazione del DN: DN 301 - 400 mm / § / Provisorische Umleitung von Schmutz- und Oberflächenwasserkanalisation, mit Rohrleitung DN: DN 301 - 400 mm		m § m	87,19000
3790		55.21.01.01.E		Deviazione provvisoria di fognatura e canalizzazione, con tubazione del DN: DN 401 - 500 mm / § / Provisorische Umleitung von Schmutz- und Oberflächenwasserkanalisation, mit Rohrleitung DN: DN 401 - 500 mm		m § m	110,58000
3791		55.21.02		Deviazione provvisoria di fognatura e canalizzazione, con tubazione del DN: DEVIAZIONE PROVVISORIA DI ACQUEDOTTI / Sono comprese saracinesche ed altro valvolame provvisorio, minuteria anche a perdere e tutti gli ev. lavori di taglio e saldatura. / § / Provisorische Umleitung von Schmutz- und Oberflächenwasserkanalisation, mit Rohrleitung DN: PROVISORISCHE UMLEITUNG VON WASSERLEITUNGEN / Im Einheitspreis inbegriffen sind Schieber und andere provisorische Armaturen, Kleinteile, auch wenn sie verlorengehen, und alle eventuellen Schneid- und Schweißarbeiten.
3792		55.21.02.01		DEVIAZIONE PROVVISORIA DI ACQUEDOTTI / Sono comprese saracinesche ed altro valvolame provvisorio, minuteria anche a perdere e tutti gli ev. lavori di taglio e saldatura. Deviazione provvisoria di acquedotto, con tubazioni del DN: / § / PROVISORISCHE UMLEITUNG VON WASSERLEITUNGEN / Im Einheitspreis inbegriffen sind Schieber und andere provisorische Armaturen, Kleinteile, auch wenn sie verlorengehen, und alle eventuellen Schneid- und Schweißarbeiten. Provisorische Umleitung von Wasserleitungen, mit Rohren der Abmessungen DN:
3793		55.21.02.01.A		Deviazione provvisoria di acquedotto, con tubazioni del DN: DN 1/2 " / § / Provisorische Umleitung von Wasserleitungen, mit Rohren der Abmessungen DN: DN 1/2 "		m § m	8,99000
3794		55.21.02.01.B		Deviazione provvisoria di acquedotto, con tubazioni del DN: DN 3/4 " / § / Provisorische Umleitung von Wasserleitungen, mit Rohren der Abmessungen DN: DN 3/4 "		m § m	9,69000
3795		55.21.02.01.C		Deviazione provvisoria di acquedotto, con tubazioni del DN: DN 1 " / § / Provisorische Umleitung von Wasserleitungen, mit Rohren der Abmessungen DN: DN 1 "		m § m	10,36000
3796		55.21.02.01.D		Deviazione provvisoria di acquedotto, con tubazioni del DN: DN 1 1/2 " / § / Provisorische Umleitung von Wasserleitungen, mit Rohren der Abmessungen DN: DN 1 1/2 "		m § m	11,13000
3797		55.21.02.01.E		Deviazione provvisoria di acquedotto, con tubazioni del DN: DN 50 mm / § / Provisorische Umleitung von Wasserleitungen, mit Rohren der Abmessungen DN: DN 50 mm		m § m	12,07000
3798		55.21.02.01.F		Deviazione provvisoria di acquedotto, con tubazioni del DN: DN 80 mm / § / Provisorische Umleitung von Wasserleitungen, mit Rohren der Abmessungen DN: DN 80 mm		m § m	15,61000
3799		55.21.02.01.G		Deviazione provvisoria di acquedotto, con tubazioni del DN: DN 100 mm / § / Provisorische Umleitung von Wasserleitungen, mit Rohren der Abmessungen DN: DN 100 mm		m § m	21,74000
3800		55.21.02.01.H		Deviazione provvisoria di acquedotto, con tubazioni del DN: DN 125 mm / § / Provisorische Umleitung von Wasserleitungen, mit Rohren der Abmessungen DN: DN 125 mm		m § m	23,08000
3801		55.21.02.01.I		Deviazione provvisoria di acquedotto, con tubazioni del DN: DN 150 mm / § / Provisorische Umleitung von Wasserleitungen, mit Rohren der Abmessungen DN: DN 150 mm		m § m	30,21000
3802		55.21.02.01.K		Deviazione provvisoria di acquedotto, con tubazioni del DN: DN 200 mm / § / Provisorische Umleitung von Wasserleitungen, mit Rohren der Abmessungen DN: DN 200 mm		m § m	41,40000
3803		55.21.03		Deviazione provvisoria di acquedotto, con tubazioni del DN: IMPIANTO DI SOLLEVAMENTO PROVVISORIO PER FOGNATURE E CANALIZZAZIONI / Messa a disposizione con eventuale spostamento durante l'esecuzione dei lavori ed esercizio per tutta la durata necessaria di impianto di sollevamento provvisorio per acque di fognatura e di canalizzazioni. / Nel compenso sono compresi la energia motrice, la manutenzione, i pezzi e le apparecchiature di scorta e di emergenza per garantire il funzionamento ininterrotto, anche in caso di guasti o di mancanza di energia motrice, la sorveglianza continua, un sistema d'allarme per la segnalazione di avarie, il sistema di comando completo di ev. galleggianti, sonde, ecc.. / Sono compresi anche i pezzi speciali, il valvolame e la tubazione di dimensione idonea per una lunghezza di 25,0 m. / Sono esclusi gli oneri relativi a demolizioni, scavi, riporti ed opere murarie. / § / Provisorische Umleitung von Wasserleitungen, mit Rohren der Abmessungen DN: PROVISORISCHE PUMPSTATION FÜR SCHMUTZ- UND OBERFLÄCHENWASSERKANALISATION / Vorhalten und eventuelles Versetzen während des Arbeitsablaufes, Betrieb während der gesamten notwendigen Dauer einer provisorischen Pumpstation für Schmutz- und Oberflächenwasser. / Im Einheitspreis inbegriffen sind: die Betriebsenergie, die Instandhaltung, alle Hilfs- und Ersatzgeräte und Formstücke, um eine ununterbrochene Funktionsweise zu garantieren, auch im Fall von Defekten oder Ausbleiben der Betriebsenergie, die durchgehende Überwachung, ein funktionierendes Alarmsystem für Betriebsdefekte, das Steuersystem komplett mit eventuellen Schwimmern, Sonden usw. / Im Einheitspreis inbegriffen sind auch die Formstücke, die Armaturen und die Rohrleitungen mit geeigneten Abmessungen bis zu einer Länge von 25,0 m. / Ausgeschlossen sind die Aufwendungen für Abbrüche, Aushübe, Aufschüttungen und Mauerwerk.
3804		55.21.03.01		IMPIANTO DI SOLLEVAMENTO PROVVISORIO PER FOGNATURE E CANALIZZAZIONI / Messa a disposizione con eventuale spostamento durante l'esecuzione dei lavori ed esercizio per tutta la durata necessaria di impianto di sollevamento provvisorio per acque di fognatura e di canalizzazioni. / Nel compenso sono compresi la energia motrice, la manutenzione, i pezzi e le apparecchiature di scorta e di emergenza per garantire il funzionamento ininterrotto, anche in caso di guasti o di mancanza di energia motrice, la sorveglianza continua, un sistema d'allarme per la segnalazione di avarie, il sistema di comando completo di ev. galleggianti, sonde, ecc.. / Sono compresi anche i pezzi speciali, il valvolame e la tubazione di dimensione idonea per una lunghezza di 25,0 m. / Sono esclusi gli oneri relativi a demolizioni, scavi, riporti ed opere murarie. Impianto di sollevamento provvisorio per fognature e canalizzazioni, potenza fino a 3,50 kW / § / PROVISORISCHE PUMPSTATION FÜR SCHMUTZ- UND OBERFLÄCHENWASSERKANALISATION / Vorhalten und eventuelles Versetzen während des Arbeitsablaufes, Betrieb während der gesamten notwendigen Dauer einer provisorischen Pumpstation für Schmutz- und Oberflächenwasser. / Im Einheitspreis inbegriffen sind: die Betriebsenergie, die Instandhaltung, alle Hilfs- und Ersatzgeräte und Formstücke, um eine ununterbrochene Funktionsweise zu garantieren, auch im Fall von Defekten oder Ausbleiben der Betriebsenergie, die durchgehende Überwachung, ein funktionierendes Alarmsystem für Betriebsdefekte, das Steuersystem komplett mit eventuellen Schwimmern, Sonden usw. / Im Einheitspreis inbegriffen sind auch die Formstücke, die Armaturen und die Rohrleitungen mit geeigneten Abmessungen bis zu einer Länge von 25,0 m. / Ausgeschlossen sind die Aufwendungen für Abbrüche, Aushübe, Aufschüttungen und Mauerwerk. Provisorische Pumpstation für Schmutz- und Oberflächenwasser, Leistung bis 3,50 kW
3805		55.21.03.01.A		Impianto di sollevamento provvisorio per fognature e canalizzazioni, potenza fino a 3,50 kW per ora di esercizio / § / Provisorische Pumpstation für Schmutz- und Oberflächenwasser, Leistung bis 3,50 kW pro Betriebsstunde		h § h	10,36000
3806		55.21.03.01.B		Impianto di sollevamento provvisorio per fognature e canalizzazioni, potenza fino a 3,50 kW per chilowattora consumato / § / Provisorische Pumpstation für Schmutz- und Oberflächenwasser, Leistung bis 3,50 kW pro Kilowattstunde verbrauchter Energie		kWh § kWh	2,93000
3807		55.21.03.01.C		Impianto di sollevamento provvisorio per fognature e canalizzazioni, potenza fino a 3,50 kW per il volume d'acqua sollevato / § / Provisorische Pumpstation für Schmutz- und Oberflächenwasser, Leistung bis 3,50 kW für das geförderte Wasservolumen		m³ § m³
3808		55.21.03.02		per il volume d'acqua sollevato Impianto di sollevamento provvisorio per fognature e canalizzazioni, potenza 3,60 - 10,00 kW / § / für das geförderte Wasservolumen Provisorische Pumpstation für Schmutz- und Oberflächenwasser, Leistung 3,60 - 10,00 kW
3809		55.21.03.02.A		Impianto di sollevamento provvisorio per fognature e canalizzazioni, potenza 3,60 - 10,00 kW per ora di esercizio / § / Provisorische Pumpstation für Schmutz- und Oberflächenwasser, Leistung 3,60 - 10,00 kW pro Betriebsstunde		h § h	15,29000
3810		55.21.03.02.B		Impianto di sollevamento provvisorio per fognature e canalizzazioni, potenza 3,60 - 10,00 kW per chilowattora consumato / § / Provisorische Pumpstation für Schmutz- und Oberflächenwasser, Leistung 3,60 - 10,00 kW pro Kilowattstunde verbrauchte Energie		kWh § kWh	1,47000
3811		55.21.03.02.C		Impianto di sollevamento provvisorio per fognature e canalizzazioni, potenza 3,60 - 10,00 kW per il volume d'acqua sollevato / § / Provisorische Pumpstation für Schmutz- und Oberflächenwasser, Leistung 3,60 - 10,00 kW für das geförderte Wasservolumen		m³ § m³
3812		55.21.03.03		per il volume d'acqua sollevato Impianto di sollevamento provvisorio per fognature e canalizzazioni, potenza 10,01 - 30,00 kW / § / für das geförderte Wasservolumen Provisorische Pumpstation für Schmutz- und Oberflächenwasser, Leistung 10,01 - 30,00 kW
3813		55.21.03.03.A		Impianto di sollevamento provvisorio per fognature e canalizzazioni, potenza 10,01 - 30,00 kW per ora di esercizio / § / Provisorische Pumpstation für Schmutz- und Oberflächenwasser, Leistung 10,01 - 30,00 kW pro Betriebsstunde		h § h	17,32000
3814		55.21.03.03.B		Impianto di sollevamento provvisorio per fognature e canalizzazioni, potenza 10,01 - 30,00 kW per chilowattora consumato / § / Provisorische Pumpstation für Schmutz- und Oberflächenwasser, Leistung 10,01 - 30,00 kW pro Kilowattstunde verbrauchter Energie		kWh § kWh	0,69000
3815		55.21.03.03.C		Impianto di sollevamento provvisorio per fognature e canalizzazioni, potenza 10,01 - 30,00 kW per il volume d'acqua sollevato / § / Provisorische Pumpstation für Schmutz- und Oberflächenwasser, Leistung 10,01 - 30,00 kW für das geförderte Wasservolumen		m³ § m³
3816		55.25		per il volume d'acqua sollevato DEVIAZIONI PROVVISORIE DI CORSI D'ACQUA / Esecuzione di deviazioni provvisorie di corsi d'acqua mediante canali aperti o tubazioni del materiale idoneo, scelto dall'appaltatore, compresi tutti i lavori di presa e di scarico, eseguiti a tenuta. / Nel compenso sono compresi la messa a disposizione di materiali e mezzi d'opera, le forniture, i lavori di posa in opera, l'esercizio, la manutenzione, lo smontaggio e la rimozione a lavori ultimati. I canali ed i tubi devono essere sostenuti con accorgimenti adeguati, questi ultimi compresi nel compenso unitario. / Nel compenso è stato tenuto conto anche dell'aggravio delle condizioni di lavoro dovuto all'interferenza con eventuali tubi o canali. / La dimensione idraulica verrà concordata in base ad una verifica idraulica da presentare a cura dell'appaltatore. / Per luce è intesa quella netta tra gli appoggi di una tubazione o canale. / La lunghezza verrà misurata dalla sezione di presa fino a quella di scarico, lungo l'asse della deviazione stessa. / Per DN è definito il diametro nominale interno in mm oppure quello teorico idraulicamente equivalente in caso di sezioni non circolari. / I pezzi speciali delle tubazioni vengono compensati con 1,0 m di tubazione supplementare del loro diametro maggiore. / § / für das geförderte Wasservolumen PROVISORISCHE UMLEITUNGEN VON WASSERLÄUFEN / Provisorische Umleitungen von Wasserläufen mittels offenen Kanälen oder Rohrleitungen aus geeignetem Material nach Wahl des AN, inbegriffen alle Fassungsarbeiten und Wiedereinleitungsarbeiten, alles dicht ausgeführt. / Im Einheitspreis sind inbegriffen alle Vorhaltungen und Lieferungen, alle Arbeiten des Einbaues, der Betrieb, die Instandhaltung sowie die Demontage und das Entfernen nach Abschluß der Arbeiten. Die Kanäle und Rohre müssen mit geeigneten Systemen abgestützt werden, letztere sind im Einheitspreis inbegriffen. / Im Einheitspreis wurde die Erschwernis der Arbeitsbedingungen wegen des Vorhandenseins eines Rohres bzw. Kanals im Arbeitsraum berücksichtigt. / Die hydraulischen Dimensionen werden aufgrund eines vom AN vorzulegenden hydraulischen Nachweises gemeinsam festgelegt. / Unter Stützweite ist die lichte Weite zwischen den Unterstützungen einer Rohrleitung bzw. eines Kanals definiert. / Die Länge wird in der Umleitungsachse vom Fassungsquerschnitt bis zum Übergabequerschnitt gemessen. / Mit DN ist der Innendurchmesser in mm definiert, oder bei Nichtkreisprofilen der hydraulisch äquivalente Querschnitt. / Formstücke werden mit 1,0 m zusätzlicher Rohrlänge des größeren Durchmessers vergütet.
3817		55.25.01		DEVIAZIONI PROVVISORIE DI CORSI D'ACQUA / Esecuzione di deviazioni provvisorie di corsi d'acqua mediante canali aperti o tubazioni del materiale idoneo, scelto dall'appaltatore, compresi tutti i lavori di presa e di scarico, eseguiti a tenuta. / Nel compenso sono compresi la messa a disposizione di materiali e mezzi d'opera, le forniture, i lavori di posa in opera, l'esercizio, la manutenzione, lo smontaggio e la rimozione a lavori ultimati. I canali ed i tubi devono essere sostenuti con accorgimenti adeguati, questi ultimi compresi nel compenso unitario. / Nel compenso è stato tenuto conto anche dell'aggravio delle condizioni di lavoro dovuto all'interferenza con eventuali tubi o canali. / La dimensione idraulica verrà concordata in base ad una verifica idraulica da presentare a cura dell'appaltatore. / Per luce è intesa quella netta tra gli appoggi di una tubazione o canale. / La lunghezza verrà misurata dalla sezione di presa fino a quella di scarico, lungo l'asse della deviazione stessa. / Per DN è definito il diametro nominale interno in mm oppure quello teorico idraulicamente equivalente in caso di sezioni non circolari. / I pezzi speciali delle tubazioni vengono compensati con 1,0 m di tubazione supplementare del loro diametro maggiore. DEVIAZIONE PROVVISORIA CON CANALI O TUBAZIONI / § / PROVISORISCHE UMLEITUNGEN VON WASSERLÄUFEN / Provisorische Umleitungen von Wasserläufen mittels offenen Kanälen oder Rohrleitungen aus geeignetem Material nach Wahl des AN, inbegriffen alle Fassungsarbeiten und Wiedereinleitungsarbeiten, alles dicht ausgeführt. / Im Einheitspreis sind inbegriffen alle Vorhaltungen und Lieferungen, alle Arbeiten des Einbaues, der Betrieb, die Instandhaltung sowie die Demontage und das Entfernen nach Abschluß der Arbeiten. Die Kanäle und Rohre müssen mit geeigneten Systemen abgestützt werden, letztere sind im Einheitspreis inbegriffen. / Im Einheitspreis wurde die Erschwernis der Arbeitsbedingungen wegen des Vorhandenseins eines Rohres bzw. Kanals im Arbeitsraum berücksichtigt. / Die hydraulischen Dimensionen werden aufgrund eines vom AN vorzulegenden hydraulischen Nachweises gemeinsam festgelegt. / Unter Stützweite ist die lichte Weite zwischen den Unterstützungen einer Rohrleitung bzw. eines Kanals definiert. / Die Länge wird in der Umleitungsachse vom Fassungsquerschnitt bis zum Übergabequerschnitt gemessen. / Mit DN ist der Innendurchmesser in mm definiert, oder bei Nichtkreisprofilen der hydraulisch äquivalente Querschnitt. / Formstücke werden mit 1,0 m zusätzlicher Rohrlänge des größeren Durchmessers vergütet. PROVISORISCHE UMLEITUNG MIT KANÄLEN UND ROHRLEITUNGEN
3818		55.25.01.01		DEVIAZIONE PROVVISORIA CON CANALI O TUBAZIONI Deviazione provvisoria appoggiata sul suolo / § / PROVISORISCHE UMLEITUNG MIT KANÄLEN UND ROHRLEITUNGEN Provisorische Umleitung, am Boden aufliegend
3819		55.25.01.01.A		Deviazione provvisoria appoggiata sul suolo DN fino a 200 / § / Provisorische Umleitung, am Boden aufliegend DN bis 200		m § m	38,50000
3820		55.25.01.01.B		Deviazione provvisoria appoggiata sul suolo DN 201 - 300 / § / Provisorische Umleitung, am Boden aufliegend DN 201 - 300		m § m	51,62000
3821		55.25.01.01.C		Deviazione provvisoria appoggiata sul suolo DN 301 - 400 / § / Provisorische Umleitung, am Boden aufliegend DN 301 - 400		m § m	75,19000
3822		55.25.01.01.D		Deviazione provvisoria appoggiata sul suolo DN 401 - 500 / § / Provisorische Umleitung, am Boden aufliegend DN 401 - 500		m § m	77,09000
3823		55.25.01.01.E		Deviazione provvisoria appoggiata sul suolo DN 501 - 800 / § / Provisorische Umleitung, am Boden aufliegend DN 501 - 800		m § m	98,58000
3824		55.25.01.01.F		Deviazione provvisoria appoggiata sul suolo DN 801 - 1000 / § / Provisorische Umleitung, am Boden aufliegend DN 801 - 1000		m § m	120,34000
3825		55.25.01.01.G		Deviazione provvisoria appoggiata sul suolo DN 1001 - 1200 / § / Provisorische Umleitung, am Boden aufliegend DN 1001 - 1200		m § m	138,39000
3826		55.25.01.01.H		Deviazione provvisoria appoggiata sul suolo DN 1201 - 1400 / § / Provisorische Umleitung, am Boden aufliegend DN 1201 - 1400		m § m	160,34000
3827		55.25.01.02		Deviazione provvisoria appoggiata sul suolo Deviazioneprovvisoria appoggiata su sostegni oppure sospesa. / Per luci fino a 5,00 m. / § / Provisorische Umleitung, am Boden aufliegend Provisorische Umleitung auf Stützen aufgelagert oder abgehängt. / Für Lichtweiten bis 5,0 m.
3828		55.25.01.02.A		Deviazioneprovvisoria appoggiata su sostegni oppure sospesa. / Per luci fino a 5,00 m. DN fino a 200 / § / Provisorische Umleitung auf Stützen aufgelagert oder abgehängt. / Für Lichtweiten bis 5,0 m. DN bis 200		m § m	42,98000
3829		55.25.01.02.B		Deviazioneprovvisoria appoggiata su sostegni oppure sospesa. / Per luci fino a 5,00 m. DN 201 - 300 / § / Provisorische Umleitung auf Stützen aufgelagert oder abgehängt. / Für Lichtweiten bis 5,0 m. DN 201 - 300		m § m	60,53000
3830		55.25.01.02.C		Deviazioneprovvisoria appoggiata su sostegni oppure sospesa. / Per luci fino a 5,00 m. DN 301 - 400 / § / Provisorische Umleitung auf Stützen aufgelagert oder abgehängt. / Für Lichtweiten bis 5,0 m. DN 301 - 400		m § m	78,98000
3831		55.25.01.02.D		Deviazioneprovvisoria appoggiata su sostegni oppure sospesa. / Per luci fino a 5,00 m. DN 401 - 500 / § / Provisorische Umleitung auf Stützen aufgelagert oder abgehängt. / Für Lichtweiten bis 5,0 m. DN 401 - 500		m § m	131,26000
3832		55.25.01.02.E		Deviazioneprovvisoria appoggiata su sostegni oppure sospesa. / Per luci fino a 5,00 m. DN 501 - 800 / § / Provisorische Umleitung auf Stützen aufgelagert oder abgehängt. / Für Lichtweiten bis 5,0 m. DN 501 - 800		m § m	249,78000
3833		55.25.01.02.F		Deviazioneprovvisoria appoggiata su sostegni oppure sospesa. / Per luci fino a 5,00 m. DN 801 - 1000 / § / Provisorische Umleitung auf Stützen aufgelagert oder abgehängt. / Für Lichtweiten bis 5,0 m. DN 801 - 1000		m § m	358,00000
3834		55.25.01.03		Deviazioneprovvisoria appoggiata su sostegni oppure sospesa. / Per luci fino a 5,00 m. Deviazione provvisoria appoggiata su sostegni oppure sospesa. / Per luci da 5,01 - 10,00 m / § / Provisorische Umleitung auf Stützen aufgelagert oder abgehängt. / Für Lichtweiten bis 5,0 m. Provisorische Umleitung auf Stützen aufgelagert oder aufgehängt. / Für Lichtweiten von 5,01 - 10,00 m
3835		55.25.01.03.A		Deviazione provvisoria appoggiata su sostegni oppure sospesa. / Per luci da 5,01 - 10,00 m DN fino a 200 / § / Provisorische Umleitung auf Stützen aufgelagert oder aufgehängt. / Für Lichtweiten von 5,01 - 10,00 m DN bis 200		m § m	49,37000
3836		55.25.01.03.B		Deviazione provvisoria appoggiata su sostegni oppure sospesa. / Per luci da 5,01 - 10,00 m DN 201 - 300 / § / Provisorische Umleitung auf Stützen aufgelagert oder aufgehängt. / Für Lichtweiten von 5,01 - 10,00 m DN 201 - 300		m § m	64,41000
3837		55.25.01.03.C		Deviazione provvisoria appoggiata su sostegni oppure sospesa. / Per luci da 5,01 - 10,00 m DN 301 - 400 / § / Provisorische Umleitung auf Stützen aufgelagert oder aufgehängt. / Für Lichtweiten von 5,01 - 10,00 m DN 301 - 400		m § m	93,09000
3838		55.25.01.03.D		Deviazione provvisoria appoggiata su sostegni oppure sospesa. / Per luci da 5,01 - 10,00 m DN 401 - 500 / § / Provisorische Umleitung auf Stützen aufgelagert oder aufgehängt. / Für Lichtweiten von 5,01 - 10,00 m DN 401 - 500		m § m	151,66000
3839		55.25.01.03.E		Deviazione provvisoria appoggiata su sostegni oppure sospesa. / Per luci da 5,01 - 10,00 m DN 501 - 800 / § / Provisorische Umleitung auf Stützen aufgelagert oder aufgehängt. / Für Lichtweiten von 5,01 - 10,00 m DN 501 - 800		m § m	298,52000
3840		55.25.01.03.F		Deviazione provvisoria appoggiata su sostegni oppure sospesa. / Per luci da 5,01 - 10,00 m DN 801 - 1000 / § / Provisorische Umleitung auf Stützen aufgelagert oder aufgehängt. / Für Lichtweiten von 5,01 - 10,00 m DN 801 - 1000		m § m	391,76000
3841		56		Deviazione provvisoria appoggiata su sostegni oppure sospesa. / Per luci da 5,01 - 10,00 m PROTEZIONI DI PARETI DI SCAVO, RIVESTIMENTI DI SCARPATE / La categoria 56. comprende le seguenti sottocategorie: / 56.01.00.00 Sbadacchiature / 56.02.00.00 Pannelli di grandi dimensioni / 56.04.00.00 Palancole d'acciaio / 56.05.00.00 Reti e guaine di protezione / 56.06.00.00 Calcestruzzo spruzzato / 56.07.00.00 Parete chiodata in spritzbeton / 56.10.00.00 Diaframmi / 56.11.00.00 Paratie di pali trivellati / 56.12.00.00 Paratie in micropali / 56.13.00.00 Opere di sostegno tramite jet grouting / 56.14.00.00 Stabilizzazione del suolo in profondità (DMM) / 56.20.00.00 Tiranti per lavori a cielo aperto / 56.21.00.00 Chiodi (tiranti passivi) per lavori a cielo aperto / 56.22.00.00 Pali GEWI / 56.80.00.00 Lavori ausiliari / I compensi della categoria 56. verranno riconosciuti soltanto se espressamente previsti come prestazioni autonome nel contratto. / L'appaltatore deve rispettare tutte le prescrizioni antinfortunistiche e tecniche in vigore all'atto della prestazione. / Qualunque sia il sistema di sostegno, esso deve aderire - senza interspazi - al terreno, e deve seguire continuamente ed immediatamente in profondità gli scavi. Se tra opere di sostegno e parete di scavo si dovessero formare dei vuoti, questi devono essere riempiti immediatamente con materiale idoneo a cura ed a carico dell'appaltatore. / Negli scavi a sezione ristretta la protezione delle pareti di scavo deve sporgere di almeno 5 cm dal piano di campagna. / Il sistema deve inoltre garantire sufficienti spazi liberi interni, sia per le esigenze costruttive delle successive opere, sia per la garanzia della sicurezza delle persone. / Salvo casi particolari tutte le opere di protezione devono essere rimosse gradualmente, immediatamente prima delle corrispondenti fasi di rinterro parziale. / Nei compensi unitari sono compresi i seguenti oneri: / - impianto cantiere (ove non previsto come prestazione a parte); / - eventuali ponteggi e piani di lavoro; / - tutti i materiali, anche quelli ausiliari, di minuteria, di consumo ed a perdere, nonchè gli sfridi; / - il taglio e la rimozione di eventuali parti esuberanti; / - le prove di carico per pali e tiranti. / Ai fini contabili, se non concordato diversamente, verrà compensata la superficie effettivamente protetta ed in contatto diretto con il terreno fino al piano di scavo. / Se non espresso diversamente, per "profondità" è intesa quella dal piano di campagna al piano di scavo. / Per "larghezza teorica" (ovvero distanza fra le pareti di scavo) è intesa quella risultante dai disegni di progetto, quella minima imposta dalle norme antiinfortunistiche o da altre norme oppure quella ordinata dalla DL. / § / Provisorische Umleitung auf Stützen aufgelagert oder aufgehängt. / Für Lichtweiten von 5,01 - 10,00 m GRABENVERBAUWÄNDE, BÖSCHUNGSVERKLEIDUNGEN / Die Kategorie 56. enthält folgende Unterkategorien: / 56.01.00.00 Pölzungen / 56.02.00.00 Großflächige Verbautafeln / 56.04.00.00 Stahlspundwände / 56.05.00.00 Schutznetze und -folien / 56.06.00.00 Spritzbeton / 56.07.00.00 Vernagelte Spritzbetonwand / 56.10.00.00 Schlitzwände / 56.11.00.00 Bohrpfahlwände / 56.12.00.00 Pfahlwände aus kleinkalibrigen Pfählen / 56.13.00.00 Baugrubenwände mittels Düsenstrahlverfahren / 56.14.00.00 Tiefreichende Bodenstabilisierung (TBS) / 56.20.00.00 Verpressanker für Arbeiten Obertage / 56.21.00.00 Nägel (passive Anker) für Arbeiten Obertage / 56.22.00.00 GEWI-Pfähle / 56.80.00.00 Nebenarbeiten / Die Vergütungen der Kategorie 56. werden nur anerkannt, wenn sie ausdrücklich als autonome Vertragsleistungen vorgesehen sind. / Der AN muß sämtliche technische Vorschriften und jene der Unfallverhütung, die zum Zeitpunkt der Arbeitsausführung in Kraft sind, einhalten. / Unabhängig vom gewählten Abstützsystem muß dieses ohne Zwischenräume am gewachsenen Boden anliegen und muß ständig und unmittelbar mit dem Aushub in die Tiefe weitergeführt werden. Sollten sich zwischen Stützbauten und gewachsenem Boden Hohlräume bilden, müssen diese sofort und mit geeignetem Material auf Veranlassung und zu Lasten des AN gefüllt werden. / Bei Grabenaushüben mit vorgeschriebenem Querschnitt muß der Grabenverbau mindestens 5 cm über Geländeoberkante hervorstehen. / Das gewählte System muß außerdem genügend inneren Freiraum gewährleisten, sowohl für die Erfordernisse der nachfolgenden Bauten als auch unter dem Gesichtspunkt der Sicherheit der Personen. / Ausgenommen in Sonderfällen müssen die Stützbauten sukzessive rückgebaut werden, und zwar unmittelbar vor der jeweiligen Teilwiederverfüllungsphase. / In den Einheitspreisen sind folgende Leistungen inbegriffen: / - Baustelleneinrichtung (außer dort wo nicht als separate Leistung angeführt); / - eventuelle Gerüste und Arbeitsbühnen; / - sämtliche Materialien, auch Hilfsmaterialien, Kleinzeug, Betriebsmittel und nicht rückgewinnbare Materialien, Verschnitt; / - das Ablängen und Entfernen von eventuellen Überständen; / - die Belastungsproben für Pfähle und Zuganker. / Falls nicht anders vereinbart, erfolgt die Vergütung für die effektiv abgestützte und in direktem Kontakt mit dem gewachsenen Boden stehende Fläche bis zur Aushubsohle. / Wenn nicht anders lautend, wird mit "Tiefe" der Bereich zwischen Geländeoberkante und Aushubsohle bezeichnet. / Unter "theoretischer Breite" ist jene Breite zwischen den Grabenwänden definiert, die aus den Projektzeichnungen hervorgeht, die Mindestbreite, die von eventuellen Unfallverhütungsnormen oder von anderen Normen vorgeschrieben ist oder von der BL angeordnet wurde.
3842		56.01		PROTEZIONI DI PARETI DI SCAVO, RIVESTIMENTI DI SCARPATE / La categoria 56. comprende le seguenti sottocategorie: / 56.01.00.00 Sbadacchiature / 56.02.00.00 Pannelli di grandi dimensioni / 56.04.00.00 Palancole d'acciaio / 56.05.00.00 Reti e guaine di protezione / 56.06.00.00 Calcestruzzo spruzzato / 56.07.00.00 Parete chiodata in spritzbeton / 56.10.00.00 Diaframmi / 56.11.00.00 Paratie di pali trivellati / 56.12.00.00 Paratie in micropali / 56.13.00.00 Opere di sostegno tramite jet grouting / 56.14.00.00 Stabilizzazione del suolo in profondità (DMM) / 56.20.00.00 Tiranti per lavori a cielo aperto / 56.21.00.00 Chiodi (tiranti passivi) per lavori a cielo aperto / 56.22.00.00 Pali GEWI / 56.80.00.00 Lavori ausiliari / I compensi della categoria 56. verranno riconosciuti soltanto se espressamente previsti come prestazioni autonome nel contratto. / L'appaltatore deve rispettare tutte le prescrizioni antinfortunistiche e tecniche in vigore all'atto della prestazione. / Qualunque sia il sistema di sostegno, esso deve aderire - senza interspazi - al terreno, e deve seguire continuamente ed immediatamente in profondità gli scavi. Se tra opere di sostegno e parete di scavo si dovessero formare dei vuoti, questi devono essere riempiti immediatamente con materiale idoneo a cura ed a carico dell'appaltatore. / Negli scavi a sezione ristretta la protezione delle pareti di scavo deve sporgere di almeno 5 cm dal piano di campagna. / Il sistema deve inoltre garantire sufficienti spazi liberi interni, sia per le esigenze costruttive delle successive opere, sia per la garanzia della sicurezza delle persone. / Salvo casi particolari tutte le opere di protezione devono essere rimosse gradualmente, immediatamente prima delle corrispondenti fasi di rinterro parziale. / Nei compensi unitari sono compresi i seguenti oneri: / - impianto cantiere (ove non previsto come prestazione a parte); / - eventuali ponteggi e piani di lavoro; / - tutti i materiali, anche quelli ausiliari, di minuteria, di consumo ed a perdere, nonchè gli sfridi; / - il taglio e la rimozione di eventuali parti esuberanti; / - le prove di carico per pali e tiranti. / Ai fini contabili, se non concordato diversamente, verrà compensata la superficie effettivamente protetta ed in contatto diretto con il terreno fino al piano di scavo. / Se non espresso diversamente, per "profondità" è intesa quella dal piano di campagna al piano di scavo. / Per "larghezza teorica" (ovvero distanza fra le pareti di scavo) è intesa quella risultante dai disegni di progetto, quella minima imposta dalle norme antiinfortunistiche o da altre norme oppure quella ordinata dalla DL. SBADACCHIATURE / Per sbadacchiature si intendono opere provvisorie di sostegno e protezione in legno o combinate in legno/acciaio, costruite e poste in opera in loco da manovalanza specializzata con i metodi tradizionali da carpentiere. / Tra questi sistemi rientrano anche quelli ove il tavolame a contatto con la parete di scavo viene posto nel senso verticale e precede il piano di scavo mediante successive fasi di infissione. Il tavolame, i puntoni, ecc. devono essere in legno sano od in acciaio e di dimensioni secondo verifica statica, tenendo conto dei carichi di punta. / Indipendentemente dai risultati della verifica statica: / - il tavolame di legno deve avere uno spessore minimo di 5,0 cm; / - le travi di ripartizione ed appoggio per il tavolame devono avere - se di legno - dimensioni minime di 10/15 cm. Esse devono essere - se poste nel senso orizzontale - sostenute con sistemi adeguati; / - i puntoni trasversali, se in legno, devono avere dimensioni minime diam. 12 cm. / Il tavolame deve essere tagliato a spigoli vivi e paralleli. / I prezzi unitari comprendono tutte le forniture, la messa a disposizione di tutti i mezzi ed i materiali, e la loro posa in opera. / § / GRABENVERBAUWÄNDE, BÖSCHUNGSVERKLEIDUNGEN / Die Kategorie 56. enthält folgende Unterkategorien: / 56.01.00.00 Pölzungen / 56.02.00.00 Großflächige Verbautafeln / 56.04.00.00 Stahlspundwände / 56.05.00.00 Schutznetze und -folien / 56.06.00.00 Spritzbeton / 56.07.00.00 Vernagelte Spritzbetonwand / 56.10.00.00 Schlitzwände / 56.11.00.00 Bohrpfahlwände / 56.12.00.00 Pfahlwände aus kleinkalibrigen Pfählen / 56.13.00.00 Baugrubenwände mittels Düsenstrahlverfahren / 56.14.00.00 Tiefreichende Bodenstabilisierung (TBS) / 56.20.00.00 Verpressanker für Arbeiten Obertage / 56.21.00.00 Nägel (passive Anker) für Arbeiten Obertage / 56.22.00.00 GEWI-Pfähle / 56.80.00.00 Nebenarbeiten / Die Vergütungen der Kategorie 56. werden nur anerkannt, wenn sie ausdrücklich als autonome Vertragsleistungen vorgesehen sind. / Der AN muß sämtliche technische Vorschriften und jene der Unfallverhütung, die zum Zeitpunkt der Arbeitsausführung in Kraft sind, einhalten. / Unabhängig vom gewählten Abstützsystem muß dieses ohne Zwischenräume am gewachsenen Boden anliegen und muß ständig und unmittelbar mit dem Aushub in die Tiefe weitergeführt werden. Sollten sich zwischen Stützbauten und gewachsenem Boden Hohlräume bilden, müssen diese sofort und mit geeignetem Material auf Veranlassung und zu Lasten des AN gefüllt werden. / Bei Grabenaushüben mit vorgeschriebenem Querschnitt muß der Grabenverbau mindestens 5 cm über Geländeoberkante hervorstehen. / Das gewählte System muß außerdem genügend inneren Freiraum gewährleisten, sowohl für die Erfordernisse der nachfolgenden Bauten als auch unter dem Gesichtspunkt der Sicherheit der Personen. / Ausgenommen in Sonderfällen müssen die Stützbauten sukzessive rückgebaut werden, und zwar unmittelbar vor der jeweiligen Teilwiederverfüllungsphase. / In den Einheitspreisen sind folgende Leistungen inbegriffen: / - Baustelleneinrichtung (außer dort wo nicht als separate Leistung angeführt); / - eventuelle Gerüste und Arbeitsbühnen; / - sämtliche Materialien, auch Hilfsmaterialien, Kleinzeug, Betriebsmittel und nicht rückgewinnbare Materialien, Verschnitt; / - das Ablängen und Entfernen von eventuellen Überständen; / - die Belastungsproben für Pfähle und Zuganker. / Falls nicht anders vereinbart, erfolgt die Vergütung für die effektiv abgestützte und in direktem Kontakt mit dem gewachsenen Boden stehende Fläche bis zur Aushubsohle. / Wenn nicht anders lautend, wird mit "Tiefe" der Bereich zwischen Geländeoberkante und Aushubsohle bezeichnet. / Unter "theoretischer Breite" ist jene Breite zwischen den Grabenwänden definiert, die aus den Projektzeichnungen hervorgeht, die Mindestbreite, die von eventuellen Unfallverhütungsnormen oder von anderen Normen vorgeschrieben ist oder von der BL angeordnet wurde. PÖLZUNGEN / Als Pölzungen sind provisorische Stütz- und Schutzbauten aus Holz oder kombiniert Holz/Stahl definiert, die von spezialisierten Arbeitskräften nach den traditionellen Zimmermannsregeln errichtet und eingebaut werden. / Unter dieses System fallen auch Kanaldielen, bei denen die Dielen in unmittelbarem Kontakt mit der Grabenwand eingebaut werden und der Aushubsohle durch sukzessive Rammphasen vorauseilen. Die Dielen, die Spreizen usw. müssen aus gesundem Holz oder Stahl sein und laut statischem Nachweis dimensioniert werden, wobei auf die Knicklasten zu achten ist. / Unabhängig von den Ergebnissen eines statischen Nachweises müssen folgende Abmessungen eingehalten werden: / - Holzdielen müssen eine Mindeststärke von 5,0 cm aufweisen; / - Stütz- und Verteilerträger für die Dielen müssen, wenn aus Holz, Mindestabmessungen von 10/15 cm aufweisen. Soweit sie horizontal eingebaut werden, müssen sie durch geeignete Systeme abgestützt werden. / - Querspreizen, wenn aus Holz, müssen einen Mindestdurchmesser vom 12 cm aufweisen. / Die Dielen müssen scharf- und parallelkantig geschnitten sein. / Die Einheitspreise beinhalten sämtliche Lieferungen, Vorhaltungen und Aufwendungen für den Einbau.
3843		56.01.01		SBADACCHIATURE / Per sbadacchiature si intendono opere provvisorie di sostegno e protezione in legno o combinate in legno/acciaio, costruite e poste in opera in loco da manovalanza specializzata con i metodi tradizionali da carpentiere. / Tra questi sistemi rientrano anche quelli ove il tavolame a contatto con la parete di scavo viene posto nel senso verticale e precede il piano di scavo mediante successive fasi di infissione. Il tavolame, i puntoni, ecc. devono essere in legno sano od in acciaio e di dimensioni secondo verifica statica, tenendo conto dei carichi di punta. / Indipendentemente dai risultati della verifica statica: / - il tavolame di legno deve avere uno spessore minimo di 5,0 cm; / - le travi di ripartizione ed appoggio per il tavolame devono avere - se di legno - dimensioni minime di 10/15 cm. Esse devono essere - se poste nel senso orizzontale - sostenute con sistemi adeguati; / - i puntoni trasversali, se in legno, devono avere dimensioni minime diam. 12 cm. / Il tavolame deve essere tagliato a spigoli vivi e paralleli. / I prezzi unitari comprendono tutte le forniture, la messa a disposizione di tutti i mezzi ed i materiali, e la loro posa in opera. SBADACCHIATURE PER SCAVI / § / PÖLZUNGEN / Als Pölzungen sind provisorische Stütz- und Schutzbauten aus Holz oder kombiniert Holz/Stahl definiert, die von spezialisierten Arbeitskräften nach den traditionellen Zimmermannsregeln errichtet und eingebaut werden. / Unter dieses System fallen auch Kanaldielen, bei denen die Dielen in unmittelbarem Kontakt mit der Grabenwand eingebaut werden und der Aushubsohle durch sukzessive Rammphasen vorauseilen. Die Dielen, die Spreizen usw. müssen aus gesundem Holz oder Stahl sein und laut statischem Nachweis dimensioniert werden, wobei auf die Knicklasten zu achten ist. / Unabhängig von den Ergebnissen eines statischen Nachweises müssen folgende Abmessungen eingehalten werden: / - Holzdielen müssen eine Mindeststärke von 5,0 cm aufweisen; / - Stütz- und Verteilerträger für die Dielen müssen, wenn aus Holz, Mindestabmessungen von 10/15 cm aufweisen. Soweit sie horizontal eingebaut werden, müssen sie durch geeignete Systeme abgestützt werden. / - Querspreizen, wenn aus Holz, müssen einen Mindestdurchmesser vom 12 cm aufweisen. / Die Dielen müssen scharf- und parallelkantig geschnitten sein. / Die Einheitspreise beinhalten sämtliche Lieferungen, Vorhaltungen und Aufwendungen für den Einbau. PÖLZUNGEN FÜR AUSHÜBE
3844		56.01.01.01		SBADACCHIATURE PER SCAVI Sbadacchiatura per scavi con larghezza teorica fino a 3,00 m. I prezzi non sono cumulativi. / § / PÖLZUNGEN FÜR AUSHÜBE Pölzungen für Aushübe mit theoretischer Breite bis 3,00 m. Die Preise sind nicht kumulativ.
3845		56.01.01.01.A		Sbadacchiatura per scavi con larghezza teorica fino a 3,00 m. I prezzi non sono cumulativi. per profondità fino a 3,00 m / § / Pölzungen für Aushübe mit theoretischer Breite bis 3,00 m. Die Preise sind nicht kumulativ. für Tiefen bis 3,00 m		m² § m²	5,06000
3846		56.01.01.01.B		Sbadacchiatura per scavi con larghezza teorica fino a 3,00 m. I prezzi non sono cumulativi. per profondità fino a 4,00 m / § / Pölzungen für Aushübe mit theoretischer Breite bis 3,00 m. Die Preise sind nicht kumulativ. für Tiefen bis 4,00 m		m² § m²	6,34000
3847		56.01.01.01.C		Sbadacchiatura per scavi con larghezza teorica fino a 3,00 m. I prezzi non sono cumulativi. per profondità fino a 5,00 m / § / Pölzungen für Aushübe mit theoretischer Breite bis 3,00 m. Die Preise sind nicht kumulativ. für Tiefen bis 5,00 m		m² § m²	7,59000
3848		56.01.01.01.D		Sbadacchiatura per scavi con larghezza teorica fino a 3,00 m. I prezzi non sono cumulativi. per profondità oltre 5,00 m / § / Pölzungen für Aushübe mit theoretischer Breite bis 3,00 m. Die Preise sind nicht kumulativ. für Tiefen über 5,00 m		m² § m²	15,53000
3849		56.01.90		Sbadacchiatura per scavi con larghezza teorica fino a 3,00 m. I prezzi non sono cumulativi. SOVRAPPREZZI / § / Pölzungen für Aushübe mit theoretischer Breite bis 3,00 m. Die Preise sind nicht kumulativ. AUFPREISE
3850		56.01.90.01		SOVRAPPREZZI Sovrapprezzo per maggiore larghezza degli scavi / § / AUFPREISE Aufpreis für größere Aushubbreite
3851		56.01.90.01.A		Sovrapprezzo per maggiore larghezza degli scavi per larghezza teorica 3,01 - 4,50 m / § / Aufpreis für größere Aushubbreite für theoretische Breite 3,01 - 4,50 m		m² § m²	2,29000
3852		56.01.90.01.B		Sovrapprezzo per maggiore larghezza degli scavi per larghezza teorica 4,51 - 6,00 m / § / Aufpreis für größere Aushubbreite für theoretische Breite 4,51 - 6,00 m		m² § m²	5,36000
3853		56.01.90.01.C		Sovrapprezzo per maggiore larghezza degli scavi per larghezza teorica oltre 6,00 m / § / Aufpreis für größere Aushubbreite für theoretische Breite über 6,00 m		m² § m²	8,79000
3854		56.02		Sovrapprezzo per maggiore larghezza degli scavi PANNELLI DI GRANDI DIMENSIONI / Le voci della sottocategoria 56.02. si riferiscono alle opere provvisorie di sostegno e protezione costituite da pannelli d'acciaio di grandi dimensioni, con bordo inferiore tagliente. / I pannelli possono essere accoppiati fuori opera e posti in opera insieme, oppure essere inseriti singolarmente in traviguida verticali premontate per infissione o trivellazione nel terreno e puntellate oppure tirantate con sistemi idonei. / In tutti i casi i pannelli devono anticipare l'avanzamento in profondità del piano di scavo mediante successive fasi di infissione parziale. Per profondità superanti l'altezza dei pannelli questi devono essere sovrapposti. / Il ritiro nella fase di riempimento degli scavi deve avvenire gradualmente dopo la posa in opera di ogni singolo strato di rinterro, ma prima del suo costipamento. / Se si tratta di sistemi di produzione industriale, sono da rispettare anche le prescrizioni od indicazioni di posa del produttore. / Ai fini contabili non si fa differenza tra pannelli accoppiati oppure inseriti nelle apposite traviguida, e nel prezzo unitario si intendono sempre comprese tutte le opere di ancoraggio e di puntellatura. / § / Aufpreis für größere Aushubbreite GROSSFLÄCHIGE VERBAUTAFELN / Die Positionen der Unterkategorie 56.02. beziehen sich auf provisorische Stütz- und Schutzbauten, bestehend aus großflächigen Verbautafeln aus Stahl mit Schneidekante. / Die Tafeln können zu Paaren vormontiert sein und paarweise eingebaut werden oder in vorausmontierte vertikale Gleitschienen einzeln eingeschoben werden. Die Gleitschienen können gerammt oder in den Boden eingebohrt werden, sie können abgestützt oder mit geeigneten Systemen verankert werden. / In allen Fällen müssen die Tafeln dem Aushub vorauseilen, und zwar, indem sie in Teilabschnitten eingerammt werden. Wenn die Aushubtiefe die Tafelhöhe überschreitet, müssen Verlängerungstafeln verwendet werden. / Der Rückbau der Tafeln während der Wiederverfüllungsphase muß schrittweise erfolgen, und zwar nach dem Einbau der einzelnen Wiederverfüllungsschichten, aber noch vor deren Verdichtung. / Wenn es sich um Tafeln aus industrieller Fertigung handelt, müssen auch die Vorschriften oder Anweisungen des Herstellers berücksichtigt werden. / Mit Bezug auf die Vergütung wird keine Unterschied zwischen paarweise vormontierten oder einzeln in die Leitschienen eingebrachte Tafeln gemacht, und es sind immer sämtliche Abstütz- und Verankerungsmaßnahmen im Einheitspreis mit inbegriffen.
3855		56.02.01		PANNELLI DI GRANDI DIMENSIONI / Le voci della sottocategoria 56.02. si riferiscono alle opere provvisorie di sostegno e protezione costituite da pannelli d'acciaio di grandi dimensioni, con bordo inferiore tagliente. / I pannelli possono essere accoppiati fuori opera e posti in opera insieme, oppure essere inseriti singolarmente in traviguida verticali premontate per infissione o trivellazione nel terreno e puntellate oppure tirantate con sistemi idonei. / In tutti i casi i pannelli devono anticipare l'avanzamento in profondità del piano di scavo mediante successive fasi di infissione parziale. Per profondità superanti l'altezza dei pannelli questi devono essere sovrapposti. / Il ritiro nella fase di riempimento degli scavi deve avvenire gradualmente dopo la posa in opera di ogni singolo strato di rinterro, ma prima del suo costipamento. / Se si tratta di sistemi di produzione industriale, sono da rispettare anche le prescrizioni od indicazioni di posa del produttore. / Ai fini contabili non si fa differenza tra pannelli accoppiati oppure inseriti nelle apposite traviguida, e nel prezzo unitario si intendono sempre comprese tutte le opere di ancoraggio e di puntellatura. MESSA A DISPOSIZIONE DI PANNELLI D'ACCIAIO DI GRANDI DIMENSIONI / I pannelli devono essere di tipo omologato e completi di tutti gli accessori come aste telescopiche distanziatrici e di puntellatura, e traviguida, ecc. / Il compenso per la messa a disposizione verrà applicato alla superficie netta proiettata dei soli pannelli, non tenendo conto di nessun altro materiale ausiliario, come p.es. traviguida, travi di ripartizione, puntelli, ecc., che sono compensati con il prezzo dei pannelli. / § / GROSSFLÄCHIGE VERBAUTAFELN / Die Positionen der Unterkategorie 56.02. beziehen sich auf provisorische Stütz- und Schutzbauten, bestehend aus großflächigen Verbautafeln aus Stahl mit Schneidekante. / Die Tafeln können zu Paaren vormontiert sein und paarweise eingebaut werden oder in vorausmontierte vertikale Gleitschienen einzeln eingeschoben werden. Die Gleitschienen können gerammt oder in den Boden eingebohrt werden, sie können abgestützt oder mit geeigneten Systemen verankert werden. / In allen Fällen müssen die Tafeln dem Aushub vorauseilen, und zwar, indem sie in Teilabschnitten eingerammt werden. Wenn die Aushubtiefe die Tafelhöhe überschreitet, müssen Verlängerungstafeln verwendet werden. / Der Rückbau der Tafeln während der Wiederverfüllungsphase muß schrittweise erfolgen, und zwar nach dem Einbau der einzelnen Wiederverfüllungsschichten, aber noch vor deren Verdichtung. / Wenn es sich um Tafeln aus industrieller Fertigung handelt, müssen auch die Vorschriften oder Anweisungen des Herstellers berücksichtigt werden. / Mit Bezug auf die Vergütung wird keine Unterschied zwischen paarweise vormontierten oder einzeln in die Leitschienen eingebrachte Tafeln gemacht, und es sind immer sämtliche Abstütz- und Verankerungsmaßnahmen im Einheitspreis mit inbegriffen. VORHALTEN VON GROSSFLÄCHIGEN VERBAUTAFELN AUS STAHL / Die Verbautafeln müssen von zugelassenem Typ und komplett mit sämtlichem Zubehör, wie teleskopische Spreizen, Leitschienen usw., sein. / Die Vergütung für das Vorhalten wird auf die projizierte Nettooberfläche der Tafeln alleine angewandt, wobei kein anderes Hilfsmaterial, wie z.B. Leitschienen, Verteilerträger, Spreizen usw., berücksichtigt wird, die alle mit dem Preis für die Verbautafeln vergütet werden.
3856		56.02.01.01		MESSA A DISPOSIZIONE DI PANNELLI D'ACCIAIO DI GRANDI DIMENSIONI / I pannelli devono essere di tipo omologato e completi di tutti gli accessori come aste telescopiche distanziatrici e di puntellatura, e traviguida, ecc. / Il compenso per la messa a disposizione verrà applicato alla superficie netta proiettata dei soli pannelli, non tenendo conto di nessun altro materiale ausiliario, come p.es. traviguida, travi di ripartizione, puntelli, ecc., che sono compensati con il prezzo dei pannelli. Messa a disposizione di pannelli d'acciaio di grandi dimensioni, peso teorico 50 - 100 kg/m2 / § / VORHALTEN VON GROSSFLÄCHIGEN VERBAUTAFELN AUS STAHL / Die Verbautafeln müssen von zugelassenem Typ und komplett mit sämtlichem Zubehör, wie teleskopische Spreizen, Leitschienen usw., sein. / Die Vergütung für das Vorhalten wird auf die projizierte Nettooberfläche der Tafeln alleine angewandt, wobei kein anderes Hilfsmaterial, wie z.B. Leitschienen, Verteilerträger, Spreizen usw., berücksichtigt wird, die alle mit dem Preis für die Verbautafeln vergütet werden. Vorhalten von großflächigen Stahlverbautafeln, theoretisches Gewicht 50 - 100 kg/m2
3857		56.02.01.01.A		Messa a disposizione di pannelli d'acciaio di grandi dimensioni, peso teorico 50 - 100 kg/m2 per il primo mese (30 gg) o frazione / § / Vorhalten von großflächigen Stahlverbautafeln, theoretisches Gewicht 50 - 100 kg/m2 für den ersten Monat (30 Tage) bzw. Bruchteil		m² § m²	23,88000
3858		56.02.01.01.B		Messa a disposizione di pannelli d'acciaio di grandi dimensioni, peso teorico 50 - 100 kg/m2 per ogni giorno dopo il primo mese (30 gg) / § / Vorhalten von großflächigen Stahlverbautafeln, theoretisches Gewicht 50 - 100 kg/m2 für jeden darauffolgenden Tag		m² § m²	0,56000
3859		56.02.01.02		Messa a disposizione di pannelli d'acciaio di grandi dimensioni, peso teorico 50 - 100 kg/m2 Messa a disposizione di pannelli d'acciaio di grandi dimensioni, peso teorico 101 - 150 kg/m2 / § / Vorhalten von großflächigen Stahlverbautafeln, theoretisches Gewicht 50 - 100 kg/m2 Vorhalten von großflächigen Stahlverbautafeln, theoretisches Gewicht 101 - 150 kg/m2
3860		56.02.01.02.A		Messa a disposizione di pannelli d'acciaio di grandi dimensioni, peso teorico 101 - 150 kg/m2 per il primo mese (30 gg) o frazione / § / Vorhalten von großflächigen Stahlverbautafeln, theoretisches Gewicht 101 - 150 kg/m2 für den ersten Monat (30 Tage) bzw. Bruchteil		m² § m²	29,18000
3861		56.02.01.02.B		Messa a disposizione di pannelli d'acciaio di grandi dimensioni, peso teorico 101 - 150 kg/m2 per ogni giorno dopo il primo mese (30 gg) / § / Vorhalten von großflächigen Stahlverbautafeln, theoretisches Gewicht 101 - 150 kg/m2 für jeden darauffolgenden Tag		m² § m²	0,69000
3862		56.02.02		Messa a disposizione di pannelli d'acciaio di grandi dimensioni, peso teorico 101 - 150 kg/m2 POSA IN OPERA DI PANNELLI D'ACCIAIO DI GRANDI DIMENSIONI / I compensi sono riferiti a pannelli sia in forma premontata a coppie oppure inseriti in traviguida verticali preinfisse, con avanzamento graduale ed anticipato rispetto agli scavi, e ritiro graduale nella fase di rinterro. / Per profondità che superano l'altezza dei pannelli devono essere precedentemente infisse oppure poste in opera mediante trivellazione traviguida verticali d'acciaio e queste, nel caso di larghezze di scavo che non permettono una puntellatura, devono essere ancorate o tirantate con sistemi idonei e collaudati. Di questi oneri è stato tenuto conto nei compensi per grandi profondità e grandi larghezze di scavo. / § / Vorhalten von großflächigen Stahlverbautafeln, theoretisches Gewicht 101 - 150 kg/m2 EINBAU VON GROSSFLÄCHIGEN VERBAUTAFELN AUS STAHL / Die Vergütungen beziehen sich auf Verbautafeln, sowohl in paarweise vorgefertigtem Zustand als auch einzeln in die vertikalen, vorauseingebauten Leitschienen, mit graduellem, der Aushubsohle vorauseilendem Einrammen und graduellem Rückbau in der Wiederverfüllungsphase. / Bei Tiefen, die die Höhe der Verbautafeln überschreiten, müssen vorher Leitschienen mittels Einrammen oder Bohren eingebaut werden, und diese müssen bei Aushubbreiten, die ein Abstützen nicht mehr erlauben, mittels geeigneter und kollaudierter Systeme verankert werden. Diese Aufwendungen wurden bei den Vergütungen für große Aushubtiefen und große Aushubbreiten berücksichtigt.
3863		56.02.02.01		POSA IN OPERA DI PANNELLI D'ACCIAIO DI GRANDI DIMENSIONI / I compensi sono riferiti a pannelli sia in forma premontata a coppie oppure inseriti in traviguida verticali preinfisse, con avanzamento graduale ed anticipato rispetto agli scavi, e ritiro graduale nella fase di rinterro. / Per profondità che superano l'altezza dei pannelli devono essere precedentemente infisse oppure poste in opera mediante trivellazione traviguida verticali d'acciaio e queste, nel caso di larghezze di scavo che non permettono una puntellatura, devono essere ancorate o tirantate con sistemi idonei e collaudati. Di questi oneri è stato tenuto conto nei compensi per grandi profondità e grandi larghezze di scavo. Pannelli d'acciaio di grandi dimensioni per scavi con larghezza teorica fino a 3,0 m. / I prezzi non sono cumulativi. / § / EINBAU VON GROSSFLÄCHIGEN VERBAUTAFELN AUS STAHL / Die Vergütungen beziehen sich auf Verbautafeln, sowohl in paarweise vorgefertigtem Zustand als auch einzeln in die vertikalen, vorauseingebauten Leitschienen, mit graduellem, der Aushubsohle vorauseilendem Einrammen und graduellem Rückbau in der Wiederverfüllungsphase. / Bei Tiefen, die die Höhe der Verbautafeln überschreiten, müssen vorher Leitschienen mittels Einrammen oder Bohren eingebaut werden, und diese müssen bei Aushubbreiten, die ein Abstützen nicht mehr erlauben, mittels geeigneter und kollaudierter Systeme verankert werden. Diese Aufwendungen wurden bei den Vergütungen für große Aushubtiefen und große Aushubbreiten berücksichtigt. Stahlverbautafeln für Aushübe mit theoretischer Breite bis 3,0 m. / Die Preise sind nicht kumulativ.
3864		56.02.02.01.A		Pannelli d'acciaio di grandi dimensioni per scavi con larghezza teorica fino a 3,0 m. / I prezzi non sono cumulativi. per profondità fino a 3,00 m / § / Stahlverbautafeln für Aushübe mit theoretischer Breite bis 3,0 m. / Die Preise sind nicht kumulativ. für Tiefen bis 3,00 m		m² § m²	2,58000
3865		56.02.02.01.B		Pannelli d'acciaio di grandi dimensioni per scavi con larghezza teorica fino a 3,0 m. / I prezzi non sono cumulativi. per profondità fino a 4,00 m / § / Stahlverbautafeln für Aushübe mit theoretischer Breite bis 3,0 m. / Die Preise sind nicht kumulativ. für Tiefen bis 4,00 m		m² § m²	3,02000
3866		56.02.02.01.C		Pannelli d'acciaio di grandi dimensioni per scavi con larghezza teorica fino a 3,0 m. / I prezzi non sono cumulativi. per profondità fino a 5,00 m / § / Stahlverbautafeln für Aushübe mit theoretischer Breite bis 3,0 m. / Die Preise sind nicht kumulativ. für Tiefen bis 5,00 m		m² § m²	5,83000
3867		56.02.02.01.D		Pannelli d'acciaio di grandi dimensioni per scavi con larghezza teorica fino a 3,0 m. / I prezzi non sono cumulativi. per profondità fino a 6,00 m / § / Stahlverbautafeln für Aushübe mit theoretischer Breite bis 3,0 m. / Die Preise sind nicht kumulativ. für Tiefen bis 6,00 m		m² § m²	9,45000
3868		56.02.02.01.E		Pannelli d'acciaio di grandi dimensioni per scavi con larghezza teorica fino a 3,0 m. / I prezzi non sono cumulativi. per profondità fino a 7,00 m / § / Stahlverbautafeln für Aushübe mit theoretischer Breite bis 3,0 m. / Die Preise sind nicht kumulativ. für Tiefen bis 7,00 m		m² § m²	14,23000
3869		56.02.02.01.F		Pannelli d'acciaio di grandi dimensioni per scavi con larghezza teorica fino a 3,0 m. / I prezzi non sono cumulativi. per profondità oltre 7,00 m / § / Stahlverbautafeln für Aushübe mit theoretischer Breite bis 3,0 m. / Die Preise sind nicht kumulativ. für Tiefen über 7,00 m		m² § m²	18,63000
3870		56.02.03		Pannelli d'acciaio di grandi dimensioni per scavi con larghezza teorica fino a 3,0 m. / I prezzi non sono cumulativi. COMPENSO ONNICOMPRENSIVO PER MESSA A DISPOSIZIONE E POSA IN OPERA DI PANNELLI / I compensi sono riferiti a pannelli, completi di tutti gli accessori, sia in forma premontata a coppie oppure inseriti in traviguida verticali preinfisse, queste comprese. / Per profondità che superano l'altezza dei pannelli devono essere precedentemente infisse oppure poste in opera mediante trivellazione traviguida verticali d'acciaio e queste, nel caso di larghezze di scavo che non permettono una puntellatura, devono essere ancorate o tirantate con sistemi idonei e collaudati. Di questi oneri è stato tenuto conto nei compensi per grandi profondità e grandi larghezze di scavo. / § / Stahlverbautafeln für Aushübe mit theoretischer Breite bis 3,0 m. / Die Preise sind nicht kumulativ. ALLESUMFASSENDE VERGÜTUNG FÜR DAS VORHALTEN UND DEN EINBAU VON VERBAUTAFELN / Die Vergütungen beziehen sich auf Verbautafeln, komplett mit sämtlichem Zubehör, sei es in paarweise vorgefertigtem Zustand oder einzeln in vertikale Leitschienen eingebracht, die vorher in den Boden eingerammt wurden, letzte mit inbegriffen. / Bei Tiefen, die die Höhe der Verbautafeln überschreiten, müssen vorher Leitschienen mittels Einrammen oder Bohren eingebaut werden, und diese müssen bei Aushubbreiten, die ein Abstützen nicht mehr erlauben, mittels geeigneter und kollaudierter Systeme verankert werden. Diese Aufwendungen wurden bei den Vergütungen für große Aushubtiefen und große Aushubbreiten berücksichtigt.
3871		56.02.03.01		COMPENSO ONNICOMPRENSIVO PER MESSA A DISPOSIZIONE E POSA IN OPERA DI PANNELLI / I compensi sono riferiti a pannelli, completi di tutti gli accessori, sia in forma premontata a coppie oppure inseriti in traviguida verticali preinfisse, queste comprese. / Per profondità che superano l'altezza dei pannelli devono essere precedentemente infisse oppure poste in opera mediante trivellazione traviguida verticali d'acciaio e queste, nel caso di larghezze di scavo che non permettono una puntellatura, devono essere ancorate o tirantate con sistemi idonei e collaudati. Di questi oneri è stato tenuto conto nei compensi per grandi profondità e grandi larghezze di scavo. Pannelli d'acciaio di grandi dimensioni per scavi con larghezza teorica fino a 3,0 m. / I prezzi non sono cumulativi. / § / ALLESUMFASSENDE VERGÜTUNG FÜR DAS VORHALTEN UND DEN EINBAU VON VERBAUTAFELN / Die Vergütungen beziehen sich auf Verbautafeln, komplett mit sämtlichem Zubehör, sei es in paarweise vorgefertigtem Zustand oder einzeln in vertikale Leitschienen eingebracht, die vorher in den Boden eingerammt wurden, letzte mit inbegriffen. / Bei Tiefen, die die Höhe der Verbautafeln überschreiten, müssen vorher Leitschienen mittels Einrammen oder Bohren eingebaut werden, und diese müssen bei Aushubbreiten, die ein Abstützen nicht mehr erlauben, mittels geeigneter und kollaudierter Systeme verankert werden. Diese Aufwendungen wurden bei den Vergütungen für große Aushubtiefen und große Aushubbreiten berücksichtigt. Stahlverbautafeln für Aushübe mit theoretischer Breite bis 3,0 m. / Die Preise sind nicht kumulativ.
3872		56.02.03.01.A		Pannelli d'acciaio di grandi dimensioni per scavi con larghezza teorica fino a 3,0 m. / I prezzi non sono cumulativi. per profondità fino a 3,00 m / § / Stahlverbautafeln für Aushübe mit theoretischer Breite bis 3,0 m. / Die Preise sind nicht kumulativ. für Tiefen bis 3,00 m		m² § m²
3873		56.02.03.01.B		per profondità fino a 3,00 m per profondità fino a 4,00 m / § / für Tiefen bis 3,00 m für Tiefen bis 4,00 m		m² § m²
3874		56.02.03.01.C		per profondità fino a 4,00 m per profondità fino a 5,00 m / § / für Tiefen bis 4,00 m für Tiefen bis 5,00 m		m² § m²
3875		56.02.03.01.D		per profondità fino a 5,00 m per profondità fino a 6,00 m / § / für Tiefen bis 5,00 m für Tiefen bis 6,00 m		m² § m²
3876		56.02.03.01.E		per profondità fino a 6,00 m per profondità fino a 7,00 m / § / für Tiefen bis 6,00 m für Tiefen bis 7,00 m		m² § m²
3877		56.02.03.01.F		per profondità fino a 7,00 m per profondità oltre 7,00 m / § / für Tiefen bis 7,00 m für Tiefen über 7,00 m		m² § m²
3878		56.02.90		per profondità oltre 7,00 m SOVRAPPREZZI / § / für Tiefen über 7,00 m AUFPREISE
3879		56.02.90.01		SOVRAPPREZZI Sovrapprezzi per maggiore larghezza degli scavi / § / AUFPREISE Aufpreise für erhöhte Aushubbreite
3880		56.02.90.01.A		Sovrapprezzi per maggiore larghezza degli scavi per larghezza teorica 3,01 - 4,50 m / § / Aufpreise für erhöhte Aushubbreite für theoretische Aushubbreite 3,01 - 4,50 m		m² § m²	2,39000
3881		56.02.90.01.B		Sovrapprezzi per maggiore larghezza degli scavi per larghezza teorica 4,51 - 6,00 m / § / Aufpreise für erhöhte Aushubbreite für theoretische Aushubbreite 4,51 - 6,00 m		m² § m²	5,42000
3882		56.02.90.01.C		Sovrapprezzi per maggiore larghezza degli scavi per larghezza teorica oltre 6,00 m / § / Aufpreise für erhöhte Aushubbreite für theoretische Aushubbreite über 6,00 m		m² § m²	8,91000
3883		56.04		Sovrapprezzi per maggiore larghezza degli scavi PALANCOLE D'ACCIAIO / § / Aufpreise für erhöhte Aushubbreite STAHLSPUNDWÄNDE
3884		56.04.01		PALANCOLE D'ACCIAIO Installazione e sgombero del cantiere per la realizzazione di palancolate. / § / STAHLSPUNDWÄNDE Einrichten und Räumen der Baustelle für die Herstellung von Stahlspundwänden.
3885		56.04.01.01		Installazione e sgombero del cantiere per la realizzazione di palancolate. Installazione e sgombero del cantiere per la realizzazione di palancolate. / Approntamento e rimozione dei macchinari necessari per la realizzazione di palancolate, ivi compreso ogni onere per il trasporto in andata e ritorno del personale, dell'attrezza-tura e degli utensili. / § / Einrichten und Räumen der Baustelle für die Herstellung von Stahlspundwänden. Einrichten und Räumen der Baustelle für die Herstellung von Stahlspundwänden. / Baustelleneinrichtung und -räumung der erforderlichen Geräteeinheiten für das Herstellen von Stahlspundwänden einschl. An- und Abtransport aller dafür erforderlichen Mannschaften, Geräte und Werkzeuge.		a c § psch	25000,00000
3886		56.04.02		Installazione e sgombero del cantiere per la realizzazione di palancolate. LAVORAZIONI PRELIMINARI E CONCLUSIVE / § / Einrichten und Räumen der Baustelle für die Herstellung von Stahlspundwänden. VORBEREITUNGS- UND ABSCHLUSSARBEITEN
3887		56.04.02.01		LAVORAZIONI PRELIMINARI E CONCLUSIVE Realizzazione di un piano di lavoro per l’infissione di palancole in acciaio. / La prestazione comprende anche la realizzazione, la messa a disposizione, la manutenzione e lo smantellamento del piano di lavoro. / § / VORBEREITUNGS- UND ABSCHLUSSARBEITEN Herstellen eines Arbeitsplanums für den Einbau einer Stahlspundwand / Die Leistung beinhaltet auch das Herstellen, das Bereithalten, das Instandhalten und den Rückbau des Arbeitsplanums.		a c § psch
3888		56.04.02.02		Realizzazione di un piano di lavoro per l’infissione di palancole in acciaio. / La prestazione comprende anche la realizzazione, la messa a disposizione, la manutenzione e lo smantellamento del piano di lavoro. Estrazione, caricamento delle palancole con macchinari adeguati, compreso il riempimento degli spazi vuoti con materiale adeguato. Le palancole rimangono di proprietà dell'appaltatore e dovranno essere immediatamente rimosse dal cantiere. / § / Herstellen eines Arbeitsplanums für den Einbau einer Stahlspundwand / Die Leistung beinhaltet auch das Herstellen, das Bereithalten, das Instandhalten und den Rückbau des Arbeitsplanums. Ziehen, Aufladen und Transport der Spundwandbohlen mit geeigneten Geräten einschließlich Verfüllung des entstehenden Hohlraumes mit geeignetem Material. Die Spundwandbohlen verbleiben im Eigentum des Auftragnehmers und sind umgehend abzutransportieren.		m² § m²	23,00000
3889		56.04.03		Realizzazione di un piano di lavoro per l’infissione di palancole in acciaio. / La prestazione comprende anche la realizzazione, la messa a disposizione, la manutenzione e lo smantellamento del piano di lavoro. REALIZZAZIONE DI PALANCOLATE / § / Herstellen eines Arbeitsplanums für den Einbau einer Stahlspundwand / Die Leistung beinhaltet auch das Herstellen, das Bereithalten, das Instandhalten und den Rückbau des Arbeitsplanums. HERSTELLUNG VON STAHLSPUNDWÄNDEN
3890		56.04.03.01		REALIZZAZIONE DI PALANCOLATE Fornitura, scarico e posa in opera di palancole singole o doppie, compresi i profilati angolari e/o le palancole di calibratura negli strati di terreno affioranti secondo progettazione esecutiva. Non verrà compensata a parte la segnatura e messa in sicurezza degli assi di posa in opera rilevati topograficamente dal committente, nonchè l'utilizzo di costruzioni di guida (sagome, pinze). / Per la palancolata è concessa una permeabilità massima inferiore a 5l/s per ogni 1.000mq di superficie a contatto d'acqua. Fornitura e posa di collegamenti con guarnizioni sono compresi nel prezzo unitario. Le palancole dovranno essere poste in opera secondo le normativa vigente per quanto riguarda lo scostamento dalla verticale e dell'orizzontale. / Compresa la messa a disposizione dei profilati a partire dalla posa in opera dell'ultima palancola per la durata indicata nel programma dei lavori. Il computo sarà effettuato al mq di superficie della palancolata, considerando la lunghezza della parete in asse alla palancolata e la profondità di 0,2 m sotto pc (= spigolo superiore della palancolata secondo progetto) fino allo spigolo inferiore della palancolata secondo progetto. / Tipo di posa in opera: vibratura mediante vibratore HF a controllo di frequenza e regolazione costante. Sono comprese eventuali immissioni di acqua ad alta pressione di qualsiasi tipo ed entità per migliorare la posa in opera delle palancolate. / § / HERSTELLUNG VON STAHLSPUNDWÄNDEN Liefern, Abladen, Einbringen von Spundwandbohlen als Doppel- oder Einfachbohlen einschließlich erforderlicher Eckprofile, Passbohlen in den anstehenden Boden-schichten entsprechend den Ausführungsplänen. Das Markieren und Sichern der bauseits ausgeführten Vermessung der Verbauachse sowie der Einsatz von Führungskonstruktionen (Schablonen, Zangen) wird nicht gesondert vergütet. / Für den Spundwandverbau ist eine maximale Durchlässigkeit von <5l/s und 1.000qm benetzte Fläche / einzuhalten. Das Liefern und der Einbau von erforderlichen Schlossdichtungen sind in den Einheitspreis einzurechnen. / Die Spundbohlen sind hinsichtlich Abweichung von der Lotrechten und von der Höhenlage gemäß den geltenden Normen und Vorschriften einzubringen. Ebenfalls einzurechnen ist das Vorhalten der Profile ab Einbringen der letzten Bohle für eine Einssatzdauer gemäß Bauzeitenplan. / Die Abrechnung erfolgt nach qm Spundwandfläche, ermittelt aus der Wandlänge in Spundwandachse und planmäßigen Oberkante bis zur planmäßigen Unterkante der Spundwand. Art der Einbringung: Einrütteln mittels stufenlos frequenzgesteuertem HF-Rüttler mit stufenlos einstellbarer Rüttlerunwucht.Spülhilfen jeglicher Form und Umfang zur Verbesserung der Einbringung der Spundwände sind in den Einheitspreis einzurechnen.		m² § m²	92,00000
3891		56.04.03.02		REALIZZAZIONE DI PALANCOLATE Realizzazione di misurazioni di oscillazione e/o vibrazione nel raggio d'azione dei lavori di infissione e vibratura. Sono compresi l'utilizzo e la messa a disposizione di tutte le apparecchiature di misurazione e ausiliarie necessarie, nonché la documentazione dei risultati delle misurazioni. La posizione dei punti di misurazione e la frequenza delle misurazioni saranno definiti dalla D.L. in accordo con l'appaltatore. La compensazione sarà effettuata per ore di lavoro della squadra addetta alle misurazioni, compresi i viaggi di andata e ritorno. / § / HERSTELLUNG VON STAHLSPUNDWÄNDEN Durchführung von Schwingungs-/ Erschütterungsmessungen im Einflussbereich der Ramm- und Rüttelarbeiten. Enthalten sind der Einsatz und das Vorhalten erforderlichen Mess- und Hilfsgeräte sowie die Dokumentation der Messergebnisse. Die Lage der Messpunkte und die Messhäufigkeit werden gemeinsam durch die Bauleitung und den AN festgelegt. Die Abrechnung erfolgt nach Arbeitsstunden einschl. der An- und Abfahrten.		h § h
3892		56.04.90		Realizzazione di misurazioni di oscillazione e/o vibrazione nel raggio d'azione dei lavori di infissione e vibratura. Sono compresi l'utilizzo e la messa a disposizione di tutte le apparecchiature di misurazione e ausiliarie necessarie, nonché la documentazione dei risultati delle misurazioni. La posizione dei punti di misurazione e la frequenza delle misurazioni saranno definiti dalla D.L. in accordo con l'appaltatore. La compensazione sarà effettuata per ore di lavoro della squadra addetta alle misurazioni, compresi i viaggi di andata e ritorno. SOVRAPPREZZI / § / Durchführung von Schwingungs-/ Erschütterungsmessungen im Einflussbereich der Ramm- und Rüttelarbeiten. Enthalten sind der Einsatz und das Vorhalten erforderlichen Mess- und Hilfsgeräte sowie die Dokumentation der Messergebnisse. Die Lage der Messpunkte und die Messhäufigkeit werden gemeinsam durch die Bauleitung und den AN festgelegt. Die Abrechnung erfolgt nach Arbeitsstunden einschl. der An- und Abfahrten. AUFPREISE
3893		56.04.90.01		SOVRAPPREZZI Sovrapprezzo riguardante la voce 56.04.03.01 per la prolungata messa a disposizione delle palancole per ogni giorno di ritardo oltre il termine indicato nel programma dei lavori. La contabilizzazione avviene solamente nei casi, in cui il prolungamento della messa a disposizione è dovuto a cause non imputabili all'impresa. / La contabilizzazione avviene per ogni mq di palancolata e giorno solare. / § / AUFPREISE Aufpreis auf Pos. 56.04.03.01 für eine längere Vorhaltedauer als im Bauzeitplan vorgesehen. Die Verrechnung dieser Position erfolgt nur falls die Ursachen der längeren Vorhaltezeit nicht dem AN anzulasten sind. / Die Abrechnung erfolgt je qm Verbauwand und je Kalendertag.		m² § m²	0,25000
3894		56.04.90.02		SOVRAPPREZZI Sovrapprezzo riguardante la voce 56.04.03.01 per perforazioni di allentamento con elica continua, nell'impossibilità di posa in opera delle palancole senza adozione di misure supplementari. / Compensazione per mq di superficie di palancolata perforata. / § / AUFPREISE Aufpreis auf Pos. 56.04.03.01 für Auflockerungsbohrungen mit der Endlosschnecke, falls die Spundwandbohlen nicht ohne Zusatzmaßnahmen eingebracht werden können. / Abrechnung nach qm Spundwandfläche, die vorgebohrt wird.		m² § m²	14,00000
3895		56.04.90.03		SOVRAPPREZZI Maggiorazione della voce 56.04.03.01 per profilati che permangono nel terreno, in seguito alle condizioni locali o per esigenze costruttive, su ordine dell'appaltante, e danni di responsabilità dell'appaltatore. / § / AUFPREISE Aufpreis auf Position 56.04.03.01 für Verbauprofile, die im Boden verbleiben, aufgrund örtlicher Situation, system bzw. konstruktionsbedingter Erfordernis, auf Anordnung des AG und Beschädigungen, die bauseits zu vertreten sind.		t § t	630,00000
3896		56.05		SOVRAPPREZZI RETI E GUAINE DI PROTEZIONE / Fornitura e posa in opera su scarpate di qualunque pendenza ed altezza, costituite da roccia o materiale sciolto, in qualunque località ed a qualunque altitudine, di reti, teli, e guaine di protezione. / Nei compensi unitari sono compresi i seguenti oneri: / - le forniture di tutti i materiali, anche quelli ausiliari, di minuteria, di fissaggio, di consumo ed a perdere, nonchè lo sfrido; / - tutti i mezzi di sollevamento e trasporto, anche aerei; / - tutti i provvedimenti di sicurezza sia per le maestranze sia per terzi. / § / AUFPREISE SCHUTZNETZE UND -FOLIEN / Liefern und Einbauen in Böschungen jedwelcher Neigung und Höhe, in Fels oder Lockermaterial, an jedwelchem Ort und auf beliebiger Höhe, von Netzen, Textilien oder Folien. / In den Einheitspreisen sind folgende Leistungen inbegriffen: / - die Lieferung sämtlicher Materialien, auch der Hilfsmaterialien, der Kleinteile, der Befestigungsmittel, der Betriebsmittel und der Verschnitt; / - sämtliche Hebe- und Transportgeräte, auch Hubschrauber; / - sämtliche Sicherheitsvorkehrungen, sowohl für die Arbeitskräfte als auch für Dritte.
3897		56.05.01		RETI E GUAINE DI PROTEZIONE / Fornitura e posa in opera su scarpate di qualunque pendenza ed altezza, costituite da roccia o materiale sciolto, in qualunque località ed a qualunque altitudine, di reti, teli, e guaine di protezione. / Nei compensi unitari sono compresi i seguenti oneri: / - le forniture di tutti i materiali, anche quelli ausiliari, di minuteria, di fissaggio, di consumo ed a perdere, nonchè lo sfrido; / - tutti i mezzi di sollevamento e trasporto, anche aerei; / - tutti i provvedimenti di sicurezza sia per le maestranze sia per terzi. RETE METALLICA CON MAGLIE ESAGONALI / Rete metallica con maglie esagonali a doppia torsione, con bordi rinforzati, completa di filo di ferro in misura sufficiente per cuciture, legature ecc., completa di ganci di fissaggio in acciaio B450C, sia in sommità della scarpata che lungo la scarpata stessa, con giunti cuciti con filo di ferro. / I ganci devono essere annegati con malta di cemento a 500 kg in appositi fori (nel caso di roccia) oppure in appositi blocchi o cordoli di conglomerato cementizio. / Verrà misurata la superficie della rete oppure il peso del materiale metallico in opera. / § / SCHUTZNETZE UND -FOLIEN / Liefern und Einbauen in Böschungen jedwelcher Neigung und Höhe, in Fels oder Lockermaterial, an jedwelchem Ort und auf beliebiger Höhe, von Netzen, Textilien oder Folien. / In den Einheitspreisen sind folgende Leistungen inbegriffen: / - die Lieferung sämtlicher Materialien, auch der Hilfsmaterialien, der Kleinteile, der Befestigungsmittel, der Betriebsmittel und der Verschnitt; / - sämtliche Hebe- und Transportgeräte, auch Hubschrauber; / - sämtliche Sicherheitsvorkehrungen, sowohl für die Arbeitskräfte als auch für Dritte. METALLNETZ MIT SECHSECKIGEN MASCHEN / Metallnetz mit sechseckigen Maschen, doppelt gewendelt, mit verstärkten Rändern, komplett mit ausreichendem Bindedraht, Befestigungsbügel in Bewehrungsstahl B450C, sei es an der Oberkante der Böschung als auch in der Böschung selbst, und mit drahtvernähten Stößen. / Die Befestigungsbügel müssen in Zementmörtel zu 500 kg in geeigneten Löchern (bei Fels) oder in eigenen Fundamentblöcken oder Streifen aus Beton verankert werden. / Es wird das eingebaute Material nach Fläche oder Metallgewicht gemessen und vergütet.
3898		56.05.01.01		RETE METALLICA CON MAGLIE ESAGONALI / Rete metallica con maglie esagonali a doppia torsione, con bordi rinforzati, completa di filo di ferro in misura sufficiente per cuciture, legature ecc., completa di ganci di fissaggio in acciaio B450C, sia in sommità della scarpata che lungo la scarpata stessa, con giunti cuciti con filo di ferro. / I ganci devono essere annegati con malta di cemento a 500 kg in appositi fori (nel caso di roccia) oppure in appositi blocchi o cordoli di conglomerato cementizio. / Verrà misurata la superficie della rete oppure il peso del materiale metallico in opera. Rete metallica a doppia torsione con maglie esagonali. / Protezione ferro/acciaio: zincatura = 40 µ; / Ganci di fissaggio: ø 12 L ca 70 cm, ca. 1/6 m2 / Blocchi di ancoraggio: C 25/30 ca. 30/30/50 cm o cordolo continuo 30/50 cm / § / METALLNETZ MIT SECHSECKIGEN MASCHEN / Metallnetz mit sechseckigen Maschen, doppelt gewendelt, mit verstärkten Rändern, komplett mit ausreichendem Bindedraht, Befestigungsbügel in Bewehrungsstahl B450C, sei es an der Oberkante der Böschung als auch in der Böschung selbst, und mit drahtvernähten Stößen. / Die Befestigungsbügel müssen in Zementmörtel zu 500 kg in geeigneten Löchern (bei Fels) oder in eigenen Fundamentblöcken oder Streifen aus Beton verankert werden. / Es wird das eingebaute Material nach Fläche oder Metallgewicht gemessen und vergütet. Metalldrahtnetz, doppelt gewendelt, mit sechseckigen Maschen. / Korrosionsschutz: Verzinkung = 40 µ; / Befestigungsbügel: ø 12 L ca 70 cm, ca. 1/6 m2 / Verankerungsblöcke: C25/30 ca. 30/30/50 oder durchgehendes
3899		56.05.01.01.A		Rete metallica a doppia torsione con maglie esagonali. / Protezione ferro/acciaio: zincatura = 40 µ; / Ganci di fissaggio: ø 12 L ca 70 cm, ca. 1/6 m2 / Blocchi di ancoraggio: C 25/30 ca. 30/30/50 cm o cordolo continuo 30/50 cm maglia 10/12 cm, ø 3,0 mm / § / Metalldrahtnetz, doppelt gewendelt, mit sechseckigen Maschen. / Korrosionsschutz: Verzinkung = 40 µ; / Befestigungsbügel: ø 12 L ca 70 cm, ca. 1/6 m2 / Verankerungsblöcke: C25/30 ca. 30/30/50 oder durchgehendes Maschenweite 10/12 cm, ø 3,0 mm		m² § m²	24,94000
3900		56.05.01.01.B		Rete metallica a doppia torsione con maglie esagonali. / Protezione ferro/acciaio: zincatura = 40 µ; / Ganci di fissaggio: ø 12 L ca 70 cm, ca. 1/6 m2 / Blocchi di ancoraggio: C 25/30 ca. 30/30/50 cm o cordolo continuo 30/50 cm maglia 10/12 cm, ø 3,0 mm / § / Metalldrahtnetz, doppelt gewendelt, mit sechseckigen Maschen. / Korrosionsschutz: Verzinkung = 40 µ; / Befestigungsbügel: ø 12 L ca 70 cm, ca. 1/6 m2 / Verankerungsblöcke: C25/30 ca. 30/30/50 oder durchgehendes Maschenweite 10/12 cm, ø 3,0 mm		kg § kg	17,47000
3901		56.05.01.01.C		Rete metallica a doppia torsione con maglie esagonali. / Protezione ferro/acciaio: zincatura = 40 µ; / Ganci di fissaggio: ø 12 L ca 70 cm, ca. 1/6 m2 / Blocchi di ancoraggio: C 25/30 ca. 30/30/50 cm o cordolo continuo 30/50 cm maglia 10/12 cm, ø 2,7 mm / § / Metalldrahtnetz, doppelt gewendelt, mit sechseckigen Maschen. / Korrosionsschutz: Verzinkung = 40 µ; / Befestigungsbügel: ø 12 L ca 70 cm, ca. 1/6 m2 / Verankerungsblöcke: C25/30 ca. 30/30/50 oder durchgehendes Maschenweite 10/12 cm, ø 2,7 mm		m² § m²	23,01000
3902		56.05.01.01.D		Rete metallica a doppia torsione con maglie esagonali. / Protezione ferro/acciaio: zincatura = 40 µ; / Ganci di fissaggio: ø 12 L ca 70 cm, ca. 1/6 m2 / Blocchi di ancoraggio: C 25/30 ca. 30/30/50 cm o cordolo continuo 30/50 cm maglia 10/12 cm, ø 2,7 mm / § / Metalldrahtnetz, doppelt gewendelt, mit sechseckigen Maschen. / Korrosionsschutz: Verzinkung = 40 µ; / Befestigungsbügel: ø 12 L ca 70 cm, ca. 1/6 m2 / Verankerungsblöcke: C25/30 ca. 30/30/50 oder durchgehendes Maschenweite 10/12 cm, ø 2,7 mm		kg § kg	19,18000
3903		56.05.01.01.E		Rete metallica a doppia torsione con maglie esagonali. / Protezione ferro/acciaio: zincatura = 40 µ; / Ganci di fissaggio: ø 12 L ca 70 cm, ca. 1/6 m2 / Blocchi di ancoraggio: C 25/30 ca. 30/30/50 cm o cordolo continuo 30/50 cm maglia 8/10 cm, ø 3,0 mm / § / Metalldrahtnetz, doppelt gewendelt, mit sechseckigen Maschen. / Korrosionsschutz: Verzinkung = 40 µ; / Befestigungsbügel: ø 12 L ca 70 cm, ca. 1/6 m2 / Verankerungsblöcke: C25/30 ca. 30/30/50 oder durchgehendes Maschenweite 8/10 cm, ø 3,0 mm		m² § m²	26,92000
3904		56.05.01.01.F		Rete metallica a doppia torsione con maglie esagonali. / Protezione ferro/acciaio: zincatura = 40 µ; / Ganci di fissaggio: ø 12 L ca 70 cm, ca. 1/6 m2 / Blocchi di ancoraggio: C 25/30 ca. 30/30/50 cm o cordolo continuo 30/50 cm maglia 8/10 cm, ø 3,0 mm / § / Metalldrahtnetz, doppelt gewendelt, mit sechseckigen Maschen. / Korrosionsschutz: Verzinkung = 40 µ; / Befestigungsbügel: ø 12 L ca 70 cm, ca. 1/6 m2 / Verankerungsblöcke: C25/30 ca. 30/30/50 oder durchgehendes Maschenweite 8/10 cm, ø 3,0 mm		kg § kg	15,88000
3905		56.05.01.01.G		Rete metallica a doppia torsione con maglie esagonali. / Protezione ferro/acciaio: zincatura = 40 µ; / Ganci di fissaggio: ø 12 L ca 70 cm, ca. 1/6 m2 / Blocchi di ancoraggio: C 25/30 ca. 30/30/50 cm o cordolo continuo 30/50 cm maglia 8/10 cm, ø 2,7 mm / § / Metalldrahtnetz, doppelt gewendelt, mit sechseckigen Maschen. / Korrosionsschutz: Verzinkung = 40 µ; / Befestigungsbügel: ø 12 L ca 70 cm, ca. 1/6 m2 / Verankerungsblöcke: C25/30 ca. 30/30/50 oder durchgehendes Maschenweite 8/10 cm, ø 2,7 mm		m² § m²	26,48000
3906		56.05.01.01.H		Rete metallica a doppia torsione con maglie esagonali. / Protezione ferro/acciaio: zincatura = 40 µ; / Ganci di fissaggio: ø 12 L ca 70 cm, ca. 1/6 m2 / Blocchi di ancoraggio: C 25/30 ca. 30/30/50 cm o cordolo continuo 30/50 cm maglia 8/10 cm, ø 2,7 mm / § / Metalldrahtnetz, doppelt gewendelt, mit sechseckigen Maschen. / Korrosionsschutz: Verzinkung = 40 µ; / Befestigungsbügel: ø 12 L ca 70 cm, ca. 1/6 m2 / Verankerungsblöcke: C25/30 ca. 30/30/50 oder durchgehendes Maschenweite 8/10 cm, ø 2,7 mm		kg § kg	17,76000
3907		56.05.01.01.I		Rete metallica a doppia torsione con maglie esagonali. / Protezione ferro/acciaio: zincatura = 40 µ; / Ganci di fissaggio: ø 12 L ca 70 cm, ca. 1/6 m2 / Blocchi di ancoraggio: C 25/30 ca. 30/30/50 cm o cordolo continuo 30/50 cm maglia 6/8 cm, ø 2,7 mm / § / Metalldrahtnetz, doppelt gewendelt, mit sechseckigen Maschen. / Korrosionsschutz: Verzinkung = 40 µ; / Befestigungsbügel: ø 12 L ca 70 cm, ca. 1/6 m2 / Verankerungsblöcke: C25/30 ca. 30/30/50 oder durchgehendes Maschenweite 6/8 cm, ø 2,7 mm		m² § m²	26,85000
3908		56.05.01.01.K		Rete metallica a doppia torsione con maglie esagonali. / Protezione ferro/acciaio: zincatura = 40 µ; / Ganci di fissaggio: ø 12 L ca 70 cm, ca. 1/6 m2 / Blocchi di ancoraggio: C 25/30 ca. 30/30/50 cm o cordolo continuo 30/50 cm maglia 6/8 cm, ø 2,7 mm / § / Metalldrahtnetz, doppelt gewendelt, mit sechseckigen Maschen. / Korrosionsschutz: Verzinkung = 40 µ; / Befestigungsbügel: ø 12 L ca 70 cm, ca. 1/6 m2 / Verankerungsblöcke: C25/30 ca. 30/30/50 oder durchgehendes Maschenweite 6/8 cm, ø 2,7 mm		kg § kg	15,76000
3909		56.05.01.01.L		Rete metallica a doppia torsione con maglie esagonali. / Protezione ferro/acciaio: zincatura = 40 µ; / Ganci di fissaggio: ø 12 L ca 70 cm, ca. 1/6 m2 / Blocchi di ancoraggio: C 25/30 ca. 30/30/50 cm o cordolo continuo 30/50 cm maglia 5/7 cm, ø 2,4 mm / § / Metalldrahtnetz, doppelt gewendelt, mit sechseckigen Maschen. / Korrosionsschutz: Verzinkung = 40 µ; / Befestigungsbügel: ø 12 L ca 70 cm, ca. 1/6 m2 / Verankerungsblöcke: C25/30 ca. 30/30/50 oder durchgehendes Maschenweite 5/7 cm, ø 2,4 mm		m² § m²
3910		56.05.01.01.M		maglia 5/7 cm, ø 2,4 mm maglia 5/7 cm, ø 2,4 mm / § / Maschenweite 5/7 cm, ø 2,4 mm Maschenweite 5/7 cm, ø 2,4 mm		kg § kg
3911		56.06		maglia 5/7 cm, ø 2,4 mm CALCESTRUZZO SPRUZZATO / Rivestimento di paratie o di scarpate di qualunque pendenza ed altezza, costituite da roccia o materiale sciolto, in qualunque località ed a qualunque altitudine, con calcestruzzo spruzzato, anche in presenza di armatura metallica, quest'ultima compensata a parte. / Il prezzo unitario comprende tutte le forniture, nonchè, se necessario, la preventiva pulizia della superficie da rivestire, eventuali ponteggi ed il recupero,il materiale di rimbalzo così come il suo trasporto in discarica entro 5km. / Le aree circostanti all'intervento non devono subire danni. La DL può disporre l'uso di additivi coloranti, che o verranno messi a disposizione o saranno pagati separatamente. / E` compreso l'accelerante di presa, nel caso fosse necessario. L´accelerante di presa ed indurimento deve essere esente da alcali. / Gli inerti devono essere assolutamente asciutti. / Nel caso di contabilizzazione a m3, il controllo della quantità di calcestruzzo spruzzato applicato in sito, avviene sulla scorta delle bolle di fornitura, decurtando lo sfrido opportunamente riconosciuto dalla DL. / § / Maschenweite 5/7 cm, ø 2,4 mm SPRITZBETON / Verkleiden von Pfahlwänden und Böschungen beliebiger Neigung und Höhe, aus Fels oder Lockergestein, an beliebigem Ort und auf jedwelcher Höhe, mit Spritzbeton, auch bei Vorhandensein von Bewehrung, die aber separat vergütet wird. / Der Einheitspreis beinhaltet sämtliche Lieferungen sowie, wenn nötig, die vorhergehende Reinigung der zu verkleidenden Oberflächen, eventuelle Gerüste, das Rückprallmaterial sowie das Sammeln und den Abtransport auf öffentliche Deponie (innerhalb 5 km) des abgeprallten Materials. / Benachbarte Zonen dürfen nicht beeinträchtigt werden. Die BL kann die Verwendung von Farbzusätzen anordnen, die entweder zur Verfügung gestellt oder separat vergütet werden. / Es ist der jeweils nötige Abbindebeschleuniger im Einheitspreis mit inbegriffen. Der Abbinde- und Erstarrungsbeschleuniger muß alkalifrei sein. / Die Betonzuschläge müssen absolut trocken sein. / Bei Verrechnung nach Volumen erfolgt der Nachweis des aufgebrachten Spritzbetonvolumens über Lieferscheine, wobei der von der Bauleitung festgestellte Materialrückprall in Abzug gebracht wird.
3912		56.06.01		CALCESTRUZZO SPRUZZATO / Rivestimento di paratie o di scarpate di qualunque pendenza ed altezza, costituite da roccia o materiale sciolto, in qualunque località ed a qualunque altitudine, con calcestruzzo spruzzato, anche in presenza di armatura metallica, quest'ultima compensata a parte. / Il prezzo unitario comprende tutte le forniture, nonchè, se necessario, la preventiva pulizia della superficie da rivestire, eventuali ponteggi ed il recupero,il materiale di rimbalzo così come il suo trasporto in discarica entro 5km. / Le aree circostanti all'intervento non devono subire danni. La DL può disporre l'uso di additivi coloranti, che o verranno messi a disposizione o saranno pagati separatamente. / E` compreso l'accelerante di presa, nel caso fosse necessario. L´accelerante di presa ed indurimento deve essere esente da alcali. / Gli inerti devono essere assolutamente asciutti. / Nel caso di contabilizzazione a m3, il controllo della quantità di calcestruzzo spruzzato applicato in sito, avviene sulla scorta delle bolle di fornitura, decurtando lo sfrido opportunamente riconosciuto dalla DL. INSTALLAZIONE E SGOMBERO DEL CANTIERE PER LA REALIZZAZIONE DI RIVESTIMENTO IN CLS SPRUZZATO / § / SPRITZBETON / Verkleiden von Pfahlwänden und Böschungen beliebiger Neigung und Höhe, aus Fels oder Lockergestein, an beliebigem Ort und auf jedwelcher Höhe, mit Spritzbeton, auch bei Vorhandensein von Bewehrung, die aber separat vergütet wird. / Der Einheitspreis beinhaltet sämtliche Lieferungen sowie, wenn nötig, die vorhergehende Reinigung der zu verkleidenden Oberflächen, eventuelle Gerüste, das Rückprallmaterial sowie das Sammeln und den Abtransport auf öffentliche Deponie (innerhalb 5 km) des abgeprallten Materials. / Benachbarte Zonen dürfen nicht beeinträchtigt werden. Die BL kann die Verwendung von Farbzusätzen anordnen, die entweder zur Verfügung gestellt oder separat vergütet werden. / Es ist der jeweils nötige Abbindebeschleuniger im Einheitspreis mit inbegriffen. Der Abbinde- und Erstarrungsbeschleuniger muß alkalifrei sein. / Die Betonzuschläge müssen absolut trocken sein. / Bei Verrechnung nach Volumen erfolgt der Nachweis des aufgebrachten Spritzbetonvolumens über Lieferscheine, wobei der von der Bauleitung festgestellte Materialrückprall in Abzug gebracht wird. EINRICHTEN UND RÄUMEN DER BAUSTELLE FÜR DIE HERSTELLUNG VON SPRRITZBETONVERKLEIDUNGEN
3913		56.06.01.01		INSTALLAZIONE E SGOMBERO DEL CANTIERE PER LA REALIZZAZIONE DI RIVESTIMENTO IN CLS SPRUZZATO Installazione e sgombero del cantiere / Approntamento e rimozione di un unità di produzione completa, costituita da tutti i macchinari, attrezzature e personale, necessari per la realizzazione del rivestimento con calcestruzzo spruzzato, ivi compreso ogni onere per il trasporto in andata e ritorno di quanto sopra detto. / § / EINRICHTEN UND RÄUMEN DER BAUSTELLE FÜR DIE HERSTELLUNG VON SPRRITZBETONVERKLEIDUNGEN Einrichten und Räumen der Baustelle / Baustelleneinrichtung und -räumung einer kompletten Produktionseinheit für die Herstellung einer Spritzbetonverkleidung, bestehend aus allen erforderlichen Gerätschaften, Werkzeugen und Personal einschl. deren An- und Abtransport.		a c § psch	2500,00000
3914		56.06.02		INSTALLAZIONE E SGOMBERO DEL CANTIERE PER LA REALIZZAZIONE DI RIVESTIMENTO IN CLS SPRUZZATO RIVESTIMENTO DI SCARPATE / Calcestruzzo spruzzato a pressione minima 4 - 5 bar, costituito da cemento R42.5, inerti -pezzatura massima 10 mm - ed additivi. Per dosaggio è inteso il peso del cemento per m3 di miscela secca. Gli spessori indicati sono quelli minimi. / § / EINRICHTEN UND RÄUMEN DER BAUSTELLE FÜR DIE HERSTELLUNG VON SPRRITZBETONVERKLEIDUNGEN VERKLEIDUNG VON BÖSCHUNGEN / Spritzbeton mit Mindestdruck 4 - 5 bar aufgebracht, bestehend aus Zement R42.5, Zuschlagstoffe - Größtkorn 10 mm - und Zusätze. Unter Dosierung versteht sich das Zementgewicht pro m3 trockener Mischung. Die angegebenen Schichtstärken sind Mindestmaße.
3915		56.06.02.01		RIVESTIMENTO DI SCARPATE / Calcestruzzo spruzzato a pressione minima 4 - 5 bar, costituito da cemento R42.5, inerti -pezzatura massima 10 mm - ed additivi. Per dosaggio è inteso il peso del cemento per m3 di miscela secca. Gli spessori indicati sono quelli minimi. Calcestruzzo spruzzato C20/25 / § / VERKLEIDUNG VON BÖSCHUNGEN / Spritzbeton mit Mindestdruck 4 - 5 bar aufgebracht, bestehend aus Zement R42.5, Zuschlagstoffe - Größtkorn 10 mm - und Zusätze. Unter Dosierung versteht sich das Zementgewicht pro m3 trockener Mischung. Die angegebenen Schichtstärken sind Mindestmaße. Spritzbeton C20/25
3916		56.06.02.01.A		Calcestruzzo spruzzato C20/25 spessore 5 cm / § / Spritzbeton C20/25 Schichtstärke 5 cm		m² § m²	15,26000
3917		56.06.02.01.B		Calcestruzzo spruzzato C20/25 spessore 10 cm / § / Spritzbeton C20/25 Schichtstärke 10 cm		m² § m²	34,31000
3918		56.06.02.01.C		Calcestruzzo spruzzato C20/25 spessore 15 cm / § / Spritzbeton C20/25 Schichtstärke 15 cm		m² § m²	50,94000
3919		56.06.02.01.D		Calcestruzzo spruzzato C20/25 spessore 20 cm / § / Spritzbeton C20/25 Schichtstärke 20 cm		m² § m²	67,58000
3920		56.06.02.01.E		Calcestruzzo spruzzato C20/25 a volume / § / Spritzbeton C20/25 Nach Volumen		m³ § m³	330,00000
3921		56.06.02.90		Calcestruzzo spruzzato C20/25 Sovrapprezzo per aumento di classe di calcestruzzo. / § / Spritzbeton C20/25 Aufpreis für die Erhöhung der Betonfestigkeit.
3922		56.06.02.90.A		Sovrapprezzo per aumento di classe di calcestruzzo. Sovrapprezzo per aumento di classe del calcestruzzo da C20/25 a C25/30. / § / Aufpreis für die Erhöhung der Betonfestigkeit. Aufpreis für die Erhöhung der Betonfestigkeit von C20/25 auf C25/30.		m³ § m³	4,58000
3923		56.06.02.90.B		Sovrapprezzo per aumento di classe di calcestruzzo. Sovrapprezzo per aumento di classe del calcestruzzo da C20/25 a C30/37. / § / Aufpreis für die Erhöhung der Betonfestigkeit. Aufpreis für die Erhöhung der Betonfestigkeit von C20/25 auf C30/37.		m³ § m³	12,22000
3924		56.06.05		Sovrapprezzo per aumento di classe di calcestruzzo. ARMATURA METALLICA PER CALCESTRUZZO SPRUZZATO / § / Aufpreis für die Erhöhung der Betonfestigkeit. BEWEHRUNGSSTAHL FÜR SPRITZBETON
3925		56.06.05.01		ARMATURA METALLICA PER CALCESTRUZZO SPRUZZATO Rete elettrosaldata in acciaio, compreso il fissaggio, maglie 10/10 - 20/20 cm / § / BEWEHRUNGSSTAHL FÜR SPRITZBETON Elektrisch verschweißtes Baustahlgitter, inbegriffen die Befestigung, Maschenweite 10/10 -20/20 cm
3926		56.06.05.01.A		Rete elettrosaldata in acciaio, compreso il fissaggio, maglie 10/10 - 20/20 cm B450C / § / Elektrisch verschweißtes Baustahlgitter, inbegriffen die Befestigung, Maschenweite 10/10 -20/20 cm B450C		kg § kg	1,56000
3927		56.06.90		Rete elettrosaldata in acciaio, compreso il fissaggio, maglie 10/10 - 20/20 cm SOVRAPPREZZI / § / Elektrisch verschweißtes Baustahlgitter, inbegriffen die Befestigung, Maschenweite 10/10 -20/20 cm AUFPREISE
3928		56.06.90.01		SOVRAPPREZZI Sovrapprezzo per conglomerato cementizio impermeabile e resistente al gelo, ai sali antigelo ed ai solfati / § / AUFPREISE Aufpreis für wasserdichten, frost-, tausalz- und sulfatbeständigen Beton
3929		56.06.90.01.A		Sovrapprezzo per conglomerato cementizio impermeabile e resistente al gelo, ai sali antigelo ed ai solfati per le classi di esposizione XF2 / § / Aufpreis für wasserdichten, frost-, tausalz- und sulfatbeständigen Beton für die Expositionsklassen XF2		m³ § m³	30,54000
3930		56.06.90.01.B		Sovrapprezzo per conglomerato cementizio impermeabile e resistente al gelo, ai sali antigelo ed ai solfati per le classi di esposizione XF3 / § / Aufpreis für wasserdichten, frost-, tausalz- und sulfatbeständigen Beton für die Expositionsklassen XF3		m³ § m³	52,94000
3931		56.06.90.01.C		Sovrapprezzo per conglomerato cementizio impermeabile e resistente al gelo, ai sali antigelo ed ai solfati per classe di esposizione XF4 / § / Aufpreis für wasserdichten, frost-, tausalz- und sulfatbeständigen Beton für die Expositionsklasse XF4		m³ § m³	142,52000
3932		56.07		Sovrapprezzo per conglomerato cementizio impermeabile e resistente al gelo, ai sali antigelo ed ai solfati PARETE CHIODATA IN SPRITZBETON / OSSERVAZIONI TECNICO-OPERATIVE : / L´altezza delle singole fasi di scavo va assunta in maniera tale che il coefficiente di sicurezza del pendio messo allo scoperto risulti sempre garantito. Lo scavo sarà effettuato verticalmente per strati e orizzontalmente a settori a campione. L´altezza di scavo non puó superare quella indicata nel progetto. Immediatamente dopo lo scavo, le pareti esposte dovranno essere messe in sicurezza con 4cm di spritzbeton. Successivamente devono essere installati i chiodi autoperforanti e/o tirante attivi come previsto da progetto e la superficie della parete deve essere sigillata con spritzbeton ed armatura come da progetto. / Le reti di armatura delle pareti chiodate dovranno essere disposte in modo da ottenere una sovrapposizione reciproca di almeno 40 cm ed i chiodi dovranno essere possibilmente posti all'interno dei campi di sovrapposizione. L'armatura sarà compensata a parte. / Le seguenti opere accessorie s'intendono incluse nel prezzo unitario (P.U.): / -eventuali impalcati e piani di lavoro / -tutti i materiali anche minuterie, mezzi di produzione e materiali non riciclabili, scarti / -scavo per strati, conformemente alle indicazioni di progetto, previo accordo con la ditta incaricata e la direzione lavori (scavo sarà compensato con le voci della categoria 54) / -rimozione e smaltimento dei rigetti di spritzbeton / -misurazione del reticolo di chiodatura / -realizzazione di perforazioni di scarico per eventuali scoli di acque rivenienti dal terrapieno (min. 0,3 – 0,5 pezzi/m2) / -riempimento dello spazio anulare tra terreno e acciaio con malta di cemento oppure sospensione di cemento / -collegamento ed accoppiamento di forza dei chiodi con il rivestimento in spritzbeton mediante piastre di ancoraggio / -ricoprimento con spritzbeton delle teste dei chiodi (ove necessario e comunque su indicazione della DL) / -il taglio e la rimozione di eventuali parti sporgenti / -prove di trazione (in sito) sul 3% dei chiodi autoperforanti, minimo 5 chiodi; modalità secondo le indicazioni della D.L / -controllo della resistenza di compressione su provini a 28 gg. dello spritzbeton mediante prove di compressione presso un laboratorio autorizzato, quantità secondo le indicazioni della D.L / -l'utilizzo di acceleranti di presa, ove richiesti dalla DL. / La DL può disporre l'uso di additivi coloranti, che o verranno messi a disposizione o saranno pagati separatamente. / § / Aufpreis für wasserdichten, frost-, tausalz- und sulfatbeständigen Beton VERNAGELTE SPRITZBETONWAND / TECHNISCHE VORBEMERKUNGEN: / Die Abschlagshöhe der einzelnen Aushubschritte ist so vorzunehmen, dass die Standsicherheit der freiliegenden Böschung immer vorhanden ist. Der Aushub erfolgt dabei vertikal in Lagen und horizontal abschnittsweise im Pilgerschrittverfahren. Die Aushubshöhe darf die gemäß Plan angegebenen Höhen nicht überschreiten. Unmittelbar nach dem Aushub sind die freigelegten Flächen mit einer 4cm starken Spritzbetonlage zu sichern. Anschließend sind die Injektionsbohranker und/oder Anker gemäß Plan einzubauen und die Oberfläche der Nagelwand mit Spritzbeton und Bewehrung gemäß Plan zu versiegeln. / Die Bewehrungsmatten der Nagelwände sind so anzuordnen, dass ihre gegenseitige Überlappung mindestens 40 cm beträgt und die Nagelköpfe möglichst in den Überlappungsbereichen zu liegen kommen. Die Bewehrung wird gesondert vergütet. / Die folgenden Nebenleistungen sind im Einheitspreis (EP) enthalten: / -eventuelle Gerüste und Arbeitsbühnen / -sämtliche Materialien, auch Hilfsmaterialien, Kleinzeug, Betriebsmittel und nicht rückgewinnbare Materialien, Verschnitt / -lagenweiser Aushub entsprechend den planlichen Vorgaben in Abstimmung mit der vor Ort anwesenden Fachfirma und der Bauleitung (Aushub wird mit Positionen der Kategorie 54 vergütet) / -Beseitigen und Entsorgen des anfallenden Spritzbetonrückpralls / -Einmessen des Vernagelungsrasters / -Herstellen von Entlastungsbohrungen (mindestens 0,3 – 0,5 Stück/m2) / -Verfüllen des Ringraumes zwischen Boden und Stahl mit Zementmörtel oder Zementsuspension / -kraftschlüssiges Verbinden der Nägel mit der Spritzbetonschale mittels Ankerplatte / -Aufspritzen einer Spritzbetonhaube auf den Nagelkopf (wo erforderlich und auf Anordnung der Bauleitung) / -Abschneiden von Überständen / -Zugversuche (in-situ) an 3% der Nägel, mindestens jedoch an 5 Stück, Versuchsdurchführung nach Vorgabe der Bauleitung / -Kontrolle der einaxialen Druckfestigkeit nach 28 Tagen des Spritzbetons mittels einaxialen Druckfestigkeitsversuchen in einem anerkannten Prüflabor für Baustoffe, Anzahl der Versuche nach Vorgabe der Bauleitung / -Einsatz von Abbindebeschleunigern, falls von der Bauleitung verlangt / Die Bauleitung kann die Verwendung von Farbzusätzen anordnen, die entweder zur Verfügung gestellt oder separat vergütet werden.
3933		56.07.01		PARETE CHIODATA IN SPRITZBETON / OSSERVAZIONI TECNICO-OPERATIVE : / L´altezza delle singole fasi di scavo va assunta in maniera tale che il coefficiente di sicurezza del pendio messo allo scoperto risulti sempre garantito. Lo scavo sarà effettuato verticalmente per strati e orizzontalmente a settori a campione. L´altezza di scavo non puó superare quella indicata nel progetto. Immediatamente dopo lo scavo, le pareti esposte dovranno essere messe in sicurezza con 4cm di spritzbeton. Successivamente devono essere installati i chiodi autoperforanti e/o tirante attivi come previsto da progetto e la superficie della parete deve essere sigillata con spritzbeton ed armatura come da progetto. / Le reti di armatura delle pareti chiodate dovranno essere disposte in modo da ottenere una sovrapposizione reciproca di almeno 40 cm ed i chiodi dovranno essere possibilmente posti all'interno dei campi di sovrapposizione. L'armatura sarà compensata a parte. / Le seguenti opere accessorie s'intendono incluse nel prezzo unitario (P.U.): / -eventuali impalcati e piani di lavoro / -tutti i materiali anche minuterie, mezzi di produzione e materiali non riciclabili, scarti / -scavo per strati, conformemente alle indicazioni di progetto, previo accordo con la ditta incaricata e la direzione lavori (scavo sarà compensato con le voci della categoria 54) / -rimozione e smaltimento dei rigetti di spritzbeton / -misurazione del reticolo di chiodatura / -realizzazione di perforazioni di scarico per eventuali scoli di acque rivenienti dal terrapieno (min. 0,3 – 0,5 pezzi/m2) / -riempimento dello spazio anulare tra terreno e acciaio con malta di cemento oppure sospensione di cemento / -collegamento ed accoppiamento di forza dei chiodi con il rivestimento in spritzbeton mediante piastre di ancoraggio / -ricoprimento con spritzbeton delle teste dei chiodi (ove necessario e comunque su indicazione della DL) / -il taglio e la rimozione di eventuali parti sporgenti / -prove di trazione (in sito) sul 3% dei chiodi autoperforanti, minimo 5 chiodi; modalità secondo le indicazioni della D.L / -controllo della resistenza di compressione su provini a 28 gg. dello spritzbeton mediante prove di compressione presso un laboratorio autorizzato, quantità secondo le indicazioni della D.L / -l'utilizzo di acceleranti di presa, ove richiesti dalla DL. / La DL può disporre l'uso di additivi coloranti, che o verranno messi a disposizione o saranno pagati separatamente. INSTALLAZIONE E SGOMBERO DEL CANTIERE PER LA REALIZZAZIONE DI PARETI CHIODATE E TIRANTATE / § / VERNAGELTE SPRITZBETONWAND / TECHNISCHE VORBEMERKUNGEN: / Die Abschlagshöhe der einzelnen Aushubschritte ist so vorzunehmen, dass die Standsicherheit der freiliegenden Böschung immer vorhanden ist. Der Aushub erfolgt dabei vertikal in Lagen und horizontal abschnittsweise im Pilgerschrittverfahren. Die Aushubshöhe darf die gemäß Plan angegebenen Höhen nicht überschreiten. Unmittelbar nach dem Aushub sind die freigelegten Flächen mit einer 4cm starken Spritzbetonlage zu sichern. Anschließend sind die Injektionsbohranker und/oder Anker gemäß Plan einzubauen und die Oberfläche der Nagelwand mit Spritzbeton und Bewehrung gemäß Plan zu versiegeln. / Die Bewehrungsmatten der Nagelwände sind so anzuordnen, dass ihre gegenseitige Überlappung mindestens 40 cm beträgt und die Nagelköpfe möglichst in den Überlappungsbereichen zu liegen kommen. Die Bewehrung wird gesondert vergütet. / Die folgenden Nebenleistungen sind im Einheitspreis (EP) enthalten: / -eventuelle Gerüste und Arbeitsbühnen / -sämtliche Materialien, auch Hilfsmaterialien, Kleinzeug, Betriebsmittel und nicht rückgewinnbare Materialien, Verschnitt / -lagenweiser Aushub entsprechend den planlichen Vorgaben in Abstimmung mit der vor Ort anwesenden Fachfirma und der Bauleitung (Aushub wird mit Positionen der Kategorie 54 vergütet) / -Beseitigen und Entsorgen des anfallenden Spritzbetonrückpralls / -Einmessen des Vernagelungsrasters / -Herstellen von Entlastungsbohrungen (mindestens 0,3 – 0,5 Stück/m2) / -Verfüllen des Ringraumes zwischen Boden und Stahl mit Zementmörtel oder Zementsuspension / -kraftschlüssiges Verbinden der Nägel mit der Spritzbetonschale mittels Ankerplatte / -Aufspritzen einer Spritzbetonhaube auf den Nagelkopf (wo erforderlich und auf Anordnung der Bauleitung) / -Abschneiden von Überständen / -Zugversuche (in-situ) an 3% der Nägel, mindestens jedoch an 5 Stück, Versuchsdurchführung nach Vorgabe der Bauleitung / -Kontrolle der einaxialen Druckfestigkeit nach 28 Tagen des Spritzbetons mittels einaxialen Druckfestigkeitsversuchen in einem anerkannten Prüflabor für Baustoffe, Anzahl der Versuche nach Vorgabe der Bauleitung / -Einsatz von Abbindebeschleunigern, falls von der Bauleitung verlangt / Die Bauleitung kann die Verwendung von Farbzusätzen anordnen, die entweder zur Verfügung gestellt oder separat vergütet werden. EINRICHTEN UND RÄUMEN DER BAUSTELLE FÜR VERNAGELTE UND VERANKERTE SPRITZBETONWAND
3934		56.07.01.01		INSTALLAZIONE E SGOMBERO DEL CANTIERE PER LA REALIZZAZIONE DI PARETI CHIODATE E TIRANTATE Installazione e sgombero del cantiere per pareti chiodate in spritzbeton. / Approntamento e rimozione di un’unità di produzione completa, costituita da tutti i macchinari, attrezzature e personale, necessari per la realizzazione di una parete chiodata in spritzbeton, ivi compreso ogni onere per il trasporto in andata e ritorno di quanto sopra detto. / Nel prezzo unitario sono compresi il montaggio, lo smontaggio, nonché l`adattamento eventualmente necessario degli utensili a metodi di perforazione differenti, e altresí compreso l'eventuale adattamento delle attrezzature per l'esecuzione dello spritzbeton alle diverse pose in opera. / Nel prezzo unitario sono anche compresi: / - l'impianto per la posa in opera dello spritzbeton; / - la macchina perforatrice per la posa di chiodi con l'impianto di miscelazione e pompaggio. / § / EINRICHTEN UND RÄUMEN DER BAUSTELLE FÜR VERNAGELTE UND VERANKERTE SPRITZBETONWAND Einrichten und Räumen der Baustelle für vernagelten Spritzbetonwand. / Baustelleneinrichtung und –räumung einer kompletten Produktionseinheit für die Herstellung einer vernagelten Spritzbetonwand, bestehend aus allen erforderlichen Gerätschaften, Werkzeugen und Personal einschl. deren An- und Abtransport. / Im EP enthalten sind das Auf- und Abbauen sowie eventuell erforderliches Umrüsten der Geräte auf verschiedene Bohr- und Spritzverfahren. / Im Einheitspreis ist u.a. der An- und Abtransport folgender Gerätschaften inbegriffen / - Spritzbetonanlage / - Nagelbohrgerät mit Verpressanlage.		a c § psch	3500,00000
3935		56.07.01.02		INSTALLAZIONE E SGOMBERO DEL CANTIERE PER LA REALIZZAZIONE DI PARETI CHIODATE E TIRANTATE Installazione e sgombero del cantiere, per pareti chiodate e tirantate in spritzbeton. / Approntamento e rimozione di un’unità di produzione completa, costituita da tutti i macchinari, attrezzature e personale, necessari per la realizzazione di una parete chiodata e tirantata in spritzbeton, con chiodi e tiranti, ivi compreso ogni onere per il trasporto in andata e ritorno di quanto sopra detto. / Nel prezzo unitario sono compresi il montaggio, lo smontaggio, nonché l'adattamento eventualmente necessario degli utensili a metodi di perforazione differenti, e altresí compreso l'eventuale adattamento delle attrezzature per l'esecuzione dello spritzbeton alle diverse pose in opera. / Nel prezzo unitario sono anche compresi: / - l'impianto per la posa in opera dello spritzbeton; / - la macchina perforatrice per la posa di chiodi con l'impianto di miscelazione e pompaggio; / - la macchina perforatrice per la posa di ancoraggi con l'impianto di miscelazione e pompaggio. / § / EINRICHTEN UND RÄUMEN DER BAUSTELLE FÜR VERNAGELTE UND VERANKERTE SPRITZBETONWAND Einrichten und Raümen der Baustelle für vernagelte und verankerte Spritzbetonwand. / Baustelleneinrichtung und –räumung einer kompletten Produktionseinheit für die Herstellung einer vernagelten und verankerten Spritzbetonwand, bestehend aus allen erforderlichen Gerätschaften, Werkzeugen und Personal einschl. deren An- und Abtransport. / Im EP enthalten sind das Auf- und Abbauen sowie eventuell erforderliches Umrüsten der Geräte auf verschiedene Bohr- und Spritzverfahren. / Im Einheitspreis ist u.a. der An- und Abtransport folgender Gerätschaften inbegriffen / - Spritzbetonanlage / - Nagelbohrgerät mit Verpressanlage / - Ankerbohrgerät mit Verpressanlage.		a c § psch	5000,00000
3936		56.07.02		INSTALLAZIONE E SGOMBERO DEL CANTIERE PER LA REALIZZAZIONE DI PARETI CHIODATE E TIRANTATE CALCESTRUZZO SPRUZZATO (SPRITZBETON) / § / EINRICHTEN UND RÄUMEN DER BAUSTELLE FÜR VERNAGELTE UND VERANKERTE SPRITZBETONWANDE SPRITZBETON
3937		56.07.02.01		CALCESTRUZZO SPRUZZATO (SPRITZBETON) Fornitura e posa in opera di rivestimento in spritzbeton per il consolidamento dello scavo. / Sono compresi nel prezzo unitario tutti gli oneri aggiuntivi per la posa in opera delle reti elettrosaldate, nonché tutti gli oneri accessori come rampe, impalcati, nonché l'utilizzo di materiale in sacchi od insilato. / I chiodi verranno compensati con la sottocategoria 56.21 / L'armatura sarà compensata a parte. / Classe calcestruzzo: C20/25. / § / SPRITZBETON Liefern und Aufbringen einer Spritzbetonschale als Baugrubensicherung. / Die Erschwernisse für das Einlegen der Baustahlgittermatten sowie sämtliche Nebenleistungen wie Maschinenpodeste, Spritzgerüste usw. sind im EP enthalten, ebenso die Verwendung von Sack- oder Siloware. / Die Nägel werden mit der Unterkategorie 56.21 vergütet / Die Bewehrung wird gesondert vergütet. / Betongüte: C20/25.
3938		56.07.02.01.A		Fornitura e posa in opera di rivestimento in spritzbeton per il consolidamento dello scavo. / Sono compresi nel prezzo unitario tutti gli oneri aggiuntivi per la posa in opera delle reti elettrosaldate, nonché tutti gli oneri accessori come rampe, impalcati, nonché l'utilizzo di materiale in sacchi od insilato. / I chiodi verranno compensati con la sottocategoria 56.21 / L'armatura sarà compensata a parte. / Classe calcestruzzo: C20/25. Spessore spritzbeton: 12-15 cm / § / Liefern und Aufbringen einer Spritzbetonschale als Baugrubensicherung. / Die Erschwernisse für das Einlegen der Baustahlgittermatten sowie sämtliche Nebenleistungen wie Maschinenpodeste, Spritzgerüste usw. sind im EP enthalten, ebenso die Verwendung von Sack- oder Siloware. / Die Nägel werden mit der Unterkategorie 56.21 vergütet / Die Bewehrung wird gesondert vergütet. / Betongüte: C20/25. Spritzbetonstärke: 12-15 cm		m² § m²	66,68000
3939		56.07.02.01.B		Fornitura e posa in opera di rivestimento in spritzbeton per il consolidamento dello scavo. / Sono compresi nel prezzo unitario tutti gli oneri aggiuntivi per la posa in opera delle reti elettrosaldate, nonché tutti gli oneri accessori come rampe, impalcati, nonché l'utilizzo di materiale in sacchi od insilato. / I chiodi verranno compensati con la sottocategoria 56.21 / L'armatura sarà compensata a parte. / Classe calcestruzzo: C20/25. Spessore spritzbeton: 16-20 cm / § / Liefern und Aufbringen einer Spritzbetonschale als Baugrubensicherung. / Die Erschwernisse für das Einlegen der Baustahlgittermatten sowie sämtliche Nebenleistungen wie Maschinenpodeste, Spritzgerüste usw. sind im EP enthalten, ebenso die Verwendung von Sack- oder Siloware. / Die Nägel werden mit der Unterkategorie 56.21 vergütet / Die Bewehrung wird gesondert vergütet. / Betongüte: C20/25. Spritzbetonstärke: 16-20 cm		m² § m²	89,08000
3940		56.07.02.01.C		Fornitura e posa in opera di rivestimento in spritzbeton per il consolidamento dello scavo. / Sono compresi nel prezzo unitario tutti gli oneri aggiuntivi per la posa in opera delle reti elettrosaldate, nonché tutti gli oneri accessori come rampe, impalcati, nonché l'utilizzo di materiale in sacchi od insilato. / I chiodi verranno compensati con la sottocategoria 56.21 / L'armatura sarà compensata a parte. / Classe calcestruzzo: C20/25. Spessore spritzbeton: 21-25 cm / § / Liefern und Aufbringen einer Spritzbetonschale als Baugrubensicherung. / Die Erschwernisse für das Einlegen der Baustahlgittermatten sowie sämtliche Nebenleistungen wie Maschinenpodeste, Spritzgerüste usw. sind im EP enthalten, ebenso die Verwendung von Sack- oder Siloware. / Die Nägel werden mit der Unterkategorie 56.21 vergütet / Die Bewehrung wird gesondert vergütet. / Betongüte: C20/25. Spritzbetonstärke: 21-25 cm		m² § m²	111,47000
3941		56.07.02.02		Fornitura e posa in opera di rivestimento in spritzbeton per il consolidamento dello scavo. / Sono compresi nel prezzo unitario tutti gli oneri aggiuntivi per la posa in opera delle reti elettrosaldate, nonché tutti gli oneri accessori come rampe, impalcati, nonché l'utilizzo di materiale in sacchi od insilato. / I chiodi verranno compensati con la sottocategoria 56.21 / L'armatura sarà compensata a parte. / Classe calcestruzzo: C20/25. Fornitura e posa in opera di rivestimento in spritzbeton per sigillatura. / Sono compresi nel prezzo unitario tutti gli oneri aggiuntivi per la posa in opera delle reti elettrosaldate, nonché tutti gli oneri accessori come rampe, impalcati, nonché l'utilizzo di materiale in sacchi od insilato. / L'armatura sarà compensata a parte. / Classe calcestruzzo: C20/25. / § / Liefern und Aufbringen einer Spritzbetonschale als Baugrubensicherung. / Die Erschwernisse für das Einlegen der Baustahlgittermatten sowie sämtliche Nebenleistungen wie Maschinenpodeste, Spritzgerüste usw. sind im EP enthalten, ebenso die Verwendung von Sack- oder Siloware. / Die Nägel werden mit der Unterkategorie 56.21 vergütet / Die Bewehrung wird gesondert vergütet. / Betongüte: C20/25. Liefern und Aufbringen einer Spritzbetonschale als Versiegelung. / Die Erschwernisse für das Einlegen der Baustahlgittermatten sowie sämtliche Nebenleistungen wie Maschinenpodeste, Spritzgerüste usw. sind im EP enthalten, ebenso die Verwendung von Sack- oder Siloware. / Die Bewehrung wird gesondert vergütet. / Betongüte: C20/25.
3942		56.07.02.02.A		Fornitura e posa in opera di rivestimento in spritzbeton per sigillatura. / Sono compresi nel prezzo unitario tutti gli oneri aggiuntivi per la posa in opera delle reti elettrosaldate, nonché tutti gli oneri accessori come rampe, impalcati, nonché l'utilizzo di materiale in sacchi od insilato. / L'armatura sarà compensata a parte. / Classe calcestruzzo: C20/25. Spessore spritzbeton: 3-5 cm / § / Liefern und Aufbringen einer Spritzbetonschale als Versiegelung. / Die Erschwernisse für das Einlegen der Baustahlgittermatten sowie sämtliche Nebenleistungen wie Maschinenpodeste, Spritzgerüste usw. sind im EP enthalten, ebenso die Verwendung von Sack- oder Siloware. / Die Bewehrung wird gesondert vergütet. / Betongüte: C20/25. Spritzbetonstärke: 3-5 cm		m² § m²	22,40000
3943		56.07.02.02.B		Fornitura e posa in opera di rivestimento in spritzbeton per sigillatura. / Sono compresi nel prezzo unitario tutti gli oneri aggiuntivi per la posa in opera delle reti elettrosaldate, nonché tutti gli oneri accessori come rampe, impalcati, nonché l'utilizzo di materiale in sacchi od insilato. / L'armatura sarà compensata a parte. / Classe calcestruzzo: C20/25. Spessore spritzbeton: 6-8 cm / § / Liefern und Aufbringen einer Spritzbetonschale als Versiegelung. / Die Erschwernisse für das Einlegen der Baustahlgittermatten sowie sämtliche Nebenleistungen wie Maschinenpodeste, Spritzgerüste usw. sind im EP enthalten, ebenso die Verwendung von Sack- oder Siloware. / Die Bewehrung wird gesondert vergütet. / Betongüte: C20/25. Spritzbetonstärke: 6-8 cm		m² § m²	35,63000
3944		56.07.02.03		Fornitura e posa in opera di rivestimento in spritzbeton per sigillatura. / Sono compresi nel prezzo unitario tutti gli oneri aggiuntivi per la posa in opera delle reti elettrosaldate, nonché tutti gli oneri accessori come rampe, impalcati, nonché l'utilizzo di materiale in sacchi od insilato. / L'armatura sarà compensata a parte. / Classe calcestruzzo: C20/25. Fornitura e posa in opera di cordolo in spritzbeton (cordolo sotto fondazione o trave di ancoraggio e ripartizione) / Sono compresi nel prezzo unitario tutti gli oneri aggiuntivi per la posa in opera dello spritzbeton, nonché tutti gli oneri accessori come rampe, impalcati, nonché l'utilizzo di materiale in sacchi od insilato. / L'armatura sarà compensata a parte. / Calcestruzzo classe: C20/25. / § / Liefern und Aufbringen einer Spritzbetonschale als Versiegelung. / Die Erschwernisse für das Einlegen der Baustahlgittermatten sowie sämtliche Nebenleistungen wie Maschinenpodeste, Spritzgerüste usw. sind im EP enthalten, ebenso die Verwendung von Sack- oder Siloware. / Die Bewehrung wird gesondert vergütet. / Betongüte: C20/25. Liefern und Aufbringen von Spritzbetonbalken (als Anker- oder Unterfangungsbalken) gemäß Plan. / Die Erschwernisse für das Aufbringen des Spritzbetons sowie sämtliche Nebenleistungen wie Maschinenpodeste, Spritzgerüste usw. sind im EP enthalten, ebenso die Verwendung von Sack- oder Siloware. / Die Bewehrung wird gesondert vergütet. / Betongüte: C20/25.		m³ § m³	328,81000
3945		56.07.02.90		Fornitura e posa in opera di rivestimento in spritzbeton per sigillatura. / Sono compresi nel prezzo unitario tutti gli oneri aggiuntivi per la posa in opera delle reti elettrosaldate, nonché tutti gli oneri accessori come rampe, impalcati, nonché l'utilizzo di materiale in sacchi od insilato. / L'armatura sarà compensata a parte. / Classe calcestruzzo: C20/25. Sovrapprezzo per aumento di classe del calcestruzzo. / § / Liefern und Aufbringen einer Spritzbetonschale als Versiegelung. / Die Erschwernisse für das Einlegen der Baustahlgittermatten sowie sämtliche Nebenleistungen wie Maschinenpodeste, Spritzgerüste usw. sind im EP enthalten, ebenso die Verwendung von Sack- oder Siloware. / Die Bewehrung wird gesondert vergütet. / Betongüte: C20/25. Aufpreis für die Erhöhung der Betonfestigkeit.
3946		56.07.02.90.A		Sovrapprezzo per aumento di classe del calcestruzzo. Sovraprezzo per aumento di classe del calcestruzzo da C20/25 a C25/30. / § / Aufpreis für die Erhöhung der Betonfestigkeit. Aufpreis für die Erhöhung der Betonfestigkeit von C20/25 auf C25/30.		m³ § m³	4,58000
3947		56.07.02.90.B		Sovrapprezzo per aumento di classe del calcestruzzo. Sovraprezzo per aumento di classe del calcestruzzo da C20/25 a C30/37. / § / Aufpreis für die Erhöhung der Betonfestigkeit. Aufpreis für die Erhöhung der Betonfestigkeit von C20/25 auf C30/37.		m³ § m³	12,22000
3948		56.07.05		Sovrapprezzo per aumento di classe del calcestruzzo. ARMATURA PER PER PARETE CHIODATA IN SPRITZBETON / § / Aufpreis für die Erhöhung der Betonfestigkeit. BEWEHRUNG FÜR VERNAGELTE SPRITZBETONWAND
3949		56.07.05.01		ARMATURA PER PER PARETE CHIODATA IN SPRITZBETON Armatura con rete elettrosaldata, fornitura e posa in opera senza distinzione di tipo. / Sarà compensato il peso posto in opera sulla base della superficie di progetto. / Le superfici di sovrapposizione dell'armatura sono comprese nel prezzo unitario. / § / BEWEHRUNG FÜR VERNAGELTE SPRITZBETONWAND Bewehrung aus Baustahlgitter, Lieferung und Verlegung ohne Unterschied der Type. / Verrechnet wird das planmäßige Einbaugewicht, bezogen auf die ausgeführte Spritzbetonfläche. / Die Überlappung der Stahlmatten ist im Einheitspreis einzurechnen.
3950		56.07.05.01.A		Armatura con rete elettrosaldata, fornitura e posa in opera senza distinzione di tipo. / Sarà compensato il peso posto in opera sulla base della superficie di progetto. / Le superfici di sovrapposizione dell'armatura sono comprese nel prezzo unitario. Acciaio: tipo B450C / § / Bewehrung aus Baustahlgitter, Lieferung und Verlegung ohne Unterschied der Type. / Verrechnet wird das planmäßige Einbaugewicht, bezogen auf die ausgeführte Spritzbetonfläche. / Die Überlappung der Stahlmatten ist im Einheitspreis einzurechnen. Stahlgüte B450C		kg § kg	1,35000
3951		56.07.90		Armatura con rete elettrosaldata, fornitura e posa in opera senza distinzione di tipo. / Sarà compensato il peso posto in opera sulla base della superficie di progetto. / Le superfici di sovrapposizione dell'armatura sono comprese nel prezzo unitario. SOVRAPPREZZI / § / Bewehrung aus Baustahlgitter, Lieferung und Verlegung ohne Unterschied der Type. / Verrechnet wird das planmäßige Einbaugewicht, bezogen auf die ausgeführte Spritzbetonfläche. / Die Überlappung der Stahlmatten ist im Einheitspreis einzurechnen. AUFPREISE
3952		56.07.90.01		SOVRAPPREZZI Sovrapprezzo per conglomerato cementizio impermeabile e resistente al gelo, ai sali antigelo ed ai solfati / § / AUFPREISE Aufpreis für wasserdichten, frost-, tausalz- und sulfatbeständigen Beton
3953		56.07.90.01.A		Sovrapprezzo per conglomerato cementizio impermeabile e resistente al gelo, ai sali antigelo ed ai solfati per le classi di esposizione XF2 / § / Aufpreis für wasserdichten, frost-, tausalz- und sulfatbeständigen Beton für die Expositionsklassen XF2		m³ § m³	30,54000
3954		56.07.90.01.B		Sovrapprezzo per conglomerato cementizio impermeabile e resistente al gelo, ai sali antigelo ed ai solfati per le classi di esposizione XF3 / § / Aufpreis für wasserdichten, frost-, tausalz- und sulfatbeständigen Beton für die Expositionsklassen XF3		m³ § m³	52,94000
3955		56.07.90.01.C		Sovrapprezzo per conglomerato cementizio impermeabile e resistente al gelo, ai sali antigelo ed ai solfati per classe di esposizione XF4 / § / Aufpreis für wasserdichten, frost-, tausalz- und sulfatbeständigen Beton für die Expositionsklasse XF4		m³ § m³	142,52000
3956		56.10		Sovrapprezzo per conglomerato cementizio impermeabile e resistente al gelo, ai sali antigelo ed ai solfati DIAFRAMMI OSSERVAZIONI TECNICO-OPERATIVE / § / Aufpreis für wasserdichten, frost-, tausalz- und sulfatbeständigen Beton SCHLITZWÄNDE TECHNISCHE VORBEMERKUNGEN
3957		56.10.01		DIAFRAMMI OSSERVAZIONI TECNICO-OPERATIVE INSTALLAZIONE E SGOMBERO DEL CANTIERE PER LA REALIZZAZIONE DI DIAFRAMMI / § / SCHLITZWÄNDE TECHNISCHE VORBEMERKUNGEN EINRICHTEN UND RÄUMEN DER BAUSTELLE FÜR DIE HERSTELLUNG VON SCHLITZWÄNDEN
3958		56.10.01.01		INSTALLAZIONE E SGOMBERO DEL CANTIERE PER LA REALIZZAZIONE DI DIAFRAMMI Installazione e sgombero del cantiere / Approntamento e rimozione di un'unità di produzione completa per la realizzazione di diaframmi, costituita da tutti i macchinari, le attrezzature e il personale necessari, ivi compreso ogni onere per il trasporto in andata e ritorno di quanto sopra detto. / § / EINRICHTEN UND RÄUMEN DER BAUSTELLE FÜR DIE HERSTELLUNG VON SCHLITZWÄNDEN Einrichten und Räumen der Baustelle / Baustelleneinrichtung und –räumung einer kompletten Produktionseinheit für die Herstellung von Schlitzwänden, bestehend aus allen erforderlichen Gerätschaften, Werkzeugen und Personal einschl. deren An- und Abtransport.		a c § psch
3959		56.10.01.02		Installazione e sgombero del cantiere / Approntamento e rimozione di un'unità di produzione completa per la realizzazione di diaframmi, costituita da tutti i macchinari, le attrezzature e il personale necessari, ivi compreso ogni onere per il trasporto in andata e ritorno di quanto sopra detto. Esecuzione di un piano di lavoro per la realizzazione del diaframma. / La prestazione comprende anche l'esecuzione, la messa a disposizione, la manutenzione e la rimozione del piano di lavoro. / § / Einrichten und Räumen der Baustelle / Baustelleneinrichtung und –räumung einer kompletten Produktionseinheit für die Herstellung von Schlitzwänden, bestehend aus allen erforderlichen Gerätschaften, Werkzeugen und Personal einschl. deren An- und Abtransport. Herstellen eines Arbeitsplanums für die Durchführung der Schlitzwandarbeiten / Die Leistung beinhaltet auch das Herstellen, das Bereithalten, das Instandhalten und den Rückbau des Arbeitsplanums.		a c § psch
3960		56.10.01.03		Esecuzione di un piano di lavoro per la realizzazione del diaframma. / La prestazione comprende anche l'esecuzione, la messa a disposizione, la manutenzione e la rimozione del piano di lavoro. Esecuzione del cordolo guida / Esecuzione di cordolo guida doppio composto da cordoli in calcestruzzo armato allineati in profilo e in pianta per la corretta guida della ganascia/testa fresante secondo le esigenze statiche e costruttive. Profondità e spessore dei cordoli sono da stabilirsi in base alle necessità. / Prestazioni incluse nel prezzo unitario: / - scavo della trincea con deposito laterale del terreno / - fornitura e posa in opera dell'armatura e del calcestruzzo ed eventuali lavori di casseratura / - eventuali rinforzi / - riempimento e costipamento della trincea fra i cordoli / - sovrapprezzi per spigoli e dislivelli nella formazione dei cordoli / - maggiori oneri per diaframmi a pianta curva / Sono da retribuirsi a parte: / - la demolizione del cordolo guida realizzato / - il carico e lo smaltimento del terreno di risulta / - eventuali lavori di aggottamento / La contabilizzazione avverrà per metri lineari di lunghezza in pianta misurati in asse, indipendentemente dal fatto che si tratti di cordoli guida singoli o doppi. / § / Herstellen eines Arbeitsplanums für die Durchführung der Schlitzwandarbeiten / Die Leistung beinhaltet auch das Herstellen, das Bereithalten, das Instandhalten und den Rückbau des Arbeitsplanums. Herstellen der Leitwand / Höhen- und fluchtgerechtes Herstellen von Leitwänden aus Stahlbeton als doppelte Leitwand zur einwandfreien Greiferführung/Fräskopfführung nach statischen und konstruktiven Erfordernissen. Die Tiefe und Dicke der Leitwände ist den Anforderungen entsprechend zu wählen. / Folgende Leistungen sind mit dem Einheitspreis abgegolten: / - Ausheben des erforderlichen Grabens mit seitlicher Lagerung des Bodens / - Liefern und Einbauen der Bewehrung und des Betons sowie die allenfalls erforderlichen Schalarbeiten / - Eventuell erforderliche Aussteifungen / - Wiederverfüllen und verdichten des Grabens zwischen den Leitwänden / - Zulagen für Ecken und Höhensprünge bei der Leitwandausbildung / - Mehraufwand für im Grundriss gekrümmte Schlitzwände / Separat vergütet wird / - der Abbruch der hergestellten Leitwand / - Laden und Entsorgen des überschüssigen Bodens / - Wasserhaltungsarbeiten / Abgerechnet wird nach lfm Grundrisslänge gemessen in Achse unabhängig ob die Leitwand ein- oder zweiseitig hergestellt ist.		m § m
3961		56.10.01.04		Esecuzione del cordolo guida / Esecuzione di cordolo guida doppio composto da cordoli in calcestruzzo armato allineati in profilo e in pianta per la corretta guida della ganascia/testa fresante secondo le esigenze statiche e costruttive. Profondità e spessore dei cordoli sono da stabilirsi in base alle necessità. / Prestazioni incluse nel prezzo unitario: / - scavo della trincea con deposito laterale del terreno / - fornitura e posa in opera dell'armatura e del calcestruzzo ed eventuali lavori di casseratura / - eventuali rinforzi / - riempimento e costipamento della trincea fra i cordoli / - sovrapprezzi per spigoli e dislivelli nella formazione dei cordoli / - maggiori oneri per diaframmi a pianta curva / Sono da retribuirsi a parte: / - la demolizione del cordolo guida realizzato / - il carico e lo smaltimento del terreno di risulta / - eventuali lavori di aggottamento / La contabilizzazione avverrà per metri lineari di lunghezza in pianta misurati in asse, indipendentemente dal fatto che si tratti di cordoli guida singoli o doppi. Demolizione del cordolo guida realizzato / Demolizione del cordolo guida dopo la realizzazione del diaframma. Il prezzo unitario comprende la messa a nudo del cordolo guida, la frantumazione, il carico e il trasporto del materiale in discarica sino a 20 km; gli oneri di discarica verranno compensati con le voci della categoria 54.45. / Sono compresi tutti gli oneri particolari derivanti dall'eventuale demolizione di un solo lato (interno o esterno). / La contabilizzazione avverrà per metri lineari di cordolo guida demolito, misurati nell'asse del diaframma. / § / Herstellen der Leitwand / Höhen- und fluchtgerechtes Herstellen von Leitwänden aus Stahlbeton als doppelte Leitwand zur einwandfreien Greiferführung/Fräskopfführung nach statischen und konstruktiven Erfordernissen. Die Tiefe und Dicke der Leitwände ist den Anforderungen entsprechend zu wählen. / Folgende Leistungen sind mit dem Einheitspreis abgegolten: / - Ausheben des erforderlichen Grabens mit seitlicher Lagerung des Bodens / - Liefern und Einbauen der Bewehrung und des Betons sowie die allenfalls erforderlichen Schalarbeiten / - Eventuell erforderliche Aussteifungen / - Wiederverfüllen und verdichten des Grabens zwischen den Leitwänden / - Zulagen für Ecken und Höhensprünge bei der Leitwandausbildung / - Mehraufwand für im Grundriss gekrümmte Schlitzwände / Separat vergütet wird / - der Abbruch der hergestellten Leitwand / - Laden und Entsorgen des überschüssigen Bodens / - Wasserhaltungsarbeiten / Abgerechnet wird nach lfm Grundrisslänge gemessen in Achse unabhängig ob die Leitwand ein- oder zweiseitig hergestellt ist. Abbruch der hergestellten Leitwand / Abbrechen der Leitwand nach Herstellung der Schlitzwand. Im Einheitspreis inbegriffen ist das Freilegen der Leitwand, das Zerkleinern, Laden und der Transport des Materials zur Deponie bis 20 km, die Vergütung der Deponiegebühr erfolgt gemäß Positionen der Kategorie 54.45. / Sämtliche Erschwernisse infolge eines eventuell erforderlichen einseitigen Abbruchs (innen- oder außenseitig) sind einzurechnen. / Abgerechnet wird nach lfm abgebrochener Leitwand gemessen in Schlitzwandachse.		m § m
3962		56.10.02		Demolizione del cordolo guida realizzato / Demolizione del cordolo guida dopo la realizzazione del diaframma. Il prezzo unitario comprende la messa a nudo del cordolo guida, la frantumazione, il carico e il trasporto del materiale in discarica sino a 20 km; gli oneri di discarica verranno compensati con le voci della categoria 54.45. / Sono compresi tutti gli oneri particolari derivanti dall'eventuale demolizione di un solo lato (interno o esterno). / La contabilizzazione avverrà per metri lineari di cordolo guida demolito, misurati nell'asse del diaframma. DIAFRAMMI CONTINUI / § / Abbruch der hergestellten Leitwand / Abbrechen der Leitwand nach Herstellung der Schlitzwand. Im Einheitspreis inbegriffen ist das Freilegen der Leitwand, das Zerkleinern, Laden und der Transport des Materials zur Deponie bis 20 km, die Vergütung der Deponiegebühr erfolgt gemäß Positionen der Kategorie 54.45. / Sämtliche Erschwernisse infolge eines eventuell erforderlichen einseitigen Abbruchs (innen- oder außenseitig) sind einzurechnen. / Abgerechnet wird nach lfm abgebrochener Leitwand gemessen in Schlitzwandachse. DURCHGEHENDE SCHLITZWÄNDE
3963		56.10.02.01		DIAFRAMMI CONTINUI Esecuzione di una diaframmatura lamellare stabilizzata con sospensioni bentonitiche quale opera provvisionale di cinturazione dello scavo di fondazione, larghezza lamelle a scelta dell'appaltatore. / La prestazione comprende anche: / - scavo per il diaframma fino alla profondità prevista in tutte le classi di terreno / - fornitura, miscelazione, controllo e se necessario sostituzione del fluido tissotropico di sostegno (sospensione bentonitica) / - maggiore consumo di sospensione bentonitica fino al 20% del volume di sostegno teorico / - pulitura dei raccordi prima della gettata di calcestruzzo / - tutti i maggiori oneri connessi alla posa del calcestruzzo non coperti dalle voci della cat. 58.03.02 / - messa in opera a regola d'arte delle gabbie d'armatura secondo le norme e disposizioni vigenti. L'armatura viene compensata con voce a parte. / Vengono compensate con voce a parte le seguenti prestazioni: / - fornitura del calcestruzzo per il diaframma, da compensarsi con le voci della cat. 58.03.02. Verrà contabilizzata la cubatura teorica risultante dalla moltiplicazione della superficie di progetto del diaframma nel rispettivo asse (dalla base al filo superiore) per lo spessore previsto / - fornitura delle gabbie d'armatura / - pulitura e rettifica del diaframma / Verrà contabilizzata la superficie del diaframma dal livello di riferimento (filo superiore del cordolo guida) fino allo spigolo inferiore risultante dal progetto o prescritto dalla committenza, misurata in asse. / § / DURCHGEHENDE SCHLITZWÄNDE Herstellen von suspensionsgestützten Schlitzen für Schlitzwände / Herstellen einer suspensionsgestützten Schlitzwand als temporäre Baugrubenumschließung in Lamellenbauweise, Lamellenbreite nach Wahl des AN / Die Leistung beinhaltet auch: / - Das Abteufen der Schlitzwand bis zur Solltiefe in allen Bodenklassen / - Liefern, Anmischen, Kontrollieren und im Bedarfsfall Erneuern der stützenden, thixotropen Flüssigkeit (Bentonitsuspension) / - Stützflüssigkeitsmehrverbrauch bis zu 20% des theoretischen Stützvolumens ist einzurechnen / - Das Reinigen der Anschlüsse vor dem Betonieren / - Sämtliche Mehraufwendungen beim Einbringen des Betons, welche nicht durch die Positionen der Kat. 58.03.02 abgedeckt sind / - Fachgerechter Einbau der Bewehrungskörbe gemäß den geltenden Vorschriften und Normen. Die Bewehrung wird mittels separater Position vergütet / Folgende Leistungen werden nach separater Position vergütet: / - Liefern des Schlitzwandbetons, die Vergütung des Betons erfolgt gemäß Kat. 58.03.02. Verrechnet wird dabei die theoretische Kubatur, welche sich durch Multiplikation der planmäßigen Schlitzwandfläche in der Schlitzwandachse (von Schlitzwandsohle bis zur Schlitzwandoberkante) mit der vorgegebenen Schlitzwanddicke ergibt / - Liefern der Bewehrungskörbe / - Reinigen und Begradigen der Schlitzwand / Verrechnet wird die Schlitzwandfläche von der Verrechnungsebene (Oberkante Leitwand) bis zur planmäßigen bzw. vom AG angeordneten Schlitzwandunterkante gemessen in der Wandachse.
3964		56.10.02.01.A		Esecuzione di una diaframmatura lamellare stabilizzata con sospensioni bentonitiche quale opera provvisionale di cinturazione dello scavo di fondazione, larghezza lamelle a scelta dell'appaltatore. / La prestazione comprende anche: / - scavo per il diaframma fino alla profondità prevista in tutte le classi di terreno / - fornitura, miscelazione, controllo e se necessario sostituzione del fluido tissotropico di sostegno (sospensione bentonitica) / - maggiore consumo di sospensione bentonitica fino al 20% del volume di sostegno teorico / - pulitura dei raccordi prima della gettata di calcestruzzo / - tutti i maggiori oneri connessi alla posa del calcestruzzo non coperti dalle voci della cat. 58.03.02 / - messa in opera a regola d'arte delle gabbie d'armatura secondo le norme e disposizioni vigenti. L'armatura viene compensata con voce a parte. / Vengono compensate con voce a parte le seguenti prestazioni: / - fornitura del calcestruzzo per il diaframma, da compensarsi con le voci della cat. 58.03.02. Verrà contabilizzata la cubatura teorica risultante dalla moltiplicazione della superficie di progetto del diaframma nel rispettivo asse (dalla base al filo superiore) per lo spessore previsto / - fornitura delle gabbie d'armatura / - pulitura e rettifica del diaframma / Verrà contabilizzata la superficie del diaframma dal livello di riferimento (filo superiore del cordolo guida) fino allo spigolo inferiore risultante dal progetto o prescritto dalla committenza, misurata in asse. C 25/30, spessore teorico 50 cm / § / Herstellen von suspensionsgestützten Schlitzen für Schlitzwände / Herstellen einer suspensionsgestützten Schlitzwand als temporäre Baugrubenumschließung in Lamellenbauweise, Lamellenbreite nach Wahl des AN / Die Leistung beinhaltet auch: / - Das Abteufen der Schlitzwand bis zur Solltiefe in allen Bodenklassen / - Liefern, Anmischen, Kontrollieren und im Bedarfsfall Erneuern der stützenden, thixotropen Flüssigkeit (Bentonitsuspension) / - Stützflüssigkeitsmehrverbrauch bis zu 20% des theoretischen Stützvolumens ist einzurechnen / - Das Reinigen der Anschlüsse vor dem Betonieren / - Sämtliche Mehraufwendungen beim Einbringen des Betons, welche nicht durch die Positionen der Kat. 58.03.02 abgedeckt sind / - Fachgerechter Einbau der Bewehrungskörbe gemäß den geltenden Vorschriften und Normen. Die Bewehrung wird mittels separater Position vergütet / Folgende Leistungen werden nach separater Position vergütet: / - Liefern des Schlitzwandbetons, die Vergütung des Betons erfolgt gemäß Kat. 58.03.02. Verrechnet wird dabei die theoretische Kubatur, welche sich durch Multiplikation der planmäßigen Schlitzwandfläche in der Schlitzwandachse (von Schlitzwandsohle bis zur Schlitzwandoberkante) mit der vorgegebenen Schlitzwanddicke ergibt / - Liefern der Bewehrungskörbe / - Reinigen und Begradigen der Schlitzwand / Verrechnet wird die Schlitzwandfläche von der Verrechnungsebene (Oberkante Leitwand) bis zur planmäßigen bzw. vom AG angeordneten Schlitzwandunterkante gemessen in der Wandachse. C 25/30, theoretische Wandstärke 50 cm		m² § m²	190,52000
3965		56.10.02.01.B		Esecuzione di una diaframmatura lamellare stabilizzata con sospensioni bentonitiche quale opera provvisionale di cinturazione dello scavo di fondazione, larghezza lamelle a scelta dell'appaltatore. / La prestazione comprende anche: / - scavo per il diaframma fino alla profondità prevista in tutte le classi di terreno / - fornitura, miscelazione, controllo e se necessario sostituzione del fluido tissotropico di sostegno (sospensione bentonitica) / - maggiore consumo di sospensione bentonitica fino al 20% del volume di sostegno teorico / - pulitura dei raccordi prima della gettata di calcestruzzo / - tutti i maggiori oneri connessi alla posa del calcestruzzo non coperti dalle voci della cat. 58.03.02 / - messa in opera a regola d'arte delle gabbie d'armatura secondo le norme e disposizioni vigenti. L'armatura viene compensata con voce a parte. / Vengono compensate con voce a parte le seguenti prestazioni: / - fornitura del calcestruzzo per il diaframma, da compensarsi con le voci della cat. 58.03.02. Verrà contabilizzata la cubatura teorica risultante dalla moltiplicazione della superficie di progetto del diaframma nel rispettivo asse (dalla base al filo superiore) per lo spessore previsto / - fornitura delle gabbie d'armatura / - pulitura e rettifica del diaframma / Verrà contabilizzata la superficie del diaframma dal livello di riferimento (filo superiore del cordolo guida) fino allo spigolo inferiore risultante dal progetto o prescritto dalla committenza, misurata in asse. C 25/30, spessore teorico 60 cm / § / Herstellen von suspensionsgestützten Schlitzen für Schlitzwände / Herstellen einer suspensionsgestützten Schlitzwand als temporäre Baugrubenumschließung in Lamellenbauweise, Lamellenbreite nach Wahl des AN / Die Leistung beinhaltet auch: / - Das Abteufen der Schlitzwand bis zur Solltiefe in allen Bodenklassen / - Liefern, Anmischen, Kontrollieren und im Bedarfsfall Erneuern der stützenden, thixotropen Flüssigkeit (Bentonitsuspension) / - Stützflüssigkeitsmehrverbrauch bis zu 20% des theoretischen Stützvolumens ist einzurechnen / - Das Reinigen der Anschlüsse vor dem Betonieren / - Sämtliche Mehraufwendungen beim Einbringen des Betons, welche nicht durch die Positionen der Kat. 58.03.02 abgedeckt sind / - Fachgerechter Einbau der Bewehrungskörbe gemäß den geltenden Vorschriften und Normen. Die Bewehrung wird mittels separater Position vergütet / Folgende Leistungen werden nach separater Position vergütet: / - Liefern des Schlitzwandbetons, die Vergütung des Betons erfolgt gemäß Kat. 58.03.02. Verrechnet wird dabei die theoretische Kubatur, welche sich durch Multiplikation der planmäßigen Schlitzwandfläche in der Schlitzwandachse (von Schlitzwandsohle bis zur Schlitzwandoberkante) mit der vorgegebenen Schlitzwanddicke ergibt / - Liefern der Bewehrungskörbe / - Reinigen und Begradigen der Schlitzwand / Verrechnet wird die Schlitzwandfläche von der Verrechnungsebene (Oberkante Leitwand) bis zur planmäßigen bzw. vom AG angeordneten Schlitzwandunterkante gemessen in der Wandachse. C 25/30, theoretische Wandstärke 60 cm		m² § m²	206,96000
3966		56.10.02.01.C		Esecuzione di una diaframmatura lamellare stabilizzata con sospensioni bentonitiche quale opera provvisionale di cinturazione dello scavo di fondazione, larghezza lamelle a scelta dell'appaltatore. / La prestazione comprende anche: / - scavo per il diaframma fino alla profondità prevista in tutte le classi di terreno / - fornitura, miscelazione, controllo e se necessario sostituzione del fluido tissotropico di sostegno (sospensione bentonitica) / - maggiore consumo di sospensione bentonitica fino al 20% del volume di sostegno teorico / - pulitura dei raccordi prima della gettata di calcestruzzo / - tutti i maggiori oneri connessi alla posa del calcestruzzo non coperti dalle voci della cat. 58.03.02 / - messa in opera a regola d'arte delle gabbie d'armatura secondo le norme e disposizioni vigenti. L'armatura viene compensata con voce a parte. / Vengono compensate con voce a parte le seguenti prestazioni: / - fornitura del calcestruzzo per il diaframma, da compensarsi con le voci della cat. 58.03.02. Verrà contabilizzata la cubatura teorica risultante dalla moltiplicazione della superficie di progetto del diaframma nel rispettivo asse (dalla base al filo superiore) per lo spessore previsto / - fornitura delle gabbie d'armatura / - pulitura e rettifica del diaframma / Verrà contabilizzata la superficie del diaframma dal livello di riferimento (filo superiore del cordolo guida) fino allo spigolo inferiore risultante dal progetto o prescritto dalla committenza, misurata in asse. C 25/30, spessore teorico 80 cm / § / Herstellen von suspensionsgestützten Schlitzen für Schlitzwände / Herstellen einer suspensionsgestützten Schlitzwand als temporäre Baugrubenumschließung in Lamellenbauweise, Lamellenbreite nach Wahl des AN / Die Leistung beinhaltet auch: / - Das Abteufen der Schlitzwand bis zur Solltiefe in allen Bodenklassen / - Liefern, Anmischen, Kontrollieren und im Bedarfsfall Erneuern der stützenden, thixotropen Flüssigkeit (Bentonitsuspension) / - Stützflüssigkeitsmehrverbrauch bis zu 20% des theoretischen Stützvolumens ist einzurechnen / - Das Reinigen der Anschlüsse vor dem Betonieren / - Sämtliche Mehraufwendungen beim Einbringen des Betons, welche nicht durch die Positionen der Kat. 58.03.02 abgedeckt sind / - Fachgerechter Einbau der Bewehrungskörbe gemäß den geltenden Vorschriften und Normen. Die Bewehrung wird mittels separater Position vergütet / Folgende Leistungen werden nach separater Position vergütet: / - Liefern des Schlitzwandbetons, die Vergütung des Betons erfolgt gemäß Kat. 58.03.02. Verrechnet wird dabei die theoretische Kubatur, welche sich durch Multiplikation der planmäßigen Schlitzwandfläche in der Schlitzwandachse (von Schlitzwandsohle bis zur Schlitzwandoberkante) mit der vorgegebenen Schlitzwanddicke ergibt / - Liefern der Bewehrungskörbe / - Reinigen und Begradigen der Schlitzwand / Verrechnet wird die Schlitzwandfläche von der Verrechnungsebene (Oberkante Leitwand) bis zur planmäßigen bzw. vom AG angeordneten Schlitzwandunterkante gemessen in der Wandachse. C 25/30, theoretische Wandstärke 80 cm		m² § m²	231,14000
3967		56.10.02.01.D		Esecuzione di una diaframmatura lamellare stabilizzata con sospensioni bentonitiche quale opera provvisionale di cinturazione dello scavo di fondazione, larghezza lamelle a scelta dell'appaltatore. / La prestazione comprende anche: / - scavo per il diaframma fino alla profondità prevista in tutte le classi di terreno / - fornitura, miscelazione, controllo e se necessario sostituzione del fluido tissotropico di sostegno (sospensione bentonitica) / - maggiore consumo di sospensione bentonitica fino al 20% del volume di sostegno teorico / - pulitura dei raccordi prima della gettata di calcestruzzo / - tutti i maggiori oneri connessi alla posa del calcestruzzo non coperti dalle voci della cat. 58.03.02 / - messa in opera a regola d'arte delle gabbie d'armatura secondo le norme e disposizioni vigenti. L'armatura viene compensata con voce a parte. / Vengono compensate con voce a parte le seguenti prestazioni: / - fornitura del calcestruzzo per il diaframma, da compensarsi con le voci della cat. 58.03.02. Verrà contabilizzata la cubatura teorica risultante dalla moltiplicazione della superficie di progetto del diaframma nel rispettivo asse (dalla base al filo superiore) per lo spessore previsto / - fornitura delle gabbie d'armatura / - pulitura e rettifica del diaframma / Verrà contabilizzata la superficie del diaframma dal livello di riferimento (filo superiore del cordolo guida) fino allo spigolo inferiore risultante dal progetto o prescritto dalla committenza, misurata in asse. C 25/30, spessore teorico 100 cm / § / Herstellen von suspensionsgestützten Schlitzen für Schlitzwände / Herstellen einer suspensionsgestützten Schlitzwand als temporäre Baugrubenumschließung in Lamellenbauweise, Lamellenbreite nach Wahl des AN / Die Leistung beinhaltet auch: / - Das Abteufen der Schlitzwand bis zur Solltiefe in allen Bodenklassen / - Liefern, Anmischen, Kontrollieren und im Bedarfsfall Erneuern der stützenden, thixotropen Flüssigkeit (Bentonitsuspension) / - Stützflüssigkeitsmehrverbrauch bis zu 20% des theoretischen Stützvolumens ist einzurechnen / - Das Reinigen der Anschlüsse vor dem Betonieren / - Sämtliche Mehraufwendungen beim Einbringen des Betons, welche nicht durch die Positionen der Kat. 58.03.02 abgedeckt sind / - Fachgerechter Einbau der Bewehrungskörbe gemäß den geltenden Vorschriften und Normen. Die Bewehrung wird mittels separater Position vergütet / Folgende Leistungen werden nach separater Position vergütet: / - Liefern des Schlitzwandbetons, die Vergütung des Betons erfolgt gemäß Kat. 58.03.02. Verrechnet wird dabei die theoretische Kubatur, welche sich durch Multiplikation der planmäßigen Schlitzwandfläche in der Schlitzwandachse (von Schlitzwandsohle bis zur Schlitzwandoberkante) mit der vorgegebenen Schlitzwanddicke ergibt / - Liefern der Bewehrungskörbe / - Reinigen und Begradigen der Schlitzwand / Verrechnet wird die Schlitzwandfläche von der Verrechnungsebene (Oberkante Leitwand) bis zur planmäßigen bzw. vom AG angeordneten Schlitzwandunterkante gemessen in der Wandachse. C 25/30, theoretische Wandstärke 100 cm		m² § m²	293,03000
3968		56.10.05		Esecuzione di una diaframmatura lamellare stabilizzata con sospensioni bentonitiche quale opera provvisionale di cinturazione dello scavo di fondazione, larghezza lamelle a scelta dell'appaltatore. / La prestazione comprende anche: / - scavo per il diaframma fino alla profondità prevista in tutte le classi di terreno / - fornitura, miscelazione, controllo e se necessario sostituzione del fluido tissotropico di sostegno (sospensione bentonitica) / - maggiore consumo di sospensione bentonitica fino al 20% del volume di sostegno teorico / - pulitura dei raccordi prima della gettata di calcestruzzo / - tutti i maggiori oneri connessi alla posa del calcestruzzo non coperti dalle voci della cat. 58.03.02 / - messa in opera a regola d'arte delle gabbie d'armatura secondo le norme e disposizioni vigenti. L'armatura viene compensata con voce a parte. / Vengono compensate con voce a parte le seguenti prestazioni: / - fornitura del calcestruzzo per il diaframma, da compensarsi con le voci della cat. 58.03.02. Verrà contabilizzata la cubatura teorica risultante dalla moltiplicazione della superficie di progetto del diaframma nel rispettivo asse (dalla base al filo superiore) per lo spessore previsto / - fornitura delle gabbie d'armatura / - pulitura e rettifica del diaframma / Verrà contabilizzata la superficie del diaframma dal livello di riferimento (filo superiore del cordolo guida) fino allo spigolo inferiore risultante dal progetto o prescritto dalla committenza, misurata in asse. Fornitura dell'armatura d'acciaio necessaria per le esigenze statiche e costruttive del diaframma, lavorazione in gabbie come da progetto o lista ferri. Non è prevista la compensazione separata di sfridi o eventuali giunzioni (p. es. per sovramisure). / Il prezzo unitario si applica senza distinzioni di diametro per tutte le lunghezze richieste dal progetto. / La prestazione comprende inoltre: / - il corretto deposito / - tutti i necessari trasporti intermedi, compreso carico e scarico / - il trasporto al luogo di posa in opera / - la fornitura dei distanziatori e del filo di ferro per le legature / - tutti i necessari giunti, incastri, saldature, distanziatori e altre manipolazioni / - la prevenzione del galleggiamento. / Verrà contabilizzato il peso teorico dell'armatura e dei rinforzi come risultante dai progetti approvati, al netto dello sfrido. / § / Herstellen von suspensionsgestützten Schlitzen für Schlitzwände / Herstellen einer suspensionsgestützten Schlitzwand als temporäre Baugrubenumschließung in Lamellenbauweise, Lamellenbreite nach Wahl des AN / Die Leistung beinhaltet auch: / - Das Abteufen der Schlitzwand bis zur Solltiefe in allen Bodenklassen / - Liefern, Anmischen, Kontrollieren und im Bedarfsfall Erneuern der stützenden, thixotropen Flüssigkeit (Bentonitsuspension) / - Stützflüssigkeitsmehrverbrauch bis zu 20% des theoretischen Stützvolumens ist einzurechnen / - Das Reinigen der Anschlüsse vor dem Betonieren / - Sämtliche Mehraufwendungen beim Einbringen des Betons, welche nicht durch die Positionen der Kat. 58.03.02 abgedeckt sind / - Fachgerechter Einbau der Bewehrungskörbe gemäß den geltenden Vorschriften und Normen. Die Bewehrung wird mittels separater Position vergütet / Folgende Leistungen werden nach separater Position vergütet: / - Liefern des Schlitzwandbetons, die Vergütung des Betons erfolgt gemäß Kat. 58.03.02. Verrechnet wird dabei die theoretische Kubatur, welche sich durch Multiplikation der planmäßigen Schlitzwandfläche in der Schlitzwandachse (von Schlitzwandsohle bis zur Schlitzwandoberkante) mit der vorgegebenen Schlitzwanddicke ergibt / - Liefern der Bewehrungskörbe / - Reinigen und Begradigen der Schlitzwand / Verrechnet wird die Schlitzwandfläche von der Verrechnungsebene (Oberkante Leitwand) bis zur planmäßigen bzw. vom AG angeordneten Schlitzwandunterkante gemessen in der Wandachse. Liefern des statisch und konstruktiv erforderlichen Bewehrungsstahles für die Schlitzwand, Verarbeiten zu Bewehrungskörben gemäß Plan bzw. Stahlliste. Verschnitte oder z.B. infolge Überlängen erforderliche Bewehrungsstöße werden nicht gesondert vergütet. / Der Einheitspreis gilt ohne Unterschied der Durchmesser und für alle planmäßig erforderlichen Längen. / Die Leistung beinhaltet auch: / - das sachgemäße Lagern / - alle erforderlichen Zwischentransporte einschließlich Auf- und Abladen / - den Zutransport zur Einbaustelle / - das Liefern des Bindedrahtes und der Abstandhalter / - alle erforderlichen Stöße, Klemmungen, Schweißungen, Abstandhalter und sonstige Manipulationen / - das Sichern gegen Auftrieb. / Verrechnet wird das theoretische Gewicht der Bewehrung und Aussteifungen nach den genehmigten Plänen ohne Verschnitt.
3969		56.10.05.01		Fornitura dell'armatura d'acciaio necessaria per le esigenze statiche e costruttive del diaframma, lavorazione in gabbie come da progetto o lista ferri. Non è prevista la compensazione separata di sfridi o eventuali giunzioni (p. es. per sovramisure). / Il prezzo unitario si applica senza distinzioni di diametro per tutte le lunghezze richieste dal progetto. / La prestazione comprende inoltre: / - il corretto deposito / - tutti i necessari trasporti intermedi, compreso carico e scarico / - il trasporto al luogo di posa in opera / - la fornitura dei distanziatori e del filo di ferro per le legature / - tutti i necessari giunti, incastri, saldature, distanziatori e altre manipolazioni / - la prevenzione del galleggiamento. / Verrà contabilizzato il peso teorico dell'armatura e dei rinforzi come risultante dai progetti approvati, al netto dello sfrido. Armatura in profilati / § / Liefern des statisch und konstruktiv erforderlichen Bewehrungsstahles für die Schlitzwand, Verarbeiten zu Bewehrungskörben gemäß Plan bzw. Stahlliste. Verschnitte oder z.B. infolge Überlängen erforderliche Bewehrungsstöße werden nicht gesondert vergütet. / Der Einheitspreis gilt ohne Unterschied der Durchmesser und für alle planmäßig erforderlichen Längen. / Die Leistung beinhaltet auch: / - das sachgemäße Lagern / - alle erforderlichen Zwischentransporte einschließlich Auf- und Abladen / - den Zutransport zur Einbaustelle / - das Liefern des Bindedrahtes und der Abstandhalter / - alle erforderlichen Stöße, Klemmungen, Schweißungen, Abstandhalter und sonstige Manipulationen / - das Sichern gegen Auftrieb. / Verrechnet wird das theoretische Gewicht der Bewehrung und Aussteifungen nach den genehmigten Plänen ohne Verschnitt. Walzstahlbewehrung
3970		56.10.05.01.A		Armatura in profilati armatura in profilati S235 / § / Walzstahlbewehrung Bewehrung in Walzstahl S235		kg § kg	2,00000
3971		56.10.05.01.B		Armatura in profilati armatura in profilati S275 / § / Walzstahlbewehrung Bewehrung in Walzstahl S275		kg § kg	2,35000
3972		56.10.05.01.C		Armatura in profilati armatura in profilati S355 / § / Walzstahlbewehrung Bewehrung in Walzstahl S355		kg § kg	2,50000
3973		56.10.05.02		Armatura in profilati Armatura in barre ad aderenza migliorata / § / Walzstahlbewehrung Beton-Rundstahl, gerippt
3974		56.10.05.02.A		Armatura in barre ad aderenza migliorata B450C / § / Beton-Rundstahl, gerippt B450C		kg § kg	1,40000
3975		56.10.10		Armatura in barre ad aderenza migliorata PRESTAZIONI PER DIAFRAMMI / § / Beton-Rundstahl, gerippt LEISTUNGEN FÜR SCHLITZWÄNDE
3976		56.10.10.01		PRESTAZIONI PER DIAFRAMMI Preparazione del bordo superiore del diaframma per l'integrazione negli elementi soprastanti, compresa profilatura o demolizione del sovragetto, predisposizione e pulitura dei ferri di ripresa, carico e rimozione del materiale di risulta. / Gli oneri di discarica verranno compensati separatamente con le voci della categoria 54.45. / La contabilizzazione avverrà per metri lineari di diaframma misurati in asse. / § / LEISTUNGEN FÜR SCHLITZWÄNDE Vorbereiten der Schlitzwandoberkante für die Einbindung in die darüberliegenden Bauteile inkl. Abspitzen bzw. Abbrechen des Überbetons, Herrichten und Reinigen der Anschlussbewehrung, Laden und Abtransportieren der überschüssigen Materialien. / Gesondert vergütet werden die Deponiegebühren (gemäß Positionen der Kategorie 54.45). / Abrechnet wird nach lfm Schlitzwand gemessen in Schlitzwandachse.		m § m
3977		56.10.10.02		Preparazione del bordo superiore del diaframma per l'integrazione negli elementi soprastanti, compresa profilatura o demolizione del sovragetto, predisposizione e pulitura dei ferri di ripresa, carico e rimozione del materiale di risulta. / Gli oneri di discarica verranno compensati separatamente con le voci della categoria 54.45. / La contabilizzazione avverrà per metri lineari di diaframma misurati in asse. Esecuzione di un giunto di dilatazione nel diaframma con nastro per giunti di dilatazione di larghezza min. 300 mm in gabbia d'armatura. / La prestazione comprende inoltre: / - la fornitura e posa in opera del nastro per giunti / - i tagli separatori / - la fornitura e posa in opera di sistemi di post-iniezione / - gli oneri particolari nell'esecuzione del diaframma / - quanto necessario per garantire il perfetto raccordo ai nastri per giunti di dilatazione di sottofondi e solette. / Verrà contabilizzata la lunghezza utile del nastro per giunti come risultante da progetto. / Verrà compensata a parte l'armatura supplementare per la gabbia del giunto di dilatazione. / § / Vorbereiten der Schlitzwandoberkante für die Einbindung in die darüberliegenden Bauteile inkl. Abspitzen bzw. Abbrechen des Überbetons, Herrichten und Reinigen der Anschlussbewehrung, Laden und Abtransportieren der überschüssigen Materialien. / Gesondert vergütet werden die Deponiegebühren (gemäß Positionen der Kategorie 54.45). / Abrechnet wird nach lfm Schlitzwand gemessen in Schlitzwandachse. Herstellen einer Dehnfuge in der Schlitzwand unter Verwendung eines mindestens 300mm breiten Dehnfugenbandes in einem Dehnfugenbewehrungskorb. / Die Leistung beinhaltet auch: / - das Liefern und Einbauen eines Fugenbandes / - die Trennschnitte / - das Liefern und Einbauen von nachverpressbaren Injektionssystemen / - die Erschwernisse bei der Schlitzwandherstellung / - die Vorkehrungen zum exakten Anschluss an Sohl- und Deckendehnfugenbänder / Es wird die planmäßige Nutzlänge des Fugenbandes verrechnet. / Gesondert vergütet wird die zusätzliche Bewehrung für den Dehnfugenbewehrungskorb.		m § m
3978		56.10.10.03		Esecuzione di un giunto di dilatazione nel diaframma con nastro per giunti di dilatazione di larghezza min. 300 mm in gabbia d'armatura. / La prestazione comprende inoltre: / - la fornitura e posa in opera del nastro per giunti / - i tagli separatori / - la fornitura e posa in opera di sistemi di post-iniezione / - gli oneri particolari nell'esecuzione del diaframma / - quanto necessario per garantire il perfetto raccordo ai nastri per giunti di dilatazione di sottofondi e solette. / Verrà contabilizzata la lunghezza utile del nastro per giunti come risultante da progetto. / Verrà compensata a parte l'armatura supplementare per la gabbia del giunto di dilatazione. Pulitura del diaframma dai depositi di terreno. / Sono comprese le seguenti prestazioni: / - pulitura mediante getto d'acqua / getto d'acqua ad alta pressione / sabbiatura / spazzolatura / - raccolta e smaltimento del materiale di risulta / - eventuali lavori di ponteggio. / § / Herstellen einer Dehnfuge in der Schlitzwand unter Verwendung eines mindestens 300mm breiten Dehnfugenbandes in einem Dehnfugenbewehrungskorb. / Die Leistung beinhaltet auch: / - das Liefern und Einbauen eines Fugenbandes / - die Trennschnitte / - das Liefern und Einbauen von nachverpressbaren Injektionssystemen / - die Erschwernisse bei der Schlitzwandherstellung / - die Vorkehrungen zum exakten Anschluss an Sohl- und Deckendehnfugenbänder / Es wird die planmäßige Nutzlänge des Fugenbandes verrechnet. / Gesondert vergütet wird die zusätzliche Bewehrung für den Dehnfugenbewehrungskorb. Reinigen der Schlitzwand von anhaftendem Erdreich. / Folgende Leistungen sind inbegriffen: / - Reinigen mittels Wasserstrahl / Hochdruckwasserstrahl / Sandstrahl / Bürste / - Sammlung und Entsorgung des anfallenden Materials / - Eventuell erforderliche Gerüstarbeiten.		m² § m²
3979		56.10.10.04		Pulitura del diaframma dai depositi di terreno. / Sono comprese le seguenti prestazioni: / - pulitura mediante getto d'acqua / getto d'acqua ad alta pressione / sabbiatura / spazzolatura / - raccolta e smaltimento del materiale di risulta / - eventuali lavori di ponteggio. Rimozione del calcestruzzo eccedente lo spessore tollerato. / Sono inoltre comprese le seguenti prestazioni: / - rimozione del calcestruzzo eccedente nell'ambito dei lavori in terra / - carico e trasporto del materiale rimosso / - eventuali lavori di ponteggio. / § / Reinigen der Schlitzwand von anhaftendem Erdreich. / Folgende Leistungen sind inbegriffen: / - Reinigen mittels Wasserstrahl / Hochdruckwasserstrahl / Sandstrahl / Bürste / - Sammlung und Entsorgung des anfallenden Materials / - Eventuell erforderliche Gerüstarbeiten. Abspitzen des über das Toleranzmaß der Wanddicke hinausgehenden Betons. / Die Leistung beinhaltet auch: / - Abspitzen des Betons im Zuge der Erdarbeiten / - Laden und Abtransport des Abspitzgutes / - Eventuell erforderliche Gerüstarbeiten.		m² § m²
3980		56.10.90		Rimozione del calcestruzzo eccedente lo spessore tollerato. / Sono inoltre comprese le seguenti prestazioni: / - rimozione del calcestruzzo eccedente nell'ambito dei lavori in terra / - carico e trasporto del materiale rimosso / - eventuali lavori di ponteggio. SOVRAPPREZZI / § / Abspitzen des über das Toleranzmaß der Wanddicke hinausgehenden Betons. / Die Leistung beinhaltet auch: / - Abspitzen des Betons im Zuge der Erdarbeiten / - Laden und Abtransport des Abspitzgutes / - Eventuell erforderliche Gerüstarbeiten. AUFPREISE
3981		56.10.90.01		SOVRAPPREZZI La compensazione del maggior consumo di calcestruzzo è dovuta solo quando questo sia riconducibile alla presenza di cavità o strutture non previste. I quantitativi maggiori verranno contabilizzati in base alla bolla di accompagnamento. / § / AUFPREISE Die Vergütung des Betonmehrverbrauchs erfolgt nur dann, sofern er von unbekannten künstlichen Hindernissen oder Hohlräumen verursacht wird. Die Abrechnung der Mehrmenge erfolgt gemäß Lieferschein.		m³ § m³
3982		56.10.90.02		La compensazione del maggior consumo di calcestruzzo è dovuta solo quando questo sia riconducibile alla presenza di cavità o strutture non previste. I quantitativi maggiori verranno contabilizzati in base alla bolla di accompagnamento. Perforazione di ostacoli difficilmente asportabili con la ganascia o la fresa. L'inizio e la fine della perforazione devono essere immediatamente segnalati alla committenza con indicazione delle relative profondità di scavo. Devono essere impiegate attrezzature adeguate all'ostacolo da perforare (p. es. picchi, ganasce pesanti, trencher). Nel prezzo unitario sono compresi anche tutti i maggiori costi connessi alla perforazione. Questa voce viene compensata in aggiunta alla realizzazione della trincea. / Viene contabilizzato il tempo intercorso fra la cessazione della normale attività di scavo e la fine della perforazione dell'ostacolo, a partire dalla quale i normali lavori di scavo possono riprendere senza particolari difficoltà. / § / Die Vergütung des Betonmehrverbrauchs erfolgt nur dann, sofern er von unbekannten künstlichen Hindernissen oder Hohlräumen verursacht wird. Die Abrechnung der Mehrmenge erfolgt gemäß Lieferschein. Durchörtern von Hindernissen die nicht oder nur erschwert mit dem Greifer- bzw. Fräswerkzeug zu lösen sind. Der Beginn und das Ende des Durchörterns von Hindernissen sind unter Angabe der zugehörigen Aushubtiefen dem Auftraggeber unverzüglich zu melden. Es ist ein dem Hindernis entsprechendes Werkzeug (z. B. Meißel, schwerer Greifer, Felsfräse) einzusetzen. Mit dem Einheitspreis sind auch sämtliche Mehrkosten der Durchörterung abgegolten. Diese Position wird zusätzlich zur Schlitzherstellung vergütet. / Verrechnet wird die Zeit ab der Beendigung der normalen Aushubarbeiten bis das betreffende Hindernis durchörtert ist und die normale Aushubarbeit ohne Erschwernis fortgesetzt werden kann.		h § h
3983		56.10.90.03		Perforazione di ostacoli difficilmente asportabili con la ganascia o la fresa. L'inizio e la fine della perforazione devono essere immediatamente segnalati alla committenza con indicazione delle relative profondità di scavo. Devono essere impiegate attrezzature adeguate all'ostacolo da perforare (p. es. picchi, ganasce pesanti, trencher). Nel prezzo unitario sono compresi anche tutti i maggiori costi connessi alla perforazione. Questa voce viene compensata in aggiunta alla realizzazione della trincea. / Viene contabilizzato il tempo intercorso fra la cessazione della normale attività di scavo e la fine della perforazione dell'ostacolo, a partire dalla quale i normali lavori di scavo possono riprendere senza particolari difficoltà. Fornitura di sospensione bentonitica a seguito di perdite insolitamente elevate dovute alla presenza di cavità o a condizioni geologiche particolari (p. es. strati di ghiaia). La prestazione comprende anche la miscelazione e la posa della sospensione bentonitica. / § / Durchörtern von Hindernissen die nicht oder nur erschwert mit dem Greifer- bzw. Fräswerkzeug zu lösen sind. Der Beginn und das Ende des Durchörterns von Hindernissen sind unter Angabe der zugehörigen Aushubtiefen dem Auftraggeber unverzüglich zu melden. Es ist ein dem Hindernis entsprechendes Werkzeug (z. B. Meißel, schwerer Greifer, Felsfräse) einzusetzen. Mit dem Einheitspreis sind auch sämtliche Mehrkosten der Durchörterung abgegolten. Diese Position wird zusätzlich zur Schlitzherstellung vergütet. / Verrechnet wird die Zeit ab der Beendigung der normalen Aushubarbeiten bis das betreffende Hindernis durchörtert ist und die normale Aushubarbeit ohne Erschwernis fortgesetzt werden kann. Liefern von Bentonitsuspension bei ungewöhnlich überhöhten Suspensionsverlusten infolge des Anfahrens von Hohlräumen sowie Verluste, die durch die geologischen Verhältnisse bedingt sind (z.B. Rollkieslagen). Die Leistung beinhaltet auch das Anmischen und Einbauen der Suspension.		m³ § m³
3984		56.10.90.04		Fornitura di sospensione bentonitica a seguito di perdite insolitamente elevate dovute alla presenza di cavità o a condizioni geologiche particolari (p. es. strati di ghiaia). La prestazione comprende anche la miscelazione e la posa della sospensione bentonitica. Rimozione e smaltimento del materiale di risulta della trincea / La contabilizzazione avviene in base alla cubatura teorica e comprende carico, trasporto e oneri di discarica. / § / Liefern von Bentonitsuspension bei ungewöhnlich überhöhten Suspensionsverlusten infolge des Anfahrens von Hohlräumen sowie Verluste, die durch die geologischen Verhältnisse bedingt sind (z.B. Rollkieslagen). Die Leistung beinhaltet auch das Anmischen und Einbauen der Suspension. Abtransport und Entsorgung des Schlitzgutes / Die Verrechnung erfolgt nach der theoretisch ermittelten Kubatur, incl. Laden, Transport und Deponiegebühr.		m³ § m³
3985		56.10.90.05		Rimozione e smaltimento del materiale di risulta della trincea / La contabilizzazione avviene in base alla cubatura teorica e comprende carico, trasporto e oneri di discarica. Rimozione e smaltimento della sospensione bentonitica in eccesso, compresi gli oneri di discarica. / § / Abtransport und Entsorgung des Schlitzgutes / Die Verrechnung erfolgt nach der theoretisch ermittelten Kubatur, incl. Laden, Transport und Deponiegebühr. Abtransport und Entsorgung der überschüssigen Bentonitsuspension einschließlich Deponiegebühr.		m³ § m³
3986		56.11		Rimozione e smaltimento della sospensione bentonitica in eccesso, compresi gli oneri di discarica. PARATIE DI PALI TRIVELLATI / § / Abtransport und Entsorgung der überschüssigen Bentonitsuspension einschließlich Deponiegebühr. BOHRPFAHLWÄNDE
3987		56.11.01		PARATIE DI PALI TRIVELLATI INSTALLAZIONE E SGOMBERO DEL CANTIERE PER LA REALIZZAZIONE DI PALI TRIVELLATI / § / BOHRPFAHLWÄNDE EINRICHTEN UND RÄUMEN DER BAUSTELLE FÜR DIE HERSTELLUNG VON BOHRPFÄHLEN
3988		56.11.01.01		INSTALLAZIONE E SGOMBERO DEL CANTIERE PER LA REALIZZAZIONE DI PALI TRIVELLATI Installazione e sgombero di cantiere / Approntamento e rimozione di un unità di produzione completa, costituita da tutti i macchinari, attrezzature e personale, necessari per la realizzazione di pali trivellati, ivi compreso ogni onere per il trasporto in andata e ritorno di quanto sopra detto. / Il prezzo unitario comprende altresí: / - l'eventuale spostamento per le diverse fasi operative previste da progetto; / - il carico, lo scarico, il montaggio e lo smontaggio delle attrezzature necessarie; / - l'adattamento eventualmente necessario degli utensili a metodi di perforazione differenti. / § / EINRICHTEN UND RÄUMEN DER BAUSTELLE FÜR DIE HERSTELLUNG VON BOHRPFÄHLEN Einrichten und Räumen der Baustelle / Baustelleneinrichtung und –räumung einer kompletten Produktionseinheit für die Herstellung von Bohrpfählen, bestehend aus allen erforderlichen Gerätschaften, Werkzeugen und Personal einschl. deren An- und Abtransport. / Im Einheitspreis sind weiter inbegriffen: / - das eventuelle Umsetzen für die verschiedenen im Projekt vorgesehenen Produktionsphasen; / - das Auf- und Abladen sowie Montage und Demontage der notwendigen Ausrüstung; / - das eventuell erforderliche Umrüsten der Geräte auf verschiedene Bohrverfahren.		a c § psch	22000,00000
3989		56.11.02		INSTALLAZIONE E SGOMBERO DEL CANTIERE PER LA REALIZZAZIONE DI PALI TRIVELLATI PALI INTERSECANTI / Annotazioni per l’esecuzione / La perforazione deve essere realizzata con rivestimento sino alla profondità finale. Il rivestimento deve precedere lo scavo in modo tale da evitare rammollimenti delle zone immediatamente limitrofe. / Durante la perforazione di pali in falda ed in caso di falda artesiana, si deve garantire un carico aggiuntivo d’acqua all’interno del rivestimento, onde evitare fenomeni di sifonamento. / La posa in opera del calcestruzzo deve avvenire in maniera tale da evitare una disgregazione e una contaminazione dello stesso; inoltre deve essere garantito che il calcestruzzo venga trasportato fino alla profondità finale nella composizione e nella consistenza prevista da progetto. Il calcestruzzo deve essere posato con continuità in modo tale da garantire una sezione uniforme su tutta la lunghezza del palo. Per l’esecuzione in falda, il calcestruzzo deve essere messo in opera con il metodo Contractor. / L’estrazione del rivestimento durante il betonaggio del palo non deve compromettere geometria e qualità dello stesso. / L’altezza del getto di calcestruzzo all’interno del rivestimento del palo deve essere tale che ci sia una sovrappressione rispetto all’acqua di falda ed al terreno circostante. / Vista la scarsa qualità del calcestruzzo in corrispondenza della testa del palo, deve essere eseguito un sovragetto oltre la quota di progetto (fino a 50 cm da misurarsi dalla testa del palo). Questa parte verrà eliminata con la messa a nudo del palo. / L’armatura assemblata per il palo deve essere irrigidita in maniera tale che: il trasporto, la posa in opera e il getto di calcestruzzo non comportino difetti della stessa. Sull’armatura inferiore del palo viene fissata una croce ed una piastra di basamento, in questa maniera durante la posa in opera del calcestruzzo e durante l’estrazione del rivestimento la posizione dell’armatura resta inalterata. / La tolleranza per la posa in opera dell’armatura in riferimento alla quota di progetto è pari a 20 cm ovvero 2% della lunghezza intera dell’armatura. Il valore più grande è determinante. / La deviazione dei pali dalla verticale non deve superare lo 0,5% della lunghezza del palo. L’esecuzione dei pali intersecanti deve garantire una sezione d’intersezione minima di 10 cm in estremità inferiore del palo. / La realizzazione di tutti i pali trivellati deve essere registrata elettronicamente. Devono essere documentati sia i dati di perforazione sia del calcestruzzo. I dati di perforazione devono essere inoltre integrati da una rappresentazione schematica della stratigrafia. / Prestazione incluse nel prezzo unitario: / Le seguenti prestazioni s’intendono a carico dell’appaltatore ed incluse nel prezzo unitario: / - Posizionamento della macchina perforatrice su ogni punto di perforazione e riposizionamento della stessa sul prossimo punto di perforazione / - Esecuzione e manutenzione dei piani di lavoro / - Esecuzione di eventuali perforazioni a vuoto / - Esecuzione della perforazione attraverso tutti i tipi di terreno affiorante; la perforazione di roccia compatta, blocchi; trovanti e strutture in calcestruzzo verrà compensata a parte / - Oneri derivanti da perforazioni con carico aggiuntivo d’acqua all’interno del rivestimento / - Fornitura e posa del calcestruzzo; nella fornitura sono inclusi additivi ritardanti di presa per il calcestruzzo eventualmente necessari così come un maggior consumo di calcestruzzo oltre il 10% del volume teorico del palo / - Rimozione e trasporto in discarica del materiale di risulta, derivante dall’esecuzione dei pali trivellati / - Demolizione del sovragetto in corrispondenza della testa del palo trivellato fino a quota progetto, sistemazione dei ferri di ripresa e rimozione del materiale di risulta / - Pulitura della faccia a vista della paratia, eliminazione di parti sporgenti e rimozione del materiale di risulta / - Esecuzione del così detto palo in ghiaia, necessario per l’interruzione della produzione settimanale e/o festiva, e successiva riperforazione del foro / - Tutte le spese per le verifiche di laboratorio / Prestazioni non incluse nel prezzo unitario: / - Installazione e sgombero di cantiere; il carico, lo scarico, il montaggio e lo smontaggio di tutti i macchinari necessari per l’esecuzione dei lavori / - Fornitura e posa dell’armatura / - Il solo smaltimento in pubbliche discariche del solo materiale di risulta derivante dall’esecuzione dei pali trivellati in terreni contaminati / - La perforazione di roccia compatta, blocchi; trovanti e strutture in calcestruzzo. / Contabilizzazione / La contabilizzazione delle paratie terrà conto: / - per la profondità, dello sviluppo inteso dal filo superiore della testa del palo previsto da progetto fino all’estremità prescritta del palo / - per la lunghezza, dello sviluppo lungo l’asse della paratia dei pali inteso dal centro del primo palo sino al centro dell’ultimo palo. / L’applicazione del sovrapprezzo necessita di una conferma dell’ostacolo perforato da parte della D.L. / § / EINRICHTEN UND RÄUMEN DER BAUSTELLE FÜR DIE HERSTELLUNG VON BOHRPFÄHLEN ÜBERSCHNITTENE BOHRPFÄHLE / Anmerkungen für die Ausführung / Die Bohrung muss bis Endteufe verrohrt hergestellt werden. Dabei muss die Verrohrung dem Bohrfortschritt vorauseilen, um unter die Bohrung reichende Auflockerungen zu verhindern. / Beim Bohren unterhalb des Grundwasserspiegels und bei gespanntem Grundwasser ist im Bohrrohr ständig ein Wasserüberdruck aufrecht zu erhalten damit ein hydraulischer Grundbruch vermieden werden kann. / Beim Einbringen des Betons muss sichergestellt sein, dass der Beton nicht entmischt und verunreinigt wird und in der vorgesehenen Zusammensetzung und Konsistenz bis zur Bohrlochsohle gelangt. Weiter ist sicherzustellen, dass die Betonsäule weder unterbrochen noch eingeschnürt wird. Bei Bohrungen im Grundwasser muss der Beton im Kontraktorverfahren eingebracht werden. / Beim Ziehen der Bohrrohre ist darauf zu achten, dass die Betonsäule weder abreißt noch eingeschnürt wird. / Die Frischbetonsäule muss so hoch in das Bohrrohr reichen, dass ein ausreichender Überdruck des Betons gegen Grundwasser und seitlich nachdrückendem Boden vorhanden ist. / Aufgrund unzureichender Betonfestigkeit im Bereich des Pfahlkopfes ist der Beton bis zu 50 cm über Sollhöhe einzubauen. Dieser Teil wird nach dem Freilegen des Pfahlkopfes entfernt. / Der Bewehrungskorb ist so auszusteifen, dass er beim Transport, Einbau und Betonieren nicht bleibend deformiert wird. Um sicherzustellen, dass der Bewehrungskorb beim Betonieren und beim Ziehen des Bohrrohrs in seiner vorgesehenen Lage bleibt, ist der Einbau eines Kreuzes aus Flachstahl am unteren Ende der Bewehrung erforderlich. / Die Bewehrungskörbe müssen mit einer Höhentoleranz von ± 20 cm bzw. ± 2% der Korblänge eingebaut werden. Der größere Wert ist maßgebend. / Die Vertikalabweichung der Pfähle darf nicht mehr als 0,5% betragen. / Bei Herstellung der Pfähle muss ein Mindestüberschnitt von 10 cm am Pfahlfuß sichergestellt sein. / Das Herstellen eines jeden Bohrpfahls ist auf der Baustelle zu protokollieren. Dabei müssen sowohl die Bohr- als auch die Betondaten dokumentiert werden. Die Bohrdatenaufzeichnung muss zusätzlich eine grobe Darstellung der anstehenden Bodenschichten beinhalten. / Leistungen, die im Einheitspreis enthalten sind: / Die nachfolgenden Leistungen gehen zu Lasten des Auftragnehmers und sind mit dem Einheitspreis abgegolten: / - Das Einrichten des Bohrgerätes am jeweiligen Bohrpunkt und Umsetzen zum nächsten Bohrpunkt / - Herstellen und Abbrechen der Bohrschablone und Beseitigen der anfallenden Materialien / - Herstellen und Unterhalten eines tragfähigen Arbeitsplanums / - Herstellen von eventuellen Leerbohrungen / - Herstellen der Bohrungen in Böden beliebiger Bodenklasse. Das Durchörtern von kompaktem Fels, Findlingen, Blöcken und künstlichen Bohrhindernissen aus Beton wird gesondert vergütet / - Herstellen der Bohrung mit eventuell erforderlicher Wasserauflast innerhalb des Bohrrohres / - Liefern und Einbringen des Betons, gegebenenfalls mit geeignetem Zusatzmittel zum Verzögern des Abbindeverhaltens, mit einem Betonmehrverbrauch bis zu 10% des theoretischen Pfahlvolumens / - Aufladen, Abtransport und Beseitigen des anfallenden Bohrgutes / - Abstemmen des Überbetons am Pfahlkopf bis zur planmäßigen Höhe, Herrichten der Anschlussbewehrung und Beseitigen der anfallenden Materialien / - Reinigen der freigelegten Ansichtsflächen, Abstemmen von Vorwüchsen sowie Beseitigen der anfallenden Materialien / - Herstellen und Wiederaufbohren von Kiespfählen aufgrund Arbeitsunterbrechungen wegen Wochenende und/oder Feiertagen / - Sämtliche Untersuchungen in Prüfanstalten / Leistungen, die mit dem Einheitspreis nicht abgegolten sind und gesondert vergütet werden, falls nicht anderslautend: / - Baustelleneinrichtung und –räumung einschließlich An- Abtransport sowie Auf- und Abrüsten aller für die Durchführung der Arbeiten erforderlichen Geräte / - Liefern und Einbau der Bewehrung / - Entsorgung von Aushubmaterial in kontaminierten Böden / - Durchörtern von Findlingen, Blöcken, kompakten Fels und künstlichen Bohrhindernissen aus Beton / Abrechnung Bohrpfahlwand: / - Wandtiefe: von planmäßiger Oberkante bis vorgeschriebener Unterkante des Pfahles / - Wandlänge: Abwicklung in Achse der Pfahlwand von Bohrachse des ersten Pfahles bis Bohrachse des letzten Pfahles. / Der Aufpreis wird nur dann angewandt, falls das Durchörtern der Bohrhindernisse vom Bauleiter bestätigt wird.
3990		56.11.02.01		PALI INTERSECANTI / Annotazioni per l’esecuzione / La perforazione deve essere realizzata con rivestimento sino alla profondità finale. Il rivestimento deve precedere lo scavo in modo tale da evitare rammollimenti delle zone immediatamente limitrofe. / Durante la perforazione di pali in falda ed in caso di falda artesiana, si deve garantire un carico aggiuntivo d’acqua all’interno del rivestimento, onde evitare fenomeni di sifonamento. / La posa in opera del calcestruzzo deve avvenire in maniera tale da evitare una disgregazione e una contaminazione dello stesso; inoltre deve essere garantito che il calcestruzzo venga trasportato fino alla profondità finale nella composizione e nella consistenza prevista da progetto. Il calcestruzzo deve essere posato con continuità in modo tale da garantire una sezione uniforme su tutta la lunghezza del palo. Per l’esecuzione in falda, il calcestruzzo deve essere messo in opera con il metodo Contractor. / L’estrazione del rivestimento durante il betonaggio del palo non deve compromettere geometria e qualità dello stesso. / L’altezza del getto di calcestruzzo all’interno del rivestimento del palo deve essere tale che ci sia una sovrappressione rispetto all’acqua di falda ed al terreno circostante. / Vista la scarsa qualità del calcestruzzo in corrispondenza della testa del palo, deve essere eseguito un sovragetto oltre la quota di progetto (fino a 50 cm da misurarsi dalla testa del palo). Questa parte verrà eliminata con la messa a nudo del palo. / L’armatura assemblata per il palo deve essere irrigidita in maniera tale che: il trasporto, la posa in opera e il getto di calcestruzzo non comportino difetti della stessa. Sull’armatura inferiore del palo viene fissata una croce ed una piastra di basamento, in questa maniera durante la posa in opera del calcestruzzo e durante l’estrazione del rivestimento la posizione dell’armatura resta inalterata. / La tolleranza per la posa in opera dell’armatura in riferimento alla quota di progetto è pari a 20 cm ovvero 2% della lunghezza intera dell’armatura. Il valore più grande è determinante. / La deviazione dei pali dalla verticale non deve superare lo 0,5% della lunghezza del palo. L’esecuzione dei pali intersecanti deve garantire una sezione d’intersezione minima di 10 cm in estremità inferiore del palo. / La realizzazione di tutti i pali trivellati deve essere registrata elettronicamente. Devono essere documentati sia i dati di perforazione sia del calcestruzzo. I dati di perforazione devono essere inoltre integrati da una rappresentazione schematica della stratigrafia. / Prestazione incluse nel prezzo unitario: / Le seguenti prestazioni s’intendono a carico dell’appaltatore ed incluse nel prezzo unitario: / - Posizionamento della macchina perforatrice su ogni punto di perforazione e riposizionamento della stessa sul prossimo punto di perforazione / - Esecuzione e manutenzione dei piani di lavoro / - Esecuzione di eventuali perforazioni a vuoto / - Esecuzione della perforazione attraverso tutti i tipi di terreno affiorante; la perforazione di roccia compatta, blocchi; trovanti e strutture in calcestruzzo verrà compensata a parte / - Oneri derivanti da perforazioni con carico aggiuntivo d’acqua all’interno del rivestimento / - Fornitura e posa del calcestruzzo; nella fornitura sono inclusi additivi ritardanti di presa per il calcestruzzo eventualmente necessari così come un maggior consumo di calcestruzzo oltre il 10% del volume teorico del palo / - Rimozione e trasporto in discarica del materiale di risulta, derivante dall’esecuzione dei pali trivellati / - Demolizione del sovragetto in corrispondenza della testa del palo trivellato fino a quota progetto, sistemazione dei ferri di ripresa e rimozione del materiale di risulta / - Pulitura della faccia a vista della paratia, eliminazione di parti sporgenti e rimozione del materiale di risulta / - Esecuzione del così detto palo in ghiaia, necessario per l’interruzione della produzione settimanale e/o festiva, e successiva riperforazione del foro / - Tutte le spese per le verifiche di laboratorio / Prestazioni non incluse nel prezzo unitario: / - Installazione e sgombero di cantiere; il carico, lo scarico, il montaggio e lo smontaggio di tutti i macchinari necessari per l’esecuzione dei lavori / - Fornitura e posa dell’armatura / - Il solo smaltimento in pubbliche discariche del solo materiale di risulta derivante dall’esecuzione dei pali trivellati in terreni contaminati / - La perforazione di roccia compatta, blocchi; trovanti e strutture in calcestruzzo. / Contabilizzazione / La contabilizzazione delle paratie terrà conto: / - per la profondità, dello sviluppo inteso dal filo superiore della testa del palo previsto da progetto fino all’estremità prescritta del palo / - per la lunghezza, dello sviluppo lungo l’asse della paratia dei pali inteso dal centro del primo palo sino al centro dell’ultimo palo. / L’applicazione del sovrapprezzo necessita di una conferma dell’ostacolo perforato da parte della D.L. Esecuzione di pali trivellati intersecanti. / § / ÜBERSCHNITTENE BOHRPFÄHLE / Anmerkungen für die Ausführung / Die Bohrung muss bis Endteufe verrohrt hergestellt werden. Dabei muss die Verrohrung dem Bohrfortschritt vorauseilen, um unter die Bohrung reichende Auflockerungen zu verhindern. / Beim Bohren unterhalb des Grundwasserspiegels und bei gespanntem Grundwasser ist im Bohrrohr ständig ein Wasserüberdruck aufrecht zu erhalten damit ein hydraulischer Grundbruch vermieden werden kann. / Beim Einbringen des Betons muss sichergestellt sein, dass der Beton nicht entmischt und verunreinigt wird und in der vorgesehenen Zusammensetzung und Konsistenz bis zur Bohrlochsohle gelangt. Weiter ist sicherzustellen, dass die Betonsäule weder unterbrochen noch eingeschnürt wird. Bei Bohrungen im Grundwasser muss der Beton im Kontraktorverfahren eingebracht werden. / Beim Ziehen der Bohrrohre ist darauf zu achten, dass die Betonsäule weder abreißt noch eingeschnürt wird. / Die Frischbetonsäule muss so hoch in das Bohrrohr reichen, dass ein ausreichender Überdruck des Betons gegen Grundwasser und seitlich nachdrückendem Boden vorhanden ist. / Aufgrund unzureichender Betonfestigkeit im Bereich des Pfahlkopfes ist der Beton bis zu 50 cm über Sollhöhe einzubauen. Dieser Teil wird nach dem Freilegen des Pfahlkopfes entfernt. / Der Bewehrungskorb ist so auszusteifen, dass er beim Transport, Einbau und Betonieren nicht bleibend deformiert wird. Um sicherzustellen, dass der Bewehrungskorb beim Betonieren und beim Ziehen des Bohrrohrs in seiner vorgesehenen Lage bleibt, ist der Einbau eines Kreuzes aus Flachstahl am unteren Ende der Bewehrung erforderlich. / Die Bewehrungskörbe müssen mit einer Höhentoleranz von ± 20 cm bzw. ± 2% der Korblänge eingebaut werden. Der größere Wert ist maßgebend. / Die Vertikalabweichung der Pfähle darf nicht mehr als 0,5% betragen. / Bei Herstellung der Pfähle muss ein Mindestüberschnitt von 10 cm am Pfahlfuß sichergestellt sein. / Das Herstellen eines jeden Bohrpfahls ist auf der Baustelle zu protokollieren. Dabei müssen sowohl die Bohr- als auch die Betondaten dokumentiert werden. Die Bohrdatenaufzeichnung muss zusätzlich eine grobe Darstellung der anstehenden Bodenschichten beinhalten. / Leistungen, die im Einheitspreis enthalten sind: / Die nachfolgenden Leistungen gehen zu Lasten des Auftragnehmers und sind mit dem Einheitspreis abgegolten: / - Das Einrichten des Bohrgerätes am jeweiligen Bohrpunkt und Umsetzen zum nächsten Bohrpunkt / - Herstellen und Abbrechen der Bohrschablone und Beseitigen der anfallenden Materialien / - Herstellen und Unterhalten eines tragfähigen Arbeitsplanums / - Herstellen von eventuellen Leerbohrungen / - Herstellen der Bohrungen in Böden beliebiger Bodenklasse. Das Durchörtern von kompaktem Fels, Findlingen, Blöcken und künstlichen Bohrhindernissen aus Beton wird gesondert vergütet / - Herstellen der Bohrung mit eventuell erforderlicher Wasserauflast innerhalb des Bohrrohres / - Liefern und Einbringen des Betons, gegebenenfalls mit geeignetem Zusatzmittel zum Verzögern des Abbindeverhaltens, mit einem Betonmehrverbrauch bis zu 10% des theoretischen Pfahlvolumens / - Aufladen, Abtransport und Beseitigen des anfallenden Bohrgutes / - Abstemmen des Überbetons am Pfahlkopf bis zur planmäßigen Höhe, Herrichten der Anschlussbewehrung und Beseitigen der anfallenden Materialien / - Reinigen der freigelegten Ansichtsflächen, Abstemmen von Vorwüchsen sowie Beseitigen der anfallenden Materialien / - Herstellen und Wiederaufbohren von Kiespfählen aufgrund Arbeitsunterbrechungen wegen Wochenende und/oder Feiertagen / - Sämtliche Untersuchungen in Prüfanstalten / Leistungen, die mit dem Einheitspreis nicht abgegolten sind und gesondert vergütet werden, falls nicht anderslautend: / - Baustelleneinrichtung und –räumung einschließlich An- Abtransport sowie Auf- und Abrüsten aller für die Durchführung der Arbeiten erforderlichen Geräte / - Liefern und Einbau der Bewehrung / - Entsorgung von Aushubmaterial in kontaminierten Böden / - Durchörtern von Findlingen, Blöcken, kompakten Fels und künstlichen Bohrhindernissen aus Beton / Abrechnung Bohrpfahlwand: / - Wandtiefe: von planmäßiger Oberkante bis vorgeschriebener Unterkante des Pfahles / - Wandlänge: Abwicklung in Achse der Pfahlwand von Bohrachse des ersten Pfahles bis Bohrachse des letzten Pfahles. / Der Aufpreis wird nur dann angewandt, falls das Durchörtern der Bohrhindernisse vom Bauleiter bestätigt wird. Herstellung von überschnittenen Bohrpfählen.
3991		56.11.02.01.A		Esecuzione di pali trivellati intersecanti. Diametro palo 600mm / § / Herstellung von überschnittenen Bohrpfählen. Durchmesser Pfahl 600mm		m² § m²	233,00000
3992		56.11.02.01.B		Esecuzione di pali trivellati intersecanti. Diametro palo 750mm / § / Herstellung von überschnittenen Bohrpfählen. Durchmesser Pfahl 750mm		m² § m²	214,00000
3993		56.11.02.01.C		Esecuzione di pali trivellati intersecanti. Diametro palo 900mm / § / Herstellung von überschnittenen Bohrpfählen. Durchmesser Pfahl 900mm		m² § m²	225,00000
3994		56.11.02.01.D		Esecuzione di pali trivellati intersecanti. Diametro palo 1200mm / § / Herstellung von überschnittenen Bohrpfählen. Durchmesser Pfahl 1200mm		m² § m²	253,00000
3995		56.11.03		Esecuzione di pali trivellati intersecanti. PALI TANGENTI / Annotazioni per l’esecuzione / La perforazione deve essere realizzata con rivestimento sino alla profondità finale. Il rivestimento deve precedere lo scavo in modo tale da evitare rammollimenti delle zone immediatamente limitrofe. / Durante la perforazione di pali in falda ed in caso di falda artesiana, si deve garantire un carico aggiuntivo d’acqua all’interno del rivestimento, onde evitare fenomeni di sifonamento. / La posa in opera del calcestruzzo deve avvenire in maniera tale da evitare una disgregazione e una contaminazione dello stesso; inoltre deve essere garantito che il calcestruzzo venga trasportato fino alla profondità finale nella composizione e nella consistenza prevista da progetto. / Il calcestruzzo deve essere posato con continuità in modo tale da garantire una sezione uniforme su tutta la lunghezza del palo. / Per l’esecuzione in falda, il calcestruzzo deve essere messo in opera con il metodo Contractor. / L’estrazione del rivestimento durante il betonaggio del palo non deve compromettere geometria e qualità dello stesso. / L’altezza del getto di calcestruzzo all’interno del rivestimento del palo deve essere tale che ci sia una sovrappressione rispetto all’acqua di falda ed al terreno circostante. / Vista la scarsa qualità del calcestruzzo in corrispondenza della testa del palo, deve essere eseguito un sovragetto oltre la quota di progetto (fino a 50 cm da misurarsi dalla testa del palo). / Questa parte verrà eliminata con la messa a nudo del palo. / L’armatura assemblata per il palo deve essere irrigidita in maniera tale che: il trasporto, la posa in opera ed il getto di calcestruzzo non comportino difetti della stessa. / Sull’armatura inferiore del palo viene fissata una croce ed una piastra di basamento, in questa maniera durante la posa in opera del calcestruzzo e durante l’estrazione del rivestimento la posizione dell’armatura resta inalterata. / La tolleranza per la posa in opera dell’armatura in riferimento alla quota di progetto è pari a 20 cm ovvero 2% della lunghezza intera dell’armatura. / Il valore più grande è determinante. / La deviazione dei pali dalla verticale non deve superare lo 0,5% della lunghezza del palo, la tolleranza sull’eccentricità deve essere inferiore al 5% del diametro del palo, come minimo vanno considerati 5 cm. / La realizzazione di tutti i pali trivellati deve essere registrata elettronicamente. Devono essere documentati sia i dati di perforazione sia del calcestruzzo. I dati di perforazione devono essere inoltre integrati da una rappresentazione schematica della stratigrafia. / Prestazione incluse nel prezzo unitario: / Le seguenti prestazioni s’intendono a carico dell’appaltatore ed incluse nel prezzo unitario: / - Posizionamento della macchina perforatrice su ogni punto di perforazione e riposizionamento della stessa sul prossimo punto di perforazione / - Misurazione dei punti d’attacco della perforazione / - Esecuzione e manutenzione dei piani di lavoro / - Esecuzione di eventuali perforazioni a vuoto / - Esecuzione della perforazione attraverso tutti i tipi di terreno affiorante; la perforazione di roccia compatta, blocchi; trovanti e strutture in calcestruzzo verrà compensata a parte / - Oneri derivanti da perforazioni con carico aggiuntivo d’acqua all’interno del rivestimento; / - Fornitura e posa del calcestruzzo; nella fornitura sono inclusi additivi ritardanti di presa per il calcestruzzo eventualmente necessari così come un maggior consumo di calcestruzzo oltre il 10% del volume teorico del palo / - Rimozione e trasporto in discarica del materiale di risulta, derivante dall’esecuzione dei pali trivellati / - Demolizione del sovragetto in corrispondenza della testa del palo trivellato fino a quota progetto, sistemazione dei ferri di ripresa e rimozione del materiale di risulta / - Pulitura della faccia a vista della paratia, eliminazione di parti sporgenti e rimozione del materiale di risulta / - Tutte le spese per le verifiche di laboratorio / Prestazioni non incluse nel prezzo unitario, se non indicato diversamente: / - Installazione e sgombero di cantiere; il carico, lo scarico, il montaggio e lo smontaggio di tutti i macchinari necessari per l’esecuzione dei lavori / - Fornitura e posa dell’armatura / - Il solo smaltimento in pubbliche discariche del solo materiale di risulta derivante dall’esecuzione dei pali trivellati in terreni contaminati / - La perforazione di roccia compatta, blocchi; trovanti e strutture in calcestruzzo. / Contabilizzazione / La contabilizzazione delle paratie terrà conto: / - per la profondità, dello sviluppo inteso dal filo superiore della testa del palo previsto da progetto fino all’estremità prescritta del palo / - per la lunghezza, dello sviluppo lungo l’asse della paratia dei pali inteso dal centro del primo palo sino al centro dell’ultimo palo. / L’applicazione del sovrapprezzo necessita di una conferma dell’ostacolo perforato da parte della D.L. / § / Herstellung von überschnittenen Bohrpfählen. TANGIERENDE BOHRPFÄHLE / Anmerkungen für die Ausführung / Die Bohrung muss bis Endteufe verrohrt hergestellt werden. Dabei muss die Verrohrung dem Bohrfortschritt vorauseilen, um unter die Bohrung reichende Auflockerungen zu verhindern. / Beim Bohren unterhalb des Grundwasserspiegels und bei gespanntem Grundwasser ist im Bohrrohr ständig ein Wasserüberdruck aufrecht zu erhalten damit ein hydraulischer Grundbruch vermieden werden kann. / Beim Einbringen des Betons muss sichergestellt sein, dass der Beton nicht entmischt und verunreinigt wird und in der vorgesehenen Zusammensetzung und Konsistenz bis zur Bohrlochsohle gelangt. / Weiter ist sicherzustellen, dass die Betonsäule weder unterbrochen noch eingeschnürt wird. / Bei Bohrungen im Grundwasser muss der Beton im Kontraktorverfahren eingebracht werden. / Beim Ziehen der Bohrrohre ist darauf zu achten, dass die Betonsäule weder abreißt noch eingeschnürt wird. / Die Frischbetonsäule muss so hoch in das Bohrrohr reichen, dass ein ausreichender Überdruck des Betons gegen Grundwasser und seitlich nachdringenden Boden vorhanden ist. / Aufgrund unzureichender Betonfestigkeit im Bereich des Pfahlkopfes ist der Beton bis zu 50 cm über Sollhöhe einzubauen. Dieser Teil wird nach dem Freilegen des Pfahlkopfes entfernt. / Der Bewehrungskorb ist so auszusteifen, dass er beim Transport, Einbau und Betonieren nicht bleibend deformiert wird. / Um sicherzustellen, dass der Bewehrungskorb beim Betonieren und beim Ziehen des Bohrrohrs in seiner vorgesehenen Lage bleibt, ist der Einbau eines Kreuzes aus Flachstahl am unteren Ende der Bewehrung erforderlich. / Die Bewehrungskörbe müssen mit einer Höhentoleranz von ± 20 cm bzw. ± 2% der Korblänge eingebaut werden. / Der größere Wert ist maßgebend. / Die Vertikalabweichung der Pfähle darf nicht mehr als 0,5% betragen, das Toleranzmaß für die Exzentrizität beträgt maximal 5% des Pfahldurchmessers, mindestens jedoch 5cm. / Das Herstellen eines jeden Bohrpfahls ist auf der Baustelle zu protokollieren. Dabei müssen sowohl die Bohr- als auch die Betondaten dokumentiert werden. Die Bohrdatenaufzeichnung muss zusätzlich eine grobe Darstellung der anstehenden Bodenschichten beinhalten. / Leistungen, die im Einheitspreis enthalten sind: / Die nachfolgenden Leistungen gehen zu Lasten des Auftragnehmers und sind mit dem Einheitspreis abgegolten: / - Das Einrichten des Bohrgerätes am jeweiligen Bohrpunkt und Umsetzen zum nächsten Bohrpunkt / - Einmessen und Markieren der Bohransatzpunkte / - Herstellen und Unterhalten eines tragfähigen Arbeitsplanums / - Herstellen von eventuellen Leerbohrungen / - Herstellen der Bohrungen in Böden beliebiger Bodenklasse. Das Durchörtern von kompaktem Fels, Findlingen, Blöcken und künstlichen Bohrhindernissen aus Beton wird gesondert vergütet / - Herstellen der Bohrung mit eventuell erforderlicher Wasserauflast innerhalb des Bohrrohres / - Liefern und Einbringen des Betons, gegebenenfalls mit geeignetem Zusatzmittel zum Verzögern des Abbindeverhaltens, mit einem Betonmehrverbrauch bis zu 10% des theoretischen Pfahlvolumens / - Aufladen, Abtransport und Beseitigen des anfallenden Bohrgutes / - Abstemmen des Überbetons am Pfahlkopf bis zur planmäßigen Höhe, Herrichten der Anschlussbewehrung und Beseitigen der anfallenden Materialien / - Reinigen der freigelegten Ansichtsflächen, Abstemmen von Vorwüchsen sowie Beseitigen der anfallenden Materialien / - Sämtliche Untersuchungen in Prüfanstalten / Leistungen, die mit dem Einheitspreis nicht abgegolten sind und gesondert vergütet werden, falls nicht anderslautend: / - Baustelleneinrichtung und –räumung einschließlich An- Abtransport sowie Auf- und Abrüsten aller für die Durchführung der Arbeiten erforderlichen Geräte / - Liefern und Einbau der Bewehrung / - Entsorgung von Aushubmaterial in kontaminierten Böden / - Durchörtern von Findlingen, Blöcken, kompakten Fels und künstlichen Bohrhindernissen aus Beton. / Abrechnung Bohrpfahlwand: / - Wandtiefe: von planmäßiger Oberkante bis vorgeschriebener Unterkante des Pfahles / - Wandlänge: Abwicklung in Achse der Pfahlwand von Bohrachse des ersten Pfahles bis Bohrachse des letzten Pfahles. / Der Aufpreis wird nur dann angewandt, falls das Durchörtern der Bohrhindernisse vom Bauleiter bestätigt wird.
3996		56.11.03.01		PALI TANGENTI / Annotazioni per l’esecuzione / La perforazione deve essere realizzata con rivestimento sino alla profondità finale. Il rivestimento deve precedere lo scavo in modo tale da evitare rammollimenti delle zone immediatamente limitrofe. / Durante la perforazione di pali in falda ed in caso di falda artesiana, si deve garantire un carico aggiuntivo d’acqua all’interno del rivestimento, onde evitare fenomeni di sifonamento. / La posa in opera del calcestruzzo deve avvenire in maniera tale da evitare una disgregazione e una contaminazione dello stesso; inoltre deve essere garantito che il calcestruzzo venga trasportato fino alla profondità finale nella composizione e nella consistenza prevista da progetto. / Il calcestruzzo deve essere posato con continuità in modo tale da garantire una sezione uniforme su tutta la lunghezza del palo. / Per l’esecuzione in falda, il calcestruzzo deve essere messo in opera con il metodo Contractor. / L’estrazione del rivestimento durante il betonaggio del palo non deve compromettere geometria e qualità dello stesso. / L’altezza del getto di calcestruzzo all’interno del rivestimento del palo deve essere tale che ci sia una sovrappressione rispetto all’acqua di falda ed al terreno circostante. / Vista la scarsa qualità del calcestruzzo in corrispondenza della testa del palo, deve essere eseguito un sovragetto oltre la quota di progetto (fino a 50 cm da misurarsi dalla testa del palo). / Questa parte verrà eliminata con la messa a nudo del palo. / L’armatura assemblata per il palo deve essere irrigidita in maniera tale che: il trasporto, la posa in opera ed il getto di calcestruzzo non comportino difetti della stessa. / Sull’armatura inferiore del palo viene fissata una croce ed una piastra di basamento, in questa maniera durante la posa in opera del calcestruzzo e durante l’estrazione del rivestimento la posizione dell’armatura resta inalterata. / La tolleranza per la posa in opera dell’armatura in riferimento alla quota di progetto è pari a 20 cm ovvero 2% della lunghezza intera dell’armatura. / Il valore più grande è determinante. / La deviazione dei pali dalla verticale non deve superare lo 0,5% della lunghezza del palo, la tolleranza sull’eccentricità deve essere inferiore al 5% del diametro del palo, come minimo vanno considerati 5 cm. / La realizzazione di tutti i pali trivellati deve essere registrata elettronicamente. Devono essere documentati sia i dati di perforazione sia del calcestruzzo. I dati di perforazione devono essere inoltre integrati da una rappresentazione schematica della stratigrafia. / Prestazione incluse nel prezzo unitario: / Le seguenti prestazioni s’intendono a carico dell’appaltatore ed incluse nel prezzo unitario: / - Posizionamento della macchina perforatrice su ogni punto di perforazione e riposizionamento della stessa sul prossimo punto di perforazione / - Misurazione dei punti d’attacco della perforazione / - Esecuzione e manutenzione dei piani di lavoro / - Esecuzione di eventuali perforazioni a vuoto / - Esecuzione della perforazione attraverso tutti i tipi di terreno affiorante; la perforazione di roccia compatta, blocchi; trovanti e strutture in calcestruzzo verrà compensata a parte / - Oneri derivanti da perforazioni con carico aggiuntivo d’acqua all’interno del rivestimento; / - Fornitura e posa del calcestruzzo; nella fornitura sono inclusi additivi ritardanti di presa per il calcestruzzo eventualmente necessari così come un maggior consumo di calcestruzzo oltre il 10% del volume teorico del palo / - Rimozione e trasporto in discarica del materiale di risulta, derivante dall’esecuzione dei pali trivellati / - Demolizione del sovragetto in corrispondenza della testa del palo trivellato fino a quota progetto, sistemazione dei ferri di ripresa e rimozione del materiale di risulta / - Pulitura della faccia a vista della paratia, eliminazione di parti sporgenti e rimozione del materiale di risulta / - Tutte le spese per le verifiche di laboratorio / Prestazioni non incluse nel prezzo unitario, se non indicato diversamente: / - Installazione e sgombero di cantiere; il carico, lo scarico, il montaggio e lo smontaggio di tutti i macchinari necessari per l’esecuzione dei lavori / - Fornitura e posa dell’armatura / - Il solo smaltimento in pubbliche discariche del solo materiale di risulta derivante dall’esecuzione dei pali trivellati in terreni contaminati / - La perforazione di roccia compatta, blocchi; trovanti e strutture in calcestruzzo. / Contabilizzazione / La contabilizzazione delle paratie terrà conto: / - per la profondità, dello sviluppo inteso dal filo superiore della testa del palo previsto da progetto fino all’estremità prescritta del palo / - per la lunghezza, dello sviluppo lungo l’asse della paratia dei pali inteso dal centro del primo palo sino al centro dell’ultimo palo. / L’applicazione del sovrapprezzo necessita di una conferma dell’ostacolo perforato da parte della D.L. Esecuzione di pali trivellati tangenti / § / TANGIERENDE BOHRPFÄHLE / Anmerkungen für die Ausführung / Die Bohrung muss bis Endteufe verrohrt hergestellt werden. Dabei muss die Verrohrung dem Bohrfortschritt vorauseilen, um unter die Bohrung reichende Auflockerungen zu verhindern. / Beim Bohren unterhalb des Grundwasserspiegels und bei gespanntem Grundwasser ist im Bohrrohr ständig ein Wasserüberdruck aufrecht zu erhalten damit ein hydraulischer Grundbruch vermieden werden kann. / Beim Einbringen des Betons muss sichergestellt sein, dass der Beton nicht entmischt und verunreinigt wird und in der vorgesehenen Zusammensetzung und Konsistenz bis zur Bohrlochsohle gelangt. / Weiter ist sicherzustellen, dass die Betonsäule weder unterbrochen noch eingeschnürt wird. / Bei Bohrungen im Grundwasser muss der Beton im Kontraktorverfahren eingebracht werden. / Beim Ziehen der Bohrrohre ist darauf zu achten, dass die Betonsäule weder abreißt noch eingeschnürt wird. / Die Frischbetonsäule muss so hoch in das Bohrrohr reichen, dass ein ausreichender Überdruck des Betons gegen Grundwasser und seitlich nachdringenden Boden vorhanden ist. / Aufgrund unzureichender Betonfestigkeit im Bereich des Pfahlkopfes ist der Beton bis zu 50 cm über Sollhöhe einzubauen. Dieser Teil wird nach dem Freilegen des Pfahlkopfes entfernt. / Der Bewehrungskorb ist so auszusteifen, dass er beim Transport, Einbau und Betonieren nicht bleibend deformiert wird. / Um sicherzustellen, dass der Bewehrungskorb beim Betonieren und beim Ziehen des Bohrrohrs in seiner vorgesehenen Lage bleibt, ist der Einbau eines Kreuzes aus Flachstahl am unteren Ende der Bewehrung erforderlich. / Die Bewehrungskörbe müssen mit einer Höhentoleranz von ± 20 cm bzw. ± 2% der Korblänge eingebaut werden. / Der größere Wert ist maßgebend. / Die Vertikalabweichung der Pfähle darf nicht mehr als 0,5% betragen, das Toleranzmaß für die Exzentrizität beträgt maximal 5% des Pfahldurchmessers, mindestens jedoch 5cm. / Das Herstellen eines jeden Bohrpfahls ist auf der Baustelle zu protokollieren. Dabei müssen sowohl die Bohr- als auch die Betondaten dokumentiert werden. Die Bohrdatenaufzeichnung muss zusätzlich eine grobe Darstellung der anstehenden Bodenschichten beinhalten. / Leistungen, die im Einheitspreis enthalten sind: / Die nachfolgenden Leistungen gehen zu Lasten des Auftragnehmers und sind mit dem Einheitspreis abgegolten: / - Das Einrichten des Bohrgerätes am jeweiligen Bohrpunkt und Umsetzen zum nächsten Bohrpunkt / - Einmessen und Markieren der Bohransatzpunkte / - Herstellen und Unterhalten eines tragfähigen Arbeitsplanums / - Herstellen von eventuellen Leerbohrungen / - Herstellen der Bohrungen in Böden beliebiger Bodenklasse. Das Durchörtern von kompaktem Fels, Findlingen, Blöcken und künstlichen Bohrhindernissen aus Beton wird gesondert vergütet / - Herstellen der Bohrung mit eventuell erforderlicher Wasserauflast innerhalb des Bohrrohres / - Liefern und Einbringen des Betons, gegebenenfalls mit geeignetem Zusatzmittel zum Verzögern des Abbindeverhaltens, mit einem Betonmehrverbrauch bis zu 10% des theoretischen Pfahlvolumens / - Aufladen, Abtransport und Beseitigen des anfallenden Bohrgutes / - Abstemmen des Überbetons am Pfahlkopf bis zur planmäßigen Höhe, Herrichten der Anschlussbewehrung und Beseitigen der anfallenden Materialien / - Reinigen der freigelegten Ansichtsflächen, Abstemmen von Vorwüchsen sowie Beseitigen der anfallenden Materialien / - Sämtliche Untersuchungen in Prüfanstalten / Leistungen, die mit dem Einheitspreis nicht abgegolten sind und gesondert vergütet werden, falls nicht anderslautend: / - Baustelleneinrichtung und –räumung einschließlich An- Abtransport sowie Auf- und Abrüsten aller für die Durchführung der Arbeiten erforderlichen Geräte / - Liefern und Einbau der Bewehrung / - Entsorgung von Aushubmaterial in kontaminierten Böden / - Durchörtern von Findlingen, Blöcken, kompakten Fels und künstlichen Bohrhindernissen aus Beton. / Abrechnung Bohrpfahlwand: / - Wandtiefe: von planmäßiger Oberkante bis vorgeschriebener Unterkante des Pfahles / - Wandlänge: Abwicklung in Achse der Pfahlwand von Bohrachse des ersten Pfahles bis Bohrachse des letzten Pfahles. / Der Aufpreis wird nur dann angewandt, falls das Durchörtern der Bohrhindernisse vom Bauleiter bestätigt wird. Herstellung von tangierende Pfählen
3997		56.11.03.01.A		Esecuzione di pali trivellati tangenti Diametro palo 600mm / § / Herstellung von tangierende Pfählen Durchmesser Pfahl 600mm		m² § m²	179,00000
3998		56.11.03.01.B		Esecuzione di pali trivellati tangenti Diametro palo 750mm / § / Herstellung von tangierende Pfählen Durchmesser Pfahl 750mm		m² § m²	174,00000
3999		56.11.03.01.C		Esecuzione di pali trivellati tangenti Diametro palo 900mm / § / Herstellung von tangierende Pfählen Durchmesser Pfahl 900mm		m² § m²	176,00000
4000		56.11.03.01.D		Esecuzione di pali trivellati tangenti Diametro palo 1200mm / § / Herstellung von tangierende Pfählen Durchmesser Pfahl 1200mm		m² § m²	199,00000
4001		56.11.04		Esecuzione di pali trivellati tangenti PALI ISOLATI / Annotazioni per l’esecuzione / La perforazione deve essere realizzata con rivestimento sino alla profondità finale. Il rivestimento deve precedere lo scavo in modo tale da evitare rammollimenti delle zone immediatamente limitrofe. / Durante la perforazione di pali in falda ed in caso di falda artesiana, si deve garantire un carico aggiuntivo d’acqua all’interno del rivestimento, onde evitare fenomeni di sifonamento. / La posa in opera del calcestruzzo deve avvenire in maniera tale da evitare una disgregazione e una contaminazione dello stesso; inoltre deve essere garantito che il calcestruzzo venga trasportato fino alla profondità finale nella composizione e nella consistenza prevista da progetto. Il calcestruzzo deve essere posato con continuità in modo tale da garantire una sezione uniforme su tutta la lunghezza del palo. / Per l’esecuzione in falda, il calcestruzzo deve essere messo in opera con il metodo Contractor. / L’estrazione del rivestimento durante il betonaggio del palo non deve compromettere geometria e qualità dello stesso. / L’altezza del getto di calcestruzzo all’interno del rivestimento del palo deve essere tale che ci sia una sovrappressione rispetto all’acqua di falda ed al terreno circostante. / Vista la scarsa qualità del calcestruzzo in corrispondenza della testa del palo, deve essere eseguito un sovragetto oltre la quota di progetto (fino a 50 cm da misurarsi dalla testa del palo). / Questa parte verrà eliminata con la messa a nudo del palo. / L’armatura assemblata per il palo deve essere irrigidita in maniera tale che: il trasporto, la posa in opera ed il getto di calcestruzzo non comportino difetti della stessa. / Sull’armatura inferiore del palo viene fissata una croce ed una piastra di basamento, in questa maniera durante la posa in opera del calcestruzzo e durante l’estrazione del rivestimento la posizione dell’armatura resta inalterata. / La tolleranza per la posa in opera dell’armatura in riferimento alla quota di progetto è pari a 20 cm ovvero 2% della lunghezza intera dell’armatura. Il valore più grande è determinante. / La deviazione dei pali dalla verticale non deve superare lo 0,5% della lunghezza del palo, la tolleranza sull’eccentricità deve essere inferiore al 5% del diametro del palo, come minimo vanno considerati 5 cm. / La realizzazione di tutti i pali trivellati deve essere registrata elettronicamente. / Devono essere documentati sia i dati di perforazione sia del calcestruzzo. / I dati di perforazione devono essere inoltre integrati da una rappresentazione schematica della stratigrafia. / Prestazione incluse nel prezzo unitario: / Le seguenti prestazioni s’intendono a carico dell’appaltatore ed incluse nel prezzo unitario: / - Posizionamento della macchina perforatrice su ogni punto di perforazione e riposizionamento della stessa sul prossimo punto di perforazione / - Misurazione dei punti d’attacco della perforazione / - Realizzazione e demolizione di una sagoma di guida con posizione altimetrica e planimetrica come prevista da progetto / - Nel prezzo unitario è compreso anche la rimozione del materiale di risulta / - Esecuzione e manutenzione dei piani di lavoro / - Esecuzione di eventuali perforazioni a vuoto / - Esecuzione della perforazione attraverso tutti i tipi di terreno affiorante. La perforazione di roccia compatta, blocchi, trovanti e strutture in calcestruzzo verrà compensata a parte / - Oneri derivanti da perforazioni con carico aggiuntivo d’acqua all’interno del rivestimento / - Fornitura e posa del calcestruzzo; nella fornitura sono inclusi additivi ritardanti di presa per il calcestruzzo eventualmente necessari così come un maggior consumo di calcestruzzo oltre il 10% del volume teorico del palo / - Rimozione e trasporto in discarica del materiale di risulta, derivante dall’esecuzione dei pali trivellati / - Demolizione del sovragetto in corrispondenza della testa del palo trivellato fino a quota progetto, sistemazione dei ferri di ripresa e rimozione del materiale di risulta / - Pulitura della faccia a vista della paratia, eliminazione di parti sporgenti e rimozione del materiale di risulta / - Tutte le spese per le verifiche di laboratorio / Prestazioni non incluse nel prezzo unitario, se non indicato diversamente: / - Installazione e sgombero di cantiere; il carico, lo scarico, il montaggio e lo smontaggio di tutti i macchinari necessari per l’esecuzione dei lavori / - Fornitura e posa dell’armatura / - Il solo smaltimento in pubbliche discariche del solo materiale di risulta derivante dall’esecuzione dei pali trivellati in terreni contaminati / - La perforazione di roccia compatta, blocchi, trovanti e strutture in calcestruzzo. / Contabilizzazione / La contabilizzazione delle paratie terrà conto: / - Per la profondità, dello sviluppo inteso dal filo superiore della testa del palo previsto da progetto fino all’estremità prescritta del palo / - L’applicazione del sovrapprezzo necessita di una conferma dell’ostacolo perforato da parte della D.L. / § / Herstellung von tangierende Pfählen AUFGELÖSTE BOHRPFÄHLE / Anmerkungen für die Ausführung / Die Bohrung muss bis Endteufe verrohrt hergestellt werden. Dabei muss die Verrohrung dem Bohrfortschritt vorauseilen, um unter die Bohrung reichende Auflockerungen zu verhindern. / Beim Bohren unterhalb des Grundwasserspiegels und bei gespanntem Grundwasser ist im Bohrrohr ständig ein Wasserüberdruck aufrecht zu erhalten damit ein hydraulischer Grundbruch vermieden werden kann. / Beim Einbringen des Betons muss sichergestellt sein, dass der Beton nicht entmischt und verunreinigt wird und in der vorgesehenen Zusammensetzung und Konsistenz bis zur Bohrlochsohle gelangt. Weiter ist sicherzustellen, dass die Betonsäule weder unterbrochen noch eingeschnürt wird. / Bei Bohrungen im Grundwasser muss der Beton im Kontraktorverfahren eingebracht werden. / Beim Ziehen der Bohrrohre ist darauf zu achten, dass die Betonsäule weder abreißt noch eingeschnürt wird. / Die Frischbetonsäule muss so hoch in das Bohrrohr reichen, dass ein ausreichender Überdruck des Betons gegen Grundwasser und seitlich nachdringenden Boden vorhanden ist. / Aufgrund unzureichender Betonfestigkeit im Bereich des Pfahlkopfes ist der Beton bis zu 50 cm über Sollhöhe einzubauen. / Dieser Teil wird nach dem Freilegen des Pfahlkopfes entfernt. / Der Bewehrungskorb ist so auszusteifen, dass er beim Transport, Einbau und Betonieren nicht bleibend deformiert wird. / Um sicherzustellen, dass der Bewehrungskorb beim Betonieren und beim Ziehen des Bohrrohrs in seiner vorgesehenen Lage bleibt, ist der Einbau eines Kreuzes aus Flachstahl am unteren Ende der Bewehrung erforderlich. / Die Bewehrungskörbe müssen mit einer Höhentoleranz von ± 20 cm bzw. ± 2% der Korblänge eingebaut werden. Der größere Wert ist maßgebend. / Die Vertikalabweichung der Pfähle darf nicht mehr als 0,5% betragen, das Toleranzmaß für die Exzentrizität beträgt maximal 5% des Pfahldurchmessers, mindestens jedoch 5cm. / Das Herstellen eines jeden Bohrpfahls ist auf der Baustelle zu protokollieren. / Dabei müssen sowohl die Bohr- als auch die Betondaten dokumentiert werden. / Die Bohrdatenaufzeichnung muss zusätzlich eine grobe Darstellung der anstehenden Bodenschichten beinhalten. / Leistungen, die im Einheitspreis enthalten sind: / Die nachfolgenden Leistungen gehen zu Lasten des Auftragnehmers und sind mit dem Einheitspreis abgegolten: / - Das Einrichten des Bohrgerätes am jeweiligen Bohrpunkt und Umsetzen zum nächsten Bohrpunkt / - Einmessen und Markieren der Bohransatzpunkte / - Realisierung und Abbruch der Bohrschablone in der laut Projekt geforderten Höhe und Lage inklusive der notwendigen Bewehrung / - Im Einheitspreis ist auch die Beseitigung der überschüssigen Materials inbegriffen / - Herstellen und Unterhalten eines tragfähigen Arbeitsplanums / - Herstellen von eventuellen Leerbohrungen / - Herstellen der Bohrungen in Böden beliebiger Bodenklasse. Das Durchörtern von kompaktem Fels, Findlingen, Blöcken und künstlichen Bohrhindernissen aus Beton wird gesondert vergütet / - Herstellen der Bohrung mit eventuell erforderlicher Wasserauflast innerhalb des Bohrrohres / - Liefern und Einbringen des Betons, gegebenenfalls mit geeignetem Zusatzmittel zum Verzögern des Abbindeverhaltens, mit einem Betonmehrverbrauch bis zu 10% des theoretischen Pfahlvolumens / - Aufladen, Abtransport und Beseitigen des anfallenden Bohrgutes / - Abstemmen des Überbetons am Pfahlkopf bis zur planmäßigen Höhe, Herrichten der Anschlussbewehrung und Beseitigen der anfallenden Materialien / - Reinigen der freigelegten Ansichtsflächen, Abstemmen von Vorwüchsen sowie Beseitigen der anfallenden Materialien / - Sämtliche Untersuchungen in Prüfanstalten. / Leistungen, die mit dem Einheitspreis nicht abgegolten sind und gesondert vergütet werden, falls nicht anderslautend: / - Baustelleneinrichtung und –räumung einschließlich An- Abtransport sowie Auf- und Abrüsten aller für die Durchführung der Arbeiten erforderlichen Geräte / - Liefern und Einbau der Bewehrung / - Entsorgung von Aushubmaterial in kontaminierten Böden / - Durchörtern von Findlingen, Blöcken, kompakten Fels und künstlichen Bohrhindernissen aus Beton / Abrechnung Bohrpfahlwand: / - Wandtiefe: von planmäßiger Oberkante bis vorgeschriebener Unterkante des Pfahles / - Der Aufpreis wird nur dann angewandt, falls das Durchörtern der Bohrhindernisse vom Bauleiter bestätigt wird.
4002		56.11.04.01		PALI ISOLATI / Annotazioni per l’esecuzione / La perforazione deve essere realizzata con rivestimento sino alla profondità finale. Il rivestimento deve precedere lo scavo in modo tale da evitare rammollimenti delle zone immediatamente limitrofe. / Durante la perforazione di pali in falda ed in caso di falda artesiana, si deve garantire un carico aggiuntivo d’acqua all’interno del rivestimento, onde evitare fenomeni di sifonamento. / La posa in opera del calcestruzzo deve avvenire in maniera tale da evitare una disgregazione e una contaminazione dello stesso; inoltre deve essere garantito che il calcestruzzo venga trasportato fino alla profondità finale nella composizione e nella consistenza prevista da progetto. Il calcestruzzo deve essere posato con continuità in modo tale da garantire una sezione uniforme su tutta la lunghezza del palo. / Per l’esecuzione in falda, il calcestruzzo deve essere messo in opera con il metodo Contractor. / L’estrazione del rivestimento durante il betonaggio del palo non deve compromettere geometria e qualità dello stesso. / L’altezza del getto di calcestruzzo all’interno del rivestimento del palo deve essere tale che ci sia una sovrappressione rispetto all’acqua di falda ed al terreno circostante. / Vista la scarsa qualità del calcestruzzo in corrispondenza della testa del palo, deve essere eseguito un sovragetto oltre la quota di progetto (fino a 50 cm da misurarsi dalla testa del palo). / Questa parte verrà eliminata con la messa a nudo del palo. / L’armatura assemblata per il palo deve essere irrigidita in maniera tale che: il trasporto, la posa in opera ed il getto di calcestruzzo non comportino difetti della stessa. / Sull’armatura inferiore del palo viene fissata una croce ed una piastra di basamento, in questa maniera durante la posa in opera del calcestruzzo e durante l’estrazione del rivestimento la posizione dell’armatura resta inalterata. / La tolleranza per la posa in opera dell’armatura in riferimento alla quota di progetto è pari a 20 cm ovvero 2% della lunghezza intera dell’armatura. Il valore più grande è determinante. / La deviazione dei pali dalla verticale non deve superare lo 0,5% della lunghezza del palo, la tolleranza sull’eccentricità deve essere inferiore al 5% del diametro del palo, come minimo vanno considerati 5 cm. / La realizzazione di tutti i pali trivellati deve essere registrata elettronicamente. / Devono essere documentati sia i dati di perforazione sia del calcestruzzo. / I dati di perforazione devono essere inoltre integrati da una rappresentazione schematica della stratigrafia. / Prestazione incluse nel prezzo unitario: / Le seguenti prestazioni s’intendono a carico dell’appaltatore ed incluse nel prezzo unitario: / - Posizionamento della macchina perforatrice su ogni punto di perforazione e riposizionamento della stessa sul prossimo punto di perforazione / - Misurazione dei punti d’attacco della perforazione / - Realizzazione e demolizione di una sagoma di guida con posizione altimetrica e planimetrica come prevista da progetto / - Nel prezzo unitario è compreso anche la rimozione del materiale di risulta / - Esecuzione e manutenzione dei piani di lavoro / - Esecuzione di eventuali perforazioni a vuoto / - Esecuzione della perforazione attraverso tutti i tipi di terreno affiorante. La perforazione di roccia compatta, blocchi, trovanti e strutture in calcestruzzo verrà compensata a parte / - Oneri derivanti da perforazioni con carico aggiuntivo d’acqua all’interno del rivestimento / - Fornitura e posa del calcestruzzo; nella fornitura sono inclusi additivi ritardanti di presa per il calcestruzzo eventualmente necessari così come un maggior consumo di calcestruzzo oltre il 10% del volume teorico del palo / - Rimozione e trasporto in discarica del materiale di risulta, derivante dall’esecuzione dei pali trivellati / - Demolizione del sovragetto in corrispondenza della testa del palo trivellato fino a quota progetto, sistemazione dei ferri di ripresa e rimozione del materiale di risulta / - Pulitura della faccia a vista della paratia, eliminazione di parti sporgenti e rimozione del materiale di risulta / - Tutte le spese per le verifiche di laboratorio / Prestazioni non incluse nel prezzo unitario, se non indicato diversamente: / - Installazione e sgombero di cantiere; il carico, lo scarico, il montaggio e lo smontaggio di tutti i macchinari necessari per l’esecuzione dei lavori / - Fornitura e posa dell’armatura / - Il solo smaltimento in pubbliche discariche del solo materiale di risulta derivante dall’esecuzione dei pali trivellati in terreni contaminati / - La perforazione di roccia compatta, blocchi, trovanti e strutture in calcestruzzo. / Contabilizzazione / La contabilizzazione delle paratie terrà conto: / - Per la profondità, dello sviluppo inteso dal filo superiore della testa del palo previsto da progetto fino all’estremità prescritta del palo / - L’applicazione del sovrapprezzo necessita di una conferma dell’ostacolo perforato da parte della D.L. Esecuzione di pali trivellati isolati / § / AUFGELÖSTE BOHRPFÄHLE / Anmerkungen für die Ausführung / Die Bohrung muss bis Endteufe verrohrt hergestellt werden. Dabei muss die Verrohrung dem Bohrfortschritt vorauseilen, um unter die Bohrung reichende Auflockerungen zu verhindern. / Beim Bohren unterhalb des Grundwasserspiegels und bei gespanntem Grundwasser ist im Bohrrohr ständig ein Wasserüberdruck aufrecht zu erhalten damit ein hydraulischer Grundbruch vermieden werden kann. / Beim Einbringen des Betons muss sichergestellt sein, dass der Beton nicht entmischt und verunreinigt wird und in der vorgesehenen Zusammensetzung und Konsistenz bis zur Bohrlochsohle gelangt. Weiter ist sicherzustellen, dass die Betonsäule weder unterbrochen noch eingeschnürt wird. / Bei Bohrungen im Grundwasser muss der Beton im Kontraktorverfahren eingebracht werden. / Beim Ziehen der Bohrrohre ist darauf zu achten, dass die Betonsäule weder abreißt noch eingeschnürt wird. / Die Frischbetonsäule muss so hoch in das Bohrrohr reichen, dass ein ausreichender Überdruck des Betons gegen Grundwasser und seitlich nachdringenden Boden vorhanden ist. / Aufgrund unzureichender Betonfestigkeit im Bereich des Pfahlkopfes ist der Beton bis zu 50 cm über Sollhöhe einzubauen. / Dieser Teil wird nach dem Freilegen des Pfahlkopfes entfernt. / Der Bewehrungskorb ist so auszusteifen, dass er beim Transport, Einbau und Betonieren nicht bleibend deformiert wird. / Um sicherzustellen, dass der Bewehrungskorb beim Betonieren und beim Ziehen des Bohrrohrs in seiner vorgesehenen Lage bleibt, ist der Einbau eines Kreuzes aus Flachstahl am unteren Ende der Bewehrung erforderlich. / Die Bewehrungskörbe müssen mit einer Höhentoleranz von ± 20 cm bzw. ± 2% der Korblänge eingebaut werden. Der größere Wert ist maßgebend. / Die Vertikalabweichung der Pfähle darf nicht mehr als 0,5% betragen, das Toleranzmaß für die Exzentrizität beträgt maximal 5% des Pfahldurchmessers, mindestens jedoch 5cm. / Das Herstellen eines jeden Bohrpfahls ist auf der Baustelle zu protokollieren. / Dabei müssen sowohl die Bohr- als auch die Betondaten dokumentiert werden. / Die Bohrdatenaufzeichnung muss zusätzlich eine grobe Darstellung der anstehenden Bodenschichten beinhalten. / Leistungen, die im Einheitspreis enthalten sind: / Die nachfolgenden Leistungen gehen zu Lasten des Auftragnehmers und sind mit dem Einheitspreis abgegolten: / - Das Einrichten des Bohrgerätes am jeweiligen Bohrpunkt und Umsetzen zum nächsten Bohrpunkt / - Einmessen und Markieren der Bohransatzpunkte / - Realisierung und Abbruch der Bohrschablone in der laut Projekt geforderten Höhe und Lage inklusive der notwendigen Bewehrung / - Im Einheitspreis ist auch die Beseitigung der überschüssigen Materials inbegriffen / - Herstellen und Unterhalten eines tragfähigen Arbeitsplanums / - Herstellen von eventuellen Leerbohrungen / - Herstellen der Bohrungen in Böden beliebiger Bodenklasse. Das Durchörtern von kompaktem Fels, Findlingen, Blöcken und künstlichen Bohrhindernissen aus Beton wird gesondert vergütet / - Herstellen der Bohrung mit eventuell erforderlicher Wasserauflast innerhalb des Bohrrohres / - Liefern und Einbringen des Betons, gegebenenfalls mit geeignetem Zusatzmittel zum Verzögern des Abbindeverhaltens, mit einem Betonmehrverbrauch bis zu 10% des theoretischen Pfahlvolumens / - Aufladen, Abtransport und Beseitigen des anfallenden Bohrgutes / - Abstemmen des Überbetons am Pfahlkopf bis zur planmäßigen Höhe, Herrichten der Anschlussbewehrung und Beseitigen der anfallenden Materialien / - Reinigen der freigelegten Ansichtsflächen, Abstemmen von Vorwüchsen sowie Beseitigen der anfallenden Materialien / - Sämtliche Untersuchungen in Prüfanstalten. / Leistungen, die mit dem Einheitspreis nicht abgegolten sind und gesondert vergütet werden, falls nicht anderslautend: / - Baustelleneinrichtung und –räumung einschließlich An- Abtransport sowie Auf- und Abrüsten aller für die Durchführung der Arbeiten erforderlichen Geräte / - Liefern und Einbau der Bewehrung / - Entsorgung von Aushubmaterial in kontaminierten Böden / - Durchörtern von Findlingen, Blöcken, kompakten Fels und künstlichen Bohrhindernissen aus Beton / Abrechnung Bohrpfahlwand: / - Wandtiefe: von planmäßiger Oberkante bis vorgeschriebener Unterkante des Pfahles / - Der Aufpreis wird nur dann angewandt, falls das Durchörtern der Bohrhindernisse vom Bauleiter bestätigt wird. Herstellung von aufgelösten Bohrpfahlwänden
4003		56.11.04.01.A		Esecuzione di pali trivellati isolati Diametro palo 600mm / § / Herstellung von aufgelösten Bohrpfahlwänden Durchmesser Pfahl 600mm		m § m	108,00000
4004		56.11.04.01.B		Esecuzione di pali trivellati isolati Diametro palo 750mm / § / Herstellung von aufgelösten Bohrpfahlwänden Durchmesser Pfahl 750mm		m § m	130,00000
4005		56.11.04.01.C		Esecuzione di pali trivellati isolati Diametro palo 900mm / § / Herstellung von aufgelösten Bohrpfahlwänden Durchmesser Pfahl 900mm		m § m	158,00000
4006		56.11.04.01.D		Esecuzione di pali trivellati isolati Diametro palo 1200mm / § / Herstellung von aufgelösten Bohrpfahlwänden Durchmesser Pfahl 1200mm		m § m	239,00000
4007		56.11.90		Esecuzione di pali trivellati isolati SOVRAPPREZZO PER LA PERFORAZIONE / Sovrapprezzo per la perforazione di roccia compatta, blocchi, trovanti e strutture in calcestruzzo: / § / Herstellung von aufgelösten Bohrpfahlwänden ZULAGE FÜR BOHRHINDERNISSE / Zulage für Bohrhindernisse das Durchbohren von kompakten Fels, Findlingen, Blöcken und künstlichen Bohrhindernissen aus Beton.
4008		56.11.90.01		SOVRAPPREZZO PER LA PERFORAZIONE / Sovrapprezzo per la perforazione di roccia compatta, blocchi, trovanti e strutture in calcestruzzo: Sovrapprezzo per la perforazione di roccia compatta, blocchi, trovanti e strutture in calcestruzzo. Verrà contabilizzata la lunghezza dell'ostacolo perforato. / § / ZULAGE FÜR BOHRHINDERNISSE / Zulage für Bohrhindernisse das Durchbohren von kompakten Fels, Findlingen, Blöcken und künstlichen Bohrhindernissen aus Beton. Zulage für das Durchbohren von kompakten Fels, Findlingen, Blöcken und künstlichen Bohrhindernissen aus Beton. Die Verrechnung erfolgt nach lfm Pfahlbohrung.
4009		56.11.90.01.A		Sovrapprezzo per la perforazione di roccia compatta, blocchi, trovanti e strutture in calcestruzzo. Verrà contabilizzata la lunghezza dell'ostacolo perforato. Diametro palo 600mm / § / Zulage für das Durchbohren von kompakten Fels, Findlingen, Blöcken und künstlichen Bohrhindernissen aus Beton. Die Verrechnung erfolgt nach lfm Pfahlbohrung. Durchmesser Pfahl 600mm		m § m	70,00000
4010		56.11.90.01.B		Sovrapprezzo per la perforazione di roccia compatta, blocchi, trovanti e strutture in calcestruzzo. Verrà contabilizzata la lunghezza dell'ostacolo perforato. Diametro palo 750mm / § / Zulage für das Durchbohren von kompakten Fels, Findlingen, Blöcken und künstlichen Bohrhindernissen aus Beton. Die Verrechnung erfolgt nach lfm Pfahlbohrung. Durchmesser Pfahl 750mm		m § m	75,00000
4011		56.11.90.01.C		Sovrapprezzo per la perforazione di roccia compatta, blocchi, trovanti e strutture in calcestruzzo. Verrà contabilizzata la lunghezza dell'ostacolo perforato. Diametro palo 900mm / § / Zulage für das Durchbohren von kompakten Fels, Findlingen, Blöcken und künstlichen Bohrhindernissen aus Beton. Die Verrechnung erfolgt nach lfm Pfahlbohrung. Durchmesser Pfahl 900mm		m § m	80,00000
4012		56.11.90.01.D		Sovrapprezzo per la perforazione di roccia compatta, blocchi, trovanti e strutture in calcestruzzo. Verrà contabilizzata la lunghezza dell'ostacolo perforato. Diametro palo 1200mm / § / Zulage für das Durchbohren von kompakten Fels, Findlingen, Blöcken und künstlichen Bohrhindernissen aus Beton. Die Verrechnung erfolgt nach lfm Pfahlbohrung. Durchmesser Pfahl 1200mm		m § m	85,00000
4013		56.12		Sovrapprezzo per la perforazione di roccia compatta, blocchi, trovanti e strutture in calcestruzzo. Verrà contabilizzata la lunghezza dell'ostacolo perforato. PARATIE IN MICROPALI / Per paratia si intende una parete protettiva costituita da pali posti preventivamente in opera ad interasse stabilito secondo i casi e successivamente rivestita seguendo l'abbassarsi degli scavi - con cls. spruzzato, con o senza travi di ripartizione e tiranti d'ancoraggio. / Il calcestruzzo spruzzato e l'eventuale relativa armatura metallica (rete elettrosaldata) verranno compensati con la sottocategoria 56.06, i tiranti con la sottocategoria 56.20. / Cordoli e travi di ripartizione verranno compensati con la sottocategoria 56.80. / § / Zulage für das Durchbohren von kompakten Fels, Findlingen, Blöcken und künstlichen Bohrhindernissen aus Beton. Die Verrechnung erfolgt nach lfm Pfahlbohrung. PFAHLWÄNDE AUS KLEINKALIBRIGEN PFÄHLEN / Darunter versteht sich eine Verbauwand, bestehend aus vorab eingebauten Kleinbohrpfählen im Abstand, der von Fall zu Fall festzulegen ist, und nachträglicher Verkleidung mit Spritzbeton mit oder ohne Verteilungsträger und Verpressanker. / Der Spritzbeton und der eventuelle Bewehrungsstahl (Baustahlgitter) werden mit der Unterkategorie 56.06., Verpressanker mit der Unterkategorie 56.20. vergütet. / Kopfbalken und Verteilungsträger werden mit der Unterkategorie 56.80. vergütet.
4014		56.12.01		PARATIE IN MICROPALI / Per paratia si intende una parete protettiva costituita da pali posti preventivamente in opera ad interasse stabilito secondo i casi e successivamente rivestita seguendo l'abbassarsi degli scavi - con cls. spruzzato, con o senza travi di ripartizione e tiranti d'ancoraggio. / Il calcestruzzo spruzzato e l'eventuale relativa armatura metallica (rete elettrosaldata) verranno compensati con la sottocategoria 56.06, i tiranti con la sottocategoria 56.20. / Cordoli e travi di ripartizione verranno compensati con la sottocategoria 56.80. INSTALLAZIONE E SGOMBERO DEL CANTIERE PER LA REALIZZAZIONE DI MICROPALI / § / PFAHLWÄNDE AUS KLEINKALIBRIGEN PFÄHLEN / Darunter versteht sich eine Verbauwand, bestehend aus vorab eingebauten Kleinbohrpfählen im Abstand, der von Fall zu Fall festzulegen ist, und nachträglicher Verkleidung mit Spritzbeton mit oder ohne Verteilungsträger und Verpressanker. / Der Spritzbeton und der eventuelle Bewehrungsstahl (Baustahlgitter) werden mit der Unterkategorie 56.06., Verpressanker mit der Unterkategorie 56.20. vergütet. / Kopfbalken und Verteilungsträger werden mit der Unterkategorie 56.80. vergütet. EINRICHTEN UND RÄUMEN DER BAUSTELLE FÜR DIE HERSTELLUNG VON KLEINBOHRPFÄHLEN (MICROPALI)
4015		56.12.01.01		INSTALLAZIONE E SGOMBERO DEL CANTIERE PER LA REALIZZAZIONE DI MICROPALI Installazione e sgombero del cantiere / Approntamento e rimozione di un unità di produzione completa, costituita da tutti i macchinari, attrezzature e personale, necessari per la realizzazione di micropali, ivi compreso ogni onere per il trasporto in andata e ritorno di quanto sopra detto. / Il prezzo unitario comprende altresì: / - l'eventuale spostamento per le diverse fasi operative previste da progetto / - il carico, lo scarico, il montaggio e lo smontaggio delle attrezzature necessarie / - l'adattamento eventualmente necessario degli utensili a metodi di perforazione differenti. / § / EINRICHTEN UND RÄUMEN DER BAUSTELLE FÜR DIE HERSTELLUNG VON KLEINBOHRPFÄHLEN (MICROPALI) Einrichten und Räumen der Baustelle / Baustelleneinrichtung und –räumung einer kompletten Produktionseinheit für die Herstellung von Kleinbohrpfählen, bestehend aus allen erforderlichen Gerätschaften, Werkzeugen und Personal einschl. deren An- und Abtransport. / Im Einheitspreis sind weiter inbegriffen: / - das eventuelle Umsetzen für die verschiedenen im Projekt vorgesehenen Produktionsphasen / - das Auf- und Abladen sowie Montage und Demontage der notwendigen Ausrüstung / - das eventuell erforderliche Umrüsten der Geräte auf verschiedene Bohrverfahren.		a c § psch	2500,00000
4016		56.12.02		INSTALLAZIONE E SGOMBERO DEL CANTIERE PER LA REALIZZAZIONE DI MICROPALI PERFORAZIONE PER MICROPALI / § / EINRICHTEN UND RÄUMEN DER BAUSTELLE FÜR DIE HERSTELLUNG VON KLEINBOHRPFÄHLEN (MICROPALI) BOHRUNG FÜR KLEINBOHRPFÄHLE (MICROPALI)
4017		56.12.02.01		PERFORAZIONE PER MICROPALI Micropalo per paratia, eseguito con perforazione a rotazione o rotopercussione rivestita, verticale od inclinata, in terreni di qualunque natura, compresi i trovanti. / Nel compenso unitario è compreso il riempimento con miscela sabbia-cemento R42.5 fino a due volte il volume teorico del foro. / Sono pure compresi eventuali additivi speciali. / Il volume verrà misurato alla pompa.L'armatura tubolare verrà compensata separatamente.Per "D" è inteso il diametro nominale esterno del tubo forma. / Verrà contabilizzata l'intera lunghezza del palo messo in opera. / § / BOHRUNG FÜR KLEINBOHRPFÄHLE (MICROPALI) Kleinkalibriger Bohrpfahl für Pfahlwand, ausgeführt mittels Dreh- oder Drehschlagbohrung mit Verrohrung, vertikal oder geneigt, in Böden jedwelcher Natur, inbegriffen Findlinge. / Im Einheitspreis inbegriffen ist das Verfüllen mit einem Sand-Zement-R42.5-Gemisch bis zu / einem Volumen, das dem doppelten theoretischen Bohrlochvolumen entspricht. Im Einheitspreis inbegriffen sind auch eventuelle Spezialzusätze. / Das Volumen wird am Pumpeneingang gemessen. / Die Bewehrung in Form von Rohren wird separat vergütet. / Unter "D" ist der äußere Nenndurchmesser des äußeren Schutzrohres festgelegt. / Es wird die gesamte Länge des eingebauten Pfahles vergütet.
4018		56.12.02.01.A		Micropalo per paratia, eseguito con perforazione a rotazione o rotopercussione rivestita, verticale od inclinata, in terreni di qualunque natura, compresi i trovanti. / Nel compenso unitario è compreso il riempimento con miscela sabbia-cemento R42.5 fino a due volte il volume teorico del foro. / Sono pure compresi eventuali additivi speciali. / Il volume verrà misurato alla pompa.L'armatura tubolare verrà compensata separatamente.Per "D" è inteso il diametro nominale esterno del tubo forma. / Verrà contabilizzata l'intera lunghezza del palo messo in opera. D fino a 108 mm (4 1/4 ") / § / Kleinkalibriger Bohrpfahl für Pfahlwand, ausgeführt mittels Dreh- oder Drehschlagbohrung mit Verrohrung, vertikal oder geneigt, in Böden jedwelcher Natur, inbegriffen Findlinge. / Im Einheitspreis inbegriffen ist das Verfüllen mit einem Sand-Zement-R42.5-Gemisch bis zu / einem Volumen, das dem doppelten theoretischen Bohrlochvolumen entspricht. Im Einheitspreis inbegriffen sind auch eventuelle Spezialzusätze. / Das Volumen wird am Pumpeneingang gemessen. / Die Bewehrung in Form von Rohren wird separat vergütet. / Unter "D" ist der äußere Nenndurchmesser des äußeren Schutzrohres festgelegt. / Es wird die gesamte Länge des eingebauten Pfahles vergütet. D bis 108 mm (4 1/4 ")		m § m	47,00000
4019		56.12.02.01.B		Micropalo per paratia, eseguito con perforazione a rotazione o rotopercussione rivestita, verticale od inclinata, in terreni di qualunque natura, compresi i trovanti. / Nel compenso unitario è compreso il riempimento con miscela sabbia-cemento R42.5 fino a due volte il volume teorico del foro. / Sono pure compresi eventuali additivi speciali. / Il volume verrà misurato alla pompa.L'armatura tubolare verrà compensata separatamente.Per "D" è inteso il diametro nominale esterno del tubo forma. / Verrà contabilizzata l'intera lunghezza del palo messo in opera. D 109 - 159 mm (6 1/4 ") / § / Kleinkalibriger Bohrpfahl für Pfahlwand, ausgeführt mittels Dreh- oder Drehschlagbohrung mit Verrohrung, vertikal oder geneigt, in Böden jedwelcher Natur, inbegriffen Findlinge. / Im Einheitspreis inbegriffen ist das Verfüllen mit einem Sand-Zement-R42.5-Gemisch bis zu / einem Volumen, das dem doppelten theoretischen Bohrlochvolumen entspricht. Im Einheitspreis inbegriffen sind auch eventuelle Spezialzusätze. / Das Volumen wird am Pumpeneingang gemessen. / Die Bewehrung in Form von Rohren wird separat vergütet. / Unter "D" ist der äußere Nenndurchmesser des äußeren Schutzrohres festgelegt. / Es wird die gesamte Länge des eingebauten Pfahles vergütet. D 109 - 159 mm (6 1/4 ")		m § m	54,00000
4020		56.12.02.01.C		Micropalo per paratia, eseguito con perforazione a rotazione o rotopercussione rivestita, verticale od inclinata, in terreni di qualunque natura, compresi i trovanti. / Nel compenso unitario è compreso il riempimento con miscela sabbia-cemento R42.5 fino a due volte il volume teorico del foro. / Sono pure compresi eventuali additivi speciali. / Il volume verrà misurato alla pompa.L'armatura tubolare verrà compensata separatamente.Per "D" è inteso il diametro nominale esterno del tubo forma. / Verrà contabilizzata l'intera lunghezza del palo messo in opera. D 160 - 229 mm (9 ") / § / Kleinkalibriger Bohrpfahl für Pfahlwand, ausgeführt mittels Dreh- oder Drehschlagbohrung mit Verrohrung, vertikal oder geneigt, in Böden jedwelcher Natur, inbegriffen Findlinge. / Im Einheitspreis inbegriffen ist das Verfüllen mit einem Sand-Zement-R42.5-Gemisch bis zu / einem Volumen, das dem doppelten theoretischen Bohrlochvolumen entspricht. Im Einheitspreis inbegriffen sind auch eventuelle Spezialzusätze. / Das Volumen wird am Pumpeneingang gemessen. / Die Bewehrung in Form von Rohren wird separat vergütet. / Unter "D" ist der äußere Nenndurchmesser des äußeren Schutzrohres festgelegt. / Es wird die gesamte Länge des eingebauten Pfahles vergütet. D 160 - 229 mm (9 ")		m § m	63,00000
4021		56.12.02.01.D		Micropalo per paratia, eseguito con perforazione a rotazione o rotopercussione rivestita, verticale od inclinata, in terreni di qualunque natura, compresi i trovanti. / Nel compenso unitario è compreso il riempimento con miscela sabbia-cemento R42.5 fino a due volte il volume teorico del foro. / Sono pure compresi eventuali additivi speciali. / Il volume verrà misurato alla pompa.L'armatura tubolare verrà compensata separatamente.Per "D" è inteso il diametro nominale esterno del tubo forma. / Verrà contabilizzata l'intera lunghezza del palo messo in opera. D 230 - 300 mm (11 3/4") / § / Kleinkalibriger Bohrpfahl für Pfahlwand, ausgeführt mittels Dreh- oder Drehschlagbohrung mit Verrohrung, vertikal oder geneigt, in Böden jedwelcher Natur, inbegriffen Findlinge. / Im Einheitspreis inbegriffen ist das Verfüllen mit einem Sand-Zement-R42.5-Gemisch bis zu / einem Volumen, das dem doppelten theoretischen Bohrlochvolumen entspricht. Im Einheitspreis inbegriffen sind auch eventuelle Spezialzusätze. / Das Volumen wird am Pumpeneingang gemessen. / Die Bewehrung in Form von Rohren wird separat vergütet. / Unter "D" ist der äußere Nenndurchmesser des äußeren Schutzrohres festgelegt. / Es wird die gesamte Länge des eingebauten Pfahles vergütet. D 230 - 300 mm (11 3/4")		m § m	90,00000
4022		56.12.02.01.E		Micropalo per paratia, eseguito con perforazione a rotazione o rotopercussione rivestita, verticale od inclinata, in terreni di qualunque natura, compresi i trovanti. / Nel compenso unitario è compreso il riempimento con miscela sabbia-cemento R42.5 fino a due volte il volume teorico del foro. / Sono pure compresi eventuali additivi speciali. / Il volume verrà misurato alla pompa.L'armatura tubolare verrà compensata separatamente.Per "D" è inteso il diametro nominale esterno del tubo forma. / Verrà contabilizzata l'intera lunghezza del palo messo in opera. Compenso per iniezioni oltre il volume standard / § / Kleinkalibriger Bohrpfahl für Pfahlwand, ausgeführt mittels Dreh- oder Drehschlagbohrung mit Verrohrung, vertikal oder geneigt, in Böden jedwelcher Natur, inbegriffen Findlinge. / Im Einheitspreis inbegriffen ist das Verfüllen mit einem Sand-Zement-R42.5-Gemisch bis zu / einem Volumen, das dem doppelten theoretischen Bohrlochvolumen entspricht. Im Einheitspreis inbegriffen sind auch eventuelle Spezialzusätze. / Das Volumen wird am Pumpeneingang gemessen. / Die Bewehrung in Form von Rohren wird separat vergütet. / Unter "D" ist der äußere Nenndurchmesser des äußeren Schutzrohres festgelegt. / Es wird die gesamte Länge des eingebauten Pfahles vergütet. Vergütung für Injektion über das Standardvolumen hinaus		m³ § m³	192,30000
4023		56.12.02.05		Micropalo per paratia, eseguito con perforazione a rotazione o rotopercussione rivestita, verticale od inclinata, in terreni di qualunque natura, compresi i trovanti. / Nel compenso unitario è compreso il riempimento con miscela sabbia-cemento R42.5 fino a due volte il volume teorico del foro. / Sono pure compresi eventuali additivi speciali. / Il volume verrà misurato alla pompa.L'armatura tubolare verrà compensata separatamente.Per "D" è inteso il diametro nominale esterno del tubo forma. / Verrà contabilizzata l'intera lunghezza del palo messo in opera. Micropalo per paratia, eseguito esclusivamente con perforazione a rotazione rivestita, verticale od inclinata, in terreni di qualunque natura, compresi i trovanti. / Nel compenso unitario è compreso il riempimento con miscela sabbia-cemento R42.5 fino a due volte il volume teorico del foro. / Sono pure compresi eventuali additivi speciali. / Il volume verrà misurato alla pompa. L'armatura tubolare verrà compensata separatamente. / Per "D" è inteso il diametro nominale esterno del tubo forma. / Verrà contabilizzata l'intera lunghezza del palo messo in opera. / Il compenso secondo la presente voce è concesso solo quando l'esecuzione del palo, come palo eseguito esclusivamente a rotazione, è previsto espressamente nel progetto o rispettivamente nel contratto o se viene ordinato per iscritto dalla D.L.. / Scopo del presente modo esecutivo è i primo luogo quello di evitare vibrazioni in vicinanza di manufatti sensibili. / § / Kleinkalibriger Bohrpfahl für Pfahlwand, ausgeführt mittels Dreh- oder Drehschlagbohrung mit Verrohrung, vertikal oder geneigt, in Böden jedwelcher Natur, inbegriffen Findlinge. / Im Einheitspreis inbegriffen ist das Verfüllen mit einem Sand-Zement-R42.5-Gemisch bis zu / einem Volumen, das dem doppelten theoretischen Bohrlochvolumen entspricht. Im Einheitspreis inbegriffen sind auch eventuelle Spezialzusätze. / Das Volumen wird am Pumpeneingang gemessen. / Die Bewehrung in Form von Rohren wird separat vergütet. / Unter "D" ist der äußere Nenndurchmesser des äußeren Schutzrohres festgelegt. / Es wird die gesamte Länge des eingebauten Pfahles vergütet. Kleinkalibriger Bohrpfahl für Pfahlwand, ausgeführt ausschließlich mittels verrohrter Rotationsbohrung, vertikal oder geneigt, in Böden jedwelcher Natur, inbegriffen Findlinge. / Im Einheitspreis ist inbegriffen das Verfüllen mit einem Sand-Zement-R42.5-Gemisch bis zu einem Volumen, das dem doppelten theoretischen Bohrlochvolumen entspricht. Im Einheitspreis inbegriffen sind auch eventuelle Spezialzusätze. / Das Volumen wird am Pumpeneingang gemessen. / Die Bewehrung in Form von Rohren wird separat vergütet. / Unter "D" ist der äußere Nenndurchmesser des äußeren Schutzrohres festgelegt. / Es wird die gesamte Länge des eingebauten Pfahles vergütet. / Die Vergütung gemäß dieser Position erfolgt nur, wenn die Herstellung des Pfahles mittels Rotationsbohrung im Projekt bzw. im Vertrag ausdrücklich vorgesehen ist oder von der Bauleitung schriftlich angeordnet wird. / Zweck dieser Ausführung ist in erster Linie das Vermeiden von Erschütterungen in der Nähe von empfindlichen Bauwerken.
4024		56.12.02.05.A		Micropalo per paratia, eseguito esclusivamente con perforazione a rotazione rivestita, verticale od inclinata, in terreni di qualunque natura, compresi i trovanti. / Nel compenso unitario è compreso il riempimento con miscela sabbia-cemento R42.5 fino a due volte il volume teorico del foro. / Sono pure compresi eventuali additivi speciali. / Il volume verrà misurato alla pompa. L'armatura tubolare verrà compensata separatamente. / Per "D" è inteso il diametro nominale esterno del tubo forma. / Verrà contabilizzata l'intera lunghezza del palo messo in opera. / Il compenso secondo la presente voce è concesso solo quando l'esecuzione del palo, come palo eseguito esclusivamente a rotazione, è previsto espressamente nel progetto o rispettivamente nel contratto o se viene ordinato per iscritto dalla D.L.. / Scopo del presente modo esecutivo è i primo luogo quello di evitare vibrazioni in vicinanza di manufatti sensibili. D fino a 108 mm (4 1/4 ") / § / Kleinkalibriger Bohrpfahl für Pfahlwand, ausgeführt ausschließlich mittels verrohrter Rotationsbohrung, vertikal oder geneigt, in Böden jedwelcher Natur, inbegriffen Findlinge. / Im Einheitspreis ist inbegriffen das Verfüllen mit einem Sand-Zement-R42.5-Gemisch bis zu einem Volumen, das dem doppelten theoretischen Bohrlochvolumen entspricht. Im Einheitspreis inbegriffen sind auch eventuelle Spezialzusätze. / Das Volumen wird am Pumpeneingang gemessen. / Die Bewehrung in Form von Rohren wird separat vergütet. / Unter "D" ist der äußere Nenndurchmesser des äußeren Schutzrohres festgelegt. / Es wird die gesamte Länge des eingebauten Pfahles vergütet. / Die Vergütung gemäß dieser Position erfolgt nur, wenn die Herstellung des Pfahles mittels Rotationsbohrung im Projekt bzw. im Vertrag ausdrücklich vorgesehen ist oder von der Bauleitung schriftlich angeordnet wird. / Zweck dieser Ausführung ist in erster Linie das Vermeiden von Erschütterungen in der Nähe von empfindlichen Bauwerken. D bis 108 mm (4 1/4 ")		m § m	58,00000
4025		56.12.02.05.B		Micropalo per paratia, eseguito esclusivamente con perforazione a rotazione rivestita, verticale od inclinata, in terreni di qualunque natura, compresi i trovanti. / Nel compenso unitario è compreso il riempimento con miscela sabbia-cemento R42.5 fino a due volte il volume teorico del foro. / Sono pure compresi eventuali additivi speciali. / Il volume verrà misurato alla pompa. L'armatura tubolare verrà compensata separatamente. / Per "D" è inteso il diametro nominale esterno del tubo forma. / Verrà contabilizzata l'intera lunghezza del palo messo in opera. / Il compenso secondo la presente voce è concesso solo quando l'esecuzione del palo, come palo eseguito esclusivamente a rotazione, è previsto espressamente nel progetto o rispettivamente nel contratto o se viene ordinato per iscritto dalla D.L.. / Scopo del presente modo esecutivo è i primo luogo quello di evitare vibrazioni in vicinanza di manufatti sensibili. D 109 - 159 mm (6 1/4 ") / § / Kleinkalibriger Bohrpfahl für Pfahlwand, ausgeführt ausschließlich mittels verrohrter Rotationsbohrung, vertikal oder geneigt, in Böden jedwelcher Natur, inbegriffen Findlinge. / Im Einheitspreis ist inbegriffen das Verfüllen mit einem Sand-Zement-R42.5-Gemisch bis zu einem Volumen, das dem doppelten theoretischen Bohrlochvolumen entspricht. Im Einheitspreis inbegriffen sind auch eventuelle Spezialzusätze. / Das Volumen wird am Pumpeneingang gemessen. / Die Bewehrung in Form von Rohren wird separat vergütet. / Unter "D" ist der äußere Nenndurchmesser des äußeren Schutzrohres festgelegt. / Es wird die gesamte Länge des eingebauten Pfahles vergütet. / Die Vergütung gemäß dieser Position erfolgt nur, wenn die Herstellung des Pfahles mittels Rotationsbohrung im Projekt bzw. im Vertrag ausdrücklich vorgesehen ist oder von der Bauleitung schriftlich angeordnet wird. / Zweck dieser Ausführung ist in erster Linie das Vermeiden von Erschütterungen in der Nähe von empfindlichen Bauwerken. D 109 - 159 mm (6 1/4 ")		m § m	67,00000
4026		56.12.02.05.C		Micropalo per paratia, eseguito esclusivamente con perforazione a rotazione rivestita, verticale od inclinata, in terreni di qualunque natura, compresi i trovanti. / Nel compenso unitario è compreso il riempimento con miscela sabbia-cemento R42.5 fino a due volte il volume teorico del foro. / Sono pure compresi eventuali additivi speciali. / Il volume verrà misurato alla pompa. L'armatura tubolare verrà compensata separatamente. / Per "D" è inteso il diametro nominale esterno del tubo forma. / Verrà contabilizzata l'intera lunghezza del palo messo in opera. / Il compenso secondo la presente voce è concesso solo quando l'esecuzione del palo, come palo eseguito esclusivamente a rotazione, è previsto espressamente nel progetto o rispettivamente nel contratto o se viene ordinato per iscritto dalla D.L.. / Scopo del presente modo esecutivo è i primo luogo quello di evitare vibrazioni in vicinanza di manufatti sensibili. D 160 - 229 mm (9 ") / § / Kleinkalibriger Bohrpfahl für Pfahlwand, ausgeführt ausschließlich mittels verrohrter Rotationsbohrung, vertikal oder geneigt, in Böden jedwelcher Natur, inbegriffen Findlinge. / Im Einheitspreis ist inbegriffen das Verfüllen mit einem Sand-Zement-R42.5-Gemisch bis zu einem Volumen, das dem doppelten theoretischen Bohrlochvolumen entspricht. Im Einheitspreis inbegriffen sind auch eventuelle Spezialzusätze. / Das Volumen wird am Pumpeneingang gemessen. / Die Bewehrung in Form von Rohren wird separat vergütet. / Unter "D" ist der äußere Nenndurchmesser des äußeren Schutzrohres festgelegt. / Es wird die gesamte Länge des eingebauten Pfahles vergütet. / Die Vergütung gemäß dieser Position erfolgt nur, wenn die Herstellung des Pfahles mittels Rotationsbohrung im Projekt bzw. im Vertrag ausdrücklich vorgesehen ist oder von der Bauleitung schriftlich angeordnet wird. / Zweck dieser Ausführung ist in erster Linie das Vermeiden von Erschütterungen in der Nähe von empfindlichen Bauwerken. D 160 - 229 mm (9 ")		m § m	81,00000
4027		56.12.02.05.D		Micropalo per paratia, eseguito esclusivamente con perforazione a rotazione rivestita, verticale od inclinata, in terreni di qualunque natura, compresi i trovanti. / Nel compenso unitario è compreso il riempimento con miscela sabbia-cemento R42.5 fino a due volte il volume teorico del foro. / Sono pure compresi eventuali additivi speciali. / Il volume verrà misurato alla pompa. L'armatura tubolare verrà compensata separatamente. / Per "D" è inteso il diametro nominale esterno del tubo forma. / Verrà contabilizzata l'intera lunghezza del palo messo in opera. / Il compenso secondo la presente voce è concesso solo quando l'esecuzione del palo, come palo eseguito esclusivamente a rotazione, è previsto espressamente nel progetto o rispettivamente nel contratto o se viene ordinato per iscritto dalla D.L.. / Scopo del presente modo esecutivo è i primo luogo quello di evitare vibrazioni in vicinanza di manufatti sensibili. D 230 - 300 mm (11 3/4") / § / Kleinkalibriger Bohrpfahl für Pfahlwand, ausgeführt ausschließlich mittels verrohrter Rotationsbohrung, vertikal oder geneigt, in Böden jedwelcher Natur, inbegriffen Findlinge. / Im Einheitspreis ist inbegriffen das Verfüllen mit einem Sand-Zement-R42.5-Gemisch bis zu einem Volumen, das dem doppelten theoretischen Bohrlochvolumen entspricht. Im Einheitspreis inbegriffen sind auch eventuelle Spezialzusätze. / Das Volumen wird am Pumpeneingang gemessen. / Die Bewehrung in Form von Rohren wird separat vergütet. / Unter "D" ist der äußere Nenndurchmesser des äußeren Schutzrohres festgelegt. / Es wird die gesamte Länge des eingebauten Pfahles vergütet. / Die Vergütung gemäß dieser Position erfolgt nur, wenn die Herstellung des Pfahles mittels Rotationsbohrung im Projekt bzw. im Vertrag ausdrücklich vorgesehen ist oder von der Bauleitung schriftlich angeordnet wird. / Zweck dieser Ausführung ist in erster Linie das Vermeiden von Erschütterungen in der Nähe von empfindlichen Bauwerken. D 230 - 300 mm (11 3/4")		m § m	92,50000
4028		56.12.02.05.E		Micropalo per paratia, eseguito esclusivamente con perforazione a rotazione rivestita, verticale od inclinata, in terreni di qualunque natura, compresi i trovanti. / Nel compenso unitario è compreso il riempimento con miscela sabbia-cemento R42.5 fino a due volte il volume teorico del foro. / Sono pure compresi eventuali additivi speciali. / Il volume verrà misurato alla pompa. L'armatura tubolare verrà compensata separatamente. / Per "D" è inteso il diametro nominale esterno del tubo forma. / Verrà contabilizzata l'intera lunghezza del palo messo in opera. / Il compenso secondo la presente voce è concesso solo quando l'esecuzione del palo, come palo eseguito esclusivamente a rotazione, è previsto espressamente nel progetto o rispettivamente nel contratto o se viene ordinato per iscritto dalla D.L.. / Scopo del presente modo esecutivo è i primo luogo quello di evitare vibrazioni in vicinanza di manufatti sensibili. Compenso per iniezioni oltre il volume standard / § / Kleinkalibriger Bohrpfahl für Pfahlwand, ausgeführt ausschließlich mittels verrohrter Rotationsbohrung, vertikal oder geneigt, in Böden jedwelcher Natur, inbegriffen Findlinge. / Im Einheitspreis ist inbegriffen das Verfüllen mit einem Sand-Zement-R42.5-Gemisch bis zu einem Volumen, das dem doppelten theoretischen Bohrlochvolumen entspricht. Im Einheitspreis inbegriffen sind auch eventuelle Spezialzusätze. / Das Volumen wird am Pumpeneingang gemessen. / Die Bewehrung in Form von Rohren wird separat vergütet. / Unter "D" ist der äußere Nenndurchmesser des äußeren Schutzrohres festgelegt. / Es wird die gesamte Länge des eingebauten Pfahles vergütet. / Die Vergütung gemäß dieser Position erfolgt nur, wenn die Herstellung des Pfahles mittels Rotationsbohrung im Projekt bzw. im Vertrag ausdrücklich vorgesehen ist oder von der Bauleitung schriftlich angeordnet wird. / Zweck dieser Ausführung ist in erster Linie das Vermeiden von Erschütterungen in der Nähe von empfindlichen Bauwerken. Vergütung für Injektion über das Standardvolumen hinaus		m³ § m³	192,30000
4029		56.12.03		Micropalo per paratia, eseguito esclusivamente con perforazione a rotazione rivestita, verticale od inclinata, in terreni di qualunque natura, compresi i trovanti. / Nel compenso unitario è compreso il riempimento con miscela sabbia-cemento R42.5 fino a due volte il volume teorico del foro. / Sono pure compresi eventuali additivi speciali. / Il volume verrà misurato alla pompa. L'armatura tubolare verrà compensata separatamente. / Per "D" è inteso il diametro nominale esterno del tubo forma. / Verrà contabilizzata l'intera lunghezza del palo messo in opera. / Il compenso secondo la presente voce è concesso solo quando l'esecuzione del palo, come palo eseguito esclusivamente a rotazione, è previsto espressamente nel progetto o rispettivamente nel contratto o se viene ordinato per iscritto dalla D.L.. / Scopo del presente modo esecutivo è i primo luogo quello di evitare vibrazioni in vicinanza di manufatti sensibili. ARMATURA PER MICROPALI / § / Kleinkalibriger Bohrpfahl für Pfahlwand, ausgeführt ausschließlich mittels verrohrter Rotationsbohrung, vertikal oder geneigt, in Böden jedwelcher Natur, inbegriffen Findlinge. / Im Einheitspreis ist inbegriffen das Verfüllen mit einem Sand-Zement-R42.5-Gemisch bis zu einem Volumen, das dem doppelten theoretischen Bohrlochvolumen entspricht. Im Einheitspreis inbegriffen sind auch eventuelle Spezialzusätze. / Das Volumen wird am Pumpeneingang gemessen. / Die Bewehrung in Form von Rohren wird separat vergütet. / Unter "D" ist der äußere Nenndurchmesser des äußeren Schutzrohres festgelegt. / Es wird die gesamte Länge des eingebauten Pfahles vergütet. / Die Vergütung gemäß dieser Position erfolgt nur, wenn die Herstellung des Pfahles mittels Rotationsbohrung im Projekt bzw. im Vertrag ausdrücklich vorgesehen ist oder von der Bauleitung schriftlich angeordnet wird. / Zweck dieser Ausführung ist in erster Linie das Vermeiden von Erschütterungen in der Nähe von empfindlichen Bauwerken. BEWEHRUNG FÜR KLEINKALIBRIGE BOHRPFÄHLE
4030		56.12.03.10		ARMATURA PER MICROPALI Armatura tubolare per micropali. / Verrà compensato il peso per l'intera lunghezza di palo messo in opera. / acciaio: S355 od equivalente / § / BEWEHRUNG FÜR KLEINKALIBRIGE BOHRPFÄHLE Bewehrungsrohre für kleinkalibrige Bohrpfähle. / Es wird das Gewicht für die gesamte Länge des eingebauten Pfahles vergütet. / Stahl: S355 oder gleichwertiges
4031		56.12.03.10.A		Armatura tubolare per micropali. / Verrà compensato il peso per l'intera lunghezza di palo messo in opera. / acciaio: S355 od equivalente tubo chiuso / § / Bewehrungsrohre für kleinkalibrige Bohrpfähle. / Es wird das Gewicht für die gesamte Länge des eingebauten Pfahles vergütet. / Stahl: S355 oder gleichwertiges Rohr ungelocht		kg § kg	1,65000
4032		56.12.03.10.B		Armatura tubolare per micropali. / Verrà compensato il peso per l'intera lunghezza di palo messo in opera. / acciaio: S355 od equivalente tubo forato / § / Bewehrungsrohre für kleinkalibrige Bohrpfähle. / Es wird das Gewicht für die gesamte Länge des eingebauten Pfahles vergütet. / Stahl: S355 oder gleichwertiges Rohr gelocht		kg § kg	1,70000
4033		56.12.03.10.C		Armatura tubolare per micropali. / Verrà compensato il peso per l'intera lunghezza di palo messo in opera. / acciaio: S355 od equivalente tubo valvolato / § / Bewehrungsrohre für kleinkalibrige Bohrpfähle. / Es wird das Gewicht für die gesamte Länge des eingebauten Pfahles vergütet. / Stahl: S355 oder gleichwertiges Manschettenrohr		kg § kg	2,10000
4034		56.13		Armatura tubolare per micropali. / Verrà compensato il peso per l'intera lunghezza di palo messo in opera. / acciaio: S355 od equivalente Opere di sostegno tramite jet grouting / OSSERVAZIONI TECNICO-OPERATIVE: / Durante i lavori di jet grouting dovranno essere continuamente registrati i parametri di esecuzione, profondità di perforazione, numero di giri dell’asta, velocità di estrazione, pressione, quantità della sospensione cementizia ed inoltre la quantità e la pressione dell'aria per il sistema bifluido ed eventuale pretaglio. / I protocolli come da normativa vigente, dovranno essere prodotti e consegnati alla D.L. per un continuo controllo dei parametri di lavorazione. / PRESTAZIONI ACCESSORIE / Le seguenti prestazioni accessorie si intendono incluse nel prezzo unitario (P.U.): / - preparazione dei piani di lavoro e delle aree di cantiere necessarie (in accordo con la committenza) / - installazione degli allacciamenti alla rete elettrica e idrica (in accordo con la committenza) compresa la fornitura / - individuazione e messa in sicurezza delle tubazioni esistenti nell’area di lavoro / - asseverazione dello stato di fatto di edifici confinanti / - controllo di eventuali fuoriuscite della sospensione cementizie nei confinanti piani interrati / - posizionamento macchinario e verifica dell’inclinazione sul punto di perforazione così come tutti gli spostamenti neccessari / - esecuzione di perforazioni fino a un’inclinazione pari a 60° rispetto alla verticale (sono incluse anche perforazioni a vuoto) attraverso tutti i tipi di terreno affiorante compresa la roccia compatta e disgregata / - rimozione e smaltimento dei detriti di perforazione / - controlli automatici continui delle deformazioni degli edifici confinanti p. es. mediante sistema laser / - documentazione dei lavori mediante registrazione elettronica dei dati / - redazione del piano delle perforazioni con consegna alla DL almeno una settimana prima dell'inizio dei lavori / - realizzazione di colonne di prova prima dell’inizio dei lavori di jet grouting, compresi i lavori di scavo e la relativa documentazione / - misurazione e marcatura degli assi e dei punti d'attacco delle perforazioni / - fornitura, preparazione e posa in opera della sospensione cementizia / - utilizzo del getto di miscela all’interno di un getto anulare di aria compressa coassiale / - utilizzo della tecnologia del pretaglio / - caricamento, trasporto e smaltimento del materiale di riflusso inclusi gli oneri di discarica (in terreni coesivi deve essere anche considerata l’ulteriore quantità di riflusso dovuta all’utilizzo del pretaglio, eseguito uno o più volte) / - demolizione e smaltimento di sovracubature dei corpi di jet grouting / - controlli di qualità con documentazione: / -due volte al giorno controllo della densità della sospensione / -due volte al giorno prelievo di una serie di 4 provini del materiale di riflusso / -controllo della resistenza monoassiale a 3 giorni, numero delle verifiche 5 pezzi / -prelievo dei provini entro 5 giorni dall'inizio delle lavorazioni in jet-grouting / -controllo della resistenza monoassiale a 28 giorni, numero delle verifiche 5 pezzi / 500m3 ovvero max. 10 pezzi. / - tutte le spese per le verifiche di laboratorio, anche se su richiesta della DL, sono a carico dell’appaltatore / - ripristino delle aree occupate temporaneamente e smaltimento di eventuali residui. / Le seguenti prestazioni saranno compensate separatamente: / - Perforazione di strutture in legno, in muratura ed in calcestruzzo armato / - Esecuzione dei lavori in condizioni di spazio di lavoro ridotte e/o di limitata altezza. / § / Bewehrungsrohre für kleinkalibrige Bohrpfähle. / Es wird das Gewicht für die gesamte Länge des eingebauten Pfahles vergütet. / Stahl: S355 oder gleichwertiges Baugrubenwände mittels Düsenstrahlverfahren / TECHNISCHE VORBEMERKUNGEN: / Während der Ausführung der DSV-Arbeiten sind insbesondere die Herstellparameter Bohrtiefe, Drehzahl des Gestänges, Ziehgeschwindigkeit, Verfülldruck und Verfüllmenge der Suspension, zusätzlich Luftdruck und Luftmenge beim 2-Phasensystem sowie eventuelles Vorschneiden, fortlaufend automatisch aufzuzeichnen. / Die Herstellungsprotokolle sind gemäß geltender Norm zeitnah der Bauleitung zur laufenden Kontrolle der Herstellparameter zu übergeben. / NEBENLEISTUNGEN / Die nachfolgenden Nebenleistungen sind im Einheitspreis (EP) enthalten: / - Herstellen der erforderlichen Arbeits- und BE-Flächen (in Abstimmung mit AG) / - Einrichten der erforderlichen Strom- und Wasseranschlüsse (in Abstimmung mit AG) einschl. Liefern / - Erkunden und Sichern von im Arbeitsraum verlaufenden Leitungen / - Beweissicherung an angrenzenden Gebäuden / - Kontrolle auf eventuelle Suspensionsaustritte in den angrenzenden Kellerräumen / - das Einrichten und Einmessen am Bohransatzpunkt sowie alle erforderlichen Umsetzvorgänge / - Abteufen der Bohrungen bis zu einer Neigung von 60° gegenüber der Vertikalen (einschließlich Leerbohrungen) durch alle anstehenden Bodenarten einschließlich verwitterten und kompakten Fels / - Beseitigen und Entsorgen des anfallenden Bohrgutes beim Bohren / - Laufende automatische Verformungskontrollen, z.B. mit Lasersystemen, angrenzender Gebäuden / - Dokumentation der Arbeiten mittels elektronischer Datenregistrierung / - Erstellen der Stichpläne und Plan für Herstellsequenz sowie Vorlegen der BL 1 Woche vor Baubeginn / - Herstellen von Probesäulen vor Beginn der DSV-Arbeiten einschließlich Freilegen, Prüfen und Dokumentation / - Einmessen und Markieren der Achsen und der Bohransatzpunkte / - Liefern, Aufbereiten und Einbringen der Suspension / - Eventuelle Verwendung eines pressluftummantelten Schneidstrahls; / - Eventuelle Verwendung der Vorschneidetechnik; / - das Ableiten und Beseitigen des systembedingten Rücklaufmaterials einschließlich allfälliger Deponiegebühren, bei bindigen Böden ist auch die zusätzlich anfallende Menge an Rücklauf aufgrund der erforderlichen Vorschneidetechnik (1-fach oder mehrfach) einzurechnen / - Abtragen und Beseitigen eventueller Überkubaturen von DSV-Körpern / - Qualitätskontrollen mit Dokumentation: / -zweimal täglich Kontrolle der Suspensionsdichte / -zweimal täglich Entnahme einer Serie von 4 Proben aus dem Rückflussmaterial / -Kontrolle der einaxialen Druckfestigkeit nach 3 Tagen, Anzahl der Prüfungen 5 Stck / -Probenentnahme binnen 5 Tagen nach Beginn der Düsenstrahlarbeiten / -Kontrolle der einaxialen Druckfestigkeit nach 28 Tagen, Anzahl der Prüfungen 5 Stck. / 500m3 bzw. max. 10 Stck. / - Sämtliche Kosten für Laboruntersuchungen, auch wenn sie von der BL verlangt wurden, gehen zu Lasten des AN / - Wiederherstellung der in Anspruch genommenen Aufstellflächen und Wegschaffen allfälliger Rückstände. / Gesondert vergütet wird: / - die Erschwernis beim Durchörtern von Bohrhindernissen wie Mauerwerk, Holz oder Stahlbeton / - die Erschwernis bei DSV-Herstellung unter beschränkten Raumverhältnissen.
4035		56.13.01		Opere di sostegno tramite jet grouting / OSSERVAZIONI TECNICO-OPERATIVE: / Durante i lavori di jet grouting dovranno essere continuamente registrati i parametri di esecuzione, profondità di perforazione, numero di giri dell’asta, velocità di estrazione, pressione, quantità della sospensione cementizia ed inoltre la quantità e la pressione dell'aria per il sistema bifluido ed eventuale pretaglio. / I protocolli come da normativa vigente, dovranno essere prodotti e consegnati alla D.L. per un continuo controllo dei parametri di lavorazione. / PRESTAZIONI ACCESSORIE / Le seguenti prestazioni accessorie si intendono incluse nel prezzo unitario (P.U.): / - preparazione dei piani di lavoro e delle aree di cantiere necessarie (in accordo con la committenza) / - installazione degli allacciamenti alla rete elettrica e idrica (in accordo con la committenza) compresa la fornitura / - individuazione e messa in sicurezza delle tubazioni esistenti nell’area di lavoro / - asseverazione dello stato di fatto di edifici confinanti / - controllo di eventuali fuoriuscite della sospensione cementizie nei confinanti piani interrati / - posizionamento macchinario e verifica dell’inclinazione sul punto di perforazione così come tutti gli spostamenti neccessari / - esecuzione di perforazioni fino a un’inclinazione pari a 60° rispetto alla verticale (sono incluse anche perforazioni a vuoto) attraverso tutti i tipi di terreno affiorante compresa la roccia compatta e disgregata / - rimozione e smaltimento dei detriti di perforazione / - controlli automatici continui delle deformazioni degli edifici confinanti p. es. mediante sistema laser / - documentazione dei lavori mediante registrazione elettronica dei dati / - redazione del piano delle perforazioni con consegna alla DL almeno una settimana prima dell'inizio dei lavori / - realizzazione di colonne di prova prima dell’inizio dei lavori di jet grouting, compresi i lavori di scavo e la relativa documentazione / - misurazione e marcatura degli assi e dei punti d'attacco delle perforazioni / - fornitura, preparazione e posa in opera della sospensione cementizia / - utilizzo del getto di miscela all’interno di un getto anulare di aria compressa coassiale / - utilizzo della tecnologia del pretaglio / - caricamento, trasporto e smaltimento del materiale di riflusso inclusi gli oneri di discarica (in terreni coesivi deve essere anche considerata l’ulteriore quantità di riflusso dovuta all’utilizzo del pretaglio, eseguito uno o più volte) / - demolizione e smaltimento di sovracubature dei corpi di jet grouting / - controlli di qualità con documentazione: / -due volte al giorno controllo della densità della sospensione / -due volte al giorno prelievo di una serie di 4 provini del materiale di riflusso / -controllo della resistenza monoassiale a 3 giorni, numero delle verifiche 5 pezzi / -prelievo dei provini entro 5 giorni dall'inizio delle lavorazioni in jet-grouting / -controllo della resistenza monoassiale a 28 giorni, numero delle verifiche 5 pezzi / 500m3 ovvero max. 10 pezzi. / - tutte le spese per le verifiche di laboratorio, anche se su richiesta della DL, sono a carico dell’appaltatore / - ripristino delle aree occupate temporaneamente e smaltimento di eventuali residui. / Le seguenti prestazioni saranno compensate separatamente: / - Perforazione di strutture in legno, in muratura ed in calcestruzzo armato / - Esecuzione dei lavori in condizioni di spazio di lavoro ridotte e/o di limitata altezza. INSTALLAZIONE E SGOMBERO DEL CANTIERE PER LAVORI DI JET GROUTING / § / Baugrubenwände mittels Düsenstrahlverfahren / TECHNISCHE VORBEMERKUNGEN: / Während der Ausführung der DSV-Arbeiten sind insbesondere die Herstellparameter Bohrtiefe, Drehzahl des Gestänges, Ziehgeschwindigkeit, Verfülldruck und Verfüllmenge der Suspension, zusätzlich Luftdruck und Luftmenge beim 2-Phasensystem sowie eventuelles Vorschneiden, fortlaufend automatisch aufzuzeichnen. / Die Herstellungsprotokolle sind gemäß geltender Norm zeitnah der Bauleitung zur laufenden Kontrolle der Herstellparameter zu übergeben. / NEBENLEISTUNGEN / Die nachfolgenden Nebenleistungen sind im Einheitspreis (EP) enthalten: / - Herstellen der erforderlichen Arbeits- und BE-Flächen (in Abstimmung mit AG) / - Einrichten der erforderlichen Strom- und Wasseranschlüsse (in Abstimmung mit AG) einschl. Liefern / - Erkunden und Sichern von im Arbeitsraum verlaufenden Leitungen / - Beweissicherung an angrenzenden Gebäuden / - Kontrolle auf eventuelle Suspensionsaustritte in den angrenzenden Kellerräumen / - das Einrichten und Einmessen am Bohransatzpunkt sowie alle erforderlichen Umsetzvorgänge / - Abteufen der Bohrungen bis zu einer Neigung von 60° gegenüber der Vertikalen (einschließlich Leerbohrungen) durch alle anstehenden Bodenarten einschließlich verwitterten und kompakten Fels / - Beseitigen und Entsorgen des anfallenden Bohrgutes beim Bohren / - Laufende automatische Verformungskontrollen, z.B. mit Lasersystemen, angrenzender Gebäuden / - Dokumentation der Arbeiten mittels elektronischer Datenregistrierung / - Erstellen der Stichpläne und Plan für Herstellsequenz sowie Vorlegen der BL 1 Woche vor Baubeginn / - Herstellen von Probesäulen vor Beginn der DSV-Arbeiten einschließlich Freilegen, Prüfen und Dokumentation / - Einmessen und Markieren der Achsen und der Bohransatzpunkte / - Liefern, Aufbereiten und Einbringen der Suspension / - Eventuelle Verwendung eines pressluftummantelten Schneidstrahls; / - Eventuelle Verwendung der Vorschneidetechnik; / - das Ableiten und Beseitigen des systembedingten Rücklaufmaterials einschließlich allfälliger Deponiegebühren, bei bindigen Böden ist auch die zusätzlich anfallende Menge an Rücklauf aufgrund der erforderlichen Vorschneidetechnik (1-fach oder mehrfach) einzurechnen / - Abtragen und Beseitigen eventueller Überkubaturen von DSV-Körpern / - Qualitätskontrollen mit Dokumentation: / -zweimal täglich Kontrolle der Suspensionsdichte / -zweimal täglich Entnahme einer Serie von 4 Proben aus dem Rückflussmaterial / -Kontrolle der einaxialen Druckfestigkeit nach 3 Tagen, Anzahl der Prüfungen 5 Stck / -Probenentnahme binnen 5 Tagen nach Beginn der Düsenstrahlarbeiten / -Kontrolle der einaxialen Druckfestigkeit nach 28 Tagen, Anzahl der Prüfungen 5 Stck. / 500m3 bzw. max. 10 Stck. / - Sämtliche Kosten für Laboruntersuchungen, auch wenn sie von der BL verlangt wurden, gehen zu Lasten des AN / - Wiederherstellung der in Anspruch genommenen Aufstellflächen und Wegschaffen allfälliger Rückstände. / Gesondert vergütet wird: / - die Erschwernis beim Durchörtern von Bohrhindernissen wie Mauerwerk, Holz oder Stahlbeton / - die Erschwernis bei DSV-Herstellung unter beschränkten Raumverhältnissen. EINRICHTEN UND RÄUMEN DER BAUSTELLE FÜR DAS DÜSENSTRAHLVERFAHREN
4036		56.13.01.01		INSTALLAZIONE E SGOMBERO DEL CANTIERE PER LAVORI DI JET GROUTING Installazione e sgombero del cantiere per lavori di jet grouting / Approntamento e rimozione di un unità completa, costituita da tutti i macchinari, attrezzature e personale, necessari per la realizzazione di pareti di scavo tramite jet grouting, ivi compreso ogni onere per il trasporto in andata e ritorno di quanto sopra detto. / § / EINRICHTEN UND RÄUMEN DER BAUSTELLE FÜR DAS DÜSENSTRAHLVERFAHREN Einrichten und Räumen der Baustelle für das Düsenstrahlverfahren / Baustelleneinrichtung und -räumung einer kompletten Produktionseinheit für das Düsenstrahlverfahren, bestehend aus allen erforderlichen Gerätschaften, Werkzeugen und Personal, einschl. deren An- und Abtransport.		a c § psch	25000,00000
4037		56.13.02		INSTALLAZIONE E SGOMBERO DEL CANTIERE PER LAVORI DI JET GROUTING REALIZZAZIONE DI CORPO IN JET GROUTING / § / EINRICHTEN UND RÄUMEN DER BAUSTELLE FÜR DAS DÜSENSTRAHLVERFAHREN HERSTELLEN VON DÜSENSTRAHLKÖRPERN
4038		56.13.02.02		REALIZZAZIONE DI CORPO IN JET GROUTING Realizzazione di un corpo jet grouting secondo le normative vigenti nei terreni affioranti, eccetto terreni inquinati / Geometria e requisiti minimi della resistenza a compressione secondo il progetto esecutivo. / Viene contabilizzata esclusivamente la cubatura jet grouting prevista da progetto. / § / HERSTELLEN VON DÜSENSTRAHLKÖRPERN Herstellen eines Düsenstrahlkörpers gemäß geltender Norm in den anstehenden Bodenschichten, bestehend aus nicht kontaminierten Böden. / Geometrie und Festigkeitsanforderungen gemäß Ausführungsplanung. / Vergütet wird ausschließlich die planmäßig herzustellende Kubatur.
4039		56.13.02.02.A		Realizzazione di un corpo jet grouting secondo le normative vigenti nei terreni affioranti, eccetto terreni inquinati / Geometria e requisiti minimi della resistenza a compressione secondo il progetto esecutivo. / Viene contabilizzata esclusivamente la cubatura jet grouting prevista da progetto. Realizzazione di corpo jet grouting secondo progetto in terreni non coesivi / § / Herstellen eines Düsenstrahlkörpers gemäß geltender Norm in den anstehenden Bodenschichten, bestehend aus nicht kontaminierten Böden. / Geometrie und Festigkeitsanforderungen gemäß Ausführungsplanung. / Vergütet wird ausschließlich die planmäßig herzustellende Kubatur. Herstellen eines DSV-Körpers gemäß Planung in nicht bindigen Böden		m³ § m³	215,00000
4040		56.13.02.02.B		Realizzazione di un corpo jet grouting secondo le normative vigenti nei terreni affioranti, eccetto terreni inquinati / Geometria e requisiti minimi della resistenza a compressione secondo il progetto esecutivo. / Viene contabilizzata esclusivamente la cubatura jet grouting prevista da progetto. Realizzazione di corpo jet grouting secondo progetto in terreni coesivi / § / Herstellen eines Düsenstrahlkörpers gemäß geltender Norm in den anstehenden Bodenschichten, bestehend aus nicht kontaminierten Böden. / Geometrie und Festigkeitsanforderungen gemäß Ausführungsplanung. / Vergütet wird ausschließlich die planmäßig herzustellende Kubatur. Herstellen eines DSV-Körpers gemäß Planung in bindigen Böden		m³ § m³	300,00000
4041		56.13.02.03		Realizzazione di un corpo jet grouting secondo le normative vigenti nei terreni affioranti, eccetto terreni inquinati / Geometria e requisiti minimi della resistenza a compressione secondo il progetto esecutivo. / Viene contabilizzata esclusivamente la cubatura jet grouting prevista da progetto. Carotaggio del corpo in jet grouting, compresa l’estrazione del nucleo. Il diametro esterno minimo della corona è pari a 150mm. / La prestazione comprende anche: / - lo smaltimento delle acque di perforazione / - la redazione di un protocollo di perforazione con catalogazione del carotaggio / - la fornitura di casse provviste di coperchio e scomparimenti interni per lo stoccaggio dei nuclei / - stoccaggio appropriato dei nuclei estratti / - il posizionamento, lo spostamento e la messa a disposizione di tutte le macchine pronte all'uso / - il riempimento delle perforazioni con miscela cementizia secondo indicazioni della D.L. / Viene contabilizzata tutta la lunghezza del carotaggio eseguito a partire dal punto d’attacco fino alla quota finale prevista da progetto. / § / Herstellen eines Düsenstrahlkörpers gemäß geltender Norm in den anstehenden Bodenschichten, bestehend aus nicht kontaminierten Böden. / Geometrie und Festigkeitsanforderungen gemäß Ausführungsplanung. / Vergütet wird ausschließlich die planmäßig herzustellende Kubatur. Kernbohrung mit Kerngewinn in DS-Körpern oder –Säulen herstellen. Der Kerndurchmesser beträgt min. 150mm. / Die Leistung beinhaltet auch: / - das schadlose Ableiten der Spülflüssigkeiten / - das Führen des Bohrprotokolls samt Beschreibung des Bohrkernes / - das Liefern der Kernkisten / - das sachgemäße Lagern der Kerne / - das Aufstellen, Bereithalten, Umstellen und den Betrieb aller erforderlichen Geräte / - das ordnungsgemäße Verfüllen der Bohrungen mit Zementsuspension nach Anweisungen der Bauleitung. / Verrechnet wird die Bohrlochlänge vom Ansatzpunkt der Bohrkrone bis zur angegebenen Endteufe.		cm § cm	4,00000
4042		56.13.02.04		Realizzazione di un corpo jet grouting secondo le normative vigenti nei terreni affioranti, eccetto terreni inquinati / Geometria e requisiti minimi della resistenza a compressione secondo il progetto esecutivo. / Viene contabilizzata esclusivamente la cubatura jet grouting prevista da progetto. Determinazione della resistenza a compressione monoassiale su provini cilindrici estratti da corpi o colonne di jet grouting. / La prestazione comprende anche il trasporto appropriato dei provini in un istituto di prove materiali autorizzato. / § / Herstellen eines Düsenstrahlkörpers gemäß geltender Norm in den anstehenden Bodenschichten, bestehend aus nicht kontaminierten Böden. / Geometrie und Festigkeitsanforderungen gemäß Ausführungsplanung. / Vergütet wird ausschließlich die planmäßig herzustellende Kubatur. Zylinderdruckfestigkeitsprüfung an Bohrkernen aus DSV-Körpern oder –Säulen durchführen. / Die Leistung beinhaltet auch den sachgemäßen Transport der Bohrkerne zur Prüfstelle.		nr § Nr	120,00000
4043		56.13.90		Realizzazione di un corpo jet grouting secondo le normative vigenti nei terreni affioranti, eccetto terreni inquinati / Geometria e requisiti minimi della resistenza a compressione secondo il progetto esecutivo. / Viene contabilizzata esclusivamente la cubatura jet grouting prevista da progetto. Sovrapprezzi / § / Herstellen eines Düsenstrahlkörpers gemäß geltender Norm in den anstehenden Bodenschichten, bestehend aus nicht kontaminierten Böden. / Geometrie und Festigkeitsanforderungen gemäß Ausführungsplanung. / Vergütet wird ausschließlich die planmäßig herzustellende Kubatur. Aufpreise
4044		56.13.90.01		Sovrapprezzi Sovrapprezzo per il maggiore consumo di sospensione cementizia / § / Aufpreise Aufpreis für den Mehrverbrauch von Zementsuspension		m³ § m³	160,00000
4045		56.13.90.02		Sovrapprezzi Sovrapprezzo per la perforazione di ostacoli consisteni in: / § / Aufpreise Aufpreis für das Durchörtern von Bohrhindernissen
4046		56.13.90.02.A		Sovrapprezzo per la perforazione di ostacoli consisteni in: muratura / § / Aufpreis für das Durchörtern von Bohrhindernissen aus Mauerwerk		m § m	50,00000
4047		56.13.90.02.B		Sovrapprezzo per la perforazione di ostacoli consisteni in: legno / § / Aufpreis für das Durchörtern von Bohrhindernissen aus Holz		m § m	60,00000
4048		56.13.90.02.C		Sovrapprezzo per la perforazione di ostacoli consisteni in: calcestruzzo armato / § / Aufpreis für das Durchörtern von Bohrhindernissen aus Stahlbeton		m § m	150,00000
4049		56.13.90.03		Sovrapprezzo per la perforazione di ostacoli consisteni in: Sovrapprezzo per la realizzazione di un corpo in jet grouting dovuto alla limitata area di lavoro, dove h libera limitata si intende h>2,50m. / La voce comprende ogni aggravio in riferimento alla perforazione ed alla realizzazione di un corpo oppure una colonna jet grouting e tutti gli oneri per lo spostamento del macchinario. / Tale voce si applica previa assenso della D.L. / § / Aufpreis für das Durchörtern von Bohrhindernissen Aufpreis für das Herstellen von DSV-Körpern unter beschränkten Raumverhältnissen, wobei die erforderliche Raumhöhe mindestens 2,50 m betragen muss. / Die Leistung beinhaltet auch sämtliche Erschwernisse beim Bohren und Herstellen der DSV-Körper bzw. der DSV-Säulen sowie alle zusätzlichen Erschwernisse beim Auf- und Umstellen des Bohrgerätes. / Die Vergütung der Position erfolgt nur nach Abstimmung mit der Bauleitung.		m³ § m³	115,00000
4050		56.14		Sovrapprezzo per la perforazione di ostacoli consisteni in: STABILIZZAZIONE DEL SUOLO IN PROFONDITÁ (DMM) / Metodo di miscelazione profonda (DMM-deep mixing method) secondo UNI EN 14679 / OSSERVAZIONI TECNICO-OPERATIVE: / Stabilizzazione del suolo in profondità (ad effetto statico) tramite metodo di miscelazione profonda (DMM-deep mixing method) conforme a UNI EN 14679. / L’affidatario dovrà presentare una descrizione tecnica dettagliata della metodologia prescelta. / L’affidatario potrà scegliere i materiali necessari per la realizzazione dell’opera, che dovranno comunque essere tenere conto delle condizioni del suolo al momento della realizzazione e approvati dalla stazione appaltante. Sono ammessi esclusivamente materiali compatibili con l’ambiente. / Le prescrizioni funzionali comprendono tutta l’opera di stabilizzazione, a prescindere dal metodo adottato per la sua realizzazione: / - Realizzazione a basso impatto vibrazionale / - Omogeneizzazione del terreno affiorante mediante idoneo utensile di miscelazione / - Realizzazione con scavo max pari al 10% del volume dell’elemento stabilizzante / - Spessore minimo dell’opera per tutta la profondità min. 55 cm / - Permeabilità del sistema coefficiente kf <10 E-8 m/s / - Prova della resistenza all’erosione dell’opera fino ad una pendenza idraulica pari a i > 30 e per una durata di almeno due mesi conforme a ÖNORM B4452 Allegato A (Pin Hole Test) / Prima della realizzazione dell’opera dovranno essere effettuate delle prove materiali in laboratorio ed in sito, in modo da rilevare la composizione del legante da utilizzare in funzione delle caratteristiche del sottosuolo con i rispettivi valori indicativi. La proposta di realizzazione dovrà essere adeguatamente corredata dai relativi certificati di verifica da presentare alla stazione appaltante. / I relativi costi dovranno essere integrati nel prezzo unitario della presente voce. / Se in seguito alla metodologia di realizzazione scelta dall’affidatario è ipotizzabile la presenza di materiale di scavo, i costi per lo scavo, il trasporto ed il deposito in discarica per il materiale di scavo fino ai valori limite per il deposito di materiali di risulta dovranno essere compresi nei prezzi unitari per la realizzazione dell’opera di stabilizzazione. / - Il prezzo dovrà essere comprensivo di tutti gli oneri necessari per con-segnare la regola ad opera d’arte, compresi i materiali per la realizzazione dell’opera di stabilizzazione. / - I prezzi unitari dovranno essere comprensivi dell’utilizzo di sospensione nella misura del volume dei vuoti teorico comprendente il 15%. Tale utilizzo base è calcolato dunque in relazione al terreno da consolidare ed alla dimensione dell’elemento di stabilizzazione. / - Saranno compensati a parte: / - La fornitura e la posa in opera delle travi in acciaio eventualmente necessarie per motivi statici. / § / Aufpreis für das Durchörtern von Bohrhindernissen TIEFREICHENDE BODENSTABILISIERUNG (TBS) / Tiefreichende Bodenstabilisierung (TBS) gemäß UNI EN 14679 / TECHNISCHE VORBEMERKUNGEN: / Herstellen einer (statisch wirksamen) Dichtwand mittels tiefreichender Bodenstablisierung nach UNI EN 14679. / Der AN hat über das gewählte Verfahren eine umfassende, technische Beschreibung vorzulegen. / Die Auswahl der Dichtwand-Materialien bleiben dem AN überlassen und sind bei der Herstellung auf die Bodenverhältnisse und mit dem AG abzustimmen. Es dürfen nur umweltverträgliche Materialen verwendet werden. / Die funktionellen Vorgaben gelten für die gesamte Dichtwand und unabhängig vom gewählten Bauverfahren: / - erschütterungsarme Herstellung / - Homogenisieren des anstehenden Baugrundes mit geignetem Mischwerkzeug / - Herstellung mit einem max. Bodenaushub von 10% des Dichtelementvolumens / - Mindestdicke der Wand über die gesamte Tiefe mind. 55 cm / - Systemdurchlässigkeit kf Wert kleiner gleich 10 E-8 m/s / - Erosionsbeständigkeit der Wand bis zu einem hydraulischen Gefälle von i größer gleich 30 und über eine Versuchsdauer von zumindest 2 Monaten gemäß ÖNORM B4452 Anhang A ("Pin Hole Test") zu prüfen. / Vor Ausführung sind Eignungsprüfungen im Labor und "In-situ" vorzunehmen, um die Zusammensetzung des einzubringenden Bindemittels bezogen auf die Untergrundverhältnisse und Vorgabewerte zu ermitteln. Der daraus resultierende Einbauvorschlag ist durch entsprechende Prüfzeugnisse zu untermauern und dem AG vorzulegen. / Die zugehörigen Kosten sind in den Einheitspreis der gegenständlichen Position einzurechnen. / Ist aufgrund des vom AN gewählten Herstellungsverfahrens für die Dichtwand mit dem Anfall von Aushubmaterial zu rechnen, so sind die für Aushub, Verfuhr und Deponierung anfallenden Kosten für Aushubmaterial bis zu den Grenzwerten der Baurestmassendeponie in die EP für die Dichtwandherstellung einzurechnen. / Einzurechnen sind alle für die Leistungserbringung erforderlichen Aufwendungen incl. Baustoffe bei der Herstellung der Dichtwand. / Ebenfalls in den Einheitspreisen einzurechnen ist ein Verbrauch von Suspension in der Größenordnung des theoretischen Porenvolumens incl. 15%. Dieser Grundverbrauch errechnet sich also in Abhängigkeit des zu behandelnden Bodens und der Größe des Dichtwandelementes. / Gesondert vergütet wird: / - Einbau und Lieferung der Stahlträger bei statischer Erfordernis.
4051		56.14.01		STABILIZZAZIONE DEL SUOLO IN PROFONDITÁ (DMM) / Metodo di miscelazione profonda (DMM-deep mixing method) secondo UNI EN 14679 / OSSERVAZIONI TECNICO-OPERATIVE: / Stabilizzazione del suolo in profondità (ad effetto statico) tramite metodo di miscelazione profonda (DMM-deep mixing method) conforme a UNI EN 14679. / L’affidatario dovrà presentare una descrizione tecnica dettagliata della metodologia prescelta. / L’affidatario potrà scegliere i materiali necessari per la realizzazione dell’opera, che dovranno comunque essere tenere conto delle condizioni del suolo al momento della realizzazione e approvati dalla stazione appaltante. Sono ammessi esclusivamente materiali compatibili con l’ambiente. / Le prescrizioni funzionali comprendono tutta l’opera di stabilizzazione, a prescindere dal metodo adottato per la sua realizzazione: / - Realizzazione a basso impatto vibrazionale / - Omogeneizzazione del terreno affiorante mediante idoneo utensile di miscelazione / - Realizzazione con scavo max pari al 10% del volume dell’elemento stabilizzante / - Spessore minimo dell’opera per tutta la profondità min. 55 cm / - Permeabilità del sistema coefficiente kf <10 E-8 m/s / - Prova della resistenza all’erosione dell’opera fino ad una pendenza idraulica pari a i > 30 e per una durata di almeno due mesi conforme a ÖNORM B4452 Allegato A (Pin Hole Test) / Prima della realizzazione dell’opera dovranno essere effettuate delle prove materiali in laboratorio ed in sito, in modo da rilevare la composizione del legante da utilizzare in funzione delle caratteristiche del sottosuolo con i rispettivi valori indicativi. La proposta di realizzazione dovrà essere adeguatamente corredata dai relativi certificati di verifica da presentare alla stazione appaltante. / I relativi costi dovranno essere integrati nel prezzo unitario della presente voce. / Se in seguito alla metodologia di realizzazione scelta dall’affidatario è ipotizzabile la presenza di materiale di scavo, i costi per lo scavo, il trasporto ed il deposito in discarica per il materiale di scavo fino ai valori limite per il deposito di materiali di risulta dovranno essere compresi nei prezzi unitari per la realizzazione dell’opera di stabilizzazione. / - Il prezzo dovrà essere comprensivo di tutti gli oneri necessari per con-segnare la regola ad opera d’arte, compresi i materiali per la realizzazione dell’opera di stabilizzazione. / - I prezzi unitari dovranno essere comprensivi dell’utilizzo di sospensione nella misura del volume dei vuoti teorico comprendente il 15%. Tale utilizzo base è calcolato dunque in relazione al terreno da consolidare ed alla dimensione dell’elemento di stabilizzazione. / - Saranno compensati a parte: / - La fornitura e la posa in opera delle travi in acciaio eventualmente necessarie per motivi statici. INSTALLAZIONE E SGOMBERO DEL CANTIERE / § / TIEFREICHENDE BODENSTABILISIERUNG (TBS) / Tiefreichende Bodenstabilisierung (TBS) gemäß UNI EN 14679 / TECHNISCHE VORBEMERKUNGEN: / Herstellen einer (statisch wirksamen) Dichtwand mittels tiefreichender Bodenstablisierung nach UNI EN 14679. / Der AN hat über das gewählte Verfahren eine umfassende, technische Beschreibung vorzulegen. / Die Auswahl der Dichtwand-Materialien bleiben dem AN überlassen und sind bei der Herstellung auf die Bodenverhältnisse und mit dem AG abzustimmen. Es dürfen nur umweltverträgliche Materialen verwendet werden. / Die funktionellen Vorgaben gelten für die gesamte Dichtwand und unabhängig vom gewählten Bauverfahren: / - erschütterungsarme Herstellung / - Homogenisieren des anstehenden Baugrundes mit geignetem Mischwerkzeug / - Herstellung mit einem max. Bodenaushub von 10% des Dichtelementvolumens / - Mindestdicke der Wand über die gesamte Tiefe mind. 55 cm / - Systemdurchlässigkeit kf Wert kleiner gleich 10 E-8 m/s / - Erosionsbeständigkeit der Wand bis zu einem hydraulischen Gefälle von i größer gleich 30 und über eine Versuchsdauer von zumindest 2 Monaten gemäß ÖNORM B4452 Anhang A ("Pin Hole Test") zu prüfen. / Vor Ausführung sind Eignungsprüfungen im Labor und "In-situ" vorzunehmen, um die Zusammensetzung des einzubringenden Bindemittels bezogen auf die Untergrundverhältnisse und Vorgabewerte zu ermitteln. Der daraus resultierende Einbauvorschlag ist durch entsprechende Prüfzeugnisse zu untermauern und dem AG vorzulegen. / Die zugehörigen Kosten sind in den Einheitspreis der gegenständlichen Position einzurechnen. / Ist aufgrund des vom AN gewählten Herstellungsverfahrens für die Dichtwand mit dem Anfall von Aushubmaterial zu rechnen, so sind die für Aushub, Verfuhr und Deponierung anfallenden Kosten für Aushubmaterial bis zu den Grenzwerten der Baurestmassendeponie in die EP für die Dichtwandherstellung einzurechnen. / Einzurechnen sind alle für die Leistungserbringung erforderlichen Aufwendungen incl. Baustoffe bei der Herstellung der Dichtwand. / Ebenfalls in den Einheitspreisen einzurechnen ist ein Verbrauch von Suspension in der Größenordnung des theoretischen Porenvolumens incl. 15%. Dieser Grundverbrauch errechnet sich also in Abhängigkeit des zu behandelnden Bodens und der Größe des Dichtwandelementes. / Gesondert vergütet wird: / - Einbau und Lieferung der Stahlträger bei statischer Erfordernis. EINRICHTEN UND RÄUMEN DER BAUSTELLE
4052		56.14.01.01		INSTALLAZIONE E SGOMBERO DEL CANTIERE Installazione di cantiere / Approntamento e rimozione dei macchinari necessari per la realizzazione della stabilizzazione con metodo della miscelazione profonda conformemente a EN 14679, ivi compreso ogni onere per il trasporto in andata e ritorno del personale, dell'attrezzatura e degli utensili. / § / EINRICHTEN UND RÄUMEN DER BAUSTELLE Baustelleneinrichtung / Baustelleneinrichtung und -räumung der erforderlichen Geräteeinheiten für das Verfahren der Tiefreichende Bodenstabilisierung (TBS) gemäß EN 14679 einschl. An- und Abtransport aller dafür erforderlichen Mannschaften, Geräte und Werkzeuge.		a c § psch	32000,00000
4053		56.14.02		INSTALLAZIONE E SGOMBERO DEL CANTIERE REALIZZAZIONE DI PARETE DI RITENUTA (DMM) / § / EINRICHTEN UND RÄUMEN DER BAUSTELLE HERSTELLEN EINER DICHTWAND IM TBS – VERFAHREN
4054		56.14.02.01		REALIZZAZIONE DI PARETE DI RITENUTA (DMM) Realizzazione di una parete di ritenuta mediante miscelazione profonda (DMM – deep mixing method) / Realizzazione di una parete di ritenuta mediante miscelazione profonda secondo le normative vigenti nei terreni affioranti, eccetto terreni inquinati. / Geometria e requisiti minimi della resistenza a compressione secondo il progetto esecutivo. / Viene contabilizzata esclusivamente la superficie dell’opera di stabilizzazione tra il bordo superiore ed il bordo inferiore come da progetto. / La superficie sarà compensata per m2, misurata in asse all’opera di stabilizzazione. / § / HERSTELLEN EINER DICHTWAND IM TBS – VERFAHREN Herstellen einer Dichtwand im TBS – Verfahren / Herstellen einer Dichtwand im TBS – Verfahren gemäß geltender Norm in den anstehenden Bodenschichten, bestehend aus nicht kontaminierten Böden. / Geometrie und Festigkeitsanforderungen gemäß Ausführungsplanung. / Die Verrechnung der Dichtwand erfolgt zwischen der definierten Dichtwandoberkante und der definierten Dichtwandunterkante.Die Vergütung erfolgt nach m2 Dichtwandfläche gemessen in Dichtwandachse.
4055		56.14.02.01.A		Realizzazione di una parete di ritenuta mediante miscelazione profonda (DMM – deep mixing method) / Realizzazione di una parete di ritenuta mediante miscelazione profonda secondo le normative vigenti nei terreni affioranti, eccetto terreni inquinati. / Geometria e requisiti minimi della resistenza a compressione secondo il progetto esecutivo. / Viene contabilizzata esclusivamente la superficie dell’opera di stabilizzazione tra il bordo superiore ed il bordo inferiore come da progetto. / La superficie sarà compensata per m2, misurata in asse all’opera di stabilizzazione. Profondità della parete di ritenuta 0-10 m / § / Herstellen einer Dichtwand im TBS – Verfahren / Herstellen einer Dichtwand im TBS – Verfahren gemäß geltender Norm in den anstehenden Bodenschichten, bestehend aus nicht kontaminierten Böden. / Geometrie und Festigkeitsanforderungen gemäß Ausführungsplanung. / Die Verrechnung der Dichtwand erfolgt zwischen der definierten Dichtwandoberkante und der definierten Dichtwandunterkante.Die Vergütung erfolgt nach m2 Dichtwandfläche gemessen in Dichtwandachse. Tiefe der Dichtwand 0-10m		m² § m²	59,00000
4056		56.14.02.01.B		Realizzazione di una parete di ritenuta mediante miscelazione profonda (DMM – deep mixing method) / Realizzazione di una parete di ritenuta mediante miscelazione profonda secondo le normative vigenti nei terreni affioranti, eccetto terreni inquinati. / Geometria e requisiti minimi della resistenza a compressione secondo il progetto esecutivo. / Viene contabilizzata esclusivamente la superficie dell’opera di stabilizzazione tra il bordo superiore ed il bordo inferiore come da progetto. / La superficie sarà compensata per m2, misurata in asse all’opera di stabilizzazione. Profondità della parete di ritenuta 10-16 m / § / Herstellen einer Dichtwand im TBS – Verfahren / Herstellen einer Dichtwand im TBS – Verfahren gemäß geltender Norm in den anstehenden Bodenschichten, bestehend aus nicht kontaminierten Böden. / Geometrie und Festigkeitsanforderungen gemäß Ausführungsplanung. / Die Verrechnung der Dichtwand erfolgt zwischen der definierten Dichtwandoberkante und der definierten Dichtwandunterkante.Die Vergütung erfolgt nach m2 Dichtwandfläche gemessen in Dichtwandachse. Tiefe der Dichtwand 10-16m		m² § m²	65,00000
4057		56.14.02.02		Realizzazione di una parete di ritenuta mediante miscelazione profonda (DMM – deep mixing method) / Realizzazione di una parete di ritenuta mediante miscelazione profonda secondo le normative vigenti nei terreni affioranti, eccetto terreni inquinati. / Geometria e requisiti minimi della resistenza a compressione secondo il progetto esecutivo. / Viene contabilizzata esclusivamente la superficie dell’opera di stabilizzazione tra il bordo superiore ed il bordo inferiore come da progetto. / La superficie sarà compensata per m2, misurata in asse all’opera di stabilizzazione. Realizzazione del bordo superiore della stabilizzazione / Vanno compresi nel prezzo lo scalzamento del bordo superiore dell’opera al termine della presa, nonché la pulizia e la rimozione di eventuali elementi sciolti ed il riempimento fino al bordo inferiore degli elementi aggiuntivi dell’opera mediante materiale isolante, calcestruzzo, ecc. La contabilizzazione sarà effettuata in base alla lunghezza del bordo della parete. / § / Herstellen einer Dichtwand im TBS – Verfahren / Herstellen einer Dichtwand im TBS – Verfahren gemäß geltender Norm in den anstehenden Bodenschichten, bestehend aus nicht kontaminierten Böden. / Geometrie und Festigkeitsanforderungen gemäß Ausführungsplanung. / Die Verrechnung der Dichtwand erfolgt zwischen der definierten Dichtwandoberkante und der definierten Dichtwandunterkante.Die Vergütung erfolgt nach m2 Dichtwandfläche gemessen in Dichtwandachse. Herstellen des oberen Abschlusses der TBS - Wand / Einzurechnen ist die Freilegung der Oberkante der Dichtwand nach dem Abbindevorgang und das Reinigen und Entfernen loser Bestandteile sowie die Auffüllung bis zur Unterkante der weiterführenden Bauteile durch Dichtmaterial, Beton etc. Verrechnung nach der Länge der Herstellung des Wandabschlusses in m.		m § m	36,00000
4058		56.14.03		Realizzazione di una parete di ritenuta mediante miscelazione profonda (DMM – deep mixing method) / Realizzazione di una parete di ritenuta mediante miscelazione profonda secondo le normative vigenti nei terreni affioranti, eccetto terreni inquinati. / Geometria e requisiti minimi della resistenza a compressione secondo il progetto esecutivo. / Viene contabilizzata esclusivamente la superficie dell’opera di stabilizzazione tra il bordo superiore ed il bordo inferiore come da progetto. / La superficie sarà compensata per m2, misurata in asse all’opera di stabilizzazione. ARMATURA PER PARETE DI RITENUTA / § / Herstellen einer Dichtwand im TBS – Verfahren / Herstellen einer Dichtwand im TBS – Verfahren gemäß geltender Norm in den anstehenden Bodenschichten, bestehend aus nicht kontaminierten Böden. / Geometrie und Festigkeitsanforderungen gemäß Ausführungsplanung. / Die Verrechnung der Dichtwand erfolgt zwischen der definierten Dichtwandoberkante und der definierten Dichtwandunterkante.Die Vergütung erfolgt nach m2 Dichtwandfläche gemessen in Dichtwandachse. BEWEHRUNG FÜR DICHTWAND
4059		56.14.03.01		ARMATURA PER PARETE DI RITENUTA Posa in opera delle travi nella stabilizzazione in profondità / Posa in opera delle travi nell’opera di stabilizzazione. Le travi sono compensate a parte (vedi voce fornitura travi). Interasse delle travi 1,00 2,50 m ca. / § / BEWEHRUNG FÜR DICHTWAND Trägereinbau in die TBS – Wand / Einbau der nach gesonderter Position angelieferten Stahlträger in die TBS – Wand. Abstand ca. 1,00 – 2,50m
4060		56.14.03.01.A		Posa in opera delle travi nella stabilizzazione in profondità / Posa in opera delle travi nell’opera di stabilizzazione. Le travi sono compensate a parte (vedi voce fornitura travi). Interasse delle travi 1,00 2,50 m ca. Posa in opera travi da 0- 5 m / § / Trägereinbau in die TBS – Wand / Einbau der nach gesonderter Position angelieferten Stahlträger in die TBS – Wand. Abstand ca. 1,00 – 2,50m Einbau Träger von 0-5m		nr § Nr	83,00000
4061		56.14.03.01.B		Posa in opera delle travi nella stabilizzazione in profondità / Posa in opera delle travi nell’opera di stabilizzazione. Le travi sono compensate a parte (vedi voce fornitura travi). Interasse delle travi 1,00 2,50 m ca. Posa in opera travi da 5-10m / § / Trägereinbau in die TBS – Wand / Einbau der nach gesonderter Position angelieferten Stahlträger in die TBS – Wand. Abstand ca. 1,00 – 2,50m Einbau Träger von 5-10m		nr § Nr	91,00000
4062		56.14.03.02		Posa in opera delle travi nella stabilizzazione in profondità / Posa in opera delle travi nell’opera di stabilizzazione. Le travi sono compensate a parte (vedi voce fornitura travi). Interasse delle travi 1,00 2,50 m ca. Fornitura di profilati in acciaio (HP o HEB 260 -400 o simili) per la posa in opera nel consolidamento; classe di acciacco come da progetto esecutivo. La fornitura sarà compensata per tonnellate conformemente alla quantità fornita come da progetto. Le eventuali armature saranno compensate conformemente alle rispettive voci del capitolato. / § / Trägereinbau in die TBS – Wand / Einbau der nach gesonderter Position angelieferten Stahlträger in die TBS – Wand. Abstand ca. 1,00 – 2,50m Liefern der in die TBS-Wand einzubauenden Walzprofile aus Stahl (HP od. HEB 260 bis 400 oder ähnliche); Stahlgüte nach Anforderung der Ausführungsplanung. Die Vergütung erfolgt nach plangemäß gelieferter Stahlmenge in Tonnen. Allenfalls erforderliche ergänzende Bewehrungsteile aus Baustahl werden nach den einschlägigen Positionen des LV's vergütet.		t § t	1343,00000
4063		56.14.90		Posa in opera delle travi nella stabilizzazione in profondità / Posa in opera delle travi nell’opera di stabilizzazione. Le travi sono compensate a parte (vedi voce fornitura travi). Interasse delle travi 1,00 2,50 m ca. SOVRAPPREZZI / § / Trägereinbau in die TBS – Wand / Einbau der nach gesonderter Position angelieferten Stahlträger in die TBS – Wand. Abstand ca. 1,00 – 2,50m AUFPREISE
4064		56.14.90.01		SOVRAPPREZZI Sovrapprezzo per il maggiore consumo di sospensione / Il magggior consumo di sospensione sarà considerato per tutta l’attività finalizzata alla realizzazione della stabilizzazione e pertanto sarà contabilizzata solo al termine dei lavori. A tal fine dovranno essere registrati il consumo di sospensione da parte dell’impianto di miscelazione tramite un flussimetro calibrato. La certificazione della calibratura dovrà essere presentata prima dell’inizio dei lavori. In mancanza di tale certificazione non sarà compensato l’eventuale maggior consumo. Gli oneri per lo smaltimento di eventuali quantità eccessive di sospensione saranno a carico dell’affidatario. Il consumo base di sospensione (volume teorico dei vuoti compreso il 15% del terreno da trattare) è già previsto alla voce 56.14.02.01 . / § / AUFPREISE Aufpreis für den Mehrverbrauch von Suspension / Der Suspensionsmehrverbrauch wird über die gesamte Leistung zur Herstellung der Dichtwand betrachtet und erst nach Abschluss der Arbeiten abgerechnet. Zum Nachweis des Mehrverbrauchs ist der Suspensionsverbrauch über die Mischanlage und über einen geeichten Durchflussmengenmesser aufzuzeichnen. Ein Nachweis der Eichung der Aufzeichnungsgeräte ist vor Arbeitsbeginn vorzulegen. Fehlt der Nachweis der Ei-chung, so erfolgt keine Vergütung für einen eventuellen Mehrverbrauch. Ein eventueller Suspensionsüberschuss ist vom AN auf seine Kosten zu entsorgen. / Ein Grundverbrauch an Suspension (theoretisches Porenvolumen incl. 15% des zu behandelnden Bodens), ist bereits in der Position 56.14.02.01 enthalten.		m³ § m³	134,00000
4065		56.14.90.02		SOVRAPPREZZI Sovrapprezzo per la voce 56.14.02.01 per l’attraversamento di opere sotterranee preesistenti durante la realizzazione di pareti di ritenuta. / Con la presente voce saranno compensati: / -tutte le misure precauzionali ed oneri per la realizzazione a tenuta delle opere sotterranee preesistenti; / -tutti gli oneri (ad esempio per eventuali modifiche della metodologia di realizzazione, coordinamento con i gestori e/o i realizzatori delle opere preesistenti, ritardi per interferenze dovute a lavori di ditte terze ecc.) in riferimento ad opere di tutti i tipi (attraversamento ed affiancamento longitudinale) legate alla realizzazione di pareti di ritenuta. / -gli eventuali spostamenti delle opere sotterranee preesistenti, ivi necessari, che dovranno essere effettuati da terzi che hanno titolo di gestione sulle opere stesse; / -tutti i lavori che dovranno essere eseguiti in accordo e conformemente a quanto indicato dai gestori o proprietari delle opere preesistenti in questione; / -gli oneri derivanti dai contatti continui con i gestori o proprietari delle opere sotterranee preesistenti. / La compensazione avverrà a corpo per le sezioni indicate. / Elementi di raccordo (ad es. manicotti) non saranno compensati a parte. / § / AUFPREISE Aufpreis auf die Position 56.14.02.01 für die Querung der bestehenden Einbauten bei der Dichtwandherstellung. / Mit dieser Position wird folgendes abgegolten: / -alle vorbeugenden Maßnahmen und Aufwendungen für die Herstellung der dichten Durchführung der bestehenden Einbauten; / -alle Aufwendungen (z. B. für eventuelle Änderungen des Herstellungsverfahrens, Abstimmung mit den Einbautenträgern und/oder mit den Einbautenherstellern, zeitliche Verzögerungen durch Arbeiten von Drittfirmen usw.) in Bezug auf Einbauten aller Art (Querungen und Längsführungen) bei der Herstellung der Dichtwand; / -die eventuell notwendigen Umlegungen der bestehenden Einbauten, die von den Einbautenträgern durchgeführt werden müssen; / -alle Arbeiten, die stets in Absprache und nach Maßgabe des jeweiligen Einbautenträgers oder –eigentümers durchzuführen sind; / -die Aufwendungen, die durch den laufenden Kontakt mit den Einbautenträgern oder –eigentümern anfallen. / Die Vergütung erfolgt als Pauschale für die angegebenen Abschnitte. / Verbindungselemente (wie z.B. Muffen) werden nicht gesondert vergütet.		a c § psch
4066		56.14.90.03		Sovrapprezzo per la voce 56.14.02.01 per l’attraversamento di opere sotterranee preesistenti durante la realizzazione di pareti di ritenuta. / Con la presente voce saranno compensati: / -tutte le misure precauzionali ed oneri per la realizzazione a tenuta delle opere sotterranee preesistenti; / -tutti gli oneri (ad esempio per eventuali modifiche della metodologia di realizzazione, coordinamento con i gestori e/o i realizzatori delle opere preesistenti, ritardi per interferenze dovute a lavori di ditte terze ecc.) in riferimento ad opere di tutti i tipi (attraversamento ed affiancamento longitudinale) legate alla realizzazione di pareti di ritenuta. / -gli eventuali spostamenti delle opere sotterranee preesistenti, ivi necessari, che dovranno essere effettuati da terzi che hanno titolo di gestione sulle opere stesse; / -tutti i lavori che dovranno essere eseguiti in accordo e conformemente a quanto indicato dai gestori o proprietari delle opere preesistenti in questione; / -gli oneri derivanti dai contatti continui con i gestori o proprietari delle opere sotterranee preesistenti. / La compensazione avverrà a corpo per le sezioni indicate. / Elementi di raccordo (ad es. manicotti) non saranno compensati a parte. Sovraprezzo alla voce 56.14.02.01 per la realizzazione di raccordi a tenuta. / Compensazione dei raccordi a tenuta alle opere di stabilizzazione esistenti. Tutti i materiali e gli oneri ivi necessari saranno compresi nel prezzo unitario. / Il raccordo dovrà essere realizzato in modo da garantire il rispetto del valore medio di permeabilità previsto dal progetto. La contabilizzazione sará effettuata tenendo conto dell’altezza di riferimento dell’opera di stabilizzazione per questo settore. / § / Aufpreis auf die Position 56.14.02.01 für die Querung der bestehenden Einbauten bei der Dichtwandherstellung. / Mit dieser Position wird folgendes abgegolten: / -alle vorbeugenden Maßnahmen und Aufwendungen für die Herstellung der dichten Durchführung der bestehenden Einbauten; / -alle Aufwendungen (z. B. für eventuelle Änderungen des Herstellungsverfahrens, Abstimmung mit den Einbautenträgern und/oder mit den Einbautenherstellern, zeitliche Verzögerungen durch Arbeiten von Drittfirmen usw.) in Bezug auf Einbauten aller Art (Querungen und Längsführungen) bei der Herstellung der Dichtwand; / -die eventuell notwendigen Umlegungen der bestehenden Einbauten, die von den Einbautenträgern durchgeführt werden müssen; / -alle Arbeiten, die stets in Absprache und nach Maßgabe des jeweiligen Einbautenträgers oder –eigentümers durchzuführen sind; / -die Aufwendungen, die durch den laufenden Kontakt mit den Einbautenträgern oder –eigentümern anfallen. / Die Vergütung erfolgt als Pauschale für die angegebenen Abschnitte. / Verbindungselemente (wie z.B. Muffen) werden nicht gesondert vergütet. Aufpreis auf die Position 56.14.02.01 für die Herstellung von Dichtanschlüssen. / Mit dieser Position wird das dichte An-binden an bestehende Dichtwände im Baubereich vergütet. Sämtliche hierfür notwendigen Materialien und Aufwen-dungen sind in den Einheitspreis einzu-rechnen. / Der Dichtanschluss hat derart zu erfol-gen, dass die festgelegte Durchlässig-keit im Mittel nicht überschritten wird. Zur Verrechnung gelangt die in diesem Bereich relevante Dichtwandhöhe.		a c § psch
4067		56.20		Sovraprezzo alla voce 56.14.02.01 per la realizzazione di raccordi a tenuta. / Compensazione dei raccordi a tenuta alle opere di stabilizzazione esistenti. Tutti i materiali e gli oneri ivi necessari saranno compresi nel prezzo unitario. / Il raccordo dovrà essere realizzato in modo da garantire il rispetto del valore medio di permeabilità previsto dal progetto. La contabilizzazione sará effettuata tenendo conto dell’altezza di riferimento dell’opera di stabilizzazione per questo settore. TIRANTI, PER LAVORI A CIELO APERTO / OSSERVAZIONI TECNICO-OPERATIVE / Durante la fase di produzione, per tutti i tiranti devono essere compilati protocolli. Devono essere documentati sia i dati di perforazione che di iniezione. I dati di perforazione devono essere inoltre integrati da una rappresentazione schematica della stratigrafia. / La realizzazione del foro per i tiranti deve avvenire mediante perforazione rivestita, in modo tale da garantire sull’intera lunghezza la sezione geometrica di progetto. La deviazione della perforazione in termine di inclinazione e direzione non dovrà superare il 2% della lunghezza del foro. / PRESTAZIONI ACCESSORIE / Le seguenti prestazioni accessorie s'intendono incluse nel prezzo unitario (P.U.): / - preparazione dei piani di lavoro e delle aree di cantiere necessarie (in accordo con committenza) / - installazione degli allacciamenti alla rete elettrica e idrica (in accordo con committenza) / - misurazione dei punti d'attacco delle perforazioni ed esecuzione di eventuali perforazioni a vuoto / - l’esecuzione della perforazione attraverso tutti i tipi di terreno affiorante compresa la roccia compatta e disgregata / - rimozione e smaltimento dei detriti derivanti dalla perforazione e della sospensione di riflusso durante la realizzazione dei tiranti / - iniezione dei bulbi con la possibilità di iniezioni ripetute / - il taglio e la rimozione di eventuali parti sporgenti / - tutte le spese per le verifiche di laboratorio anche se su richiesta della DL sono a carico dell’appaltatore / - eventuali impalcati e piattaforme / - tutti i materiali anche minuterie, mezzi di produzione e scarti / - Prove di collaudo e di tesatura dei tiranti, compreso la documentazione di rito. / I prezzi unitari sono riferiti unicamente agli intervalli di profondità indicati nelle seguenti sottovoci e non possono essere applicati per intervalli di profondità in esse non compresi. / § / Aufpreis auf die Position 56.14.02.01 für die Herstellung von Dichtanschlüssen. / Mit dieser Position wird das dichte An-binden an bestehende Dichtwände im Baubereich vergütet. Sämtliche hierfür notwendigen Materialien und Aufwen-dungen sind in den Einheitspreis einzu-rechnen. / Der Dichtanschluss hat derart zu erfol-gen, dass die festgelegte Durchlässig-keit im Mittel nicht überschritten wird. Zur Verrechnung gelangt die in diesem Bereich relevante Dichtwandhöhe. VERPRESSANKER FÜR ARBEITEN OBERTAGE / TECHNISCHE VORBEMERKUNGEN / Für alle Verpressanker müssen während des Herstellens Protokolle geführt werden. Dabei müssen sowohl die Bohr- als auch die Verpressdaten dokumentiert werden. Die Bohrdaten müssen zusätzlich eine grobe Darstellung der Bodenschichtfolge beinhalten. / Die Herstellung der Bohrung für die Verpressanker muss in Lockerböden mit Verrohrung erfolgen, so dass über die ganze Länge ein planmäßiger geometrischer Querschnitt sichergestellt ist. Die Abweichung der Bohrungen von der vorgegebenen Neigung und Richtung darf max. 2% bezogen auf die Länge betragen. / NEBENLEISTUNGEN / Die nachfolgenden Nebenleistungen sind im Einheitspreis (EP) enthalten: / - Herstellen der erforderlichen Arbeits- und BE - Flächen (in Abstimmung mit AG) / - Einrichten der erforderlichen Strom- und Wasseranschlüsse (in Abstimmung mit AG) / - Einmessen der Bohransatzpunkte und allfällige Leerbohrungen / - Abteufen der Bohrungen durch alle anstehenden Bodenarten einschließlich verwittertem und kompaktem Fels / - Beseitigen und Entsorgen des anfallenden Bohrkleins sowie der Zementrückstände beim Herstellen der Verpressanker / - Herstellen der Verpresskörper sowie eventuell erforderliches mehrmaliges gezieltes Nachverpressen / - das Abschneiden und Entfernen von eventuellen Überständen / - sämtliche Kosten für Laboruntersuchungen, auch wenn sie von der BL verlangt wurden, gehen zu Lasten des AN / - eventuelle Gerüste und Arbeitsbühnen / - sämtliche Materialien, auch Hilfsmaterialien, Kleinzeug, Betriebsmittel sowie Verschnitt / - Abnahmeprüfung sowie Spannen der Anker inkl. Verfassen der Dokumentation. / Die Einheitspreise gelten nur für die betreffenden Tiefenkategorien, nicht aber für die darüberliegenden Schichten.
4068		56.20.01		TIRANTI, PER LAVORI A CIELO APERTO / OSSERVAZIONI TECNICO-OPERATIVE / Durante la fase di produzione, per tutti i tiranti devono essere compilati protocolli. Devono essere documentati sia i dati di perforazione che di iniezione. I dati di perforazione devono essere inoltre integrati da una rappresentazione schematica della stratigrafia. / La realizzazione del foro per i tiranti deve avvenire mediante perforazione rivestita, in modo tale da garantire sull’intera lunghezza la sezione geometrica di progetto. La deviazione della perforazione in termine di inclinazione e direzione non dovrà superare il 2% della lunghezza del foro. / PRESTAZIONI ACCESSORIE / Le seguenti prestazioni accessorie s'intendono incluse nel prezzo unitario (P.U.): / - preparazione dei piani di lavoro e delle aree di cantiere necessarie (in accordo con committenza) / - installazione degli allacciamenti alla rete elettrica e idrica (in accordo con committenza) / - misurazione dei punti d'attacco delle perforazioni ed esecuzione di eventuali perforazioni a vuoto / - l’esecuzione della perforazione attraverso tutti i tipi di terreno affiorante compresa la roccia compatta e disgregata / - rimozione e smaltimento dei detriti derivanti dalla perforazione e della sospensione di riflusso durante la realizzazione dei tiranti / - iniezione dei bulbi con la possibilità di iniezioni ripetute / - il taglio e la rimozione di eventuali parti sporgenti / - tutte le spese per le verifiche di laboratorio anche se su richiesta della DL sono a carico dell’appaltatore / - eventuali impalcati e piattaforme / - tutti i materiali anche minuterie, mezzi di produzione e scarti / - Prove di collaudo e di tesatura dei tiranti, compreso la documentazione di rito. / I prezzi unitari sono riferiti unicamente agli intervalli di profondità indicati nelle seguenti sottovoci e non possono essere applicati per intervalli di profondità in esse non compresi. INSTALLAZIONE E SGOMBERO DEL CANTIERE PER LA REALIZZAZIONE DI TIRANTI / § / VERPRESSANKER FÜR ARBEITEN OBERTAGE / TECHNISCHE VORBEMERKUNGEN / Für alle Verpressanker müssen während des Herstellens Protokolle geführt werden. Dabei müssen sowohl die Bohr- als auch die Verpressdaten dokumentiert werden. Die Bohrdaten müssen zusätzlich eine grobe Darstellung der Bodenschichtfolge beinhalten. / Die Herstellung der Bohrung für die Verpressanker muss in Lockerböden mit Verrohrung erfolgen, so dass über die ganze Länge ein planmäßiger geometrischer Querschnitt sichergestellt ist. Die Abweichung der Bohrungen von der vorgegebenen Neigung und Richtung darf max. 2% bezogen auf die Länge betragen. / NEBENLEISTUNGEN / Die nachfolgenden Nebenleistungen sind im Einheitspreis (EP) enthalten: / - Herstellen der erforderlichen Arbeits- und BE - Flächen (in Abstimmung mit AG) / - Einrichten der erforderlichen Strom- und Wasseranschlüsse (in Abstimmung mit AG) / - Einmessen der Bohransatzpunkte und allfällige Leerbohrungen / - Abteufen der Bohrungen durch alle anstehenden Bodenarten einschließlich verwittertem und kompaktem Fels / - Beseitigen und Entsorgen des anfallenden Bohrkleins sowie der Zementrückstände beim Herstellen der Verpressanker / - Herstellen der Verpresskörper sowie eventuell erforderliches mehrmaliges gezieltes Nachverpressen / - das Abschneiden und Entfernen von eventuellen Überständen / - sämtliche Kosten für Laboruntersuchungen, auch wenn sie von der BL verlangt wurden, gehen zu Lasten des AN / - eventuelle Gerüste und Arbeitsbühnen / - sämtliche Materialien, auch Hilfsmaterialien, Kleinzeug, Betriebsmittel sowie Verschnitt / - Abnahmeprüfung sowie Spannen der Anker inkl. Verfassen der Dokumentation. / Die Einheitspreise gelten nur für die betreffenden Tiefenkategorien, nicht aber für die darüberliegenden Schichten. EINRICHTEN UND RÄUMEN DER BAUSTELLE FÜR DIE HERSTELLUNG VON VERPRESSANKERN
4069		56.20.01.01		INSTALLAZIONE E SGOMBERO DEL CANTIERE PER LA REALIZZAZIONE DI TIRANTI Installazione e sgombero del cantiere per la realizzazione di tiranti / Approntamento e rimozione di un unità completa, costituita da tutti i macchinari, attrezzature e personale, necessari per la realizzazione di tiranti, ivi compreso ogni onere per il trasporto in andata e ritorno di quanto sopra detto. / § / EINRICHTEN UND RÄUMEN DER BAUSTELLE FÜR DIE HERSTELLUNG VON VERPRESSANKERN Einrichten und Räumen der Baustelle für die Herstellung von Verpressankern / Baustelleneinrichtung und -räumung einer kompletten Produktionseinheit für die Herstellung von Verpressankern, bestehend aus allen erforderlichen Gerätschaften, Werkzeugen und Personal einschl. deren An- und Abtransport.		a c § psch	3000,00000
4070		56.20.05		INSTALLAZIONE E SGOMBERO DEL CANTIERE PER LA REALIZZAZIONE DI TIRANTI PERFORAZIONI PER TIRANTI / Perforazione suborizzontale in terreni di qualsiasi natura, compresi roccia e trovanti, eseguita a rotazione, rotopercussione, anche con l'eventuale rivestimento provvisorio, compreso ogni altro onere per dare un foro idoneo all'introduzione di tiranti. / Viene contabilizzata la quantità misurata dal punto inferiore del foro di perforazione al Bordo di testa del tirante. / § / EINRICHTEN UND RÄUMEN DER BAUSTELLE FÜR DIE HERSTELLUNG VON VERPRESSANKERN BOHRUNGEN FÜR VERPRESSANKER / Herstellen von geneigten Bohrungen in Böden jedwelcher Natur, inbegriffen Fels und Findlinge, ausgeführt mittels verrohrter Dreh- oder Drehschlagbohrung. / Inbegriffen sind sämtliche anderen Aufwendungen, um das Bohrloch in geeigneter Form so zu übergeben, dass die Verpressanker eingebracht werden können. Die Abrechnung erfolgt vom Bohrlochtiefsten bis Vorderkante Ankerkopf.
4071		56.20.05.01		PERFORAZIONI PER TIRANTI / Perforazione suborizzontale in terreni di qualsiasi natura, compresi roccia e trovanti, eseguita a rotazione, rotopercussione, anche con l'eventuale rivestimento provvisorio, compreso ogni altro onere per dare un foro idoneo all'introduzione di tiranti. / Viene contabilizzata la quantità misurata dal punto inferiore del foro di perforazione al Bordo di testa del tirante. Perforazione per tiranti, fino ad una profondità complessiva "L". / Per "D" è inteso il diametro nominale esterno del tuboforma. / D fino a 108 mm (4 1/4 "). / § / BOHRUNGEN FÜR VERPRESSANKER / Herstellen von geneigten Bohrungen in Böden jedwelcher Natur, inbegriffen Fels und Findlinge, ausgeführt mittels verrohrter Dreh- oder Drehschlagbohrung. / Inbegriffen sind sämtliche anderen Aufwendungen, um das Bohrloch in geeigneter Form so zu übergeben, dass die Verpressanker eingebracht werden können. Die Abrechnung erfolgt vom Bohrlochtiefsten bis Vorderkante Ankerkopf. Erstellen von Bohrloch für Zuganker bis zu einer Gesamttiefe "L". / Mit "D" ist der äußere Durchmesser des äußeren Bohrrohres definiert. / D bis 108 mm (4 1/4 ").
4072		56.20.05.01.A		Perforazione per tiranti, fino ad una profondità complessiva "L". / Per "D" è inteso il diametro nominale esterno del tuboforma. / D fino a 108 mm (4 1/4 "). L fino a 15,00 m / § / Erstellen von Bohrloch für Zuganker bis zu einer Gesamttiefe "L". / Mit "D" ist der äußere Durchmesser des äußeren Bohrrohres definiert. / D bis 108 mm (4 1/4 "). L bis 15,00 m		m § m	44,00000
4073		56.20.05.01.B		Perforazione per tiranti, fino ad una profondità complessiva "L". / Per "D" è inteso il diametro nominale esterno del tuboforma. / D fino a 108 mm (4 1/4 "). L 15,01 - 20,00 m / § / Erstellen von Bohrloch für Zuganker bis zu einer Gesamttiefe "L". / Mit "D" ist der äußere Durchmesser des äußeren Bohrrohres definiert. / D bis 108 mm (4 1/4 "). L 15,01 - 20,00 m		m § m	51,00000
4074		56.20.05.01.C		Perforazione per tiranti, fino ad una profondità complessiva "L". / Per "D" è inteso il diametro nominale esterno del tuboforma. / D fino a 108 mm (4 1/4 "). L 20,01 - 25,00 m / § / Erstellen von Bohrloch für Zuganker bis zu einer Gesamttiefe "L". / Mit "D" ist der äußere Durchmesser des äußeren Bohrrohres definiert. / D bis 108 mm (4 1/4 "). L 20,01 - 25,00 m		m § m	59,00000
4075		56.20.05.02		Perforazione per tiranti, fino ad una profondità complessiva "L". / Per "D" è inteso il diametro nominale esterno del tuboforma. / D fino a 108 mm (4 1/4 "). Perforazione per tiranti, fino ad una profondità complessiva "L". / Per "D" è inteso il diametro nominale esterno del tuboforma. / D 109 - 159 mm (6 1/4 "). / § / Erstellen von Bohrloch für Zuganker bis zu einer Gesamttiefe "L". / Mit "D" ist der äußere Durchmesser des äußeren Bohrrohres definiert. / D bis 108 mm (4 1/4 "). Erstellen von Bohrloch für Zuganker bis zu einer Gesamttiefe "L". / Mit "D" ist der äußere Durchmesser des äußeren Bohrrohres definiert. / D 109 - 159 mm (6 1/4 ").
4076		56.20.05.02.A		Perforazione per tiranti, fino ad una profondità complessiva "L". / Per "D" è inteso il diametro nominale esterno del tuboforma. / D 109 - 159 mm (6 1/4 "). L fino a 15,00 m / § / Erstellen von Bohrloch für Zuganker bis zu einer Gesamttiefe "L". / Mit "D" ist der äußere Durchmesser des äußeren Bohrrohres definiert. / D 109 - 159 mm (6 1/4 "). L bis 15,00 m		m § m	50,50000
4077		56.20.05.02.B		Perforazione per tiranti, fino ad una profondità complessiva "L". / Per "D" è inteso il diametro nominale esterno del tuboforma. / D 109 - 159 mm (6 1/4 "). L 15,01 - 20,00 m / § / Erstellen von Bohrloch für Zuganker bis zu einer Gesamttiefe "L". / Mit "D" ist der äußere Durchmesser des äußeren Bohrrohres definiert. / D 109 - 159 mm (6 1/4 "). L 15,01 - 20,00 m		m § m	59,00000
4078		56.20.05.02.C		Perforazione per tiranti, fino ad una profondità complessiva "L". / Per "D" è inteso il diametro nominale esterno del tuboforma. / D 109 - 159 mm (6 1/4 "). L 20,01 - 35,00 m / § / Erstellen von Bohrloch für Zuganker bis zu einer Gesamttiefe "L". / Mit "D" ist der äußere Durchmesser des äußeren Bohrrohres definiert. / D 109 - 159 mm (6 1/4 "). L 20,01 - 35,00 m		m § m	73,00000
4079		56.20.10		Perforazione per tiranti, fino ad una profondità complessiva "L". / Per "D" è inteso il diametro nominale esterno del tuboforma. / D 109 - 159 mm (6 1/4 "). FORNITURA E POSA IN OPERA DI TIRANTI AD INIEZIONE / § / Erstellen von Bohrloch für Zuganker bis zu einer Gesamttiefe "L". / Mit "D" ist der äußere Durchmesser des äußeren Bohrrohres definiert. / D 109 - 159 mm (6 1/4 "). LIEFERN UND EINBAU VON VERPRESSANKERN
4080		56.20.10.01		FORNITURA E POSA IN OPERA DI TIRANTI AD INIEZIONE Fornitura, posa in opera ed iniezione di tiranti temporanei a trefoli. / Nel prezzo unitario sono compresi la realizzazione delle superfici di appoggio dei tiranti e la tesatura. La quantità di cemento viene compensata a parte. Viene contabilizzata la quantità misurata dal punto inferiore del foro di perforazione al bordo di testa del tirante. / § / LIEFERN UND EINBAU VON VERPRESSANKERN Liefern, Einbauen und Verpressen von temporären Litzenankern. / Im EP inbegriffen sind das Herstellen der Ankerauflagerflächen und das Spannen. / Die Zementmenge wird gesondert vergütet. Die Abrechnung erfolgt vom Bohrlochtiefsten bis Vorderkante Ankerkopf.
4081		56.20.10.01.A		Fornitura, posa in opera ed iniezione di tiranti temporanei a trefoli. / Nel prezzo unitario sono compresi la realizzazione delle superfici di appoggio dei tiranti e la tesatura. La quantità di cemento viene compensata a parte. Viene contabilizzata la quantità misurata dal punto inferiore del foro di perforazione al bordo di testa del tirante. Tirante temporaneo a trefoli, carico al limite di snervamento fino a 500 kN / § / Liefern, Einbauen und Verpressen von temporären Litzenankern. / Im EP inbegriffen sind das Herstellen der Ankerauflagerflächen und das Spannen. / Die Zementmenge wird gesondert vergütet. Die Abrechnung erfolgt vom Bohrlochtiefsten bis Vorderkante Ankerkopf. Temporärer Litzenanker, Last an der Streckgrenze bis 500 kN		m § m	24,22000
4082		56.20.10.01.B		Fornitura, posa in opera ed iniezione di tiranti temporanei a trefoli. / Nel prezzo unitario sono compresi la realizzazione delle superfici di appoggio dei tiranti e la tesatura. La quantità di cemento viene compensata a parte. Viene contabilizzata la quantità misurata dal punto inferiore del foro di perforazione al bordo di testa del tirante. Tirante temporaneo a trefoli, carico al limite di snervamento da 501 fino a 700 kN / § / Liefern, Einbauen und Verpressen von temporären Litzenankern. / Im EP inbegriffen sind das Herstellen der Ankerauflagerflächen und das Spannen. / Die Zementmenge wird gesondert vergütet. Die Abrechnung erfolgt vom Bohrlochtiefsten bis Vorderkante Ankerkopf. Temporärer Litzenanker, Last an der Streckgrenze von 501 bis 700 kN		m § m	26,49000
4083		56.20.10.01.C		Fornitura, posa in opera ed iniezione di tiranti temporanei a trefoli. / Nel prezzo unitario sono compresi la realizzazione delle superfici di appoggio dei tiranti e la tesatura. La quantità di cemento viene compensata a parte. Viene contabilizzata la quantità misurata dal punto inferiore del foro di perforazione al bordo di testa del tirante. Tirante temporaneo a trefoli, carico al limite di snervamento da 701 fino a 900 kN / § / Liefern, Einbauen und Verpressen von temporären Litzenankern. / Im EP inbegriffen sind das Herstellen der Ankerauflagerflächen und das Spannen. / Die Zementmenge wird gesondert vergütet. Die Abrechnung erfolgt vom Bohrlochtiefsten bis Vorderkante Ankerkopf. Temporärer Litzenanker, Last an der Streckgrenze von 701 bis 900 kN		m § m	28,81000
4084		56.20.10.01.D		Fornitura, posa in opera ed iniezione di tiranti temporanei a trefoli. / Nel prezzo unitario sono compresi la realizzazione delle superfici di appoggio dei tiranti e la tesatura. La quantità di cemento viene compensata a parte. Viene contabilizzata la quantità misurata dal punto inferiore del foro di perforazione al bordo di testa del tirante. Tirante temporaneo a trefoli, carico al limite di snervamento da 901 fino a 1100 kN / § / Liefern, Einbauen und Verpressen von temporären Litzenankern. / Im EP inbegriffen sind das Herstellen der Ankerauflagerflächen und das Spannen. / Die Zementmenge wird gesondert vergütet. Die Abrechnung erfolgt vom Bohrlochtiefsten bis Vorderkante Ankerkopf. Temporärer Litzenanker, Last an der Streckgrenze von 901 bis 1100 kN		m § m	31,88000
4085		56.20.10.01.E		Fornitura, posa in opera ed iniezione di tiranti temporanei a trefoli. / Nel prezzo unitario sono compresi la realizzazione delle superfici di appoggio dei tiranti e la tesatura. La quantità di cemento viene compensata a parte. Viene contabilizzata la quantità misurata dal punto inferiore del foro di perforazione al bordo di testa del tirante. Tirante temporaneo a trefoli, carico al limite di snervamento da 1101 fino a 1300 kN / § / Liefern, Einbauen und Verpressen von temporären Litzenankern. / Im EP inbegriffen sind das Herstellen der Ankerauflagerflächen und das Spannen. / Die Zementmenge wird gesondert vergütet. Die Abrechnung erfolgt vom Bohrlochtiefsten bis Vorderkante Ankerkopf. Temporärer Litzenanker, Last an der Streckgrenze von 1101 bis 1300 kN		m § m	38,59000
4086		56.20.10.01.F		Fornitura, posa in opera ed iniezione di tiranti temporanei a trefoli. / Nel prezzo unitario sono compresi la realizzazione delle superfici di appoggio dei tiranti e la tesatura. La quantità di cemento viene compensata a parte. Viene contabilizzata la quantità misurata dal punto inferiore del foro di perforazione al bordo di testa del tirante. Tirante temporaneo a trefoli, carico al limite di snervamento da 1301 fino 1500 kN / § / Liefern, Einbauen und Verpressen von temporären Litzenankern. / Im EP inbegriffen sind das Herstellen der Ankerauflagerflächen und das Spannen. / Die Zementmenge wird gesondert vergütet. Die Abrechnung erfolgt vom Bohrlochtiefsten bis Vorderkante Ankerkopf. Temporärer Litzenanker, Last an der Streckgrenze von 1301 bis 1500 kN		m § m	42,32000
4087		56.20.10.02		Fornitura, posa in opera ed iniezione di tiranti temporanei a trefoli. / Nel prezzo unitario sono compresi la realizzazione delle superfici di appoggio dei tiranti e la tesatura. La quantità di cemento viene compensata a parte. Viene contabilizzata la quantità misurata dal punto inferiore del foro di perforazione al bordo di testa del tirante. Fornitura, posa in opera ed iniezione di tiranti permanenti a trefoli. / Nel prezzo unitario sono compresi la realizzazione delle superfici di appoggio dei tiranti e la tesatura. La quantità di cemento viene compensata a parte. Viene contabilizzata la quantità misurata dal punto inferiore del foro di perforazione al bordo di testa del tirante. / § / Liefern, Einbauen und Verpressen von temporären Litzenankern. / Im EP inbegriffen sind das Herstellen der Ankerauflagerflächen und das Spannen. / Die Zementmenge wird gesondert vergütet. Die Abrechnung erfolgt vom Bohrlochtiefsten bis Vorderkante Ankerkopf. Liefern, Einbauen und Verpressen von permanenter Litzenankern / Im EP inbegriffen sind das Herstellen der Ankerauflagerflächen und das Spannen. / Die Zementmenge wird gesondert vergütet. Die Abrechnung erfolgt vom Bohrlochtiefsten bis Vorderkante Ankerkopf.
4088		56.20.10.02.A		Fornitura, posa in opera ed iniezione di tiranti permanenti a trefoli. / Nel prezzo unitario sono compresi la realizzazione delle superfici di appoggio dei tiranti e la tesatura. La quantità di cemento viene compensata a parte. Viene contabilizzata la quantità misurata dal punto inferiore del foro di perforazione al bordo di testa del tirante. Tirante permanente a trefoli, carico al limite di snervamento fino a 500 kN / § / Liefern, Einbauen und Verpressen von permanenter Litzenankern / Im EP inbegriffen sind das Herstellen der Ankerauflagerflächen und das Spannen. / Die Zementmenge wird gesondert vergütet. Die Abrechnung erfolgt vom Bohrlochtiefsten bis Vorderkante Ankerkopf. Permanenter Litzenanker, Last an der Streckgrenze bis 500 kN		m § m	29,33000
4089		56.20.10.02.B		Fornitura, posa in opera ed iniezione di tiranti permanenti a trefoli. / Nel prezzo unitario sono compresi la realizzazione delle superfici di appoggio dei tiranti e la tesatura. La quantità di cemento viene compensata a parte. Viene contabilizzata la quantità misurata dal punto inferiore del foro di perforazione al bordo di testa del tirante. Tirante permanente a trefoli, carico al limite di snervamento da 501 fino a 700 kN / § / Liefern, Einbauen und Verpressen von permanenter Litzenankern / Im EP inbegriffen sind das Herstellen der Ankerauflagerflächen und das Spannen. / Die Zementmenge wird gesondert vergütet. Die Abrechnung erfolgt vom Bohrlochtiefsten bis Vorderkante Ankerkopf. Permanenter Litzenanker, Last an der Streckgrenze von 501 bis 700 kN		m § m	33,33000
4090		56.20.10.02.C		Fornitura, posa in opera ed iniezione di tiranti permanenti a trefoli. / Nel prezzo unitario sono compresi la realizzazione delle superfici di appoggio dei tiranti e la tesatura. La quantità di cemento viene compensata a parte. Viene contabilizzata la quantità misurata dal punto inferiore del foro di perforazione al bordo di testa del tirante. Tirante permanente a trefoli, carico al limite di snervamento da 701 fino a 900 kN / § / Liefern, Einbauen und Verpressen von permanenter Litzenankern / Im EP inbegriffen sind das Herstellen der Ankerauflagerflächen und das Spannen. / Die Zementmenge wird gesondert vergütet. Die Abrechnung erfolgt vom Bohrlochtiefsten bis Vorderkante Ankerkopf. Permanenter Litzenanker, Last an der Streckgrenze von 701 bis 900 kN		m § m	36,46000
4091		56.20.10.02.D		Fornitura, posa in opera ed iniezione di tiranti permanenti a trefoli. / Nel prezzo unitario sono compresi la realizzazione delle superfici di appoggio dei tiranti e la tesatura. La quantità di cemento viene compensata a parte. Viene contabilizzata la quantità misurata dal punto inferiore del foro di perforazione al bordo di testa del tirante. Tirante permanente a trefoli, carico al limite di snervamento da 901 fino a 1100 kN / § / Liefern, Einbauen und Verpressen von permanenter Litzenankern / Im EP inbegriffen sind das Herstellen der Ankerauflagerflächen und das Spannen. / Die Zementmenge wird gesondert vergütet. Die Abrechnung erfolgt vom Bohrlochtiefsten bis Vorderkante Ankerkopf. Permanenter Litzenanker, Last an der Streckgrenze von 901 bis 1100 kN		m § m	40,08000
4092		56.20.10.02.E		Fornitura, posa in opera ed iniezione di tiranti permanenti a trefoli. / Nel prezzo unitario sono compresi la realizzazione delle superfici di appoggio dei tiranti e la tesatura. La quantità di cemento viene compensata a parte. Viene contabilizzata la quantità misurata dal punto inferiore del foro di perforazione al bordo di testa del tirante. Tirante permanente a trefoli, carico al limite di snervamento da 1101 fino a 1300 kN / § / Liefern, Einbauen und Verpressen von permanenter Litzenankern / Im EP inbegriffen sind das Herstellen der Ankerauflagerflächen und das Spannen. / Die Zementmenge wird gesondert vergütet. Die Abrechnung erfolgt vom Bohrlochtiefsten bis Vorderkante Ankerkopf. Permanenter Litzenanker, Last an der Streckgrenze von 1101 bis 1300 kN		m § m	48,05000
4093		56.20.10.02.F		Fornitura, posa in opera ed iniezione di tiranti permanenti a trefoli. / Nel prezzo unitario sono compresi la realizzazione delle superfici di appoggio dei tiranti e la tesatura. La quantità di cemento viene compensata a parte. Viene contabilizzata la quantità misurata dal punto inferiore del foro di perforazione al bordo di testa del tirante. Tirante permanente a trefoli, carico al limite di snervamento da 1301 fino a 1500 kN / § / Liefern, Einbauen und Verpressen von permanenter Litzenankern / Im EP inbegriffen sind das Herstellen der Ankerauflagerflächen und das Spannen. / Die Zementmenge wird gesondert vergütet. Die Abrechnung erfolgt vom Bohrlochtiefsten bis Vorderkante Ankerkopf. Permanenter Litzenanker, Last an der Streckgrenze von 1301 bis 1500 kN		m § m	53,03000
4094		56.20.10.03		Fornitura, posa in opera ed iniezione di tiranti permanenti a trefoli. / Nel prezzo unitario sono compresi la realizzazione delle superfici di appoggio dei tiranti e la tesatura. La quantità di cemento viene compensata a parte. Viene contabilizzata la quantità misurata dal punto inferiore del foro di perforazione al bordo di testa del tirante. Fornitura, posa in opera ed iniezione di tiranti temporanei a barra. / Nel prezzo unitario sono compresi la realizzazione delle superfici di appoggio dei tiranti e la tesatura. La quantità di cemento viene compensata a parte. Viene contabilizzata la quantità misurata dal punto inferiore del foro di perforazione al bordo di testa del tirante. / § / Liefern, Einbauen und Verpressen von permanenter Litzenankern / Im EP inbegriffen sind das Herstellen der Ankerauflagerflächen und das Spannen. / Die Zementmenge wird gesondert vergütet. Die Abrechnung erfolgt vom Bohrlochtiefsten bis Vorderkante Ankerkopf. Liefern, Einbauen und Verpressen von temporären Einstabankern / Im EP inbegriffen sind das Herstellen der Ankerauflagerflächen und das Spannen. / Die Zementmenge wird gesondert vergütet. Die Abrechnung erfolgt vom Bohrlochtiefsten bis Vorderkante Ankerkopf.
4095		56.20.10.03.A		Fornitura, posa in opera ed iniezione di tiranti temporanei a barra. / Nel prezzo unitario sono compresi la realizzazione delle superfici di appoggio dei tiranti e la tesatura. La quantità di cemento viene compensata a parte. Viene contabilizzata la quantità misurata dal punto inferiore del foro di perforazione al bordo di testa del tirante. Tirante temporaneo a barra, carico al limite di snervamento fino 500 kN / § / Liefern, Einbauen und Verpressen von temporären Einstabankern / Im EP inbegriffen sind das Herstellen der Ankerauflagerflächen und das Spannen. / Die Zementmenge wird gesondert vergütet. Die Abrechnung erfolgt vom Bohrlochtiefsten bis Vorderkante Ankerkopf. Temporärer Einstabanker, Last an der Streckgrenze bis 500 kN		m § m	28,46000
4096		56.20.10.03.B		Fornitura, posa in opera ed iniezione di tiranti temporanei a barra. / Nel prezzo unitario sono compresi la realizzazione delle superfici di appoggio dei tiranti e la tesatura. La quantità di cemento viene compensata a parte. Viene contabilizzata la quantità misurata dal punto inferiore del foro di perforazione al bordo di testa del tirante. Tirante temporaneo a barra, carico al limite di snervamento da 501 fino a 700 kN / § / Liefern, Einbauen und Verpressen von temporären Einstabankern / Im EP inbegriffen sind das Herstellen der Ankerauflagerflächen und das Spannen. / Die Zementmenge wird gesondert vergütet. Die Abrechnung erfolgt vom Bohrlochtiefsten bis Vorderkante Ankerkopf. Temporärer Einstabanker, Last an der Streckgrenze von 501 bis 700 kN		m § m	33,15000
4097		56.20.10.03.C		Fornitura, posa in opera ed iniezione di tiranti temporanei a barra. / Nel prezzo unitario sono compresi la realizzazione delle superfici di appoggio dei tiranti e la tesatura. La quantità di cemento viene compensata a parte. Viene contabilizzata la quantità misurata dal punto inferiore del foro di perforazione al bordo di testa del tirante. Tirante temporaneo a barra, carico al limite di snervamento da 701 fino a 900 kN / § / Liefern, Einbauen und Verpressen von temporären Einstabankern / Im EP inbegriffen sind das Herstellen der Ankerauflagerflächen und das Spannen. / Die Zementmenge wird gesondert vergütet. Die Abrechnung erfolgt vom Bohrlochtiefsten bis Vorderkante Ankerkopf. Temporärer Einstabanker, Last an der Streckgrenze von 701 bis 900 kN		m § m	40,19000
4098		56.20.10.03.D		Fornitura, posa in opera ed iniezione di tiranti temporanei a barra. / Nel prezzo unitario sono compresi la realizzazione delle superfici di appoggio dei tiranti e la tesatura. La quantità di cemento viene compensata a parte. Viene contabilizzata la quantità misurata dal punto inferiore del foro di perforazione al bordo di testa del tirante. Tirante temporaneo a barra, carico al limite di snervamento da 901 fino a 1100 kN / § / Liefern, Einbauen und Verpressen von temporären Einstabankern / Im EP inbegriffen sind das Herstellen der Ankerauflagerflächen und das Spannen. / Die Zementmenge wird gesondert vergütet. Die Abrechnung erfolgt vom Bohrlochtiefsten bis Vorderkante Ankerkopf. Temporärer Einstabanker, Last an der Streckgrenze von 901 bis 1100 kN		m § m	47,40000
4099		56.20.10.04		Fornitura, posa in opera ed iniezione di tiranti temporanei a barra. / Nel prezzo unitario sono compresi la realizzazione delle superfici di appoggio dei tiranti e la tesatura. La quantità di cemento viene compensata a parte. Viene contabilizzata la quantità misurata dal punto inferiore del foro di perforazione al bordo di testa del tirante. Fornitura, posa in opera ed iniezione di tiranti permanenti a barra. / Nel prezzo unitario sono compresi la realizzazione delle superfici di appoggio dei tiranti e la tesatura. La quantità di cemento viene compensata a parte. Viene contabilizzata la quantità misurata dal punto inferiore del foro di perforazione al bordo di testa del tirante. / § / Liefern, Einbauen und Verpressen von temporären Einstabankern / Im EP inbegriffen sind das Herstellen der Ankerauflagerflächen und das Spannen. / Die Zementmenge wird gesondert vergütet. Die Abrechnung erfolgt vom Bohrlochtiefsten bis Vorderkante Ankerkopf. Liefern, Einbauen und Verpressen von permanenter Einstabankern. / Im EP inbegriffen sind das Herstellen der Ankerauflagerflächen und das Spannen gemäß. / Die Zementmenge wird gesondert vergütet. Die Abrechnung erfolgt vom Bohrlochtiefsten bis Vorderkante Ankerkopf.
4100		56.20.10.04.A		Fornitura, posa in opera ed iniezione di tiranti permanenti a barra. / Nel prezzo unitario sono compresi la realizzazione delle superfici di appoggio dei tiranti e la tesatura. La quantità di cemento viene compensata a parte. Viene contabilizzata la quantità misurata dal punto inferiore del foro di perforazione al bordo di testa del tirante. Tiranti permanenti a barra, carico al limite di snervamento fino a 500 kN / § / Liefern, Einbauen und Verpressen von permanenter Einstabankern. / Im EP inbegriffen sind das Herstellen der Ankerauflagerflächen und das Spannen gemäß. / Die Zementmenge wird gesondert vergütet. Die Abrechnung erfolgt vom Bohrlochtiefsten bis Vorderkante Ankerkopf. Permanenter Einstabanker, Last an der Streckgrenze bis 500 kN		m § m	55,70000
4101		56.20.10.04.B		Fornitura, posa in opera ed iniezione di tiranti permanenti a barra. / Nel prezzo unitario sono compresi la realizzazione delle superfici di appoggio dei tiranti e la tesatura. La quantità di cemento viene compensata a parte. Viene contabilizzata la quantità misurata dal punto inferiore del foro di perforazione al bordo di testa del tirante. Tiranti permanenti a barra, carico al limite di snervamento da 501 fino a 700 kN / § / Liefern, Einbauen und Verpressen von permanenter Einstabankern. / Im EP inbegriffen sind das Herstellen der Ankerauflagerflächen und das Spannen gemäß. / Die Zementmenge wird gesondert vergütet. Die Abrechnung erfolgt vom Bohrlochtiefsten bis Vorderkante Ankerkopf. Permanenter Einstabanker, Last an der Streckgrenze von 501 bis 700 kN		m § m	70,00000
4102		56.20.10.04.C		Fornitura, posa in opera ed iniezione di tiranti permanenti a barra. / Nel prezzo unitario sono compresi la realizzazione delle superfici di appoggio dei tiranti e la tesatura. La quantità di cemento viene compensata a parte. Viene contabilizzata la quantità misurata dal punto inferiore del foro di perforazione al bordo di testa del tirante. Tiranti permanenti a barra, carico al limite di snervamento da 701 fino a 900 kN / § / Liefern, Einbauen und Verpressen von permanenter Einstabankern. / Im EP inbegriffen sind das Herstellen der Ankerauflagerflächen und das Spannen gemäß. / Die Zementmenge wird gesondert vergütet. Die Abrechnung erfolgt vom Bohrlochtiefsten bis Vorderkante Ankerkopf. Permanenter Einstabanker, Last an der Streckgrenze von 701 bis 900 kN		m § m	81,50000
4103		56.20.10.04.D		Fornitura, posa in opera ed iniezione di tiranti permanenti a barra. / Nel prezzo unitario sono compresi la realizzazione delle superfici di appoggio dei tiranti e la tesatura. La quantità di cemento viene compensata a parte. Viene contabilizzata la quantità misurata dal punto inferiore del foro di perforazione al bordo di testa del tirante. Tiranti permanenti a barra, carico al limite di snervamento da 901 fino a 1100 kN / § / Liefern, Einbauen und Verpressen von permanenter Einstabankern. / Im EP inbegriffen sind das Herstellen der Ankerauflagerflächen und das Spannen gemäß. / Die Zementmenge wird gesondert vergütet. Die Abrechnung erfolgt vom Bohrlochtiefsten bis Vorderkante Ankerkopf. Permanenter Einstabanker, Last an der Streckgrenze von 901 bis 1100 kN		m § m	91,81000
4104		56.20.15		Fornitura, posa in opera ed iniezione di tiranti permanenti a barra. / Nel prezzo unitario sono compresi la realizzazione delle superfici di appoggio dei tiranti e la tesatura. La quantità di cemento viene compensata a parte. Viene contabilizzata la quantità misurata dal punto inferiore del foro di perforazione al bordo di testa del tirante. INIEZIONI PER TIRANTI / § / Liefern, Einbauen und Verpressen von permanenter Einstabankern. / Im EP inbegriffen sind das Herstellen der Ankerauflagerflächen und das Spannen gemäß. / Die Zementmenge wird gesondert vergütet. Die Abrechnung erfolgt vom Bohrlochtiefsten bis Vorderkante Ankerkopf. INJEKTIONEN FÜR VERPRESSGANKER
4105		56.20.15.05		INIEZIONI PER TIRANTI Iniezione di miscela di cemento, acqua ed additivo antiritiro per tiranti. / Verrà misurato e compensato il quantitativo di cemento usato. / § / INJEKTIONEN FÜR VERPRESSGANKER Injektion bestehend aus Zement, Wasser und Quellzusatz, für Verpressanker. / Es wird der verbrauchte Zement gemessen und vergütet.
4106		56.20.15.05.A		Iniezione di miscela di cemento, acqua ed additivo antiritiro per tiranti. / Verrà misurato e compensato il quantitativo di cemento usato. cemento R 42.5 / § / Injektion bestehend aus Zement, Wasser und Quellzusatz, für Verpressanker. / Es wird der verbrauchte Zement gemessen und vergütet. Zement R 42.5		kg § kg	0,19000
4107		56.20.80		Iniezione di miscela di cemento, acqua ed additivo antiritiro per tiranti. / Verrà misurato e compensato il quantitativo di cemento usato. ACCESSORI PER TIRANTI / § / Injektion bestehend aus Zement, Wasser und Quellzusatz, für Verpressanker. / Es wird der verbrauchte Zement gemessen und vergütet. ZUBEHÖR FÜR VERPRESSANKER
4108		56.20.80.05		ACCESSORI PER TIRANTI Fornitura in opera, a qualunque altezza dal piano di scavo, di travi di ripartizione a perdere per paratie, diaframmi, palancolate, ecc. tirantate, costituite da profilati industriali, anche composti. / Nel prezzo sono comprese tutte le forniture, lavorazioni, sfridi, minuterie nonchè la protezione con due mani di pittura antiruggine al minio di piombo. / Verrà misurato il peso teorico della trave in opera. / § / ZUBEHÖR FÜR VERPRESSANKER Liefern und Einbauen auf beliebiger Höhe über der Aushubsohle von verlorenen Verteilungsträgern für Pfahlwände, Schlitzwände, Spundwände usw.. Die Verteilungsträger können aus Walzstahlprofilen, Spundwandprofilen oder ähnlichem bestehen. / Im Einheitspreis sind inbegriffen die Verarbeitung, der Verschnitt, das Kleinzeug sowie der Korrosionsschutz mit zweifachem Minium-Rostschutzanstrich. / Es wird das eingebaute, theoretische Stahlgewicht verrechnet und vergütet.
4109		56.20.80.05.A		Fornitura in opera, a qualunque altezza dal piano di scavo, di travi di ripartizione a perdere per paratie, diaframmi, palancolate, ecc. tirantate, costituite da profilati industriali, anche composti. / Nel prezzo sono comprese tutte le forniture, lavorazioni, sfridi, minuterie nonchè la protezione con due mani di pittura antiruggine al minio di piombo. / Verrà misurato il peso teorico della trave in opera. acciaio S235 / § / Liefern und Einbauen auf beliebiger Höhe über der Aushubsohle von verlorenen Verteilungsträgern für Pfahlwände, Schlitzwände, Spundwände usw.. Die Verteilungsträger können aus Walzstahlprofilen, Spundwandprofilen oder ähnlichem bestehen. / Im Einheitspreis sind inbegriffen die Verarbeitung, der Verschnitt, das Kleinzeug sowie der Korrosionsschutz mit zweifachem Minium-Rostschutzanstrich. / Es wird das eingebaute, theoretische Stahlgewicht verrechnet und vergütet. Stahl S235		kg § kg	2,03000
4110		56.20.80.05.B		Fornitura in opera, a qualunque altezza dal piano di scavo, di travi di ripartizione a perdere per paratie, diaframmi, palancolate, ecc. tirantate, costituite da profilati industriali, anche composti. / Nel prezzo sono comprese tutte le forniture, lavorazioni, sfridi, minuterie nonchè la protezione con due mani di pittura antiruggine al minio di piombo. / Verrà misurato il peso teorico della trave in opera. acciaio S275 / § / Liefern und Einbauen auf beliebiger Höhe über der Aushubsohle von verlorenen Verteilungsträgern für Pfahlwände, Schlitzwände, Spundwände usw.. Die Verteilungsträger können aus Walzstahlprofilen, Spundwandprofilen oder ähnlichem bestehen. / Im Einheitspreis sind inbegriffen die Verarbeitung, der Verschnitt, das Kleinzeug sowie der Korrosionsschutz mit zweifachem Minium-Rostschutzanstrich. / Es wird das eingebaute, theoretische Stahlgewicht verrechnet und vergütet. Stahl S275		kg § kg	2,39000
4111		56.20.90		Fornitura in opera, a qualunque altezza dal piano di scavo, di travi di ripartizione a perdere per paratie, diaframmi, palancolate, ecc. tirantate, costituite da profilati industriali, anche composti. / Nel prezzo sono comprese tutte le forniture, lavorazioni, sfridi, minuterie nonchè la protezione con due mani di pittura antiruggine al minio di piombo. / Verrà misurato il peso teorico della trave in opera. SOVRAPPREZZO PER LA POSA IN OPERA DEI TIRANTI IN TERRENO SOTTO FALDA / § / Liefern und Einbauen auf beliebiger Höhe über der Aushubsohle von verlorenen Verteilungsträgern für Pfahlwände, Schlitzwände, Spundwände usw.. Die Verteilungsträger können aus Walzstahlprofilen, Spundwandprofilen oder ähnlichem bestehen. / Im Einheitspreis sind inbegriffen die Verarbeitung, der Verschnitt, das Kleinzeug sowie der Korrosionsschutz mit zweifachem Minium-Rostschutzanstrich. / Es wird das eingebaute, theoretische Stahlgewicht verrechnet und vergütet. AUFPREIS FÜR DEN EINBAU DER VERPRESSANKER GEGEN DRÜCKENDES WASSER
4112		56.20.90.01		SOVRAPPREZZO PER LA POSA IN OPERA DEI TIRANTI IN TERRENO SOTTO FALDA Sovrapprezzo per la fornitura e posa in opera di idoneo sistema preventer. / Il sistema preventer deve essere presentato alla DL con anticipo. / § / AUFPREIS FÜR DEN EINBAU DER VERPRESSANKER GEGEN DRÜCKENDES WASSER Aufpreis für Liefern und Einbauen von einem geeigneten Preventersystem. / Das Preventersystem ist der Bauleitung vorab vorzulegen.		nr § Nr	500,00000
4113		56.21		SOVRAPPREZZO PER LA POSA IN OPERA DEI TIRANTI IN TERRENO SOTTO FALDA CHIODI (TIRANTI PASSIVI) PER LAVORI A CIELO APERTO / § / AUFPREIS FÜR DEN EINBAU DER VERPRESSANKER GEGEN DRÜCKENDES WASSER NÄGEL (PASSIVE ANKER) FÜR ARBEITEN OBERTAGE
4114		56.21.01		CHIODI (TIRANTI PASSIVI) PER LAVORI A CIELO APERTO INSTALLAZIONE E SGOMBERGO DEL CANTIERE PER LA REALIZZAZIONE DI CHIODI / § / NÄGEL (PASSIVE ANKER) FÜR ARBEITEN OBERTAGE EINRICHTEN UND RÄUMEN DER BAUSTELLE FÜR DIE HERSTELLUNG VON NÄGEL
4115		56.21.01.01		INSTALLAZIONE E SGOMBERGO DEL CANTIERE PER LA REALIZZAZIONE DI CHIODI Installazione e sgombero del cantiere per la realizzazione di chiodi / Approntamento e rimozione di un unità di produzione completa, costituita da tutti i macchinari, attrezzatura e personale, necessari per la realizzazione di chiodi, ivi compreso ogni onere per il trasporto e ritorno di quanto sopra detto. / § / EINRICHTEN UND RÄUMEN DER BAUSTELLE FÜR DIE HERSTELLUNG VON NÄGEL Einrichten und Räumen der Baustelle für die Herstellung von Nägeln / Baustelleneinrichtung und -räumung einer kompletten Produktionseinheit für die Herstellung von Nägeln, bestehend aus allen erforderlichen Gerätschaften, Werkzeugen und Personal einschl. deren An- und Abtransport. / Im Einheitspreis enthalten sind das Auf- und Abbauen sowie eventuell erforderliches Umrüsten der Geräte auf verschiedene Bohrverfahren.		a c § psch
4116		56.21.02		Installazione e sgombero del cantiere per la realizzazione di chiodi / Approntamento e rimozione di un unità di produzione completa, costituita da tutti i macchinari, attrezzatura e personale, necessari per la realizzazione di chiodi, ivi compreso ogni onere per il trasporto e ritorno di quanto sopra detto. CHIODI AUTOPERFORANTI / Perforazione suborizzontale in terreni di qualsiasi natura, compresi roccia e trovanti. / § / Einrichten und Räumen der Baustelle für die Herstellung von Nägeln / Baustelleneinrichtung und -räumung einer kompletten Produktionseinheit für die Herstellung von Nägeln, bestehend aus allen erforderlichen Gerätschaften, Werkzeugen und Personal einschl. deren An- und Abtransport. / Im Einheitspreis enthalten sind das Auf- und Abbauen sowie eventuell erforderliches Umrüsten der Geräte auf verschiedene Bohrverfahren. SELBSTBOHRANKER / Geneigter Einbau der Selbstbohranker in Böden jedwelcher Natur, inbegriffen Fels und Findlinge.
4117		56.21.02.01		CHIODI AUTOPERFORANTI / Perforazione suborizzontale in terreni di qualsiasi natura, compresi roccia e trovanti. Fornitura, perforazione e posa in opera di chiodi ad iniezione, comprensivi di piastra di ancoraggio, bullone, manicotti di prolungamento e la rispettiva corona di perforazione. / Le seguenti opere accessorie s'intendono incluse nel prezzo unitario (P.U.): / - eventuali impalcati e piani di lavoro / - tutti i materiali anche minuterie, mezzi di produzione e materiali non riciclabili, scarti / - Misurazione del reticolo di chiodatura / - Riempimento dello spazio anulare tra terreno e acciaio con malta di cemento oppure sospensione di cemento / - Collegamento ed accoppiamento di forza dei chiodi con il rivestimento in spritzbeton mediante piastre di ancoraggio / - Ricoprimento con spritzbeton delle teste dei chiodi (ove necessario e comunque su indicazione della DL) / - Taglio e la rimozione di eventuali parti sporgenti / - Prove di trazione (in sito) sul 3% dei chiodi autoperforanti, minimo 5 chiodi; modalità secondo le indicazioni della D.L / - Controllo della resistenza di compressione su provini a 28 gg. della malta cementizia mediante prove di compressione presso un laboratorio autorizzato, quantità secondo le indicazioni della D.L / Sarà compensata la lunghezza dell'ancoraggio posto in opera secondo progetto. / § / SELBSTBOHRANKER / Geneigter Einbau der Selbstbohranker in Böden jedwelcher Natur, inbegriffen Fels und Findlinge. Liefern, Bohren und Versetzen von Selbstbohrankern, inkl. Ankerplatte, Kopfmutter, Verlängerungsmuffen und dazugehöriger Bohrkrone. / Die folgenden Nebenleistungen sind im Einheitspreis (EP) enthalten: / - eventuelle Gerüste und Arbeitsbühnen / - sämtliche Materialien, auch Hilfsmaterialien, Kleinzeug, Betriebsmittel und nicht rückgewinnbare Materialien, Verschnitt / - Einmessen der Bohransatzpunkte / - Verfüllen des Ringraumes zwischen Boden und Stahl mit Zementmörtel oder Zementsuspension / - kraftschlüssiges Verbinden der Selbstbohranker mit der Spritzbetonschale mittels Ankerplatte / - Aufspritzen einer Spritzbetonhaube auf den Nagelkopf (wo erforderlich und auf Anordnung der Bauleitung) / - Abschneiden von Überständen / - Zugversuche (in-situ) an 3% der Nägel, mindenstens jedoch an 5 Stück, Versuchsdurchführung nach Vorgabe der Bauleitung / - Kontrolle der einaxialen Druckfestigkeit der Zementsuspension nach 28 Tagen mittels einaxialen Druckfestigkeitsversuchen in einem anerkannten Prüflabor für Baustoffe, Anzahl der Versuche nach Vorgabe der Bauleitung / Abgerechnet wird die planmäßig eingebaute Ankerlänge.
4118		56.21.02.01.A		Fornitura, perforazione e posa in opera di chiodi ad iniezione, comprensivi di piastra di ancoraggio, bullone, manicotti di prolungamento e la rispettiva corona di perforazione. / Le seguenti opere accessorie s'intendono incluse nel prezzo unitario (P.U.): / - eventuali impalcati e piani di lavoro / - tutti i materiali anche minuterie, mezzi di produzione e materiali non riciclabili, scarti / - Misurazione del reticolo di chiodatura / - Riempimento dello spazio anulare tra terreno e acciaio con malta di cemento oppure sospensione di cemento / - Collegamento ed accoppiamento di forza dei chiodi con il rivestimento in spritzbeton mediante piastre di ancoraggio / - Ricoprimento con spritzbeton delle teste dei chiodi (ove necessario e comunque su indicazione della DL) / - Taglio e la rimozione di eventuali parti sporgenti / - Prove di trazione (in sito) sul 3% dei chiodi autoperforanti, minimo 5 chiodi; modalità secondo le indicazioni della D.L / - Controllo della resistenza di compressione su provini a 28 gg. della malta cementizia mediante prove di compressione presso un laboratorio autorizzato, quantità secondo le indicazioni della D.L / Sarà compensata la lunghezza dell'ancoraggio posto in opera secondo progetto. Carico al limite di snervamento: 150 KN / § / Liefern, Bohren und Versetzen von Selbstbohrankern, inkl. Ankerplatte, Kopfmutter, Verlängerungsmuffen und dazugehöriger Bohrkrone. / Die folgenden Nebenleistungen sind im Einheitspreis (EP) enthalten: / - eventuelle Gerüste und Arbeitsbühnen / - sämtliche Materialien, auch Hilfsmaterialien, Kleinzeug, Betriebsmittel und nicht rückgewinnbare Materialien, Verschnitt / - Einmessen der Bohransatzpunkte / - Verfüllen des Ringraumes zwischen Boden und Stahl mit Zementmörtel oder Zementsuspension / - kraftschlüssiges Verbinden der Selbstbohranker mit der Spritzbetonschale mittels Ankerplatte / - Aufspritzen einer Spritzbetonhaube auf den Nagelkopf (wo erforderlich und auf Anordnung der Bauleitung) / - Abschneiden von Überständen / - Zugversuche (in-situ) an 3% der Nägel, mindenstens jedoch an 5 Stück, Versuchsdurchführung nach Vorgabe der Bauleitung / - Kontrolle der einaxialen Druckfestigkeit der Zementsuspension nach 28 Tagen mittels einaxialen Druckfestigkeitsversuchen in einem anerkannten Prüflabor für Baustoffe, Anzahl der Versuche nach Vorgabe der Bauleitung / Abgerechnet wird die planmäßig eingebaute Ankerlänge. Last an der Streckgrenze: 150 KN		m § m	37,43000
4119		56.21.02.01.B		Fornitura, perforazione e posa in opera di chiodi ad iniezione, comprensivi di piastra di ancoraggio, bullone, manicotti di prolungamento e la rispettiva corona di perforazione. / Le seguenti opere accessorie s'intendono incluse nel prezzo unitario (P.U.): / - eventuali impalcati e piani di lavoro / - tutti i materiali anche minuterie, mezzi di produzione e materiali non riciclabili, scarti / - Misurazione del reticolo di chiodatura / - Riempimento dello spazio anulare tra terreno e acciaio con malta di cemento oppure sospensione di cemento / - Collegamento ed accoppiamento di forza dei chiodi con il rivestimento in spritzbeton mediante piastre di ancoraggio / - Ricoprimento con spritzbeton delle teste dei chiodi (ove necessario e comunque su indicazione della DL) / - Taglio e la rimozione di eventuali parti sporgenti / - Prove di trazione (in sito) sul 3% dei chiodi autoperforanti, minimo 5 chiodi; modalità secondo le indicazioni della D.L / - Controllo della resistenza di compressione su provini a 28 gg. della malta cementizia mediante prove di compressione presso un laboratorio autorizzato, quantità secondo le indicazioni della D.L / Sarà compensata la lunghezza dell'ancoraggio posto in opera secondo progetto. Carico al limite di snervamento: 180 KN / § / Liefern, Bohren und Versetzen von Selbstbohrankern, inkl. Ankerplatte, Kopfmutter, Verlängerungsmuffen und dazugehöriger Bohrkrone. / Die folgenden Nebenleistungen sind im Einheitspreis (EP) enthalten: / - eventuelle Gerüste und Arbeitsbühnen / - sämtliche Materialien, auch Hilfsmaterialien, Kleinzeug, Betriebsmittel und nicht rückgewinnbare Materialien, Verschnitt / - Einmessen der Bohransatzpunkte / - Verfüllen des Ringraumes zwischen Boden und Stahl mit Zementmörtel oder Zementsuspension / - kraftschlüssiges Verbinden der Selbstbohranker mit der Spritzbetonschale mittels Ankerplatte / - Aufspritzen einer Spritzbetonhaube auf den Nagelkopf (wo erforderlich und auf Anordnung der Bauleitung) / - Abschneiden von Überständen / - Zugversuche (in-situ) an 3% der Nägel, mindenstens jedoch an 5 Stück, Versuchsdurchführung nach Vorgabe der Bauleitung / - Kontrolle der einaxialen Druckfestigkeit der Zementsuspension nach 28 Tagen mittels einaxialen Druckfestigkeitsversuchen in einem anerkannten Prüflabor für Baustoffe, Anzahl der Versuche nach Vorgabe der Bauleitung / Abgerechnet wird die planmäßig eingebaute Ankerlänge. Last an der Streckgrenze: 180 KN		m § m	38,95000
4120		56.21.02.01.C		Fornitura, perforazione e posa in opera di chiodi ad iniezione, comprensivi di piastra di ancoraggio, bullone, manicotti di prolungamento e la rispettiva corona di perforazione. / Le seguenti opere accessorie s'intendono incluse nel prezzo unitario (P.U.): / - eventuali impalcati e piani di lavoro / - tutti i materiali anche minuterie, mezzi di produzione e materiali non riciclabili, scarti / - Misurazione del reticolo di chiodatura / - Riempimento dello spazio anulare tra terreno e acciaio con malta di cemento oppure sospensione di cemento / - Collegamento ed accoppiamento di forza dei chiodi con il rivestimento in spritzbeton mediante piastre di ancoraggio / - Ricoprimento con spritzbeton delle teste dei chiodi (ove necessario e comunque su indicazione della DL) / - Taglio e la rimozione di eventuali parti sporgenti / - Prove di trazione (in sito) sul 3% dei chiodi autoperforanti, minimo 5 chiodi; modalità secondo le indicazioni della D.L / - Controllo della resistenza di compressione su provini a 28 gg. della malta cementizia mediante prove di compressione presso un laboratorio autorizzato, quantità secondo le indicazioni della D.L / Sarà compensata la lunghezza dell'ancoraggio posto in opera secondo progetto. Carico al limite di snervamento: 230 KN / § / Liefern, Bohren und Versetzen von Selbstbohrankern, inkl. Ankerplatte, Kopfmutter, Verlängerungsmuffen und dazugehöriger Bohrkrone. / Die folgenden Nebenleistungen sind im Einheitspreis (EP) enthalten: / - eventuelle Gerüste und Arbeitsbühnen / - sämtliche Materialien, auch Hilfsmaterialien, Kleinzeug, Betriebsmittel und nicht rückgewinnbare Materialien, Verschnitt / - Einmessen der Bohransatzpunkte / - Verfüllen des Ringraumes zwischen Boden und Stahl mit Zementmörtel oder Zementsuspension / - kraftschlüssiges Verbinden der Selbstbohranker mit der Spritzbetonschale mittels Ankerplatte / - Aufspritzen einer Spritzbetonhaube auf den Nagelkopf (wo erforderlich und auf Anordnung der Bauleitung) / - Abschneiden von Überständen / - Zugversuche (in-situ) an 3% der Nägel, mindenstens jedoch an 5 Stück, Versuchsdurchführung nach Vorgabe der Bauleitung / - Kontrolle der einaxialen Druckfestigkeit der Zementsuspension nach 28 Tagen mittels einaxialen Druckfestigkeitsversuchen in einem anerkannten Prüflabor für Baustoffe, Anzahl der Versuche nach Vorgabe der Bauleitung / Abgerechnet wird die planmäßig eingebaute Ankerlänge. Last an der Streckgrenze: 230 KN		m § m	40,46000
4121		56.21.02.01.D		Fornitura, perforazione e posa in opera di chiodi ad iniezione, comprensivi di piastra di ancoraggio, bullone, manicotti di prolungamento e la rispettiva corona di perforazione. / Le seguenti opere accessorie s'intendono incluse nel prezzo unitario (P.U.): / - eventuali impalcati e piani di lavoro / - tutti i materiali anche minuterie, mezzi di produzione e materiali non riciclabili, scarti / - Misurazione del reticolo di chiodatura / - Riempimento dello spazio anulare tra terreno e acciaio con malta di cemento oppure sospensione di cemento / - Collegamento ed accoppiamento di forza dei chiodi con il rivestimento in spritzbeton mediante piastre di ancoraggio / - Ricoprimento con spritzbeton delle teste dei chiodi (ove necessario e comunque su indicazione della DL) / - Taglio e la rimozione di eventuali parti sporgenti / - Prove di trazione (in sito) sul 3% dei chiodi autoperforanti, minimo 5 chiodi; modalità secondo le indicazioni della D.L / - Controllo della resistenza di compressione su provini a 28 gg. della malta cementizia mediante prove di compressione presso un laboratorio autorizzato, quantità secondo le indicazioni della D.L / Sarà compensata la lunghezza dell'ancoraggio posto in opera secondo progetto. Carico al limite di snervamento: 260 KN / § / Liefern, Bohren und Versetzen von Selbstbohrankern, inkl. Ankerplatte, Kopfmutter, Verlängerungsmuffen und dazugehöriger Bohrkrone. / Die folgenden Nebenleistungen sind im Einheitspreis (EP) enthalten: / - eventuelle Gerüste und Arbeitsbühnen / - sämtliche Materialien, auch Hilfsmaterialien, Kleinzeug, Betriebsmittel und nicht rückgewinnbare Materialien, Verschnitt / - Einmessen der Bohransatzpunkte / - Verfüllen des Ringraumes zwischen Boden und Stahl mit Zementmörtel oder Zementsuspension / - kraftschlüssiges Verbinden der Selbstbohranker mit der Spritzbetonschale mittels Ankerplatte / - Aufspritzen einer Spritzbetonhaube auf den Nagelkopf (wo erforderlich und auf Anordnung der Bauleitung) / - Abschneiden von Überständen / - Zugversuche (in-situ) an 3% der Nägel, mindenstens jedoch an 5 Stück, Versuchsdurchführung nach Vorgabe der Bauleitung / - Kontrolle der einaxialen Druckfestigkeit der Zementsuspension nach 28 Tagen mittels einaxialen Druckfestigkeitsversuchen in einem anerkannten Prüflabor für Baustoffe, Anzahl der Versuche nach Vorgabe der Bauleitung / Abgerechnet wird die planmäßig eingebaute Ankerlänge. Last an der Streckgrenze: 260 KN		m § m	42,48000
4122		56.21.02.01.E		Fornitura, perforazione e posa in opera di chiodi ad iniezione, comprensivi di piastra di ancoraggio, bullone, manicotti di prolungamento e la rispettiva corona di perforazione. / Le seguenti opere accessorie s'intendono incluse nel prezzo unitario (P.U.): / - eventuali impalcati e piani di lavoro / - tutti i materiali anche minuterie, mezzi di produzione e materiali non riciclabili, scarti / - Misurazione del reticolo di chiodatura / - Riempimento dello spazio anulare tra terreno e acciaio con malta di cemento oppure sospensione di cemento / - Collegamento ed accoppiamento di forza dei chiodi con il rivestimento in spritzbeton mediante piastre di ancoraggio / - Ricoprimento con spritzbeton delle teste dei chiodi (ove necessario e comunque su indicazione della DL) / - Taglio e la rimozione di eventuali parti sporgenti / - Prove di trazione (in sito) sul 3% dei chiodi autoperforanti, minimo 5 chiodi; modalità secondo le indicazioni della D.L / - Controllo della resistenza di compressione su provini a 28 gg. della malta cementizia mediante prove di compressione presso un laboratorio autorizzato, quantità secondo le indicazioni della D.L / Sarà compensata la lunghezza dell'ancoraggio posto in opera secondo progetto. Carico al limite di snervamento: 280 KN / § / Liefern, Bohren und Versetzen von Selbstbohrankern, inkl. Ankerplatte, Kopfmutter, Verlängerungsmuffen und dazugehöriger Bohrkrone. / Die folgenden Nebenleistungen sind im Einheitspreis (EP) enthalten: / - eventuelle Gerüste und Arbeitsbühnen / - sämtliche Materialien, auch Hilfsmaterialien, Kleinzeug, Betriebsmittel und nicht rückgewinnbare Materialien, Verschnitt / - Einmessen der Bohransatzpunkte / - Verfüllen des Ringraumes zwischen Boden und Stahl mit Zementmörtel oder Zementsuspension / - kraftschlüssiges Verbinden der Selbstbohranker mit der Spritzbetonschale mittels Ankerplatte / - Aufspritzen einer Spritzbetonhaube auf den Nagelkopf (wo erforderlich und auf Anordnung der Bauleitung) / - Abschneiden von Überständen / - Zugversuche (in-situ) an 3% der Nägel, mindenstens jedoch an 5 Stück, Versuchsdurchführung nach Vorgabe der Bauleitung / - Kontrolle der einaxialen Druckfestigkeit der Zementsuspension nach 28 Tagen mittels einaxialen Druckfestigkeitsversuchen in einem anerkannten Prüflabor für Baustoffe, Anzahl der Versuche nach Vorgabe der Bauleitung / Abgerechnet wird die planmäßig eingebaute Ankerlänge. Last an der Streckgrenze: 280 KN		m § m	43,50000
4123		56.21.02.01.F		Fornitura, perforazione e posa in opera di chiodi ad iniezione, comprensivi di piastra di ancoraggio, bullone, manicotti di prolungamento e la rispettiva corona di perforazione. / Le seguenti opere accessorie s'intendono incluse nel prezzo unitario (P.U.): / - eventuali impalcati e piani di lavoro / - tutti i materiali anche minuterie, mezzi di produzione e materiali non riciclabili, scarti / - Misurazione del reticolo di chiodatura / - Riempimento dello spazio anulare tra terreno e acciaio con malta di cemento oppure sospensione di cemento / - Collegamento ed accoppiamento di forza dei chiodi con il rivestimento in spritzbeton mediante piastre di ancoraggio / - Ricoprimento con spritzbeton delle teste dei chiodi (ove necessario e comunque su indicazione della DL) / - Taglio e la rimozione di eventuali parti sporgenti / - Prove di trazione (in sito) sul 3% dei chiodi autoperforanti, minimo 5 chiodi; modalità secondo le indicazioni della D.L / - Controllo della resistenza di compressione su provini a 28 gg. della malta cementizia mediante prove di compressione presso un laboratorio autorizzato, quantità secondo le indicazioni della D.L / Sarà compensata la lunghezza dell'ancoraggio posto in opera secondo progetto. Carico al limite di snervamento: 400 KN / § / Liefern, Bohren und Versetzen von Selbstbohrankern, inkl. Ankerplatte, Kopfmutter, Verlängerungsmuffen und dazugehöriger Bohrkrone. / Die folgenden Nebenleistungen sind im Einheitspreis (EP) enthalten: / - eventuelle Gerüste und Arbeitsbühnen / - sämtliche Materialien, auch Hilfsmaterialien, Kleinzeug, Betriebsmittel und nicht rückgewinnbare Materialien, Verschnitt / - Einmessen der Bohransatzpunkte / - Verfüllen des Ringraumes zwischen Boden und Stahl mit Zementmörtel oder Zementsuspension / - kraftschlüssiges Verbinden der Selbstbohranker mit der Spritzbetonschale mittels Ankerplatte / - Aufspritzen einer Spritzbetonhaube auf den Nagelkopf (wo erforderlich und auf Anordnung der Bauleitung) / - Abschneiden von Überständen / - Zugversuche (in-situ) an 3% der Nägel, mindenstens jedoch an 5 Stück, Versuchsdurchführung nach Vorgabe der Bauleitung / - Kontrolle der einaxialen Druckfestigkeit der Zementsuspension nach 28 Tagen mittels einaxialen Druckfestigkeitsversuchen in einem anerkannten Prüflabor für Baustoffe, Anzahl der Versuche nach Vorgabe der Bauleitung / Abgerechnet wird die planmäßig eingebaute Ankerlänge. Last an der Streckgrenze: 400 KN		m § m	44,50000
4124		56.21.02.01.G		Fornitura, perforazione e posa in opera di chiodi ad iniezione, comprensivi di piastra di ancoraggio, bullone, manicotti di prolungamento e la rispettiva corona di perforazione. / Le seguenti opere accessorie s'intendono incluse nel prezzo unitario (P.U.): / - eventuali impalcati e piani di lavoro / - tutti i materiali anche minuterie, mezzi di produzione e materiali non riciclabili, scarti / - Misurazione del reticolo di chiodatura / - Riempimento dello spazio anulare tra terreno e acciaio con malta di cemento oppure sospensione di cemento / - Collegamento ed accoppiamento di forza dei chiodi con il rivestimento in spritzbeton mediante piastre di ancoraggio / - Ricoprimento con spritzbeton delle teste dei chiodi (ove necessario e comunque su indicazione della DL) / - Taglio e la rimozione di eventuali parti sporgenti / - Prove di trazione (in sito) sul 3% dei chiodi autoperforanti, minimo 5 chiodi; modalità secondo le indicazioni della D.L / - Controllo della resistenza di compressione su provini a 28 gg. della malta cementizia mediante prove di compressione presso un laboratorio autorizzato, quantità secondo le indicazioni della D.L / Sarà compensata la lunghezza dell'ancoraggio posto in opera secondo progetto. Carico al limite di snervamento: 430 KN / § / Liefern, Bohren und Versetzen von Selbstbohrankern, inkl. Ankerplatte, Kopfmutter, Verlängerungsmuffen und dazugehöriger Bohrkrone. / Die folgenden Nebenleistungen sind im Einheitspreis (EP) enthalten: / - eventuelle Gerüste und Arbeitsbühnen / - sämtliche Materialien, auch Hilfsmaterialien, Kleinzeug, Betriebsmittel und nicht rückgewinnbare Materialien, Verschnitt / - Einmessen der Bohransatzpunkte / - Verfüllen des Ringraumes zwischen Boden und Stahl mit Zementmörtel oder Zementsuspension / - kraftschlüssiges Verbinden der Selbstbohranker mit der Spritzbetonschale mittels Ankerplatte / - Aufspritzen einer Spritzbetonhaube auf den Nagelkopf (wo erforderlich und auf Anordnung der Bauleitung) / - Abschneiden von Überständen / - Zugversuche (in-situ) an 3% der Nägel, mindenstens jedoch an 5 Stück, Versuchsdurchführung nach Vorgabe der Bauleitung / - Kontrolle der einaxialen Druckfestigkeit der Zementsuspension nach 28 Tagen mittels einaxialen Druckfestigkeitsversuchen in einem anerkannten Prüflabor für Baustoffe, Anzahl der Versuche nach Vorgabe der Bauleitung / Abgerechnet wird die planmäßig eingebaute Ankerlänge. Last an der Streckgrenze: 430 KN		m § m	50,08000
4125		56.21.02.01.H		Fornitura, perforazione e posa in opera di chiodi ad iniezione, comprensivi di piastra di ancoraggio, bullone, manicotti di prolungamento e la rispettiva corona di perforazione. / Le seguenti opere accessorie s'intendono incluse nel prezzo unitario (P.U.): / - eventuali impalcati e piani di lavoro / - tutti i materiali anche minuterie, mezzi di produzione e materiali non riciclabili, scarti / - Misurazione del reticolo di chiodatura / - Riempimento dello spazio anulare tra terreno e acciaio con malta di cemento oppure sospensione di cemento / - Collegamento ed accoppiamento di forza dei chiodi con il rivestimento in spritzbeton mediante piastre di ancoraggio / - Ricoprimento con spritzbeton delle teste dei chiodi (ove necessario e comunque su indicazione della DL) / - Taglio e la rimozione di eventuali parti sporgenti / - Prove di trazione (in sito) sul 3% dei chiodi autoperforanti, minimo 5 chiodi; modalità secondo le indicazioni della D.L / - Controllo della resistenza di compressione su provini a 28 gg. della malta cementizia mediante prove di compressione presso un laboratorio autorizzato, quantità secondo le indicazioni della D.L / Sarà compensata la lunghezza dell'ancoraggio posto in opera secondo progetto. Carico al limite di snervamento: 525 KN / § / Liefern, Bohren und Versetzen von Selbstbohrankern, inkl. Ankerplatte, Kopfmutter, Verlängerungsmuffen und dazugehöriger Bohrkrone. / Die folgenden Nebenleistungen sind im Einheitspreis (EP) enthalten: / - eventuelle Gerüste und Arbeitsbühnen / - sämtliche Materialien, auch Hilfsmaterialien, Kleinzeug, Betriebsmittel und nicht rückgewinnbare Materialien, Verschnitt / - Einmessen der Bohransatzpunkte / - Verfüllen des Ringraumes zwischen Boden und Stahl mit Zementmörtel oder Zementsuspension / - kraftschlüssiges Verbinden der Selbstbohranker mit der Spritzbetonschale mittels Ankerplatte / - Aufspritzen einer Spritzbetonhaube auf den Nagelkopf (wo erforderlich und auf Anordnung der Bauleitung) / - Abschneiden von Überständen / - Zugversuche (in-situ) an 3% der Nägel, mindenstens jedoch an 5 Stück, Versuchsdurchführung nach Vorgabe der Bauleitung / - Kontrolle der einaxialen Druckfestigkeit der Zementsuspension nach 28 Tagen mittels einaxialen Druckfestigkeitsversuchen in einem anerkannten Prüflabor für Baustoffe, Anzahl der Versuche nach Vorgabe der Bauleitung / Abgerechnet wird die planmäßig eingebaute Ankerlänge. Last an der Streckgrenze: 525 KN		m § m	55,65000
4126		56.21.02.01.I		Fornitura, perforazione e posa in opera di chiodi ad iniezione, comprensivi di piastra di ancoraggio, bullone, manicotti di prolungamento e la rispettiva corona di perforazione. / Le seguenti opere accessorie s'intendono incluse nel prezzo unitario (P.U.): / - eventuali impalcati e piani di lavoro / - tutti i materiali anche minuterie, mezzi di produzione e materiali non riciclabili, scarti / - Misurazione del reticolo di chiodatura / - Riempimento dello spazio anulare tra terreno e acciaio con malta di cemento oppure sospensione di cemento / - Collegamento ed accoppiamento di forza dei chiodi con il rivestimento in spritzbeton mediante piastre di ancoraggio / - Ricoprimento con spritzbeton delle teste dei chiodi (ove necessario e comunque su indicazione della DL) / - Taglio e la rimozione di eventuali parti sporgenti / - Prove di trazione (in sito) sul 3% dei chiodi autoperforanti, minimo 5 chiodi; modalità secondo le indicazioni della D.L / - Controllo della resistenza di compressione su provini a 28 gg. della malta cementizia mediante prove di compressione presso un laboratorio autorizzato, quantità secondo le indicazioni della D.L / Sarà compensata la lunghezza dell'ancoraggio posto in opera secondo progetto. Carico al limite di snervamento: 630 KN / § / Liefern, Bohren und Versetzen von Selbstbohrankern, inkl. Ankerplatte, Kopfmutter, Verlängerungsmuffen und dazugehöriger Bohrkrone. / Die folgenden Nebenleistungen sind im Einheitspreis (EP) enthalten: / - eventuelle Gerüste und Arbeitsbühnen / - sämtliche Materialien, auch Hilfsmaterialien, Kleinzeug, Betriebsmittel und nicht rückgewinnbare Materialien, Verschnitt / - Einmessen der Bohransatzpunkte / - Verfüllen des Ringraumes zwischen Boden und Stahl mit Zementmörtel oder Zementsuspension / - kraftschlüssiges Verbinden der Selbstbohranker mit der Spritzbetonschale mittels Ankerplatte / - Aufspritzen einer Spritzbetonhaube auf den Nagelkopf (wo erforderlich und auf Anordnung der Bauleitung) / - Abschneiden von Überständen / - Zugversuche (in-situ) an 3% der Nägel, mindenstens jedoch an 5 Stück, Versuchsdurchführung nach Vorgabe der Bauleitung / - Kontrolle der einaxialen Druckfestigkeit der Zementsuspension nach 28 Tagen mittels einaxialen Druckfestigkeitsversuchen in einem anerkannten Prüflabor für Baustoffe, Anzahl der Versuche nach Vorgabe der Bauleitung / Abgerechnet wird die planmäßig eingebaute Ankerlänge. Last an der Streckgrenze: 630 KN		m § m	72,33000
4127		56.21.02.01.J		Fornitura, perforazione e posa in opera di chiodi ad iniezione, comprensivi di piastra di ancoraggio, bullone, manicotti di prolungamento e la rispettiva corona di perforazione. / Le seguenti opere accessorie s'intendono incluse nel prezzo unitario (P.U.): / - eventuali impalcati e piani di lavoro / - tutti i materiali anche minuterie, mezzi di produzione e materiali non riciclabili, scarti / - Misurazione del reticolo di chiodatura / - Riempimento dello spazio anulare tra terreno e acciaio con malta di cemento oppure sospensione di cemento / - Collegamento ed accoppiamento di forza dei chiodi con il rivestimento in spritzbeton mediante piastre di ancoraggio / - Ricoprimento con spritzbeton delle teste dei chiodi (ove necessario e comunque su indicazione della DL) / - Taglio e la rimozione di eventuali parti sporgenti / - Prove di trazione (in sito) sul 3% dei chiodi autoperforanti, minimo 5 chiodi; modalità secondo le indicazioni della D.L / - Controllo della resistenza di compressione su provini a 28 gg. della malta cementizia mediante prove di compressione presso un laboratorio autorizzato, quantità secondo le indicazioni della D.L / Sarà compensata la lunghezza dell'ancoraggio posto in opera secondo progetto. Carico al limite di snervamento: 785 KN / § / Liefern, Bohren und Versetzen von Selbstbohrankern, inkl. Ankerplatte, Kopfmutter, Verlängerungsmuffen und dazugehöriger Bohrkrone. / Die folgenden Nebenleistungen sind im Einheitspreis (EP) enthalten: / - eventuelle Gerüste und Arbeitsbühnen / - sämtliche Materialien, auch Hilfsmaterialien, Kleinzeug, Betriebsmittel und nicht rückgewinnbare Materialien, Verschnitt / - Einmessen der Bohransatzpunkte / - Verfüllen des Ringraumes zwischen Boden und Stahl mit Zementmörtel oder Zementsuspension / - kraftschlüssiges Verbinden der Selbstbohranker mit der Spritzbetonschale mittels Ankerplatte / - Aufspritzen einer Spritzbetonhaube auf den Nagelkopf (wo erforderlich und auf Anordnung der Bauleitung) / - Abschneiden von Überständen / - Zugversuche (in-situ) an 3% der Nägel, mindenstens jedoch an 5 Stück, Versuchsdurchführung nach Vorgabe der Bauleitung / - Kontrolle der einaxialen Druckfestigkeit der Zementsuspension nach 28 Tagen mittels einaxialen Druckfestigkeitsversuchen in einem anerkannten Prüflabor für Baustoffe, Anzahl der Versuche nach Vorgabe der Bauleitung / Abgerechnet wird die planmäßig eingebaute Ankerlänge. Last an der Streckgrenze: 785 KN		m § m	89,03000
4128		56.22		Fornitura, perforazione e posa in opera di chiodi ad iniezione, comprensivi di piastra di ancoraggio, bullone, manicotti di prolungamento e la rispettiva corona di perforazione. / Le seguenti opere accessorie s'intendono incluse nel prezzo unitario (P.U.): / - eventuali impalcati e piani di lavoro / - tutti i materiali anche minuterie, mezzi di produzione e materiali non riciclabili, scarti / - Misurazione del reticolo di chiodatura / - Riempimento dello spazio anulare tra terreno e acciaio con malta di cemento oppure sospensione di cemento / - Collegamento ed accoppiamento di forza dei chiodi con il rivestimento in spritzbeton mediante piastre di ancoraggio / - Ricoprimento con spritzbeton delle teste dei chiodi (ove necessario e comunque su indicazione della DL) / - Taglio e la rimozione di eventuali parti sporgenti / - Prove di trazione (in sito) sul 3% dei chiodi autoperforanti, minimo 5 chiodi; modalità secondo le indicazioni della D.L / - Controllo della resistenza di compressione su provini a 28 gg. della malta cementizia mediante prove di compressione presso un laboratorio autorizzato, quantità secondo le indicazioni della D.L / Sarà compensata la lunghezza dell'ancoraggio posto in opera secondo progetto. PALI GEWI / OSSERVAZIONI TECNICO-OPERATIVE / Durante la fase di produzione, per tutti i pali iniettati devono essere compilati protocolli. Devono essere documentati sia i dati di perforazione che di iniezione. I dati di perforazione devono essere inoltre integrati da una rappresentazione schematica della stratigrafia. / La realizzazione del foro per i pali GEWI deve avvenire mediante perforazione rivestita, in modo tale da garantire sull’intera lunghezza la sezione geometrica di progetto. / La copertura di cemento nel foro di perforazione deve essere almeno pari a 20 mm. / La resistenza a compressione della malta di cemento deve corrispondere almeno ad una classe di resistenza C 20/25. Per la verifica della resistenza a compressione devono essere realizzate 3 serie di 3 provini ogni 7 giorni in cui ha avuto luogo l’iniezione dei pali. / La trasmissione delle forze di un palo GEWI nel corpo di fondazione deve avvenire sempre mediante un collegamento. L’elemento portante di acciaio viene annegato nel corpo di fondazione mediante una piastra di ancoraggio con armatura a spirale supplementare (come da progetto). / PRESTAZIONI ACCESSORIE / Le seguenti prestazioni accessorie s'intendono incluse nel prezzo unitario (P.U.): / - preparazione dei piani di lavoro e delle aree di cantiere necessarie (in accordo con committenza) / - installazione degli allacciamenti alla rete elettrica e idrica (in accordo con committenza) / - misurazione dei punti d'attacco delle perforazioni / - l’esecuzione della perforazione attraverso tutti i tipi di terreno affiorante compresa la roccia compatta e disgregata / - rimozione e smaltimento dei detriti derivanti dalla perforazione e della sospensione di riflusso durante la realizzazione dei pali GEWI / - collegamento ad accoppiamento di forza dei pali GEWI con la costruzione in cemento armato mediante piastre di ancoraggio secondo progetto / - iniezione dei pali GEWI / - il taglio e la rimozione di eventuali parti sporgenti / - tutte le spese per le verifiche di laboratorio anche se su richiesta della DL sono a carico dell’appaltatore / - eventuali impalcati e piattaforme / - tutti i materiali anche minuterie, mezzi di produzione e scarti. / I prezzi unitari sono riferiti unicamente agli intervalli di profondità indicati nelle seguenti sottovoci e non possono essere applicati per intervalli di profondità in esse non compresi. / § / Liefern, Bohren und Versetzen von Selbstbohrankern, inkl. Ankerplatte, Kopfmutter, Verlängerungsmuffen und dazugehöriger Bohrkrone. / Die folgenden Nebenleistungen sind im Einheitspreis (EP) enthalten: / - eventuelle Gerüste und Arbeitsbühnen / - sämtliche Materialien, auch Hilfsmaterialien, Kleinzeug, Betriebsmittel und nicht rückgewinnbare Materialien, Verschnitt / - Einmessen der Bohransatzpunkte / - Verfüllen des Ringraumes zwischen Boden und Stahl mit Zementmörtel oder Zementsuspension / - kraftschlüssiges Verbinden der Selbstbohranker mit der Spritzbetonschale mittels Ankerplatte / - Aufspritzen einer Spritzbetonhaube auf den Nagelkopf (wo erforderlich und auf Anordnung der Bauleitung) / - Abschneiden von Überständen / - Zugversuche (in-situ) an 3% der Nägel, mindenstens jedoch an 5 Stück, Versuchsdurchführung nach Vorgabe der Bauleitung / - Kontrolle der einaxialen Druckfestigkeit der Zementsuspension nach 28 Tagen mittels einaxialen Druckfestigkeitsversuchen in einem anerkannten Prüflabor für Baustoffe, Anzahl der Versuche nach Vorgabe der Bauleitung / Abgerechnet wird die planmäßig eingebaute Ankerlänge. GEWI-PFÄHLE / TECHNISCHE VORBEMERKUNGEN / Für alle GEWI-Pfähle müssen während des Herstellens Protokolle geführt werden. Dabei müssen sowohl die Bohr- als auch die Verpreßdaten dokumentiert werden. Die Bohrdaten müssen zusätzlich eine grobe Darstellung der Bodenschichtfolge beinhalten. / Die Herstellung des Hohlraumes für die GEWI-Pfähle muß mittels verrohrter Bohrung erfolgen, so daß über die ganze Länge ein planmäßiger geometrischer Querschnitt sichergestellt ist. / Die Zementsteinüberdeckung im Bohrloch beträgt mindestens 20 mm. / Die Druckfestigkeit des Zementmörtels muß mindestens der Klasse C20/25 entsprechen. Zum Nachweis der Druckfestigkeit sind 3 Serien von 3 Proben je 7 Arbeitstage, an denen Pfähle verpreßt werden, herzustellen. / Die Krafteinleitung eines GEWI-Pfahles in den Fundamentkörper muss stets über Verbund erfolgen. Das Stahltragglied wird durch eine gekonterte Plattenverankerung mit zusätzlicher Wendelbewehrung (gemäß Plan) in den Fundamentkörper eingebettet. / NEBENLEISTUNGEN / Die nachfolgenden Nebenleistungen sind im Einheitspreis (EP) enthalten: / - Herstellen der erforderlichen Arbeits- und BE - Flächen (in Abstimmung mit AG) / - Einrichten der erforderlichen Strom- und Wasseranschlüsse (in Abstimmung mit AG) / - Einmessen der Bohransatzpunkte / - Abteufen der Bohrungen durch alle anstehenden Bodenarten einschliesslich verwitterten und kompakten Fels / - Beseitigen und Entsorgen des anfallenden Bohrgutes sowie der Zementrückstände beim Herstellen der GEWI-Pfähle / - kraftschlüssiges Verbinden der GEWI-Pfähle mit der Stahlbetonkonstruktion mittels Ankerplatte gemäß Plan / - Verpressen der GEWI-Pfähle / - das Abschneiden und Entfernen von eventuellen Überständen / - Sämtliche Kosten für Laboruntersuchungen, auch wenn sie von der BL verlangt wurden, gehen zu Lasten des AN / - eventuelle Gerüste und Arbeitsbühnen / - sämtliche Materialien, auch Hilfsmaterialien, Kleinzeug, Betriebsmittel sowie Verschnitt. / Die Einheitspreise gelten nur für die betreffenden Tiefenkategorien, nicht aber für die darüberliegenden Schichten.
4129		56.22.01		PALI GEWI / OSSERVAZIONI TECNICO-OPERATIVE / Durante la fase di produzione, per tutti i pali iniettati devono essere compilati protocolli. Devono essere documentati sia i dati di perforazione che di iniezione. I dati di perforazione devono essere inoltre integrati da una rappresentazione schematica della stratigrafia. / La realizzazione del foro per i pali GEWI deve avvenire mediante perforazione rivestita, in modo tale da garantire sull’intera lunghezza la sezione geometrica di progetto. / La copertura di cemento nel foro di perforazione deve essere almeno pari a 20 mm. / La resistenza a compressione della malta di cemento deve corrispondere almeno ad una classe di resistenza C 20/25. Per la verifica della resistenza a compressione devono essere realizzate 3 serie di 3 provini ogni 7 giorni in cui ha avuto luogo l’iniezione dei pali. / La trasmissione delle forze di un palo GEWI nel corpo di fondazione deve avvenire sempre mediante un collegamento. L’elemento portante di acciaio viene annegato nel corpo di fondazione mediante una piastra di ancoraggio con armatura a spirale supplementare (come da progetto). / PRESTAZIONI ACCESSORIE / Le seguenti prestazioni accessorie s'intendono incluse nel prezzo unitario (P.U.): / - preparazione dei piani di lavoro e delle aree di cantiere necessarie (in accordo con committenza) / - installazione degli allacciamenti alla rete elettrica e idrica (in accordo con committenza) / - misurazione dei punti d'attacco delle perforazioni / - l’esecuzione della perforazione attraverso tutti i tipi di terreno affiorante compresa la roccia compatta e disgregata / - rimozione e smaltimento dei detriti derivanti dalla perforazione e della sospensione di riflusso durante la realizzazione dei pali GEWI / - collegamento ad accoppiamento di forza dei pali GEWI con la costruzione in cemento armato mediante piastre di ancoraggio secondo progetto / - iniezione dei pali GEWI / - il taglio e la rimozione di eventuali parti sporgenti / - tutte le spese per le verifiche di laboratorio anche se su richiesta della DL sono a carico dell’appaltatore / - eventuali impalcati e piattaforme / - tutti i materiali anche minuterie, mezzi di produzione e scarti. / I prezzi unitari sono riferiti unicamente agli intervalli di profondità indicati nelle seguenti sottovoci e non possono essere applicati per intervalli di profondità in esse non compresi. INSTALLAZIONE E SGOMBERO DEL CANTIERE PER LA REALIZZAZIONE DEI PALI GEWI / § / GEWI-PFÄHLE / TECHNISCHE VORBEMERKUNGEN / Für alle GEWI-Pfähle müssen während des Herstellens Protokolle geführt werden. Dabei müssen sowohl die Bohr- als auch die Verpreßdaten dokumentiert werden. Die Bohrdaten müssen zusätzlich eine grobe Darstellung der Bodenschichtfolge beinhalten. / Die Herstellung des Hohlraumes für die GEWI-Pfähle muß mittels verrohrter Bohrung erfolgen, so daß über die ganze Länge ein planmäßiger geometrischer Querschnitt sichergestellt ist. / Die Zementsteinüberdeckung im Bohrloch beträgt mindestens 20 mm. / Die Druckfestigkeit des Zementmörtels muß mindestens der Klasse C20/25 entsprechen. Zum Nachweis der Druckfestigkeit sind 3 Serien von 3 Proben je 7 Arbeitstage, an denen Pfähle verpreßt werden, herzustellen. / Die Krafteinleitung eines GEWI-Pfahles in den Fundamentkörper muss stets über Verbund erfolgen. Das Stahltragglied wird durch eine gekonterte Plattenverankerung mit zusätzlicher Wendelbewehrung (gemäß Plan) in den Fundamentkörper eingebettet. / NEBENLEISTUNGEN / Die nachfolgenden Nebenleistungen sind im Einheitspreis (EP) enthalten: / - Herstellen der erforderlichen Arbeits- und BE - Flächen (in Abstimmung mit AG) / - Einrichten der erforderlichen Strom- und Wasseranschlüsse (in Abstimmung mit AG) / - Einmessen der Bohransatzpunkte / - Abteufen der Bohrungen durch alle anstehenden Bodenarten einschliesslich verwitterten und kompakten Fels / - Beseitigen und Entsorgen des anfallenden Bohrgutes sowie der Zementrückstände beim Herstellen der GEWI-Pfähle / - kraftschlüssiges Verbinden der GEWI-Pfähle mit der Stahlbetonkonstruktion mittels Ankerplatte gemäß Plan / - Verpressen der GEWI-Pfähle / - das Abschneiden und Entfernen von eventuellen Überständen / - Sämtliche Kosten für Laboruntersuchungen, auch wenn sie von der BL verlangt wurden, gehen zu Lasten des AN / - eventuelle Gerüste und Arbeitsbühnen / - sämtliche Materialien, auch Hilfsmaterialien, Kleinzeug, Betriebsmittel sowie Verschnitt. / Die Einheitspreise gelten nur für die betreffenden Tiefenkategorien, nicht aber für die darüberliegenden Schichten. EINRICHTEN UND RÄUMEN DER BAUSTELLE FÜR DIE HERSTELLUNG VON GEWI-PFÄHLEN
4130		56.22.01.01		INSTALLAZIONE E SGOMBERO DEL CANTIERE PER LA REALIZZAZIONE DEI PALI GEWI Installazione e sgombero del cantiere per la realizzazione di pali GEWI / Approntamento e rimozione di un unità di produzione completa, costituita da tutti i macchinari, attrezzatura e personale, necessari per la realizzazione dei pali GEWI, ivi compreso ogni onere per il trasporto in andata e ritorno di quanto sopra detto. / Nel prezzo unitario sono compresi il montaggio, lo smontaggio, nonché l’adattamento eventualmente necessario degli utensili a metodi di perforazione differenti. / § / EINRICHTEN UND RÄUMEN DER BAUSTELLE FÜR DIE HERSTELLUNG VON GEWI-PFÄHLEN Einrichten und Räumen der Baustelle für die Herstellung vo GEWI Pfähle / Baustelleneinrichtung und -räumung einer kompletten Produktionseinheit für die Herstellung der GEWI-Pfähle, bestehend aus allen erforderlichen Gerätschaften, Werkzeugen und Personal einschl. deren An- und Abtransport. / Im Einheitspreis enthalten sind das Auf- und Abbauen sowie eventuell erforderliches Umrüsten der Geräte auf verschiedene Bohrverfahren.		a c § psch	3000,00000
4131		56.22.02		INSTALLAZIONE E SGOMBERO DEL CANTIERE PER LA REALIZZAZIONE DEI PALI GEWI PERFORAZIONE PER PALI GEWI / § / EINRICHTEN UND RÄUMEN DER BAUSTELLE FÜR DIE HERSTELLUNG VON GEWI-PFÄHLEN BOHRUNGEN FÜR GEWI-PFÄHLE
4132		56.22.02.01		PERFORAZIONE PER PALI GEWI Realizzazione di fori di perforazione (>109mm) per pali GEWI / Esecuzione di fori inclinati in terreni di qualsiasi natura, comprese roccia e trovanti, eseguita con perforazione rivestita a rotazione oppure rotopercussione, compresi tutti gli altri oneri accessori necessari a realizzare un foro di perforazione idoneo all'introduzione dei pali GEWI. / Sono comprese nel prezzo unitario la misurazione dei punti d’attacco delle perforazioni ed eventuali perforazioni a vuoto. / Viene contabilizzata la quantità misurata dal punto inferiore del foro di perforazione al bordo di testa del palo GEWI. / § / BOHRUNGEN FÜR GEWI-PFÄHLE Herstellen der Bohrungen (>109mm) für GEWI-Pfähle / Herstellen von geneigten Bohrungen in Böden jedwelcher Natur, inbegriffen Fels und Findlinge, ausgeführt mittels verrohrter Dreh- oder Drehschlagbohrung, inbegriffen sämtliche anderen Aufwendungen, um das Bohrloch in geeigneter Form so zu übergeben, daß die GEWI-Pfähle eingebracht werden können. Im EP enthalten sind das Einmessen der Bohransatzpunkte und allfällige Leerbohrungen. / Die Abrechnung erfolgt vom Bohrlochtiefsten bis Vorderkante Pfahlkopf.
4133		56.22.02.01.A		Realizzazione di fori di perforazione (>109mm) per pali GEWI / Esecuzione di fori inclinati in terreni di qualsiasi natura, comprese roccia e trovanti, eseguita con perforazione rivestita a rotazione oppure rotopercussione, compresi tutti gli altri oneri accessori necessari a realizzare un foro di perforazione idoneo all'introduzione dei pali GEWI. / Sono comprese nel prezzo unitario la misurazione dei punti d’attacco delle perforazioni ed eventuali perforazioni a vuoto. / Viene contabilizzata la quantità misurata dal punto inferiore del foro di perforazione al bordo di testa del palo GEWI. Lunghezza fino a 15 m / § / Herstellen der Bohrungen (>109mm) für GEWI-Pfähle / Herstellen von geneigten Bohrungen in Böden jedwelcher Natur, inbegriffen Fels und Findlinge, ausgeführt mittels verrohrter Dreh- oder Drehschlagbohrung, inbegriffen sämtliche anderen Aufwendungen, um das Bohrloch in geeigneter Form so zu übergeben, daß die GEWI-Pfähle eingebracht werden können. Im EP enthalten sind das Einmessen der Bohransatzpunkte und allfällige Leerbohrungen. / Die Abrechnung erfolgt vom Bohrlochtiefsten bis Vorderkante Pfahlkopf. Länge bis 15 m		m § m	45,85000
4134		56.22.02.01.B		Realizzazione di fori di perforazione (>109mm) per pali GEWI / Esecuzione di fori inclinati in terreni di qualsiasi natura, comprese roccia e trovanti, eseguita con perforazione rivestita a rotazione oppure rotopercussione, compresi tutti gli altri oneri accessori necessari a realizzare un foro di perforazione idoneo all'introduzione dei pali GEWI. / Sono comprese nel prezzo unitario la misurazione dei punti d’attacco delle perforazioni ed eventuali perforazioni a vuoto. / Viene contabilizzata la quantità misurata dal punto inferiore del foro di perforazione al bordo di testa del palo GEWI. Lunghezza: 15,01 m - 20 m / § / Herstellen der Bohrungen (>109mm) für GEWI-Pfähle / Herstellen von geneigten Bohrungen in Böden jedwelcher Natur, inbegriffen Fels und Findlinge, ausgeführt mittels verrohrter Dreh- oder Drehschlagbohrung, inbegriffen sämtliche anderen Aufwendungen, um das Bohrloch in geeigneter Form so zu übergeben, daß die GEWI-Pfähle eingebracht werden können. Im EP enthalten sind das Einmessen der Bohransatzpunkte und allfällige Leerbohrungen. / Die Abrechnung erfolgt vom Bohrlochtiefsten bis Vorderkante Pfahlkopf. Länge bis 15,01 m - 20 m		m § m	50,95000
4135		56.22.02.01.C		Realizzazione di fori di perforazione (>109mm) per pali GEWI / Esecuzione di fori inclinati in terreni di qualsiasi natura, comprese roccia e trovanti, eseguita con perforazione rivestita a rotazione oppure rotopercussione, compresi tutti gli altri oneri accessori necessari a realizzare un foro di perforazione idoneo all'introduzione dei pali GEWI. / Sono comprese nel prezzo unitario la misurazione dei punti d’attacco delle perforazioni ed eventuali perforazioni a vuoto. / Viene contabilizzata la quantità misurata dal punto inferiore del foro di perforazione al bordo di testa del palo GEWI. Lunghezza: 20,01 m - 25 m / § / Herstellen der Bohrungen (>109mm) für GEWI-Pfähle / Herstellen von geneigten Bohrungen in Böden jedwelcher Natur, inbegriffen Fels und Findlinge, ausgeführt mittels verrohrter Dreh- oder Drehschlagbohrung, inbegriffen sämtliche anderen Aufwendungen, um das Bohrloch in geeigneter Form so zu übergeben, daß die GEWI-Pfähle eingebracht werden können. Im EP enthalten sind das Einmessen der Bohransatzpunkte und allfällige Leerbohrungen. / Die Abrechnung erfolgt vom Bohrlochtiefsten bis Vorderkante Pfahlkopf. Länge bis 20,01 m - 25 m		m § m	56,04000
4136		56.22.03		Realizzazione di fori di perforazione (>109mm) per pali GEWI / Esecuzione di fori inclinati in terreni di qualsiasi natura, comprese roccia e trovanti, eseguita con perforazione rivestita a rotazione oppure rotopercussione, compresi tutti gli altri oneri accessori necessari a realizzare un foro di perforazione idoneo all'introduzione dei pali GEWI. / Sono comprese nel prezzo unitario la misurazione dei punti d’attacco delle perforazioni ed eventuali perforazioni a vuoto. / Viene contabilizzata la quantità misurata dal punto inferiore del foro di perforazione al bordo di testa del palo GEWI. FORNITURA E POSA IN OPERA DI PALI GEWI / § / Herstellen der Bohrungen (>109mm) für GEWI-Pfähle / Herstellen von geneigten Bohrungen in Böden jedwelcher Natur, inbegriffen Fels und Findlinge, ausgeführt mittels verrohrter Dreh- oder Drehschlagbohrung, inbegriffen sämtliche anderen Aufwendungen, um das Bohrloch in geeigneter Form so zu übergeben, daß die GEWI-Pfähle eingebracht werden können. Im EP enthalten sind das Einmessen der Bohransatzpunkte und allfällige Leerbohrungen. / Die Abrechnung erfolgt vom Bohrlochtiefsten bis Vorderkante Pfahlkopf. LIEFERN UND EINBAUEN DER GEWI-PFÄHLE
4137		56.22.03.01		FORNITURA E POSA IN OPERA DI PALI GEWI Fornitura, posa in opera ed iniezione di pali GEWI con protezione anticorrosione standard, ivi compreso la piastra di ancoraggio convessa, dado di testa e relativa armatura a spirale di rinforzo. / Nel prezzo unitario sono inclusi inoltre il riempimento, con sole iniezioni in pressione anche in piú fasi fino a due volte il volume teorico del foro, con sospensione di cemento (rapporto acqua/cemento 0,4-0,5) dello spazio anulare tra terreno e acciaio, il collegamento ad accoppiamento di forza dei pali GEWI alla costruzione in cemento armato mediante la struttura di costruzione della testa, tubicini per iniezioni, manicotti di collegamento delle barre, distanziatori. / Viene contabilizzata la quantità misurata dal punto inferiore del foro di perforazione al bordo di testa del palo GEWI. / § / LIEFERN UND EINBAUEN DER GEWI-PFÄHLE Liefern, Einbauen und Verpressen von GEWI-Pfählen mit Standard-Korrosionsschutz inklusive Ankerplatte, Kopfmutter sowie zusätzliche Wendelbewehrung. / Im Einheitsbegriff inbegriffen sind auch das Verpressen des Ringraumes zwischen Boden und Stahl mit Zementsuspension (W/Z Faktor 0,4-0,5) und eventuelles Nachverpressen bis zum 2fachen des Bohrlochvolumens, das kraftschlüssige Verbinden der GEWI Pfähle an die Stahlbetonkonstruktion mittels Ankerkopfkonstruktion, Injektionsschläuche, Gewindemuffen und Abstandshalter. / Die Abrechnung erfolgt vom Bohrlochtiefsten bis Vorderkante GEWI-Pfahl.
4138		56.22.03.01.A		Fornitura, posa in opera ed iniezione di pali GEWI con protezione anticorrosione standard, ivi compreso la piastra di ancoraggio convessa, dado di testa e relativa armatura a spirale di rinforzo. / Nel prezzo unitario sono inclusi inoltre il riempimento, con sole iniezioni in pressione anche in piú fasi fino a due volte il volume teorico del foro, con sospensione di cemento (rapporto acqua/cemento 0,4-0,5) dello spazio anulare tra terreno e acciaio, il collegamento ad accoppiamento di forza dei pali GEWI alla costruzione in cemento armato mediante la struttura di costruzione della testa, tubicini per iniezioni, manicotti di collegamento delle barre, distanziatori. / Viene contabilizzata la quantità misurata dal punto inferiore del foro di perforazione al bordo di testa del palo GEWI. Diametro 32 mm, carico al limite di snervamento 402 kN, tipo di acciaio BSt 500 S / § / Liefern, Einbauen und Verpressen von GEWI-Pfählen mit Standard-Korrosionsschutz inklusive Ankerplatte, Kopfmutter sowie zusätzliche Wendelbewehrung. / Im Einheitsbegriff inbegriffen sind auch das Verpressen des Ringraumes zwischen Boden und Stahl mit Zementsuspension (W/Z Faktor 0,4-0,5) und eventuelles Nachverpressen bis zum 2fachen des Bohrlochvolumens, das kraftschlüssige Verbinden der GEWI Pfähle an die Stahlbetonkonstruktion mittels Ankerkopfkonstruktion, Injektionsschläuche, Gewindemuffen und Abstandshalter. / Die Abrechnung erfolgt vom Bohrlochtiefsten bis Vorderkante GEWI-Pfahl. Durchmesser 32 mm, Last an der Streckgrenze 402 kN, Stahlgüte BSt 500 S		m § m	40,76000
4139		56.22.03.01.B		Fornitura, posa in opera ed iniezione di pali GEWI con protezione anticorrosione standard, ivi compreso la piastra di ancoraggio convessa, dado di testa e relativa armatura a spirale di rinforzo. / Nel prezzo unitario sono inclusi inoltre il riempimento, con sole iniezioni in pressione anche in piú fasi fino a due volte il volume teorico del foro, con sospensione di cemento (rapporto acqua/cemento 0,4-0,5) dello spazio anulare tra terreno e acciaio, il collegamento ad accoppiamento di forza dei pali GEWI alla costruzione in cemento armato mediante la struttura di costruzione della testa, tubicini per iniezioni, manicotti di collegamento delle barre, distanziatori. / Viene contabilizzata la quantità misurata dal punto inferiore del foro di perforazione al bordo di testa del palo GEWI. Diametro 40 mm, carico al limite di snervamento 628 kN, tipo di acciaio BSt 500 S / § / Liefern, Einbauen und Verpressen von GEWI-Pfählen mit Standard-Korrosionsschutz inklusive Ankerplatte, Kopfmutter sowie zusätzliche Wendelbewehrung. / Im Einheitsbegriff inbegriffen sind auch das Verpressen des Ringraumes zwischen Boden und Stahl mit Zementsuspension (W/Z Faktor 0,4-0,5) und eventuelles Nachverpressen bis zum 2fachen des Bohrlochvolumens, das kraftschlüssige Verbinden der GEWI Pfähle an die Stahlbetonkonstruktion mittels Ankerkopfkonstruktion, Injektionsschläuche, Gewindemuffen und Abstandshalter. / Die Abrechnung erfolgt vom Bohrlochtiefsten bis Vorderkante GEWI-Pfahl. Durchmesser 40 mm, Last an der Streckgrenze 628 kN, Stahlgüte Bst 500 S		m § m	50,95000
4140		56.22.03.01.C		Fornitura, posa in opera ed iniezione di pali GEWI con protezione anticorrosione standard, ivi compreso la piastra di ancoraggio convessa, dado di testa e relativa armatura a spirale di rinforzo. / Nel prezzo unitario sono inclusi inoltre il riempimento, con sole iniezioni in pressione anche in piú fasi fino a due volte il volume teorico del foro, con sospensione di cemento (rapporto acqua/cemento 0,4-0,5) dello spazio anulare tra terreno e acciaio, il collegamento ad accoppiamento di forza dei pali GEWI alla costruzione in cemento armato mediante la struttura di costruzione della testa, tubicini per iniezioni, manicotti di collegamento delle barre, distanziatori. / Viene contabilizzata la quantità misurata dal punto inferiore del foro di perforazione al bordo di testa del palo GEWI. Diametro 50 mm, carico al limite di snervamento 982 kN, tipo di acciaio BSt 500 S / § / Liefern, Einbauen und Verpressen von GEWI-Pfählen mit Standard-Korrosionsschutz inklusive Ankerplatte, Kopfmutter sowie zusätzliche Wendelbewehrung. / Im Einheitsbegriff inbegriffen sind auch das Verpressen des Ringraumes zwischen Boden und Stahl mit Zementsuspension (W/Z Faktor 0,4-0,5) und eventuelles Nachverpressen bis zum 2fachen des Bohrlochvolumens, das kraftschlüssige Verbinden der GEWI Pfähle an die Stahlbetonkonstruktion mittels Ankerkopfkonstruktion, Injektionsschläuche, Gewindemuffen und Abstandshalter. / Die Abrechnung erfolgt vom Bohrlochtiefsten bis Vorderkante GEWI-Pfahl. Durchmesser 50 mm, Last an der Streckgrenze 982 kN, Stahlgüte BSt 500 S		m § m	68,27000
4141		56.22.03.01.D		Fornitura, posa in opera ed iniezione di pali GEWI con protezione anticorrosione standard, ivi compreso la piastra di ancoraggio convessa, dado di testa e relativa armatura a spirale di rinforzo. / Nel prezzo unitario sono inclusi inoltre il riempimento, con sole iniezioni in pressione anche in piú fasi fino a due volte il volume teorico del foro, con sospensione di cemento (rapporto acqua/cemento 0,4-0,5) dello spazio anulare tra terreno e acciaio, il collegamento ad accoppiamento di forza dei pali GEWI alla costruzione in cemento armato mediante la struttura di costruzione della testa, tubicini per iniezioni, manicotti di collegamento delle barre, distanziatori. / Viene contabilizzata la quantità misurata dal punto inferiore del foro di perforazione al bordo di testa del palo GEWI. Diametro 63,5 mm, carico al limite di snervamento 1.758 kN, tipo di acciaio S 555 / 700 / § / Liefern, Einbauen und Verpressen von GEWI-Pfählen mit Standard-Korrosionsschutz inklusive Ankerplatte, Kopfmutter sowie zusätzliche Wendelbewehrung. / Im Einheitsbegriff inbegriffen sind auch das Verpressen des Ringraumes zwischen Boden und Stahl mit Zementsuspension (W/Z Faktor 0,4-0,5) und eventuelles Nachverpressen bis zum 2fachen des Bohrlochvolumens, das kraftschlüssige Verbinden der GEWI Pfähle an die Stahlbetonkonstruktion mittels Ankerkopfkonstruktion, Injektionsschläuche, Gewindemuffen und Abstandshalter. / Die Abrechnung erfolgt vom Bohrlochtiefsten bis Vorderkante GEWI-Pfahl. Durchmesser 63,5 mm, Last an der Streckgrenze 1.758 kN, Stahlgüte S 555 / 700		m § m	96,80000
4142		56.22.03.02		Fornitura, posa in opera ed iniezione di pali GEWI con protezione anticorrosione standard, ivi compreso la piastra di ancoraggio convessa, dado di testa e relativa armatura a spirale di rinforzo. / Nel prezzo unitario sono inclusi inoltre il riempimento, con sole iniezioni in pressione anche in piú fasi fino a due volte il volume teorico del foro, con sospensione di cemento (rapporto acqua/cemento 0,4-0,5) dello spazio anulare tra terreno e acciaio, il collegamento ad accoppiamento di forza dei pali GEWI alla costruzione in cemento armato mediante la struttura di costruzione della testa, tubicini per iniezioni, manicotti di collegamento delle barre, distanziatori. / Viene contabilizzata la quantità misurata dal punto inferiore del foro di perforazione al bordo di testa del palo GEWI. Fornitura, posa in opera ed iniezione di pali GEWI con doppia protezione anticorrosione, ivi compreso la piastra di ancoraggio convessa, dado di testa e relativa armatura a spirale di rinforzo. / Nel prezzo unitario sono inclusi inoltre il riempimento, con sole iniezioni in pressione anche in più fasi fino a due volte in volume teorico del foro, con sospensione di cemento (rapporto acqua/cemento 0,4-0,5) dello spazio anulare tra terreno e palo, il collegamento ad accoppiamento di forza dei pali GEWI alla costruzione in cemento armato mediante la struttura di costruzione della testa, tubicini per iniezioni, manicotti di collegamento delle barre, distanziatori. / Viene contabilizzata la quantità misurata dal punto inferiore del foro di perforazione al bordo di testa del palo GEWI. / § / Liefern, Einbauen und Verpressen von GEWI-Pfählen mit Standard-Korrosionsschutz inklusive Ankerplatte, Kopfmutter sowie zusätzliche Wendelbewehrung. / Im Einheitsbegriff inbegriffen sind auch das Verpressen des Ringraumes zwischen Boden und Stahl mit Zementsuspension (W/Z Faktor 0,4-0,5) und eventuelles Nachverpressen bis zum 2fachen des Bohrlochvolumens, das kraftschlüssige Verbinden der GEWI Pfähle an die Stahlbetonkonstruktion mittels Ankerkopfkonstruktion, Injektionsschläuche, Gewindemuffen und Abstandshalter. / Die Abrechnung erfolgt vom Bohrlochtiefsten bis Vorderkante GEWI-Pfahl. Liefern, Einbauen und Verpressen von GEWI-Pfählen mit doppeltem Korrosionsschutz inklusive Ankerplatte, Kopfmutter sowie zusätzliche Wendelbewehrung. / Im Einheitsbegriff inbegriffen sind auch das Verpressen des Ringraumes zwischen Boden und Pfahl mit Zementsuspension (W/Z Faktor 0,4-0,5) und eventuelles Nachverpressen bis zum 2fachen des Bohrlochvolumens, das kraftschlüssige Verbinden der GEWI Pfähle an die Stahlbetonkonstruktion mittels Ankerkopfkonstruktion, Injektionsschläuche, Gewindemuffen und Abstandshalter. / Die Abrechnung erfolgt vom Bohrlochtiefsten bis Vorderkante GEWI-Pfahl.
4143		56.22.03.02.A		Fornitura, posa in opera ed iniezione di pali GEWI con doppia protezione anticorrosione, ivi compreso la piastra di ancoraggio convessa, dado di testa e relativa armatura a spirale di rinforzo. / Nel prezzo unitario sono inclusi inoltre il riempimento, con sole iniezioni in pressione anche in più fasi fino a due volte in volume teorico del foro, con sospensione di cemento (rapporto acqua/cemento 0,4-0,5) dello spazio anulare tra terreno e palo, il collegamento ad accoppiamento di forza dei pali GEWI alla costruzione in cemento armato mediante la struttura di costruzione della testa, tubicini per iniezioni, manicotti di collegamento delle barre, distanziatori. / Viene contabilizzata la quantità misurata dal punto inferiore del foro di perforazione al bordo di testa del palo GEWI. Diametro 32 mm, carico al limite di snervamento 402 kN, tipo di acciaio BSt 500 S / § / Liefern, Einbauen und Verpressen von GEWI-Pfählen mit doppeltem Korrosionsschutz inklusive Ankerplatte, Kopfmutter sowie zusätzliche Wendelbewehrung. / Im Einheitsbegriff inbegriffen sind auch das Verpressen des Ringraumes zwischen Boden und Pfahl mit Zementsuspension (W/Z Faktor 0,4-0,5) und eventuelles Nachverpressen bis zum 2fachen des Bohrlochvolumens, das kraftschlüssige Verbinden der GEWI Pfähle an die Stahlbetonkonstruktion mittels Ankerkopfkonstruktion, Injektionsschläuche, Gewindemuffen und Abstandshalter. / Die Abrechnung erfolgt vom Bohrlochtiefsten bis Vorderkante GEWI-Pfahl. Durchmesser 32 mm, Last an der Streckgrenze 402 kN, Stahlgüte BSt 500 S		m § m	59,10000
4144		56.22.03.02.B		Fornitura, posa in opera ed iniezione di pali GEWI con doppia protezione anticorrosione, ivi compreso la piastra di ancoraggio convessa, dado di testa e relativa armatura a spirale di rinforzo. / Nel prezzo unitario sono inclusi inoltre il riempimento, con sole iniezioni in pressione anche in più fasi fino a due volte in volume teorico del foro, con sospensione di cemento (rapporto acqua/cemento 0,4-0,5) dello spazio anulare tra terreno e palo, il collegamento ad accoppiamento di forza dei pali GEWI alla costruzione in cemento armato mediante la struttura di costruzione della testa, tubicini per iniezioni, manicotti di collegamento delle barre, distanziatori. / Viene contabilizzata la quantità misurata dal punto inferiore del foro di perforazione al bordo di testa del palo GEWI. Diametro 40 mm, carico al limite di snervamento 628 kN, tipo di acciaio BSt 500 S / § / Liefern, Einbauen und Verpressen von GEWI-Pfählen mit doppeltem Korrosionsschutz inklusive Ankerplatte, Kopfmutter sowie zusätzliche Wendelbewehrung. / Im Einheitsbegriff inbegriffen sind auch das Verpressen des Ringraumes zwischen Boden und Pfahl mit Zementsuspension (W/Z Faktor 0,4-0,5) und eventuelles Nachverpressen bis zum 2fachen des Bohrlochvolumens, das kraftschlüssige Verbinden der GEWI Pfähle an die Stahlbetonkonstruktion mittels Ankerkopfkonstruktion, Injektionsschläuche, Gewindemuffen und Abstandshalter. / Die Abrechnung erfolgt vom Bohrlochtiefsten bis Vorderkante GEWI-Pfahl. Durchmesser 40 mm, Last an der Streckgrenze 628 kN, Stahlgüte BSt 500 S		m § m	69,29000
4145		56.22.03.02.C		Fornitura, posa in opera ed iniezione di pali GEWI con doppia protezione anticorrosione, ivi compreso la piastra di ancoraggio convessa, dado di testa e relativa armatura a spirale di rinforzo. / Nel prezzo unitario sono inclusi inoltre il riempimento, con sole iniezioni in pressione anche in più fasi fino a due volte in volume teorico del foro, con sospensione di cemento (rapporto acqua/cemento 0,4-0,5) dello spazio anulare tra terreno e palo, il collegamento ad accoppiamento di forza dei pali GEWI alla costruzione in cemento armato mediante la struttura di costruzione della testa, tubicini per iniezioni, manicotti di collegamento delle barre, distanziatori. / Viene contabilizzata la quantità misurata dal punto inferiore del foro di perforazione al bordo di testa del palo GEWI. Diametro 50 mm, carico al limite di snervamento 982 kN, tipo di acciaio BSt 500 S / § / Liefern, Einbauen und Verpressen von GEWI-Pfählen mit doppeltem Korrosionsschutz inklusive Ankerplatte, Kopfmutter sowie zusätzliche Wendelbewehrung. / Im Einheitsbegriff inbegriffen sind auch das Verpressen des Ringraumes zwischen Boden und Pfahl mit Zementsuspension (W/Z Faktor 0,4-0,5) und eventuelles Nachverpressen bis zum 2fachen des Bohrlochvolumens, das kraftschlüssige Verbinden der GEWI Pfähle an die Stahlbetonkonstruktion mittels Ankerkopfkonstruktion, Injektionsschläuche, Gewindemuffen und Abstandshalter. / Die Abrechnung erfolgt vom Bohrlochtiefsten bis Vorderkante GEWI-Pfahl. Durchmesser 50 mm, Last an der Streckgrenze 982 kN, Stahlgüte BSt 500 S		m § m	91,71000
4146		56.22.03.02.D		Fornitura, posa in opera ed iniezione di pali GEWI con doppia protezione anticorrosione, ivi compreso la piastra di ancoraggio convessa, dado di testa e relativa armatura a spirale di rinforzo. / Nel prezzo unitario sono inclusi inoltre il riempimento, con sole iniezioni in pressione anche in più fasi fino a due volte in volume teorico del foro, con sospensione di cemento (rapporto acqua/cemento 0,4-0,5) dello spazio anulare tra terreno e palo, il collegamento ad accoppiamento di forza dei pali GEWI alla costruzione in cemento armato mediante la struttura di costruzione della testa, tubicini per iniezioni, manicotti di collegamento delle barre, distanziatori. / Viene contabilizzata la quantità misurata dal punto inferiore del foro di perforazione al bordo di testa del palo GEWI. Diametro 63,5 mm, carico al limite di snervamento 1.758 kN, tipo di acciaio S 555 / 700 / § / Liefern, Einbauen und Verpressen von GEWI-Pfählen mit doppeltem Korrosionsschutz inklusive Ankerplatte, Kopfmutter sowie zusätzliche Wendelbewehrung. / Im Einheitsbegriff inbegriffen sind auch das Verpressen des Ringraumes zwischen Boden und Pfahl mit Zementsuspension (W/Z Faktor 0,4-0,5) und eventuelles Nachverpressen bis zum 2fachen des Bohrlochvolumens, das kraftschlüssige Verbinden der GEWI Pfähle an die Stahlbetonkonstruktion mittels Ankerkopfkonstruktion, Injektionsschläuche, Gewindemuffen und Abstandshalter. / Die Abrechnung erfolgt vom Bohrlochtiefsten bis Vorderkante GEWI-Pfahl. Durchmesser 63,5 mm, Last an der Streckgrenze 1.758 kN, Stahlgüte S 555 / 700		m § m	137,56000
4147		56.22.03.03		Fornitura, posa in opera ed iniezione di pali GEWI con doppia protezione anticorrosione, ivi compreso la piastra di ancoraggio convessa, dado di testa e relativa armatura a spirale di rinforzo. / Nel prezzo unitario sono inclusi inoltre il riempimento, con sole iniezioni in pressione anche in più fasi fino a due volte in volume teorico del foro, con sospensione di cemento (rapporto acqua/cemento 0,4-0,5) dello spazio anulare tra terreno e palo, il collegamento ad accoppiamento di forza dei pali GEWI alla costruzione in cemento armato mediante la struttura di costruzione della testa, tubicini per iniezioni, manicotti di collegamento delle barre, distanziatori. / Viene contabilizzata la quantità misurata dal punto inferiore del foro di perforazione al bordo di testa del palo GEWI. Fornitura, preparazione ed iniezione di una sospensione cementizia idonea, a base di CEM II 32,5 R ed eventuale additivo antiritiro per pali GEWI. / Verrà compensato il quantitativo di cemento usato oltre il doppio del volume teorico di perforazione (rapporto acqua / cemento = 0,40-0,50). / § / Liefern, Einbauen und Verpressen von GEWI-Pfählen mit doppeltem Korrosionsschutz inklusive Ankerplatte, Kopfmutter sowie zusätzliche Wendelbewehrung. / Im Einheitsbegriff inbegriffen sind auch das Verpressen des Ringraumes zwischen Boden und Pfahl mit Zementsuspension (W/Z Faktor 0,4-0,5) und eventuelles Nachverpressen bis zum 2fachen des Bohrlochvolumens, das kraftschlüssige Verbinden der GEWI Pfähle an die Stahlbetonkonstruktion mittels Ankerkopfkonstruktion, Injektionsschläuche, Gewindemuffen und Abstandshalter. / Die Abrechnung erfolgt vom Bohrlochtiefsten bis Vorderkante GEWI-Pfahl. Liefern, Aufbereiten und Verpressen einer geeigneten Zementsuspension unter Verwendung von CEM II 32,5 R sowie eventueller Quellzusätze für GEWI-Pfähle. / Mit dieser Position wird die über das doppelte Bohrlochvolumen hinausgehende Zementmenge (W/Z-Faktor = 0,40-0,50) vergütet.		kg § kg	0,15000
4148		56.80		Fornitura, posa in opera ed iniezione di pali GEWI con doppia protezione anticorrosione, ivi compreso la piastra di ancoraggio convessa, dado di testa e relativa armatura a spirale di rinforzo. / Nel prezzo unitario sono inclusi inoltre il riempimento, con sole iniezioni in pressione anche in più fasi fino a due volte in volume teorico del foro, con sospensione di cemento (rapporto acqua/cemento 0,4-0,5) dello spazio anulare tra terreno e palo, il collegamento ad accoppiamento di forza dei pali GEWI alla costruzione in cemento armato mediante la struttura di costruzione della testa, tubicini per iniezioni, manicotti di collegamento delle barre, distanziatori. / Viene contabilizzata la quantità misurata dal punto inferiore del foro di perforazione al bordo di testa del palo GEWI. LAVORI AUSILIARI / § / Liefern, Einbauen und Verpressen von GEWI-Pfählen mit doppeltem Korrosionsschutz inklusive Ankerplatte, Kopfmutter sowie zusätzliche Wendelbewehrung. / Im Einheitsbegriff inbegriffen sind auch das Verpressen des Ringraumes zwischen Boden und Pfahl mit Zementsuspension (W/Z Faktor 0,4-0,5) und eventuelles Nachverpressen bis zum 2fachen des Bohrlochvolumens, das kraftschlüssige Verbinden der GEWI Pfähle an die Stahlbetonkonstruktion mittels Ankerkopfkonstruktion, Injektionsschläuche, Gewindemuffen und Abstandshalter. / Die Abrechnung erfolgt vom Bohrlochtiefsten bis Vorderkante GEWI-Pfahl. NEBENARBEITEN
4149		56.80.01		LAVORI AUSILIARI LAMIERINO D'ACCIAIO / § / NEBENARBEITEN SCHUTZBLECH
4150		56.80.01.01		LAMIERINO D'ACCIAIO Fornitura in opera di lamierino d'acciaio S235 di qualunque forma e dimensione per la protezione di getti di calcestruzzo dal dilavamento. / § / SCHUTZBLECH Liefern und Einbau von Schutzblech in Stahl S235 jedwelcher Form und Abmessung zum Schutz von Betongüssen vor dem Auswaschen		kg § kg	1,83000
4151		56.80.05		LAMIERINO D'ACCIAIO CORDOLI DI RIPARTIZIONE / § / SCHUTZBLECH KOPFBALKEN FÜR KLEINBOHRPFÄHLE
4152		56.80.05.01		CORDOLI DI RIPARTIZIONE Cordolo di collegamento e di ripartizione delle testate di micropali, di qualunque sezione rettangolare, eseguito in conglomerato cementizio della classe C indicata, anche con armatura metallica, compensata a parte. / Nel compenso è compresa la casseratura per struttura superficiale liscia senza sbavature. / § / KOPFBALKEN FÜR KLEINBOHRPFÄHLE Verbindungs- und Verteilungsträger im Bereich der Pfahlköpfe Kleinbohrpfhäle, mit beliebigem rechteckigen Querschnitt, ausgeführt aus Beton der Festigkeitsklasse C, auch bei Vorhandensein von Stahlbewehrung, die aber separat vergütet wird. / Im Preis inbegriffen ist die Schalung für eine Oberflächenstruktur glatt und ohne Ausgratungen.
4153		56.80.05.01.A		Cordolo di collegamento e di ripartizione delle testate di micropali, di qualunque sezione rettangolare, eseguito in conglomerato cementizio della classe C indicata, anche con armatura metallica, compensata a parte. / Nel compenso è compresa la casseratura per struttura superficiale liscia senza sbavature. C 16/20 / § / Verbindungs- und Verteilungsträger im Bereich der Pfahlköpfe Kleinbohrpfhäle, mit beliebigem rechteckigen Querschnitt, ausgeführt aus Beton der Festigkeitsklasse C, auch bei Vorhandensein von Stahlbewehrung, die aber separat vergütet wird. / Im Preis inbegriffen ist die Schalung für eine Oberflächenstruktur glatt und ohne Ausgratungen. C 16/20		m³ § m³	200,50000
4154		56.80.05.01.B		Cordolo di collegamento e di ripartizione delle testate di micropali, di qualunque sezione rettangolare, eseguito in conglomerato cementizio della classe C indicata, anche con armatura metallica, compensata a parte. / Nel compenso è compresa la casseratura per struttura superficiale liscia senza sbavature. C 20/25 / § / Verbindungs- und Verteilungsträger im Bereich der Pfahlköpfe Kleinbohrpfhäle, mit beliebigem rechteckigen Querschnitt, ausgeführt aus Beton der Festigkeitsklasse C, auch bei Vorhandensein von Stahlbewehrung, die aber separat vergütet wird. / Im Preis inbegriffen ist die Schalung für eine Oberflächenstruktur glatt und ohne Ausgratungen. C 20/25		m³ § m³	205,25000
4155		56.80.05.01.C		Cordolo di collegamento e di ripartizione delle testate di micropali, di qualunque sezione rettangolare, eseguito in conglomerato cementizio della classe C indicata, anche con armatura metallica, compensata a parte. / Nel compenso è compresa la casseratura per struttura superficiale liscia senza sbavature. C 25/30 / § / Verbindungs- und Verteilungsträger im Bereich der Pfahlköpfe Kleinbohrpfhäle, mit beliebigem rechteckigen Querschnitt, ausgeführt aus Beton der Festigkeitsklasse C, auch bei Vorhandensein von Stahlbewehrung, die aber separat vergütet wird. / Im Preis inbegriffen ist die Schalung für eine Oberflächenstruktur glatt und ohne Ausgratungen. C 25/30		m³ § m³	209,90000
4156		56.80.05.01.D		Cordolo di collegamento e di ripartizione delle testate di micropali, di qualunque sezione rettangolare, eseguito in conglomerato cementizio della classe C indicata, anche con armatura metallica, compensata a parte. / Nel compenso è compresa la casseratura per struttura superficiale liscia senza sbavature. C 28/35 / § / Verbindungs- und Verteilungsträger im Bereich der Pfahlköpfe Kleinbohrpfhäle, mit beliebigem rechteckigen Querschnitt, ausgeführt aus Beton der Festigkeitsklasse C, auch bei Vorhandensein von Stahlbewehrung, die aber separat vergütet wird. / Im Preis inbegriffen ist die Schalung für eine Oberflächenstruktur glatt und ohne Ausgratungen. C 28/35		m³ § m³	214,70000
4157		57		Cordolo di collegamento e di ripartizione delle testate di micropali, di qualunque sezione rettangolare, eseguito in conglomerato cementizio della classe C indicata, anche con armatura metallica, compensata a parte. / Nel compenso è compresa la casseratura per struttura superficiale liscia senza sbavature. FONDAZIONI SPECIALI / La categoria 57. comprende le seguenti sottocategorie: / 57.01.00.00 Pali battuti / 57.02.00.00 Pali trivellati / 57.03.00.00 Fondazioni in micropali / 57.04.00.00 Pali GEWI / 57.05.00.00 Sottofondazione di opere esistenti tramite jet grouting / 57.09.00.00 Consolidamento di terreno / 57.10.00.00 Armatura per pali / 57.80.00.00 Lavori ausiliari / Nei compensi unitari sono compresi i seguenti oneri: / - impianto cantiere (ove non previsto come prestazione a parte); / - eventuali ponteggi e piani di lavoro; / - tutti i materiali, anche quelli ausiliari, di minuteria, di consumo ed a perdere, nonchè gli sfridi; / - il taglio e la rimozione di eventuali parti esuberanti a mano, con attrezzi pneumatici; / - le prove di carico, con i relativi verbali. / § / Verbindungs- und Verteilungsträger im Bereich der Pfahlköpfe Kleinbohrpfhäle, mit beliebigem rechteckigen Querschnitt, ausgeführt aus Beton der Festigkeitsklasse C, auch bei Vorhandensein von Stahlbewehrung, die aber separat vergütet wird. / Im Preis inbegriffen ist die Schalung für eine Oberflächenstruktur glatt und ohne Ausgratungen. SPEZIALGRÜNDUNGEN / Die Kategorie 57. enthält folgende Unterkategorien: / 57.01.00.00 Rammpfähle / 57.02.00.00 Bohrpfähle / 57.03.00.00 Kleinkalibrige Gründungspfhäle (micropali) / 57.04.00.00 GEWI-Pfähle / 57.05.00.00 Unterfangung mittels Düsenstrahlverfahren / 57.09.00.00 Bodenverbesserung / 57.10.00.00 Stahlbewehrung für Pfähle / 57.80.00.00 Nebenarbeiten / In den Einheitspreisen sind folgende Leistungen inbegriffen: / - Baustelleneinrichtung (außer dort wo nicht als separate Leistung angeführt); / - eventuelle Gerüste und Arbeitsbühnen; / - sämtliche Materialien, auch Zubehörsmaterialien, Kleinteile, Betriebsmittel und Verschnitt; / - das Ablängen und Entfernen von eventuellen Überständen von Hand, mit pneumatischen Werkzeugen; / - die Belastungsproben, mit entsprechenden Protokollen.
4158		57.01		FONDAZIONI SPECIALI / La categoria 57. comprende le seguenti sottocategorie: / 57.01.00.00 Pali battuti / 57.02.00.00 Pali trivellati / 57.03.00.00 Fondazioni in micropali / 57.04.00.00 Pali GEWI / 57.05.00.00 Sottofondazione di opere esistenti tramite jet grouting / 57.09.00.00 Consolidamento di terreno / 57.10.00.00 Armatura per pali / 57.80.00.00 Lavori ausiliari / Nei compensi unitari sono compresi i seguenti oneri: / - impianto cantiere (ove non previsto come prestazione a parte); / - eventuali ponteggi e piani di lavoro; / - tutti i materiali, anche quelli ausiliari, di minuteria, di consumo ed a perdere, nonchè gli sfridi; / - il taglio e la rimozione di eventuali parti esuberanti a mano, con attrezzi pneumatici; / - le prove di carico, con i relativi verbali. PALI BATTUTI / § / SPEZIALGRÜNDUNGEN / Die Kategorie 57. enthält folgende Unterkategorien: / 57.01.00.00 Rammpfähle / 57.02.00.00 Bohrpfähle / 57.03.00.00 Kleinkalibrige Gründungspfhäle (micropali) / 57.04.00.00 GEWI-Pfähle / 57.05.00.00 Unterfangung mittels Düsenstrahlverfahren / 57.09.00.00 Bodenverbesserung / 57.10.00.00 Stahlbewehrung für Pfähle / 57.80.00.00 Nebenarbeiten / In den Einheitspreisen sind folgende Leistungen inbegriffen: / - Baustelleneinrichtung (außer dort wo nicht als separate Leistung angeführt); / - eventuelle Gerüste und Arbeitsbühnen; / - sämtliche Materialien, auch Zubehörsmaterialien, Kleinteile, Betriebsmittel und Verschnitt; / - das Ablängen und Entfernen von eventuellen Überständen von Hand, mit pneumatischen Werkzeugen; / - die Belastungsproben, mit entsprechenden Protokollen. RAMMPFÄHLE
4159		57.01.01		PALI BATTUTI INSTALLAZIONE E SGOMBERO DEL CANTIERE PER LA REALIZZAZIONE DI PALI BATTUTI / § / RAMMPFÄHLE EINRICHTEN UND RÄUMEN DER BAUSTELLE FÜR DIE HERSTELLUNG VON RAMMPFÄHLEN
4160		57.01.01.01		INSTALLAZIONE E SGOMBERO DEL CANTIERE PER LA REALIZZAZIONE DI PALI BATTUTI Installazione e sgombero del cantiere per la realizzazione di pali battuti / Approntamento e rimozione di un unità di produzione completa, costituita da tutti i macchinari, attrezzature e personale, necessari per la realizzazione di pali battuti, ivi compreso ogni onere per il trasporto in andata e ritorno di quanto sopra detto. / § / EINRICHTEN UND RÄUMEN DER BAUSTELLE FÜR DIE HERSTELLUNG VON RAMMPFÄHLEN Einrichten und Räumen der Baustelle für die Herstellung von Rammpfählen / Baustelleneinrichtung und –räumung einer kompletten Produktionseinheit für die Herstellung von Rammpfählen, bestehend aus allen erforderlichen Gerätschaften, Werkzeugen und Personal einschl. deren An- und Abtransport.		a c § psch
4161		57.01.02		Installazione e sgombero del cantiere per la realizzazione di pali battuti / Approntamento e rimozione di un unità di produzione completa, costituita da tutti i macchinari, attrezzature e personale, necessari per la realizzazione di pali battuti, ivi compreso ogni onere per il trasporto in andata e ritorno di quanto sopra detto. PALI BATTUTI IN C.A., PREFABBRICATI / Fornitura ed infissione verticale o obliqua di pali prefabbricati di c.a., completi di armatura metallica. / I pali possono essere del tipo troncoconico, cilindrico o cilindrico-troncoconico, di lunghezza unica oppure ad elementi giuntabili con giunto a saldatura od a spinotto. / I pali devono essere preventivamente corredati di verifica statica, se necessario anche al carico di punta ed a pressoflessione. / Elementi metallici devono essere opportunamente protetti contro la corrosione. Per carico "assiale ammissibile" Pp è inteso il carico teorico con il quale può essere caricata la "struttura palo" e non quello del palo messo in opera. / Quest'ultimo carico dipende sostanzialmente dalle caratteristiche geotecniche del terreno e può essere di gran lunga inferiore. Verrà misurata e compensata la sola lunghezza utile tra punta e piano campagna o rispettivamente quota di progetto. / La parte esuberante dei pali deve essere demolita a mano con attrezzi pneumatici, lasciando intatta l'armatura metallica, onere compreso nel prezzo unitario. / I prezzi unitari sono riferiti unicamente agli intervalli di profondità indicati nelle seguenti sottovoci e non possono essere applicati per intervalli di profondità in esse non compresi. / § / Einrichten und Räumen der Baustelle für die Herstellung von Rammpfählen / Baustelleneinrichtung und –räumung einer kompletten Produktionseinheit für die Herstellung von Rammpfählen, bestehend aus allen erforderlichen Gerätschaften, Werkzeugen und Personal einschl. deren An- und Abtransport. VORGEFERTIGTE RAMMPFÄHLE AUS STAHLBETON / Lieferung und vertikales oder geneigtes Rammen von vorgefertigten Pfählen aus Stahlbeton, komplett mit Stahlbewehrung. Die Pfähle können Kegelstumpfform, Zylinderform oder Zylinder-Kegelstumpfform aufweisen, in einem einzigen Stück oder in Einzelteilen mit Schweiß- oder Schraubstoß ausgeführt sein. / Vor Lieferung müssen die Pfähle durch geeigneten statischen Nachweis dokumentiert werden, wenn notwendig, auch auf Knicken und auf Biegedruck. Metallteile müssen auf geeignete Art und Weise gegen Korrosion geschützt werden. / Unter "zulässiger Achslast Pp" ist die theoretische Kraft gemeint mit der die "Struktur" Pfahl belastet werden kann, und nicht jene des eingebauten Pfahles. / Letztere hängt maßgeblich von den geotechnischen Merkmalen des Bodens ab und kann wesentlich geringer sein. / Es wird die Pfahllänge zwischen Spitze und Geländeoberkante bzw. Projektshöhe gemessen und vergütet. Der Pfahlüberstand muß händisch, mit pneumatischem Werkzeug abgeschrämmt werden, wobei die Stahlbewehrung intakt bleiben muß. / Diese Aufwendung ist im Einheitspreis enthalten. / Die Einheitspreise gelten nur für die betreffenden Tiefenkategorien, nicht aber für die darüberliegenden Schichten.
4162		57.01.02.01		PALI BATTUTI IN C.A., PREFABBRICATI / Fornitura ed infissione verticale o obliqua di pali prefabbricati di c.a., completi di armatura metallica. / I pali possono essere del tipo troncoconico, cilindrico o cilindrico-troncoconico, di lunghezza unica oppure ad elementi giuntabili con giunto a saldatura od a spinotto. / I pali devono essere preventivamente corredati di verifica statica, se necessario anche al carico di punta ed a pressoflessione. / Elementi metallici devono essere opportunamente protetti contro la corrosione. Per carico "assiale ammissibile" Pp è inteso il carico teorico con il quale può essere caricata la "struttura palo" e non quello del palo messo in opera. / Quest'ultimo carico dipende sostanzialmente dalle caratteristiche geotecniche del terreno e può essere di gran lunga inferiore. Verrà misurata e compensata la sola lunghezza utile tra punta e piano campagna o rispettivamente quota di progetto. / La parte esuberante dei pali deve essere demolita a mano con attrezzi pneumatici, lasciando intatta l'armatura metallica, onere compreso nel prezzo unitario. / I prezzi unitari sono riferiti unicamente agli intervalli di profondità indicati nelle seguenti sottovoci e non possono essere applicati per intervalli di profondità in esse non compresi. Pali battuti in c.a., prefabbricati, troncoconici. / diametro nella punta "Dp" in cm, / carico assiale ammissibile in punta "P" in kN, / lunghezza palo, prima della infissione "L" in m. / § / VORGEFERTIGTE RAMMPFÄHLE AUS STAHLBETON / Lieferung und vertikales oder geneigtes Rammen von vorgefertigten Pfählen aus Stahlbeton, komplett mit Stahlbewehrung. Die Pfähle können Kegelstumpfform, Zylinderform oder Zylinder-Kegelstumpfform aufweisen, in einem einzigen Stück oder in Einzelteilen mit Schweiß- oder Schraubstoß ausgeführt sein. / Vor Lieferung müssen die Pfähle durch geeigneten statischen Nachweis dokumentiert werden, wenn notwendig, auch auf Knicken und auf Biegedruck. Metallteile müssen auf geeignete Art und Weise gegen Korrosion geschützt werden. / Unter "zulässiger Achslast Pp" ist die theoretische Kraft gemeint mit der die "Struktur" Pfahl belastet werden kann, und nicht jene des eingebauten Pfahles. / Letztere hängt maßgeblich von den geotechnischen Merkmalen des Bodens ab und kann wesentlich geringer sein. / Es wird die Pfahllänge zwischen Spitze und Geländeoberkante bzw. Projektshöhe gemessen und vergütet. Der Pfahlüberstand muß händisch, mit pneumatischem Werkzeug abgeschrämmt werden, wobei die Stahlbewehrung intakt bleiben muß. / Diese Aufwendung ist im Einheitspreis enthalten. / Die Einheitspreise gelten nur für die betreffenden Tiefenkategorien, nicht aber für die darüberliegenden Schichten. Vorgefertigte Rammpfähle aus Stahlbeton, Kegelstumpfform. / Durchmesser an der Spitze "Dp" in cm; / zulässige Achslast an der Spitze "P" in kN, / Pfahllänge vor dem Rammen "L" in m.
4163		57.01.02.01.A		Pali battuti in c.a., prefabbricati, troncoconici. / diametro nella punta "Dp" in cm, / carico assiale ammissibile in punta "P" in kN, / lunghezza palo, prima della infissione "L" in m. Dp = 22 cm Pp = 300 kN L fino a 8 m / § / Vorgefertigte Rammpfähle aus Stahlbeton, Kegelstumpfform. / Durchmesser an der Spitze "Dp" in cm; / zulässige Achslast an der Spitze "P" in kN, / Pfahllänge vor dem Rammen "L" in m. Dp = 22 cm Pp = 300 kN L bis 8 m		m § m	56,17000
4164		57.01.02.01.B		Pali battuti in c.a., prefabbricati, troncoconici. / diametro nella punta "Dp" in cm, / carico assiale ammissibile in punta "P" in kN, / lunghezza palo, prima della infissione "L" in m. Dp = 22 cm Pp = 300 kN L 8,01 - 12 m / § / Vorgefertigte Rammpfähle aus Stahlbeton, Kegelstumpfform. / Durchmesser an der Spitze "Dp" in cm; / zulässige Achslast an der Spitze "P" in kN, / Pfahllänge vor dem Rammen "L" in m. Dp = 22 cm Pp = 300 kN L 8,01 - 12 m		m § m	58,88000
4165		57.01.02.01.D		Pali battuti in c.a., prefabbricati, troncoconici. / diametro nella punta "Dp" in cm, / carico assiale ammissibile in punta "P" in kN, / lunghezza palo, prima della infissione "L" in m. Dp = 24 cm Pp = 300 kN L fino a 8 m / § / Vorgefertigte Rammpfähle aus Stahlbeton, Kegelstumpfform. / Durchmesser an der Spitze "Dp" in cm; / zulässige Achslast an der Spitze "P" in kN, / Pfahllänge vor dem Rammen "L" in m. Dp = 24 cm Pp = 300 kN L bis 8 m		m § m	58,53000
4166		57.01.02.01.E		Pali battuti in c.a., prefabbricati, troncoconici. / diametro nella punta "Dp" in cm, / carico assiale ammissibile in punta "P" in kN, / lunghezza palo, prima della infissione "L" in m. Dp = 24 cm Pp = 350 kN L 8,01 - 12 m / § / Vorgefertigte Rammpfähle aus Stahlbeton, Kegelstumpfform. / Durchmesser an der Spitze "Dp" in cm; / zulässige Achslast an der Spitze "P" in kN, / Pfahllänge vor dem Rammen "L" in m. Dp = 24 cm Pp = 350 kN L 8,01 - 12 m		m § m	66,33000
4167		57.01.02.01.F		Pali battuti in c.a., prefabbricati, troncoconici. / diametro nella punta "Dp" in cm, / carico assiale ammissibile in punta "P" in kN, / lunghezza palo, prima della infissione "L" in m. Dp = 24 cm Pp = 400 kN L 12,01 - 16 m / § / Vorgefertigte Rammpfähle aus Stahlbeton, Kegelstumpfform. / Durchmesser an der Spitze "Dp" in cm; / zulässige Achslast an der Spitze "P" in kN, / Pfahllänge vor dem Rammen "L" in m. Dp = 24 cm Pp = 400 kN L 12,01 - 16 m		m § m	81,90000
4168		57.01.02.01.H		Pali battuti in c.a., prefabbricati, troncoconici. / diametro nella punta "Dp" in cm, / carico assiale ammissibile in punta "P" in kN, / lunghezza palo, prima della infissione "L" in m. Dp = 26 cm Pp = 500 kN L fino a 12 m / § / Vorgefertigte Rammpfähle aus Stahlbeton, Kegelstumpfform. / Durchmesser an der Spitze "Dp" in cm; / zulässige Achslast an der Spitze "P" in kN, / Pfahllänge vor dem Rammen "L" in m. Dp = 26 cm Pp = 500 kN L bis 12 m		m § m	86,65000
4169		57.01.02.01.I		Pali battuti in c.a., prefabbricati, troncoconici. / diametro nella punta "Dp" in cm, / carico assiale ammissibile in punta "P" in kN, / lunghezza palo, prima della infissione "L" in m. Dp = 26 cm Pp = 500 kN L 12,01 - 16 m / § / Vorgefertigte Rammpfähle aus Stahlbeton, Kegelstumpfform. / Durchmesser an der Spitze "Dp" in cm; / zulässige Achslast an der Spitze "P" in kN, / Pfahllänge vor dem Rammen "L" in m. Dp = 26 cm Pp = 500 kN L 12,01 - 16 m		m § m	99,49000
4170		57.01.02.01.K		Pali battuti in c.a., prefabbricati, troncoconici. / diametro nella punta "Dp" in cm, / carico assiale ammissibile in punta "P" in kN, / lunghezza palo, prima della infissione "L" in m. Dp = 26 cm Pp = 550 kN L 16,01 - 18 m / § / Vorgefertigte Rammpfähle aus Stahlbeton, Kegelstumpfform. / Durchmesser an der Spitze "Dp" in cm; / zulässige Achslast an der Spitze "P" in kN, / Pfahllänge vor dem Rammen "L" in m. Dp = 26 cm Pp = 550 kN L 16,01 - 18 m		m § m	108,29000
4171		57.01.02.01.L		Pali battuti in c.a., prefabbricati, troncoconici. / diametro nella punta "Dp" in cm, / carico assiale ammissibile in punta "P" in kN, / lunghezza palo, prima della infissione "L" in m. Dp = 26 cm Pp = 600 kN L 18,01 - 20 m / § / Vorgefertigte Rammpfähle aus Stahlbeton, Kegelstumpfform. / Durchmesser an der Spitze "Dp" in cm; / zulässige Achslast an der Spitze "P" in kN, / Pfahllänge vor dem Rammen "L" in m. Dp = 26 cm Pp = 600 kN L 18,01 - 20 m		m § m	115,74000
4172		57.01.02.02		Pali battuti in c.a., prefabbricati, troncoconici. / diametro nella punta "Dp" in cm, / carico assiale ammissibile in punta "P" in kN, / lunghezza palo, prima della infissione "L" in m. Pali battuti in c.a., prefabbricati, cilindrici. / diametro esterno "D" in cm / carico assiale ammissibile "P" in kN / lunghezza palo, prima della infissione "L" in m / § / Vorgefertigte Rammpfähle aus Stahlbeton, Kegelstumpfform. / Durchmesser an der Spitze "Dp" in cm; / zulässige Achslast an der Spitze "P" in kN, / Pfahllänge vor dem Rammen "L" in m. Vorgefertigte Rammpfähle aus Stahlbeton, Zylinderform. / Außendurchmesser "D" in cm, / zulässige Achslast "P" in kN, / Pfahllänge vor dem Rammen "L" in m.
4173		57.01.02.02.A		Pali battuti in c.a., prefabbricati, cilindrici. / diametro esterno "D" in cm / carico assiale ammissibile "P" in kN / lunghezza palo, prima della infissione "L" in m Dp = 26 cm Pp = 350 kN L fino a 8 m / § / Vorgefertigte Rammpfähle aus Stahlbeton, Zylinderform. / Außendurchmesser "D" in cm, / zulässige Achslast "P" in kN, / Pfahllänge vor dem Rammen "L" in m. Dp = 26 cm Pp = 350 kN L bis 8 m		m § m	82,58000
4174		57.01.02.02.B		Pali battuti in c.a., prefabbricati, cilindrici. / diametro esterno "D" in cm / carico assiale ammissibile "P" in kN / lunghezza palo, prima della infissione "L" in m Dp = 26 cm Pp = 500 kN L 8,01 - 14 m / § / Vorgefertigte Rammpfähle aus Stahlbeton, Zylinderform. / Außendurchmesser "D" in cm, / zulässige Achslast "P" in kN, / Pfahllänge vor dem Rammen "L" in m. Dp = 26 cm Pp = 500 kN L 8,01 - 14 m		m § m	88,67000
4175		57.01.02.02.D		Pali battuti in c.a., prefabbricati, cilindrici. / diametro esterno "D" in cm / carico assiale ammissibile "P" in kN / lunghezza palo, prima della infissione "L" in m Dp = 33 cm Pp = 500 kN L fino a 8 m / § / Vorgefertigte Rammpfähle aus Stahlbeton, Zylinderform. / Außendurchmesser "D" in cm, / zulässige Achslast "P" in kN, / Pfahllänge vor dem Rammen "L" in m. Dp = 33 cm Pp = 500 kN L bis 8 m		m § m	90,70000
4176		57.01.02.02.E		Pali battuti in c.a., prefabbricati, cilindrici. / diametro esterno "D" in cm / carico assiale ammissibile "P" in kN / lunghezza palo, prima della infissione "L" in m Dp = 33 cm Pp = 800 kN L 8,01 - 14 m / § / Vorgefertigte Rammpfähle aus Stahlbeton, Zylinderform. / Außendurchmesser "D" in cm, / zulässige Achslast "P" in kN, / Pfahllänge vor dem Rammen "L" in m. Dp = 33 cm Pp = 800 kN L 8,01 - 14 m		m § m	98,81000
4177		57.01.02.02.G		Pali battuti in c.a., prefabbricati, cilindrici. / diametro esterno "D" in cm / carico assiale ammissibile "P" in kN / lunghezza palo, prima della infissione "L" in m Dp = 40/42 cm Pp = 600 kN L fino a 8,0 m / § / Vorgefertigte Rammpfähle aus Stahlbeton, Zylinderform. / Außendurchmesser "D" in cm, / zulässige Achslast "P" in kN, / Pfahllänge vor dem Rammen "L" in m. Dp = 40/42 cm Pp = 600 kN L bis 8,0 m		m § m	102,19000
4178		57.01.02.02.H		Pali battuti in c.a., prefabbricati, cilindrici. / diametro esterno "D" in cm / carico assiale ammissibile "P" in kN / lunghezza palo, prima della infissione "L" in m Dp = 40/42 cm Pp = 1000 kN L 8,01 - 14 m / § / Vorgefertigte Rammpfähle aus Stahlbeton, Zylinderform. / Außendurchmesser "D" in cm, / zulässige Achslast "P" in kN, / Pfahllänge vor dem Rammen "L" in m. Dp = 40/42 cm Pp = 1000 kN L 8,01 - 14 m		m § m	108,29000
4179		57.01.02.02.I		Pali battuti in c.a., prefabbricati, cilindrici. / diametro esterno "D" in cm / carico assiale ammissibile "P" in kN / lunghezza palo, prima della infissione "L" in m Dp = 40/42 cm Pp = 1200 kN L 14,01 - 18 m / § / Vorgefertigte Rammpfähle aus Stahlbeton, Zylinderform. / Außendurchmesser "D" in cm, / zulässige Achslast "P" in kN, / Pfahllänge vor dem Rammen "L" in m. Dp = 40/42 cm Pp = 1200 kN L 14,01 - 18 m		m § m	117,10000
4180		57.01.02.02.P		Pali battuti in c.a., prefabbricati, cilindrici. / diametro esterno "D" in cm / carico assiale ammissibile "P" in kN / lunghezza palo, prima della infissione "L" in m Dp = 50 cm Pp = 1000 kN L fino a 8,0 m / § / Vorgefertigte Rammpfähle aus Stahlbeton, Zylinderform. / Außendurchmesser "D" in cm, / zulässige Achslast "P" in kN, / Pfahllänge vor dem Rammen "L" in m. Dp = 50 cm Pp = 1000 kN L bis 8,0 m		m § m	90,70000
4181		57.01.02.02.Q		Pali battuti in c.a., prefabbricati, cilindrici. / diametro esterno "D" in cm / carico assiale ammissibile "P" in kN / lunghezza palo, prima della infissione "L" in m Dp = 50 cm Pp = 1200 kN L 8,01 - 14 m / § / Vorgefertigte Rammpfähle aus Stahlbeton, Zylinderform. / Außendurchmesser "D" in cm, / zulässige Achslast "P" in kN, / Pfahllänge vor dem Rammen "L" in m. Dp = 50 cm Pp = 1200 kN L 8,01 - 14 m		m § m	94,74000
4182		57.01.02.02.R		Pali battuti in c.a., prefabbricati, cilindrici. / diametro esterno "D" in cm / carico assiale ammissibile "P" in kN / lunghezza palo, prima della infissione "L" in m Dp = 50 cm Pp = 1300 kN L 14,01 - 18 m / § / Vorgefertigte Rammpfähle aus Stahlbeton, Zylinderform. / Außendurchmesser "D" in cm, / zulässige Achslast "P" in kN, / Pfahllänge vor dem Rammen "L" in m. Dp = 50 cm Pp = 1300 kN L 14,01 - 18 m		m § m	100,19000
4183		57.01.02.02.S		Pali battuti in c.a., prefabbricati, cilindrici. / diametro esterno "D" in cm / carico assiale ammissibile "P" in kN / lunghezza palo, prima della infissione "L" in m Dp = 50 cm Pp = 1500 kN L 14,01 - 18 m / § / Vorgefertigte Rammpfähle aus Stahlbeton, Zylinderform. / Außendurchmesser "D" in cm, / zulässige Achslast "P" in kN, / Pfahllänge vor dem Rammen "L" in m. Dp = 50 cm Pp = 1500 kN L 14,01 - 18 m		m § m	104,90000
4184		57.01.02.02.T		Pali battuti in c.a., prefabbricati, cilindrici. / diametro esterno "D" in cm / carico assiale ammissibile "P" in kN / lunghezza palo, prima della infissione "L" in m Dp = 50 cm Pp = 1800 kN L 18,01 - 20 m / § / Vorgefertigte Rammpfähle aus Stahlbeton, Zylinderform. / Außendurchmesser "D" in cm, / zulässige Achslast "P" in kN, / Pfahllänge vor dem Rammen "L" in m. Dp = 50 cm Pp = 1800 kN L 18,01 - 20 m		m § m	110,32000
4185		57.01.05		Pali battuti in c.a., prefabbricati, cilindrici. / diametro esterno "D" in cm / carico assiale ammissibile "P" in kN / lunghezza palo, prima della infissione "L" in m PALI BATTUTI IN C.A., IN OPERA / Esecuzione di pali speciali battuti, verticali od obliqui mediante infissione di tuboforma, asportazione del nucleo e successivo getto e costipamento di conglomerato cementizio della classe prescritta. / Nel prezzo unitario è compreso l'onere della posa di un'armatura metallica, quest'ultima verrà però compensata a parte con un prezzo della sottocategoria 57.10.. / Per diametro "D" si intende quello nominale del tuboforma, espresso in mm. / § / Vorgefertigte Rammpfähle aus Stahlbeton, Zylinderform. / Außendurchmesser "D" in cm, / zulässige Achslast "P" in kN, / Pfahllänge vor dem Rammen "L" in m. ORTBETONPFÄHLE / Herstellen von geschlagenen Spezialpfählen, vertikal oder geneigt, mittels Einrammen eines äußeren Schutzrohres und Verdrängung des Innenkerns, nachträgliches Ausgießenund Verdichten mit Beton der vorgeschriebenen Festigkeitsklasse. / Im Einheitspreis ist der Einbau einer Stahlbewehrung inbegriffen, das Liefern wird mit Preisen der Unterkategorie 57.10. vergütet. / Unter Durchmesser "D" ist die Nennweite des äußeren Schutzrohres, ausgedrückt in mm, definiert.
4186		57.01.05.01		PALI BATTUTI IN C.A., IN OPERA / Esecuzione di pali speciali battuti, verticali od obliqui mediante infissione di tuboforma, asportazione del nucleo e successivo getto e costipamento di conglomerato cementizio della classe prescritta. / Nel prezzo unitario è compreso l'onere della posa di un'armatura metallica, quest'ultima verrà però compensata a parte con un prezzo della sottocategoria 57.10.. / Per diametro "D" si intende quello nominale del tuboforma, espresso in mm. Pali battuti in c.a. in opera - classe C 20/25 / § / ORTBETONPFÄHLE / Herstellen von geschlagenen Spezialpfählen, vertikal oder geneigt, mittels Einrammen eines äußeren Schutzrohres und Verdrängung des Innenkerns, nachträgliches Ausgießenund Verdichten mit Beton der vorgeschriebenen Festigkeitsklasse. / Im Einheitspreis ist der Einbau einer Stahlbewehrung inbegriffen, das Liefern wird mit Preisen der Unterkategorie 57.10. vergütet. / Unter Durchmesser "D" ist die Nennweite des äußeren Schutzrohres, ausgedrückt in mm, definiert. Ortbetonrammpfähle - Klasse C 20/25
4187		57.01.05.01.A		Pali battuti in c.a. in opera - classe C 20/25 D = 300 mm / § / Ortbetonrammpfähle - Klasse C 20/25 D = 300 mm		m § m	68,35000
4188		57.01.05.01.B		Pali battuti in c.a. in opera - classe C 20/25 D = 350 mm / § / Ortbetonrammpfähle - Klasse C 20/25 D = 350 mm		m § m	75,21000
4189		57.01.05.01.C		Pali battuti in c.a. in opera - classe C 20/25 D = 400 mm / § / Ortbetonrammpfähle - Klasse C 20/25 D = 400 mm		m § m	83,25000
4190		57.01.05.01.D		Pali battuti in c.a. in opera - classe C 20/25 D = 500 mm / § / Ortbetonrammpfähle - Klasse C 20/25 D = 500 mm		m § m	100,85000
4191		57.01.05.01.E		Pali battuti in c.a. in opera - classe C 20/25 D = 610 mm / § / Ortbetonrammpfähle - Klasse C 20/25 D = 610 mm		m § m	124,54000
4192		57.02		Pali battuti in c.a. in opera - classe C 20/25 PALI TRIVELLATI / § / Ortbetonrammpfähle - Klasse C 20/25 BOHRPFÄHLE
4193		57.02.01		PALI TRIVELLATI INSTALLAZIONE E SGOMBERO DEL CANTIERE PER LA REALIZZAZIONE DI PALI TRIVELLATI / § / BOHRPFÄHLE EINRICHTEN UND RÄUMEN DER BAUSTELLE FÜR DIE HERSTELLUNG VON BOHRPFÄHLEN
4194		57.02.01.01		INSTALLAZIONE E SGOMBERO DEL CANTIERE PER LA REALIZZAZIONE DI PALI TRIVELLATI Installazione e sgombero di cantiere / Approntamento e rimozione di un unità di produzione completa, costituita da tutti i macchinari, attrezzature e personale, necessari per la realizzazione di pali trivellati, ivi compreso ogni onere per il trasporto in andata e ritorno di quanto sopra detto. / Il prezzo unitario comprende altresì: / - l'eventuale spostamento per le diverse fasi operative previste da progetto; / - il carico, lo scarico, il montaggio e lo smontaggio delle attrezzature necessarie; / - l'adattamento eventualmente necessario degli utensili a metodi di perforazione differenti. / § / EINRICHTEN UND RÄUMEN DER BAUSTELLE FÜR DIE HERSTELLUNG VON BOHRPFÄHLEN Einrichten und Räumen der Baustelle / Baustelleneinrichtung und –räumung einer kompletten Produktionseinheit für die Herstellung von Bohrpfählen, bestehend aus allen erforderlichen Gerätschaften, Werkzeugen und Personal einschl. deren An- und Abtransport. / Im Einheitspreis sind weiter inbegriffen: / - das eventuelle Umsetzen für die verschiedenen im Projekt vorgesehenen Produktionsphasen; / - das Auf- und Abladen sowie Montage und Demontage der notwendigen Ausrüstung; / - das eventuell erforderliche Umrüsten der Geräte auf verschiedene Bohrverfahren.		a c § psch	15000,00000
4195		57.02.02		INSTALLAZIONE E SGOMBERO DEL CANTIERE PER LA REALIZZAZIONE DI PALI TRIVELLATI PALI TRIVELLATI DI MEDIO E GRANDE DIAMETRO / Annotazioni per l’esecuzione / La perforazione deve essere realizzata con rivestimento sino alla profondità finale. Il rivestimento deve precedere lo scavo in modo tale da evitare rammollimenti delle zone immediatamente limitrofe. / Durante la perforazione di pali in falda ed in caso di falda artesiana, si deve garantire un carico aggiuntivo d’acqua all’interno del rivestimento, onde evitare fenomeni di sifonamento. / La posa in opera del calcestruzzo deve avvenire in maniera tale da evitare una disgregazione e una contaminazione dello stesso; inoltre deve essere garantito che il calcestruzzo venga trasportato fino alla profondità finale nella composizione e nella consistenza prevista da progetto. Il calcestruzzo deve essere posato con continuità in modo tale da garantire una sezione uniforme su tutta la lunghezza del palo. Per l’esecuzione in falda, il calcestruzzo deve essere messo in opera con il metodo Contractor. / L'estrazione del rivestimento durante il betonaggio del palo non deve compromettere geometria e qualità dello stesso. / L'altezza del getto di calcestruzzo all'interno del rivestimento del palo deve essere tale che ci sia una sovrappressione rispetto all'acqua di falda ed al terreno circostante. / Vista la scarsa qualità del calcestruzzo in corrispondenza della testa del palo, deve essere eseguito un sovragetto oltre la quota di progetto (fino a 50 cm da misurarsi dalla testa del palo). Questa parte verrà eliminata con la messa a nudo del palo. / L’armatura assemblata per il palo deve essere irrigidita in maniera tale che: il trasporto, la posa in opera e il getto di calcestruzzo non comportino difetti della stessa. Sull'armatura inferiore del palo viene fissata una croce ed una piastra di basamento, in questa maniera durante la posa in opera del calcestruzzo e durante l'estrazione del rivestimento la posizione dell’armatura resta inalterata. / La tolleranza per la posa in opera dell'armatura in riferimento alla quota di progetto è pari a 20 cm ovvero 2% della lunghezza intera dell'armatura. Il valore più grande è determinante. / La deviazione dei pali dalla verticale non deve superare lo 0,5% della lunghezza del palo, la tolleranza sull'eccentricità deve essere inferiore al 5% del diametro del palo, come minimo vanno considerati 5 cm. / La realizzazione di tutti i pali trivellati deve essere registrata elettronicamente. Devono essere documentati sia i dati di perforazione sia del calcestruzzo. I dati di perforazione devono essere inoltre integrati da una rappresentazione schematica della stratigrafia. / Prestazione incluse nel prezzo unitario: / Le seguenti prestazioni s’intendono a carico dell’appaltatore ed incluse nel prezzo unitario: / - Posizionamento della macchina perforatrice su ogni punto di perforazione e riposizionamento della stessa sul prossimo punto di perforazione / - Misurazione dei punti d'attacco della perforazione / - Realizzazione e demolizione di una sagoma di guida con posizione altimetrica e planimetrica come prevista da progetto; nel prezzo unitario è compreso anche la rimozione del materiale di risulta / - Esecuzione e manutenzione dei piani di lavoro / - Esecuzione di eventuali perforazioni a vuoto / - Esecuzione della perforazione attraverso tutti i tipi di terreno affiorante; la perforazione di roccia compatta, blocchi; trovanti e strutture in calcestruzzo verrà compensata a parte / - Oneri derivanti da perforazioni con carico aggiuntivo d’acqua all’interno del rivestimento / - Fornitura e posa del calcestruzzo; nella fornitura sono inclusi additivi ritardanti di presa per il calcestruzzo eventualmente necessari così come un maggior consumo di calcestruzzo oltre il 10% del volume teorico del palo / - Rimozione e trasporto in discarica del materiale di risulta, derivante dall’esecuzione dei pali trivellati / - Demolizione del sovragetto in corrispondenza della testa del palo trivellato fino a quota progetto; sistemazione dei ferri di ripresa e rimozione del materiale di risulta / - Pulitura della faccia a vista della paratia, eliminazione di parti sporgenti e rimozione del materiale di risulta / - Tutte le spese per le verifiche di laboratorio. / Prestazioni non incluse nel prezzo unitario: / - Installazione e sgombero di cantiere; il carico, lo scarico, il montaggio e lo smontaggio di tutti i macchinari necessari per l’esecuzione dei lavori / - Fornitura e posa dell’armatura che verrá contabilizzata con la sottocategoria 57.10 / - Il solo smaltimento in pubbliche discariche del solo materiale di risulta derivante dall’esecuzione dei pali trivellati in terreni contaminati / - La perforazione di roccia compatta, blocchi; trovanti e strutture in calcestruzzo. / Contabilizzazione dei pali / La contabilizzazione terrà conto: / - della lunghezza, intesa dal filo superiore della testa del palo, previsto da progetto, fino all’estremità prescritta del palo / - l’applicazione del sovrapprezzo necessita di una conferma dell’ostacolo perforato da parte della D.L. / § / EINRICHTEN UND RÄUMEN DER BAUSTELLE FÜR DIE HERSTELLUNG VON BOHRPFÄHLEN BOHRPFÄHLE MIT MITTLEREM BIS GROSSEM DURCHMESSER / Anmerkungen für die Ausführung / Die Bohrung muss bis Endteufe verrohrt hergestellt werden. Dabei muss die Verrohrung dem Bohrfortschritt vorauseilen, um unter die Bohrung reichende Auflockerungen zu verhindern. / Beim Bohren unterhalb des Grundwasserspiegels und bei gespanntem Grundwasser ist im Bohrrohr ständig ein Wasserüberdruck aufrecht zu erhalten damit ein hydraulischer Grundbruch vermieden werden kann. / Beim Einbringen des Betons muss sichergestellt sein, dass der Beton nicht entmischt und verunreinigt wird und in der vorgesehenen Zusammensetzung und Konsistenz bis zur Bohrlochsohle gelangt. Weiter ist sicherzustellen, dass die Betonsäule weder unterbrochen noch eingeschnürt wird. Bei Bohrungen im Grundwasser muss der Beton im Kontraktorverfahren eingebracht werden. / Beim Ziehen der Bohrrohre ist darauf zu achten, dass die Betonsäule weder abreißt noch eingeschnürt wird. / Die Frischbetonsäule muss so hoch in das Bohrrohr reichen, dass ein ausreichender Überdruck des Betons gegen Grundwasser und seitlich nachdringenden Boden vorhanden ist. / Aufgrund unzureichender Betonfestigkeit im Bereich des Pfahlkopfes ist der Beton bis zu 50 cm über Sollhöhe einzubauen. Dieser Teil wird nach dem Freilegen des Pfahlkopfes entfernt. / Der Bewehrungskorb ist so auszusteifen, dass er beim Transport, Einbau und Betonieren nicht bleibend deformiert wird. Um sicherzustellen, dass der Bewehrungskorb beim Betonieren und beim Ziehen des Bohrrohrs in seiner vorgesehenen Lage bleibt, ist der Einbau eines Kreuzes aus Flachstahl am unteren Ende der Bewehrung erforderlich. / Die Bewehrungskörbe müssen mit einer Höhentoleranz von ± 20 cm bzw. ± 2% der Korblänge eingebaut werden. Der größere Wert ist maßgebend. / Die Vertikalabweichung der Pfähle darf nicht mehr als 0,5% betragen, das Toleranzmaß für die Exzentrizität beträgt maximal 5% des Pfahldurchmessers, mindestens jedoch 5cm. / Das Herstellen eines jeden Bohrpfahls ist auf der Baustelle zu protokollieren. Dabei müssen sowohl die Bohr- als auch die Betondaten dokumentiert werden. Die Bohrdatenaufzeichnung muss zusätzlich eine grobe Darstellung der anstehenden Bodenschichten beinhalten. / Leistungen, die im Einheitspreis enthalten sind: / Die nachfolgenden Leistungen gehen zu Lasten des Auftragnehmers und sind mit dem Einheitspreis abgegolten: / - Das Einrichten des Bohrgerätes am jeweiligen Bohrpunkt und Umsetzen zum nächsten Bohrpunkt / - Einmessen und Markieren der Bohransatzpunkte / - Herstellen und Unterhalten eines tragfähigen Arbeitsplanums / - Herstellen von eventuellen Leerbohrungen / - Herstellen der Bohrungen in Böden beliebiger Bodenklasse. Das Durchörtern von kompaktem Fels, Findlingen, Blöcken und künstlichen Bohrhindernissen aus Beton wird gesondert vergütet / - Herstellen der Bohrung mit eventuell erforderlicher Wasserauflast innerhalb des Bohrrohres / - Liefern und Einbringen des Betons, gegebenenfalls mit geeignetem Zusatzmittel zum Verzögern des Abbindeverhaltens, mit einem Betonmehrverbrauch bis zu 10% des theoretischen Pfahlvolumens / - Aufladen, Abtransport und Beseitigen des anfallenden Bohrgutes / - Abstemmen des Überbetons am Pfahlkopf bis zur planmäßigen Höhe, Herrichten der Anschlussbewehrung und Beseitigen der anfallenden Materialien / - Reinigen der freigelegten Ansichtsflächen, Abstemmen von Vorwüchsen sowie Beseitigen der anfallenden Materialien / - Sämtliche Untersuchungen in Prüfanstalten. / Leistungen, die mit dem Einheitspreis nicht abgegolten sind und gesondert vergütet werden, falls nicht anderslautend: / - Baustelleneinrichtung und –räumung einschließlich An- Abtransport sowie Auf- und Abrüsten aller für die Durchführung der Arbeiten erforderlichen Geräte / - Liefern und Einbau der Bewehrung wird gemäß Unterkategorie 57.10 verrechnet / - Entsorgung von Aushubmaterial in kontaminierten Böden / - Durchörtern von Findlingen, Blöcken, kompakten Fels und künstlichen Bohrhindernissen aus Beton / Abrechnung Bohrpfahl / Pfahllänge: / - von planmäßiger Oberkante bis vorgeschriebener Unterkante des Pfahles / - der Aufpreis wird nur dann angewandt, falls das Durchörtern der Bohrhindernisse vom Bauleiter bestätigt wird.
4196		57.02.02.01		PALI TRIVELLATI DI MEDIO E GRANDE DIAMETRO / Annotazioni per l’esecuzione / La perforazione deve essere realizzata con rivestimento sino alla profondità finale. Il rivestimento deve precedere lo scavo in modo tale da evitare rammollimenti delle zone immediatamente limitrofe. / Durante la perforazione di pali in falda ed in caso di falda artesiana, si deve garantire un carico aggiuntivo d’acqua all’interno del rivestimento, onde evitare fenomeni di sifonamento. / La posa in opera del calcestruzzo deve avvenire in maniera tale da evitare una disgregazione e una contaminazione dello stesso; inoltre deve essere garantito che il calcestruzzo venga trasportato fino alla profondità finale nella composizione e nella consistenza prevista da progetto. Il calcestruzzo deve essere posato con continuità in modo tale da garantire una sezione uniforme su tutta la lunghezza del palo. Per l’esecuzione in falda, il calcestruzzo deve essere messo in opera con il metodo Contractor. / L'estrazione del rivestimento durante il betonaggio del palo non deve compromettere geometria e qualità dello stesso. / L'altezza del getto di calcestruzzo all'interno del rivestimento del palo deve essere tale che ci sia una sovrappressione rispetto all'acqua di falda ed al terreno circostante. / Vista la scarsa qualità del calcestruzzo in corrispondenza della testa del palo, deve essere eseguito un sovragetto oltre la quota di progetto (fino a 50 cm da misurarsi dalla testa del palo). Questa parte verrà eliminata con la messa a nudo del palo. / L’armatura assemblata per il palo deve essere irrigidita in maniera tale che: il trasporto, la posa in opera e il getto di calcestruzzo non comportino difetti della stessa. Sull'armatura inferiore del palo viene fissata una croce ed una piastra di basamento, in questa maniera durante la posa in opera del calcestruzzo e durante l'estrazione del rivestimento la posizione dell’armatura resta inalterata. / La tolleranza per la posa in opera dell'armatura in riferimento alla quota di progetto è pari a 20 cm ovvero 2% della lunghezza intera dell'armatura. Il valore più grande è determinante. / La deviazione dei pali dalla verticale non deve superare lo 0,5% della lunghezza del palo, la tolleranza sull'eccentricità deve essere inferiore al 5% del diametro del palo, come minimo vanno considerati 5 cm. / La realizzazione di tutti i pali trivellati deve essere registrata elettronicamente. Devono essere documentati sia i dati di perforazione sia del calcestruzzo. I dati di perforazione devono essere inoltre integrati da una rappresentazione schematica della stratigrafia. / Prestazione incluse nel prezzo unitario: / Le seguenti prestazioni s’intendono a carico dell’appaltatore ed incluse nel prezzo unitario: / - Posizionamento della macchina perforatrice su ogni punto di perforazione e riposizionamento della stessa sul prossimo punto di perforazione / - Misurazione dei punti d'attacco della perforazione / - Realizzazione e demolizione di una sagoma di guida con posizione altimetrica e planimetrica come prevista da progetto; nel prezzo unitario è compreso anche la rimozione del materiale di risulta / - Esecuzione e manutenzione dei piani di lavoro / - Esecuzione di eventuali perforazioni a vuoto / - Esecuzione della perforazione attraverso tutti i tipi di terreno affiorante; la perforazione di roccia compatta, blocchi; trovanti e strutture in calcestruzzo verrà compensata a parte / - Oneri derivanti da perforazioni con carico aggiuntivo d’acqua all’interno del rivestimento / - Fornitura e posa del calcestruzzo; nella fornitura sono inclusi additivi ritardanti di presa per il calcestruzzo eventualmente necessari così come un maggior consumo di calcestruzzo oltre il 10% del volume teorico del palo / - Rimozione e trasporto in discarica del materiale di risulta, derivante dall’esecuzione dei pali trivellati / - Demolizione del sovragetto in corrispondenza della testa del palo trivellato fino a quota progetto; sistemazione dei ferri di ripresa e rimozione del materiale di risulta / - Pulitura della faccia a vista della paratia, eliminazione di parti sporgenti e rimozione del materiale di risulta / - Tutte le spese per le verifiche di laboratorio. / Prestazioni non incluse nel prezzo unitario: / - Installazione e sgombero di cantiere; il carico, lo scarico, il montaggio e lo smontaggio di tutti i macchinari necessari per l’esecuzione dei lavori / - Fornitura e posa dell’armatura che verrá contabilizzata con la sottocategoria 57.10 / - Il solo smaltimento in pubbliche discariche del solo materiale di risulta derivante dall’esecuzione dei pali trivellati in terreni contaminati / - La perforazione di roccia compatta, blocchi; trovanti e strutture in calcestruzzo. / Contabilizzazione dei pali / La contabilizzazione terrà conto: / - della lunghezza, intesa dal filo superiore della testa del palo, previsto da progetto, fino all’estremità prescritta del palo / - l’applicazione del sovrapprezzo necessita di una conferma dell’ostacolo perforato da parte della D.L. Pali trivellati in c.a. classe C 20/25 / § / BOHRPFÄHLE MIT MITTLEREM BIS GROSSEM DURCHMESSER / Anmerkungen für die Ausführung / Die Bohrung muss bis Endteufe verrohrt hergestellt werden. Dabei muss die Verrohrung dem Bohrfortschritt vorauseilen, um unter die Bohrung reichende Auflockerungen zu verhindern. / Beim Bohren unterhalb des Grundwasserspiegels und bei gespanntem Grundwasser ist im Bohrrohr ständig ein Wasserüberdruck aufrecht zu erhalten damit ein hydraulischer Grundbruch vermieden werden kann. / Beim Einbringen des Betons muss sichergestellt sein, dass der Beton nicht entmischt und verunreinigt wird und in der vorgesehenen Zusammensetzung und Konsistenz bis zur Bohrlochsohle gelangt. Weiter ist sicherzustellen, dass die Betonsäule weder unterbrochen noch eingeschnürt wird. Bei Bohrungen im Grundwasser muss der Beton im Kontraktorverfahren eingebracht werden. / Beim Ziehen der Bohrrohre ist darauf zu achten, dass die Betonsäule weder abreißt noch eingeschnürt wird. / Die Frischbetonsäule muss so hoch in das Bohrrohr reichen, dass ein ausreichender Überdruck des Betons gegen Grundwasser und seitlich nachdringenden Boden vorhanden ist. / Aufgrund unzureichender Betonfestigkeit im Bereich des Pfahlkopfes ist der Beton bis zu 50 cm über Sollhöhe einzubauen. Dieser Teil wird nach dem Freilegen des Pfahlkopfes entfernt. / Der Bewehrungskorb ist so auszusteifen, dass er beim Transport, Einbau und Betonieren nicht bleibend deformiert wird. Um sicherzustellen, dass der Bewehrungskorb beim Betonieren und beim Ziehen des Bohrrohrs in seiner vorgesehenen Lage bleibt, ist der Einbau eines Kreuzes aus Flachstahl am unteren Ende der Bewehrung erforderlich. / Die Bewehrungskörbe müssen mit einer Höhentoleranz von ± 20 cm bzw. ± 2% der Korblänge eingebaut werden. Der größere Wert ist maßgebend. / Die Vertikalabweichung der Pfähle darf nicht mehr als 0,5% betragen, das Toleranzmaß für die Exzentrizität beträgt maximal 5% des Pfahldurchmessers, mindestens jedoch 5cm. / Das Herstellen eines jeden Bohrpfahls ist auf der Baustelle zu protokollieren. Dabei müssen sowohl die Bohr- als auch die Betondaten dokumentiert werden. Die Bohrdatenaufzeichnung muss zusätzlich eine grobe Darstellung der anstehenden Bodenschichten beinhalten. / Leistungen, die im Einheitspreis enthalten sind: / Die nachfolgenden Leistungen gehen zu Lasten des Auftragnehmers und sind mit dem Einheitspreis abgegolten: / - Das Einrichten des Bohrgerätes am jeweiligen Bohrpunkt und Umsetzen zum nächsten Bohrpunkt / - Einmessen und Markieren der Bohransatzpunkte / - Herstellen und Unterhalten eines tragfähigen Arbeitsplanums / - Herstellen von eventuellen Leerbohrungen / - Herstellen der Bohrungen in Böden beliebiger Bodenklasse. Das Durchörtern von kompaktem Fels, Findlingen, Blöcken und künstlichen Bohrhindernissen aus Beton wird gesondert vergütet / - Herstellen der Bohrung mit eventuell erforderlicher Wasserauflast innerhalb des Bohrrohres / - Liefern und Einbringen des Betons, gegebenenfalls mit geeignetem Zusatzmittel zum Verzögern des Abbindeverhaltens, mit einem Betonmehrverbrauch bis zu 10% des theoretischen Pfahlvolumens / - Aufladen, Abtransport und Beseitigen des anfallenden Bohrgutes / - Abstemmen des Überbetons am Pfahlkopf bis zur planmäßigen Höhe, Herrichten der Anschlussbewehrung und Beseitigen der anfallenden Materialien / - Reinigen der freigelegten Ansichtsflächen, Abstemmen von Vorwüchsen sowie Beseitigen der anfallenden Materialien / - Sämtliche Untersuchungen in Prüfanstalten. / Leistungen, die mit dem Einheitspreis nicht abgegolten sind und gesondert vergütet werden, falls nicht anderslautend: / - Baustelleneinrichtung und –räumung einschließlich An- Abtransport sowie Auf- und Abrüsten aller für die Durchführung der Arbeiten erforderlichen Geräte / - Liefern und Einbau der Bewehrung wird gemäß Unterkategorie 57.10 verrechnet / - Entsorgung von Aushubmaterial in kontaminierten Böden / - Durchörtern von Findlingen, Blöcken, kompakten Fels und künstlichen Bohrhindernissen aus Beton / Abrechnung Bohrpfahl / Pfahllänge: / - von planmäßiger Oberkante bis vorgeschriebener Unterkante des Pfahles / - der Aufpreis wird nur dann angewandt, falls das Durchörtern der Bohrhindernisse vom Bauleiter bestätigt wird. Bohrpfähle aus Stahlbeton, Festigkeitsklasse C 20/25
4197		57.02.02.01.A		Pali trivellati in c.a. classe C 20/25 D = 350 mm / § / Bohrpfähle aus Stahlbeton, Festigkeitsklasse C 20/25) D = 350 mm		m § m	81,00000
4198		57.02.02.01.B		Pali trivellati in c.a. classe C 20/25 D = 400 mm / § / Bohrpfähle aus Stahlbeton, Festigkeitsklasse C 20/25) D = 400 mm		m § m	85,00000
4199		57.02.02.01.C		Pali trivellati in c.a. classe C 20/25 D = 500 mm / § / Bohrpfähle aus Stahlbeton, Festigkeitsklasse C 20/25) D = 500 mm		m § m	95,00000
4200		57.02.02.01.D		Pali trivellati in c.a. classe C 20/25 D = 550 mm / § / Bohrpfähle aus Stahlbeton, Festigkeitsklasse C 20/25) D = 550 mm		m § m	102,00000
4201		57.02.02.01.E		Pali trivellati in c.a. classe C 20/25 D = 600 mm / § / Bohrpfähle aus Stahlbeton, Festigkeitsklasse C 20/25) D = 600 mm		m § m	108,00000
4202		57.02.02.01.F		Pali trivellati in c.a. classe C 20/25 D = 750 mm / § / Bohrpfähle aus Stahlbeton, Festigkeitsklasse C 20/25) D = 750 mm		m § m	130,00000
4203		57.02.02.01.G		Pali trivellati in c.a. classe C 20/25 D = 800 mm / § / Bohrpfähle aus Stahlbeton, Festigkeitsklasse C 20/25) D = 800 mm		m § m	148,00000
4204		57.02.02.01.H		Pali trivellati in c.a. classe C 20/25 D = 900 mm / § / Bohrpfähle aus Stahlbeton, Festigkeitsklasse C 20/25) D = 900 mm		m § m	158,00000
4205		57.02.02.01.I		Pali trivellati in c.a. classe C 20/25 D = 1000 mm / § / Bohrpfähle aus Stahlbeton, Festigkeitsklasse C 20/25) D = 1000 mm		m § m	190,00000
4206		57.02.02.01.J		Pali trivellati in c.a. classe C 20/25 D = 1200 mm / § / Bohrpfähle aus Stahlbeton, Festigkeitsklasse C 20/25) D = 1200 mm		m § m	239,00000
4207		57.02.02.01.K		Pali trivellati in c.a. classe C 20/25 D = 1500 mm / § / Bohrpfähle aus Stahlbeton, Festigkeitsklasse C 20/25) D = 1500 mm		m § m	394,00000
4208		57.02.02.01.L		Pali trivellati in c.a. classe C 20/25 D = 2000 mm / § / Bohrpfähle aus Stahlbeton, Festigkeitsklasse C 20/25) D = 2000 mm		m § m	657,00000
4209		57.02.02.90		Pali trivellati in c.a. classe C 20/25 Sovrapprezzo per la perforazione di roccia compatta, blocchi, trovanti e strutture in calcestruzzo. Verrà contabilizzata la lunghezza dell'ostacolo perforato. / § / Bohrpfähle aus Stahlbeton, Festigkeitsklasse C 20/25 Zulage für das Durchbohren von kompakten Fels, Findlingen, Blöcken und künstlichen Bohrhindernissen aus Beton. Die Verrechnung erfolgt nach lfm Pfahlbohrung.
4210		57.02.02.90.A		Sovrapprezzo per la perforazione di roccia compatta, blocchi, trovanti e strutture in calcestruzzo. Verrà contabilizzata la lunghezza dell'ostacolo perforato. Diametro palo 350-550mm / § / Zulage für das Durchbohren von kompakten Fels, Findlingen, Blöcken und künstlichen Bohrhindernissen aus Beton. Die Verrechnung erfolgt nach lfm Pfahlbohrung. Durchmesser Pfahl 350-550mm		m § m	65,00000
4211		57.02.02.90.B		Sovrapprezzo per la perforazione di roccia compatta, blocchi, trovanti e strutture in calcestruzzo. Verrà contabilizzata la lunghezza dell'ostacolo perforato. Diametro palo 600mm / § / Zulage für das Durchbohren von kompakten Fels, Findlingen, Blöcken und künstlichen Bohrhindernissen aus Beton. Die Verrechnung erfolgt nach lfm Pfahlbohrung. Durchmesser Pfahl 600mm		m § m	70,00000
4212		57.02.02.90.C		Sovrapprezzo per la perforazione di roccia compatta, blocchi, trovanti e strutture in calcestruzzo. Verrà contabilizzata la lunghezza dell'ostacolo perforato. Diametro palo 750-800mm / § / Zulage für das Durchbohren von kompakten Fels, Findlingen, Blöcken und künstlichen Bohrhindernissen aus Beton. Die Verrechnung erfolgt nach lfm Pfahlbohrung. Durchmesser Pfahl 750-800mm		m § m	75,00000
4213		57.02.02.90.D		Sovrapprezzo per la perforazione di roccia compatta, blocchi, trovanti e strutture in calcestruzzo. Verrà contabilizzata la lunghezza dell'ostacolo perforato. Diametro palo 900-1000mm / § / Zulage für das Durchbohren von kompakten Fels, Findlingen, Blöcken und künstlichen Bohrhindernissen aus Beton. Die Verrechnung erfolgt nach lfm Pfahlbohrung. Durchmesser Pfahl 900-1000mm		m § m	80,00000
4214		57.02.02.90.E		Sovrapprezzo per la perforazione di roccia compatta, blocchi, trovanti e strutture in calcestruzzo. Verrà contabilizzata la lunghezza dell'ostacolo perforato. Diametro palo 1200mm / § / Zulage für das Durchbohren von kompakten Fels, Findlingen, Blöcken und künstlichen Bohrhindernissen aus Beton. Die Verrechnung erfolgt nach lfm Pfahlbohrung. Durchmesser Pfahl 1200mm		m § m	85,00000
4215		57.02.02.90.F		Sovrapprezzo per la perforazione di roccia compatta, blocchi, trovanti e strutture in calcestruzzo. Verrà contabilizzata la lunghezza dell'ostacolo perforato. Diametro palo 1500mm / § / Zulage für das Durchbohren von kompakten Fels, Findlingen, Blöcken und künstlichen Bohrhindernissen aus Beton. Die Verrechnung erfolgt nach lfm Pfahlbohrung. Durchmesser Pfahl 1500mm		m § m	120,00000
4216		57.02.02.90.G		Sovrapprezzo per la perforazione di roccia compatta, blocchi, trovanti e strutture in calcestruzzo. Verrà contabilizzata la lunghezza dell'ostacolo perforato. Diametro palo 2000mm / § / Zulage für das Durchbohren von kompakten Fels, Findlingen, Blöcken und künstlichen Bohrhindernissen aus Beton. Die Verrechnung erfolgt nach lfm Pfahlbohrung. Durchmesser Pfahl 2000mm		m § m	170,00000
4217		57.02.20		Sovrapprezzo per la perforazione di roccia compatta, blocchi, trovanti e strutture in calcestruzzo. Verrà contabilizzata la lunghezza dell'ostacolo perforato. ARMATURA PER PALI TRIVELLATI / Fornitura e posa in opera di armatura d'acciaio per pali trivellati, di qualunque forma, inclinazione e lunghezza, comprese: giunzioni portanti, sfridi ed ogni onere per la lavorazione e posa in opera, come previsto in progetto. / § / Zulage für das Durchbohren von kompakten Fels, Findlingen, Blöcken und künstlichen Bohrhindernissen aus Beton. Die Verrechnung erfolgt nach lfm Pfahlbohrung. STAHLBEWEHRUNG FÜR BOHRPFÄHLE / Liefern und Einbau von Stahlbewehrung für Bohrpfähle, in jedwelcher Form, Neigung und Länge, inbegriffen kraftschlüssige Stöße, Verschnitt un dalle Aufwendungen für die Verarbeitung und den Einbau, laut Projekt.
4218		57.02.20.01		ARMATURA PER PALI TRIVELLATI / Fornitura e posa in opera di armatura d'acciaio per pali trivellati, di qualunque forma, inclinazione e lunghezza, comprese: giunzioni portanti, sfridi ed ogni onere per la lavorazione e posa in opera, come previsto in progetto. Armatura in barre ad aderenza migliorata / § / STAHLBEWEHRUNG FÜR BOHRPFÄHLE / Liefern und Einbau von Stahlbewehrung für Bohrpfähle, in jedwelcher Form, Neigung und Länge, inbegriffen kraftschlüssige Stöße, Verschnitt un dalle Aufwendungen für die Verarbeitung und den Einbau, laut Projekt. Beton-Rundstahl, gerippt
4219		57.02.20.01.A		Armatura in barre ad aderenza migliorata B450C / § / Beton-Rundstahl, gerippt B450C		kg § kg	1,20000
4220		57.03		Armatura in barre ad aderenza migliorata FONDAZIONI IN MICROPALI / § / Beton-Rundstahl, gerippt KLEINKALIBRIGE GRÜNDUNGSPFÄHLE (MICROPALI)
4221		57.03.01		FONDAZIONI IN MICROPALI INSTALLAZIONE E SGOMBERO DEL CANTIERE PER LA REALIZZAZIONE DI MICROPALI / § / KLEINKALIBRIGE GRÜNDUNGSPFÄHLE (MICROPALI) EINRICHTEN UND RÄUMEN DER BAUSTELLE FÜR DIE HERSTELLUNG VON KLEINBOHRPFÄHLEN (MICROPALI)
4222		57.03.01.01		INSTALLAZIONE E SGOMBERO DEL CANTIERE PER LA REALIZZAZIONE DI MICROPALI Installazione e sgombero del cantiere / Approntamento e rimozione di un unità di produzione completa, costituita da tutti i macchinari, attrezzature e personale, necessari per la realizzazione di micropali, ivi compreso ogni onere per il trasporto in andata e ritorno di quanto sopra detto. / Il prezzo unitario comprende altresì: / - l'eventuale spostamento per le diverse fasi operative previste da progetto / - il carico, lo scarico, il montaggio e lo smontaggio delle attrezzature necessarie / - l'adattamento eventualmente necessario degli utensili a metodi di perforazione differenti. / § / EINRICHTEN UND RÄUMEN DER BAUSTELLE FÜR DIE HERSTELLUNG VON KLEINBOHRPFÄHLEN (MICROPALI) Einrichten und Räumen der Baustelle / Baustelleneinrichtung und –räumung einer kompletten Produktionseinheit für die Herstellung von Kleinbohrpfählen, bestehend aus allen erforderlichen Gerätschaften, Werkzeugen und Personal einschl. deren An- und Abtransport. / Im Einheitspreis sind weiter inbegriffen: / - das eventuelle Umsetzen für die verschiedenen im Projekt vorgesehenen Produktionsphasen / - das Auf- und Abladen sowie Montage und Demontage der notwendigen Ausrüstung / - das eventuell erforderliche Umrüsten der Geräte auf verschiedene Bohrverfahren.		a c § psch	2500,00000
4223		57.03.02		INSTALLAZIONE E SGOMBERO DEL CANTIERE PER LA REALIZZAZIONE DI MICROPALI PERFORZIONE PER MICROPALI / § / EINRICHTEN UND RÄUMEN DER BAUSTELLE FÜR DIE HERSTELLUNG VON KLEINBOHRPFÄHLEN (MICROPALI) BOHRUNG FÜR KLEINBOHRPFÄHLE (MICROPALI)
4224		57.03.02.01		PERFORZIONE PER MICROPALI Micropalo per fondazione, eseguito con perforazione a rotazione o rotopercussione rivestita, verticale od inclinata, in terreni di qualunque natura, compresi i trovanti. / Nel compenso unitario è compresa l'iniezione con miscela sabbia-cemento R42.5 fino a due volte il volume teorico del foro. / Sono pure compresi eventuali additivi speciali. / Il volume verrà misurato alla pompa. L'armatura tubolare verrà compensata separatamente. / Per "D" è inteso il diametro nominale esterno del tubo forma. / Verrà contabilizzata l'intera lunghezza del palo messo in opera. / § / BOHRUNG FÜR KLEINBOHRPFÄHLE (MICROPALI) Kleinkalibriger Bohrpfahl für Gründung, ausgeführt mittels Dreh- oder Drehschlagbohrung mit Verrohrung, vertikal oder geneigt, in Böden jedwelcher Natur, inbegriffen Findlinge. / Im Einheitspreis inbegriffen ist die Injektion mit einem Sand-Zement-R42.5-Gemisch bis zu / einem Volumen, das dem doppelten theoretischen Bohrlochvolumen entspricht. Im Einheitspreis inbegriffen sind auch eventuelle Spezialzusätze. / Das Volumen wird am Pumpeneingang gemessen. / Die Bewehrung in Form von Rohren wird separat vergütet. / Unter "D" ist der äußere Nenndurchmesser des äußeren Schutzrohres festgelegt. / Es wird die gesamte Länge des eingebauten Pfahles vergütet.
4225		57.03.02.01.A		Micropalo per fondazione, eseguito con perforazione a rotazione o rotopercussione rivestita, verticale od inclinata, in terreni di qualunque natura, compresi i trovanti. / Nel compenso unitario è compresa l'iniezione con miscela sabbia-cemento R42.5 fino a due volte il volume teorico del foro. / Sono pure compresi eventuali additivi speciali. / Il volume verrà misurato alla pompa. L'armatura tubolare verrà compensata separatamente. / Per "D" è inteso il diametro nominale esterno del tubo forma. / Verrà contabilizzata l'intera lunghezza del palo messo in opera. D fino a 108 mm (4 1/4 ") / § / Kleinkalibriger Bohrpfahl für Gründung, ausgeführt mittels Dreh- oder Drehschlagbohrung mit Verrohrung, vertikal oder geneigt, in Böden jedwelcher Natur, inbegriffen Findlinge. / Im Einheitspreis inbegriffen ist die Injektion mit einem Sand-Zement-R42.5-Gemisch bis zu / einem Volumen, das dem doppelten theoretischen Bohrlochvolumen entspricht. Im Einheitspreis inbegriffen sind auch eventuelle Spezialzusätze. / Das Volumen wird am Pumpeneingang gemessen. / Die Bewehrung in Form von Rohren wird separat vergütet. / Unter "D" ist der äußere Nenndurchmesser des äußeren Schutzrohres festgelegt. / Es wird die gesamte Länge des eingebauten Pfahles vergütet. D bis 108 mm (4 1/4 ")		m § m	57,00000
4226		57.03.02.01.B		Micropalo per fondazione, eseguito con perforazione a rotazione o rotopercussione rivestita, verticale od inclinata, in terreni di qualunque natura, compresi i trovanti. / Nel compenso unitario è compresa l'iniezione con miscela sabbia-cemento R42.5 fino a due volte il volume teorico del foro. / Sono pure compresi eventuali additivi speciali. / Il volume verrà misurato alla pompa. L'armatura tubolare verrà compensata separatamente. / Per "D" è inteso il diametro nominale esterno del tubo forma. / Verrà contabilizzata l'intera lunghezza del palo messo in opera. D 109 - 159 mm (6 1/4 ") / § / Kleinkalibriger Bohrpfahl für Gründung, ausgeführt mittels Dreh- oder Drehschlagbohrung mit Verrohrung, vertikal oder geneigt, in Böden jedwelcher Natur, inbegriffen Findlinge. / Im Einheitspreis inbegriffen ist die Injektion mit einem Sand-Zement-R42.5-Gemisch bis zu / einem Volumen, das dem doppelten theoretischen Bohrlochvolumen entspricht. Im Einheitspreis inbegriffen sind auch eventuelle Spezialzusätze. / Das Volumen wird am Pumpeneingang gemessen. / Die Bewehrung in Form von Rohren wird separat vergütet. / Unter "D" ist der äußere Nenndurchmesser des äußeren Schutzrohres festgelegt. / Es wird die gesamte Länge des eingebauten Pfahles vergütet. D 109 - 159 mm (6 1/4 ")		m § m	68,00000
4227		57.03.02.01.C		Micropalo per fondazione, eseguito con perforazione a rotazione o rotopercussione rivestita, verticale od inclinata, in terreni di qualunque natura, compresi i trovanti. / Nel compenso unitario è compresa l'iniezione con miscela sabbia-cemento R42.5 fino a due volte il volume teorico del foro. / Sono pure compresi eventuali additivi speciali. / Il volume verrà misurato alla pompa. L'armatura tubolare verrà compensata separatamente. / Per "D" è inteso il diametro nominale esterno del tubo forma. / Verrà contabilizzata l'intera lunghezza del palo messo in opera. D 160 - 229 mm (9 ") / § / Kleinkalibriger Bohrpfahl für Gründung, ausgeführt mittels Dreh- oder Drehschlagbohrung mit Verrohrung, vertikal oder geneigt, in Böden jedwelcher Natur, inbegriffen Findlinge. / Im Einheitspreis inbegriffen ist die Injektion mit einem Sand-Zement-R42.5-Gemisch bis zu / einem Volumen, das dem doppelten theoretischen Bohrlochvolumen entspricht. Im Einheitspreis inbegriffen sind auch eventuelle Spezialzusätze. / Das Volumen wird am Pumpeneingang gemessen. / Die Bewehrung in Form von Rohren wird separat vergütet. / Unter "D" ist der äußere Nenndurchmesser des äußeren Schutzrohres festgelegt. / Es wird die gesamte Länge des eingebauten Pfahles vergütet. D 160 - 229 mm (9 ")		m § m	83,50000
4228		57.03.02.01.D		Micropalo per fondazione, eseguito con perforazione a rotazione o rotopercussione rivestita, verticale od inclinata, in terreni di qualunque natura, compresi i trovanti. / Nel compenso unitario è compresa l'iniezione con miscela sabbia-cemento R42.5 fino a due volte il volume teorico del foro. / Sono pure compresi eventuali additivi speciali. / Il volume verrà misurato alla pompa. L'armatura tubolare verrà compensata separatamente. / Per "D" è inteso il diametro nominale esterno del tubo forma. / Verrà contabilizzata l'intera lunghezza del palo messo in opera. D 230 - 300 mm (11 3/4") / § / Kleinkalibriger Bohrpfahl für Gründung, ausgeführt mittels Dreh- oder Drehschlagbohrung mit Verrohrung, vertikal oder geneigt, in Böden jedwelcher Natur, inbegriffen Findlinge. / Im Einheitspreis inbegriffen ist die Injektion mit einem Sand-Zement-R42.5-Gemisch bis zu / einem Volumen, das dem doppelten theoretischen Bohrlochvolumen entspricht. Im Einheitspreis inbegriffen sind auch eventuelle Spezialzusätze. / Das Volumen wird am Pumpeneingang gemessen. / Die Bewehrung in Form von Rohren wird separat vergütet. / Unter "D" ist der äußere Nenndurchmesser des äußeren Schutzrohres festgelegt. / Es wird die gesamte Länge des eingebauten Pfahles vergütet. D 230 - 300 mm (11 3/4")		m § m	90,00000
4229		57.03.02.01.E		Micropalo per fondazione, eseguito con perforazione a rotazione o rotopercussione rivestita, verticale od inclinata, in terreni di qualunque natura, compresi i trovanti. / Nel compenso unitario è compresa l'iniezione con miscela sabbia-cemento R42.5 fino a due volte il volume teorico del foro. / Sono pure compresi eventuali additivi speciali. / Il volume verrà misurato alla pompa. L'armatura tubolare verrà compensata separatamente. / Per "D" è inteso il diametro nominale esterno del tubo forma. / Verrà contabilizzata l'intera lunghezza del palo messo in opera. Compenso per iniezioni oltre il volume standard / § / Kleinkalibriger Bohrpfahl für Gründung, ausgeführt mittels Dreh- oder Drehschlagbohrung mit Verrohrung, vertikal oder geneigt, in Böden jedwelcher Natur, inbegriffen Findlinge. / Im Einheitspreis inbegriffen ist die Injektion mit einem Sand-Zement-R42.5-Gemisch bis zu / einem Volumen, das dem doppelten theoretischen Bohrlochvolumen entspricht. Im Einheitspreis inbegriffen sind auch eventuelle Spezialzusätze. / Das Volumen wird am Pumpeneingang gemessen. / Die Bewehrung in Form von Rohren wird separat vergütet. / Unter "D" ist der äußere Nenndurchmesser des äußeren Schutzrohres festgelegt. / Es wird die gesamte Länge des eingebauten Pfahles vergütet. Vergütung für Injektion über das Standardvolumen hinaus		m³ § m³	192,30000
4230		57.03.03		Micropalo per fondazione, eseguito con perforazione a rotazione o rotopercussione rivestita, verticale od inclinata, in terreni di qualunque natura, compresi i trovanti. / Nel compenso unitario è compresa l'iniezione con miscela sabbia-cemento R42.5 fino a due volte il volume teorico del foro. / Sono pure compresi eventuali additivi speciali. / Il volume verrà misurato alla pompa. L'armatura tubolare verrà compensata separatamente. / Per "D" è inteso il diametro nominale esterno del tubo forma. / Verrà contabilizzata l'intera lunghezza del palo messo in opera. / § / Kleinkalibriger Bohrpfahl für Gründung, ausgeführt mittels Dreh- oder Drehschlagbohrung mit Verrohrung, vertikal oder geneigt, in Böden jedwelcher Natur, inbegriffen Findlinge. / Im Einheitspreis inbegriffen ist die Injektion mit einem Sand-Zement-R42.5-Gemisch bis zu / einem Volumen, das dem doppelten theoretischen Bohrlochvolumen entspricht. Im Einheitspreis inbegriffen sind auch eventuelle Spezialzusätze. / Das Volumen wird am Pumpeneingang gemessen. / Die Bewehrung in Form von Rohren wird separat vergütet. / Unter "D" ist der äußere Nenndurchmesser des äußeren Schutzrohres festgelegt. / Es wird die gesamte Länge des eingebauten Pfahles vergütet.
4231		57.03.03.10		Armatura tubolare per micropali. / Verrà compensato il peso per l'intera lunghezza di palo messo in opera. / acciaio: S355 od equivalente / § / Bewehrungsrohre für kleinkalibrige Bohrpfähle. / Es wird das Gewicht für die gesamte Länge des eingebauten Pfahles vergütet. / Stahl: S355 oder gleichwertiges
4232		57.03.03.10.A		Armatura tubolare per micropali. / Verrà compensato il peso per l'intera lunghezza di palo messo in opera. / acciaio: S355 od equivalente tubo chiuso / § / Bewehrungsrohre für kleinkalibrige Bohrpfähle. / Es wird das Gewicht für die gesamte Länge des eingebauten Pfahles vergütet. / Stahl: S355 oder gleichwertiges Rohr ungelocht		kg § kg	1,65000
4233		57.03.03.10.B		Armatura tubolare per micropali. / Verrà compensato il peso per l'intera lunghezza di palo messo in opera. / acciaio: S355 od equivalente tubo forato / § / Bewehrungsrohre für kleinkalibrige Bohrpfähle. / Es wird das Gewicht für die gesamte Länge des eingebauten Pfahles vergütet. / Stahl: S355 oder gleichwertiges Rohr gelocht		kg § kg	1,70000
4234		57.03.03.10.C		Armatura tubolare per micropali. / Verrà compensato il peso per l'intera lunghezza di palo messo in opera. / acciaio: S355 od equivalente tubo valvolato / § / Bewehrungsrohre für kleinkalibrige Bohrpfähle. / Es wird das Gewicht für die gesamte Länge des eingebauten Pfahles vergütet. / Stahl: S355 oder gleichwertiges Manschettenrohr		kg § kg	2,10000
4235		57.04		Armatura tubolare per micropali. / Verrà compensato il peso per l'intera lunghezza di palo messo in opera. / acciaio: S355 od equivalente PALI GEWI / OSSERVAZIONI TECNICO-OPERATIVE / Durante la fase di produzione, per tutti i pali iniettati devono essere compilati protocolli. Devono essere documentati sia i dati di perforazione che di iniezione. I dati di perforazione devono essere inoltre integrati da una rappresentazione schematica della stratigrafia. / La realizzazione del foro per i pali GEWI deve avvenire mediante perforazione rivestita, in modo tale da garantire sull’intera lunghezza la sezione geometrica di progetto. / La copertura di cemento nel foro di perforazione deve essere almeno pari a 20 mm. / La resistenza a compressione della malta di cemento deve corrispondere almeno ad una classe di resistenza C 20/25. Per la verifica della resistenza a compressione devono essere realizzate 3 serie di 3 provini ogni 7 giorni in cui ha avuto luogo l’iniezione dei pali. / La trasmissione delle forze di un palo GEWI nel corpo di fondazione deve avvenire sempre mediante un collegamento. L’elemento portante di acciaio viene annegato nel corpo di fondazione mediante una piastra di ancoraggio con armatura a spirale supplementare (come da progetto). / PRESTAZIONI ACCESSORIE / Le seguenti prestazioni accessorie s'intendono incluse nel prezzo unitario (P.U.): / - preparazione dei piani di lavoro e delle aree di cantiere necessarie (in accordo con committenza) / - installazione degli allacciamenti alla rete elettrica e idrica (in accordo con committenza) / - misurazione dei punti d'attacco delle perforazioni / - l’esecuzione della perforazione attraverso tutti i tipi di terreno affiorante compresa la roccia compatta e disgregata / - rimozione e smaltimento dei detriti derivanti dalla perforazione e della sospensione di riflusso durante la realizzazione dei pali GEWI / - collegamento ad accoppiamento di forza dei pali GEWI con la costruzione in cemento armato mediante piastre di ancoraggio secondo progetto / - iniezione dei pali GEWI / - il taglio e la rimozione di eventuali parti sporgenti / - tutte le spese per le verifiche di laboratorio anche se su richiesta della DL sono a carico dell’appaltatore / - eventuali impalcati e piattaforme / - tutti i materiali anche minuterie, mezzi di produzione e scarti. / I prezzi unitari sono riferiti unicamente agli intervalli di profondità indicati nelle seguenti sottovoci e non possono essere applicati per intervalli di profondità in esse non compresi. / § / Bewehrungsrohre für kleinkalibrige Bohrpfähle. / Es wird das Gewicht für die gesamte Länge des eingebauten Pfahles vergütet. / Stahl: S355 oder gleichwertiges GEWI-PFÄHLE / TECHNISCHE VORBEMERKUNGEN / Für alle GEWI-Pfähle müssen während des Herstellens Protokolle geführt werden. Dabei müssen sowohl die Bohr- als auch die Verpreßdaten dokumentiert werden. Die Bohrdaten müssen zusätzlich eine grobe Darstellung der Bodenschichtfolge beinhalten. / Die Herstellung des Hohlraumes für die GEWI-Pfähle muß mittels verrohrter Bohrung erfolgen, so daß über die ganze Länge ein planmäßiger geometrischer Querschnitt sichergestellt ist. / Die Zementsteinüberdeckung im Bohrloch beträgt mindestens 20 mm. / Die Druckfestigkeit des Zementmörtels muß mindestens der Klasse C20/25 entsprechen. Zum Nachweis der Druckfestigkeit sind 3 Serien von 3 Proben je 7 Arbeitstage, an denen Pfähle verpreßt werden, herzustellen. / Die Krafteinleitung eines GEWI-Pfahles in den Fundamentkörper muss stets über Verbund erfolgen. Das Stahltragglied wird durch eine gekonterte Plattenverankerung mit zusätzlicher Wendelbewehrung (gemäß Plan) in den Fundamentkörper eingebettet. / NEBENLEISTUNGEN / Die nachfolgenden Nebenleistungen sind im Einheitspreis (EP) enthalten: / - Herstellen der erforderlichen Arbeits- und BE - Flächen (in Abstimmung mit AG) / - Einrichten der erforderlichen Strom- und Wasseranschlüsse (in Abstimmung mit AG) / - Einmessen der Bohransatzpunkte / - Abteufen der Bohrungen durch alle anstehenden Bodenarten einschliesslich verwitterten und kompakten Fels / - Beseitigen und Entsorgen des anfallenden Bohrgutes sowie der Zementrückstände beim Herstellen der GEWI-Pfähle / - kraftschlüssiges Verbinden der GEWI-Pfähle mit der Stahlbetonkonstruktion mittels Ankerplatte gemäß Plan / - Verpressen der GEWI-Pfähle / - das Abschneiden und Entfernen von eventuellen Überständen / - Sämtliche Kosten für Laboruntersuchungen, auch wenn sie von der BL verlangt wurden, gehen zu Lasten des AN / - eventuelle Gerüste und Arbeitsbühnen / - sämtliche Materialien, auch Hilfsmaterialien, Kleinzeug, Betriebsmittel sowie Verschnitt. / Die Einheitspreise gelten nur für die betreffenden Tiefenkategorien, nicht aber für die darüberliegenden Schichten.
4236		57.04.01		PALI GEWI / OSSERVAZIONI TECNICO-OPERATIVE / Durante la fase di produzione, per tutti i pali iniettati devono essere compilati protocolli. Devono essere documentati sia i dati di perforazione che di iniezione. I dati di perforazione devono essere inoltre integrati da una rappresentazione schematica della stratigrafia. / La realizzazione del foro per i pali GEWI deve avvenire mediante perforazione rivestita, in modo tale da garantire sull’intera lunghezza la sezione geometrica di progetto. / La copertura di cemento nel foro di perforazione deve essere almeno pari a 20 mm. / La resistenza a compressione della malta di cemento deve corrispondere almeno ad una classe di resistenza C 20/25. Per la verifica della resistenza a compressione devono essere realizzate 3 serie di 3 provini ogni 7 giorni in cui ha avuto luogo l’iniezione dei pali. / La trasmissione delle forze di un palo GEWI nel corpo di fondazione deve avvenire sempre mediante un collegamento. L’elemento portante di acciaio viene annegato nel corpo di fondazione mediante una piastra di ancoraggio con armatura a spirale supplementare (come da progetto). / PRESTAZIONI ACCESSORIE / Le seguenti prestazioni accessorie s'intendono incluse nel prezzo unitario (P.U.): / - preparazione dei piani di lavoro e delle aree di cantiere necessarie (in accordo con committenza) / - installazione degli allacciamenti alla rete elettrica e idrica (in accordo con committenza) / - misurazione dei punti d'attacco delle perforazioni / - l’esecuzione della perforazione attraverso tutti i tipi di terreno affiorante compresa la roccia compatta e disgregata / - rimozione e smaltimento dei detriti derivanti dalla perforazione e della sospensione di riflusso durante la realizzazione dei pali GEWI / - collegamento ad accoppiamento di forza dei pali GEWI con la costruzione in cemento armato mediante piastre di ancoraggio secondo progetto / - iniezione dei pali GEWI / - il taglio e la rimozione di eventuali parti sporgenti / - tutte le spese per le verifiche di laboratorio anche se su richiesta della DL sono a carico dell’appaltatore / - eventuali impalcati e piattaforme / - tutti i materiali anche minuterie, mezzi di produzione e scarti. / I prezzi unitari sono riferiti unicamente agli intervalli di profondità indicati nelle seguenti sottovoci e non possono essere applicati per intervalli di profondità in esse non compresi. INSTALLAZIONE E SGOMBERO DEL CANTIERE PER LA REALIZZAZIONE DEI PALI GEWI / § / GEWI-PFÄHLE / TECHNISCHE VORBEMERKUNGEN / Für alle GEWI-Pfähle müssen während des Herstellens Protokolle geführt werden. Dabei müssen sowohl die Bohr- als auch die Verpreßdaten dokumentiert werden. Die Bohrdaten müssen zusätzlich eine grobe Darstellung der Bodenschichtfolge beinhalten. / Die Herstellung des Hohlraumes für die GEWI-Pfähle muß mittels verrohrter Bohrung erfolgen, so daß über die ganze Länge ein planmäßiger geometrischer Querschnitt sichergestellt ist. / Die Zementsteinüberdeckung im Bohrloch beträgt mindestens 20 mm. / Die Druckfestigkeit des Zementmörtels muß mindestens der Klasse C20/25 entsprechen. Zum Nachweis der Druckfestigkeit sind 3 Serien von 3 Proben je 7 Arbeitstage, an denen Pfähle verpreßt werden, herzustellen. / Die Krafteinleitung eines GEWI-Pfahles in den Fundamentkörper muss stets über Verbund erfolgen. Das Stahltragglied wird durch eine gekonterte Plattenverankerung mit zusätzlicher Wendelbewehrung (gemäß Plan) in den Fundamentkörper eingebettet. / NEBENLEISTUNGEN / Die nachfolgenden Nebenleistungen sind im Einheitspreis (EP) enthalten: / - Herstellen der erforderlichen Arbeits- und BE - Flächen (in Abstimmung mit AG) / - Einrichten der erforderlichen Strom- und Wasseranschlüsse (in Abstimmung mit AG) / - Einmessen der Bohransatzpunkte / - Abteufen der Bohrungen durch alle anstehenden Bodenarten einschliesslich verwitterten und kompakten Fels / - Beseitigen und Entsorgen des anfallenden Bohrgutes sowie der Zementrückstände beim Herstellen der GEWI-Pfähle / - kraftschlüssiges Verbinden der GEWI-Pfähle mit der Stahlbetonkonstruktion mittels Ankerplatte gemäß Plan / - Verpressen der GEWI-Pfähle / - das Abschneiden und Entfernen von eventuellen Überständen / - Sämtliche Kosten für Laboruntersuchungen, auch wenn sie von der BL verlangt wurden, gehen zu Lasten des AN / - eventuelle Gerüste und Arbeitsbühnen / - sämtliche Materialien, auch Hilfsmaterialien, Kleinzeug, Betriebsmittel sowie Verschnitt. / Die Einheitspreise gelten nur für die betreffenden Tiefenkategorien, nicht aber für die darüberliegenden Schichten. EINRICHTEN UND RÄUMEN DER BAUSTELLE FÜR DIE HERSTELLUNG VON GEWI-PFÄHLEN
4237		57.04.01.01		INSTALLAZIONE E SGOMBERO DEL CANTIERE PER LA REALIZZAZIONE DEI PALI GEWI Installazione e sgombero del cantiere per la realizzazione di pali GEWI / Approntamento e rimozione di un unità di produzione completa, costituita da tutti i macchinari, attrezzatura e personale, necessari per la realizzazione dei pali GEWI, ivi compreso ogni onere per il trasporto in andata e ritorno di quanto sopra detto. / Nel prezzo unitario sono compresi il montaggio, lo smontaggio, nonché l’adattamento eventualmente necessario degli utensili a metodi di perforazione differenti. / § / EINRICHTEN UND RÄUMEN DER BAUSTELLE FÜR DIE HERSTELLUNG VON GEWI-PFÄHLEN Einrichten und Räumen der Baustelle für die Herstellung von GEWI Pfählen / Baustelleneinrichtung und -räumung einer kompletten Produktionseinheit für die Herstellung der GEWI-Pfähle, bestehend aus allen erforderlichen Gerätschaften, Werkzeugen und Personal einschl. deren An- und Abtransport. / Im Einheitspreis enthalten sind das Auf- und Abbauen sowie eventuell erforderliches Umrüsten der Geräte auf verschiedene Bohrverfahren.		a c § psch	3000,00000
4238		57.04.02		INSTALLAZIONE E SGOMBERO DEL CANTIERE PER LA REALIZZAZIONE DEI PALI GEWI PERFORAZIONE PER PALI GEWI / § / EINRICHTEN UND RÄUMEN DER BAUSTELLE FÜR DIE HERSTELLUNG VON GEWI-PFÄHLEN BOHRUNGEN FÜR GEWI-PFÄHLE
4239		57.04.02.02		PERFORAZIONE PER PALI GEWI Realizzazione di fori di perforazione (>109mm) per pali GEWI / Esecuzione di fori verticali ed inclinati in terreni di qualsiasi natura, comprese roccia e trovanti, eseguita con perforazione rivestita a rotazione oppure rotopercussione, compresi tutti gli altri oneri accessori necessari a realizzare un foro di perforazione idoneo all'introduzione dei pali GEWI. / Sono comprese nel prezzo unitario la misurazione dei punti d’attacco delle perforazioni ed eventuali perforazioni a vuoto. / Viene contabilizzata la quantità misurata dal punto inferiore del foro di perforazione al bordo di testa del palo GEWI. / § / BOHRUNGEN FÜR GEWI-PFÄHLE Herstellen der Bohrungen (>109mm) für GEWI-Pfähle / Herstellen von vertikalen und geneigten Bohrungen in Böden jedwelcher Natur, inbegriffen Fels und Findlinge, ausgeführt mittels verrohrter Dreh- oder Drehschlagbohrung, inbegriffen sämtliche anderen Aufwendungen, um das Bohrloch in geeigneter Form so zu übergeben, daß die GEWI-Pfähle eingebracht werden können. Im EP enthalten sind das Einmessen der Bohransatzpunkte und allfällige Leerbohrungen. / Die Abrechnung erfolgt vom Bohrlochtiefsten bis Vorderkante Pfahlkopf.
4240		57.04.02.02.A		Realizzazione di fori di perforazione (>109mm) per pali GEWI / Esecuzione di fori verticali ed inclinati in terreni di qualsiasi natura, comprese roccia e trovanti, eseguita con perforazione rivestita a rotazione oppure rotopercussione, compresi tutti gli altri oneri accessori necessari a realizzare un foro di perforazione idoneo all'introduzione dei pali GEWI. / Sono comprese nel prezzo unitario la misurazione dei punti d’attacco delle perforazioni ed eventuali perforazioni a vuoto. / Viene contabilizzata la quantità misurata dal punto inferiore del foro di perforazione al bordo di testa del palo GEWI. Lunghezza fino a 15 m / § / Herstellen der Bohrungen (>109mm) für GEWI-Pfähle / Herstellen von vertikalen und geneigten Bohrungen in Böden jedwelcher Natur, inbegriffen Fels und Findlinge, ausgeführt mittels verrohrter Dreh- oder Drehschlagbohrung, inbegriffen sämtliche anderen Aufwendungen, um das Bohrloch in geeigneter Form so zu übergeben, daß die GEWI-Pfähle eingebracht werden können. Im EP enthalten sind das Einmessen der Bohransatzpunkte und allfällige Leerbohrungen. / Die Abrechnung erfolgt vom Bohrlochtiefsten bis Vorderkante Pfahlkopf. Länge bis 15 m		m § m	40,76000
4241		57.04.02.02.B		Realizzazione di fori di perforazione (>109mm) per pali GEWI / Esecuzione di fori verticali ed inclinati in terreni di qualsiasi natura, comprese roccia e trovanti, eseguita con perforazione rivestita a rotazione oppure rotopercussione, compresi tutti gli altri oneri accessori necessari a realizzare un foro di perforazione idoneo all'introduzione dei pali GEWI. / Sono comprese nel prezzo unitario la misurazione dei punti d’attacco delle perforazioni ed eventuali perforazioni a vuoto. / Viene contabilizzata la quantità misurata dal punto inferiore del foro di perforazione al bordo di testa del palo GEWI. Lunghezza: 15,01 m - 20 m / § / Herstellen der Bohrungen (>109mm) für GEWI-Pfähle / Herstellen von vertikalen und geneigten Bohrungen in Böden jedwelcher Natur, inbegriffen Fels und Findlinge, ausgeführt mittels verrohrter Dreh- oder Drehschlagbohrung, inbegriffen sämtliche anderen Aufwendungen, um das Bohrloch in geeigneter Form so zu übergeben, daß die GEWI-Pfähle eingebracht werden können. Im EP enthalten sind das Einmessen der Bohransatzpunkte und allfällige Leerbohrungen. / Die Abrechnung erfolgt vom Bohrlochtiefsten bis Vorderkante Pfahlkopf. Länge bis 15,01 m - 20 m		m § m	45,85000
4242		57.04.02.02.C		Realizzazione di fori di perforazione (>109mm) per pali GEWI / Esecuzione di fori verticali ed inclinati in terreni di qualsiasi natura, comprese roccia e trovanti, eseguita con perforazione rivestita a rotazione oppure rotopercussione, compresi tutti gli altri oneri accessori necessari a realizzare un foro di perforazione idoneo all'introduzione dei pali GEWI. / Sono comprese nel prezzo unitario la misurazione dei punti d’attacco delle perforazioni ed eventuali perforazioni a vuoto. / Viene contabilizzata la quantità misurata dal punto inferiore del foro di perforazione al bordo di testa del palo GEWI. Lunghezza: 20,01 m - 25 m / § / Herstellen der Bohrungen (>109mm) für GEWI-Pfähle / Herstellen von vertikalen und geneigten Bohrungen in Böden jedwelcher Natur, inbegriffen Fels und Findlinge, ausgeführt mittels verrohrter Dreh- oder Drehschlagbohrung, inbegriffen sämtliche anderen Aufwendungen, um das Bohrloch in geeigneter Form so zu übergeben, daß die GEWI-Pfähle eingebracht werden können. Im EP enthalten sind das Einmessen der Bohransatzpunkte und allfällige Leerbohrungen. / Die Abrechnung erfolgt vom Bohrlochtiefsten bis Vorderkante Pfahlkopf. Länge bis 20,01 m - 25 m		m § m	50,95000
4243		57.04.03		Realizzazione di fori di perforazione (>109mm) per pali GEWI / Esecuzione di fori verticali ed inclinati in terreni di qualsiasi natura, comprese roccia e trovanti, eseguita con perforazione rivestita a rotazione oppure rotopercussione, compresi tutti gli altri oneri accessori necessari a realizzare un foro di perforazione idoneo all'introduzione dei pali GEWI. / Sono comprese nel prezzo unitario la misurazione dei punti d’attacco delle perforazioni ed eventuali perforazioni a vuoto. / Viene contabilizzata la quantità misurata dal punto inferiore del foro di perforazione al bordo di testa del palo GEWI. FORNITURA E POSA IN OPERA DI PALI GEWI / § / Herstellen der Bohrungen (>109mm) für GEWI-Pfähle / Herstellen von vertikalen und geneigten Bohrungen in Böden jedwelcher Natur, inbegriffen Fels und Findlinge, ausgeführt mittels verrohrter Dreh- oder Drehschlagbohrung, inbegriffen sämtliche anderen Aufwendungen, um das Bohrloch in geeigneter Form so zu übergeben, daß die GEWI-Pfähle eingebracht werden können. Im EP enthalten sind das Einmessen der Bohransatzpunkte und allfällige Leerbohrungen. / Die Abrechnung erfolgt vom Bohrlochtiefsten bis Vorderkante Pfahlkopf. LIEFERN UND EINBAUEN DER GEWI-PFÄHLE
4244		57.04.03.01		FORNITURA E POSA IN OPERA DI PALI GEWI Fornitura, posa in opera ed iniezione di pali GEWI con protezione anticorrosione standard, ivi compreso la piastra di ancoraggio convessa, dado di testa e relativa armatura a spirale di rinforzo. / Nel prezzo unitario sono inclusi inoltre il riempimento, con sole iniezioni in pressione anche in piú fasi fino a due volte il volume teorico del foro, con sospensione di cemento (rapporto acqua/cemento 0,4-0,5) dello spazio anulare tra terreno e acciaio, il collegamento ad accoppiamento di forza dei pali GEWI alla costruzione in cemento armato mediante la struttura di costruzione della testa, tubicini per iniezioni, manicotti di collegamento delle barre, distanziatori. / Viene contabilizzata la quantità misurata dal punto inferiore del foro di perforazione al bordo di testa del palo GEWI. / § / LIEFERN UND EINBAUEN DER GEWI-PFÄHLE Liefern, Einbauen und Verpressen von GEWI-Pfählen mit Standard-Korrosionsschutz inklusive Ankerplatte, Kopfmutter sowie zusätzliche Wendelbewehrung. / Im Einheitsbegriff inbegriffen sind auch das Verpressen des Ringraumes zwischen Boden und Stahl mit Zementsuspension (W/Z Faktor 0,4-0,5) und eventuelles Nachverpressen bis zum 2fachen des Bohrlochvolumens, das kraftschlüssige Verbinden der GEWI Pfähle an die Stahlbetonkonstruktion mittels Ankerkopfkonstruktion, Injektionsschläuche, Gewindemuffen und Abstandshalter. / Die Abrechnung erfolgt vom Bohrlochtiefsten bis Vorderkante GEWI-Pfahl.
4245		57.04.03.01.A		Fornitura, posa in opera ed iniezione di pali GEWI con protezione anticorrosione standard, ivi compreso la piastra di ancoraggio convessa, dado di testa e relativa armatura a spirale di rinforzo. / Nel prezzo unitario sono inclusi inoltre il riempimento, con sole iniezioni in pressione anche in piú fasi fino a due volte il volume teorico del foro, con sospensione di cemento (rapporto acqua/cemento 0,4-0,5) dello spazio anulare tra terreno e acciaio, il collegamento ad accoppiamento di forza dei pali GEWI alla costruzione in cemento armato mediante la struttura di costruzione della testa, tubicini per iniezioni, manicotti di collegamento delle barre, distanziatori. / Viene contabilizzata la quantità misurata dal punto inferiore del foro di perforazione al bordo di testa del palo GEWI. Diametro 32 mm, carico al limite di snervamento 402 kN, tipo di acciaio BSt 500 S / § / Liefern, Einbauen und Verpressen von GEWI-Pfählen mit Standard-Korrosionsschutz inklusive Ankerplatte, Kopfmutter sowie zusätzliche Wendelbewehrung. / Im Einheitsbegriff inbegriffen sind auch das Verpressen des Ringraumes zwischen Boden und Stahl mit Zementsuspension (W/Z Faktor 0,4-0,5) und eventuelles Nachverpressen bis zum 2fachen des Bohrlochvolumens, das kraftschlüssige Verbinden der GEWI Pfähle an die Stahlbetonkonstruktion mittels Ankerkopfkonstruktion, Injektionsschläuche, Gewindemuffen und Abstandshalter. / Die Abrechnung erfolgt vom Bohrlochtiefsten bis Vorderkante GEWI-Pfahl. Durchmesser 32 mm, Last an der Streckgrenze 402 kN, Stahlgüte BSt 500 S		m § m	40,76000
4246		57.04.03.01.B		Fornitura, posa in opera ed iniezione di pali GEWI con protezione anticorrosione standard, ivi compreso la piastra di ancoraggio convessa, dado di testa e relativa armatura a spirale di rinforzo. / Nel prezzo unitario sono inclusi inoltre il riempimento, con sole iniezioni in pressione anche in piú fasi fino a due volte il volume teorico del foro, con sospensione di cemento (rapporto acqua/cemento 0,4-0,5) dello spazio anulare tra terreno e acciaio, il collegamento ad accoppiamento di forza dei pali GEWI alla costruzione in cemento armato mediante la struttura di costruzione della testa, tubicini per iniezioni, manicotti di collegamento delle barre, distanziatori. / Viene contabilizzata la quantità misurata dal punto inferiore del foro di perforazione al bordo di testa del palo GEWI. Diametro 40 mm, carico al limite di snervamento 628 kN, tipo di acciaio BSt 500 S / § / Liefern, Einbauen und Verpressen von GEWI-Pfählen mit Standard-Korrosionsschutz inklusive Ankerplatte, Kopfmutter sowie zusätzliche Wendelbewehrung. / Im Einheitsbegriff inbegriffen sind auch das Verpressen des Ringraumes zwischen Boden und Stahl mit Zementsuspension (W/Z Faktor 0,4-0,5) und eventuelles Nachverpressen bis zum 2fachen des Bohrlochvolumens, das kraftschlüssige Verbinden der GEWI Pfähle an die Stahlbetonkonstruktion mittels Ankerkopfkonstruktion, Injektionsschläuche, Gewindemuffen und Abstandshalter. / Die Abrechnung erfolgt vom Bohrlochtiefsten bis Vorderkante GEWI-Pfahl. Durchmesser 40 mm, Last an der Streckgrenze 628 kN, Stahlgüte Bst 500 S		m § m	50,95000
4247		57.04.03.01.C		Fornitura, posa in opera ed iniezione di pali GEWI con protezione anticorrosione standard, ivi compreso la piastra di ancoraggio convessa, dado di testa e relativa armatura a spirale di rinforzo. / Nel prezzo unitario sono inclusi inoltre il riempimento, con sole iniezioni in pressione anche in piú fasi fino a due volte il volume teorico del foro, con sospensione di cemento (rapporto acqua/cemento 0,4-0,5) dello spazio anulare tra terreno e acciaio, il collegamento ad accoppiamento di forza dei pali GEWI alla costruzione in cemento armato mediante la struttura di costruzione della testa, tubicini per iniezioni, manicotti di collegamento delle barre, distanziatori. / Viene contabilizzata la quantità misurata dal punto inferiore del foro di perforazione al bordo di testa del palo GEWI. Diametro 50 mm, carico al limite di snervamento 982 kN, tipo di acciaio BSt 500 S / § / Liefern, Einbauen und Verpressen von GEWI-Pfählen mit Standard-Korrosionsschutz inklusive Ankerplatte, Kopfmutter sowie zusätzliche Wendelbewehrung. / Im Einheitsbegriff inbegriffen sind auch das Verpressen des Ringraumes zwischen Boden und Stahl mit Zementsuspension (W/Z Faktor 0,4-0,5) und eventuelles Nachverpressen bis zum 2fachen des Bohrlochvolumens, das kraftschlüssige Verbinden der GEWI Pfähle an die Stahlbetonkonstruktion mittels Ankerkopfkonstruktion, Injektionsschläuche, Gewindemuffen und Abstandshalter. / Die Abrechnung erfolgt vom Bohrlochtiefsten bis Vorderkante GEWI-Pfahl. Durchmesser 50 mm, Last an der Streckgrenze 982 kN, Stahlgüte BSt 500 S		m § m	68,27000
4248		57.04.03.01.D		Fornitura, posa in opera ed iniezione di pali GEWI con protezione anticorrosione standard, ivi compreso la piastra di ancoraggio convessa, dado di testa e relativa armatura a spirale di rinforzo. / Nel prezzo unitario sono inclusi inoltre il riempimento, con sole iniezioni in pressione anche in piú fasi fino a due volte il volume teorico del foro, con sospensione di cemento (rapporto acqua/cemento 0,4-0,5) dello spazio anulare tra terreno e acciaio, il collegamento ad accoppiamento di forza dei pali GEWI alla costruzione in cemento armato mediante la struttura di costruzione della testa, tubicini per iniezioni, manicotti di collegamento delle barre, distanziatori. / Viene contabilizzata la quantità misurata dal punto inferiore del foro di perforazione al bordo di testa del palo GEWI. Diametro 63,5 mm, carico al limite di snervamento 1.758 kN, tipo di acciaio S 555 / 700 / § / Liefern, Einbauen und Verpressen von GEWI-Pfählen mit Standard-Korrosionsschutz inklusive Ankerplatte, Kopfmutter sowie zusätzliche Wendelbewehrung. / Im Einheitsbegriff inbegriffen sind auch das Verpressen des Ringraumes zwischen Boden und Stahl mit Zementsuspension (W/Z Faktor 0,4-0,5) und eventuelles Nachverpressen bis zum 2fachen des Bohrlochvolumens, das kraftschlüssige Verbinden der GEWI Pfähle an die Stahlbetonkonstruktion mittels Ankerkopfkonstruktion, Injektionsschläuche, Gewindemuffen und Abstandshalter. / Die Abrechnung erfolgt vom Bohrlochtiefsten bis Vorderkante GEWI-Pfahl. Durchmesser 63,5 mm, Last an der Streckgrenze 1.758 kN, Stahlgüte S 555 / 700		m § m	96,80000
4249		57.04.03.02		Fornitura, posa in opera ed iniezione di pali GEWI con protezione anticorrosione standard, ivi compreso la piastra di ancoraggio convessa, dado di testa e relativa armatura a spirale di rinforzo. / Nel prezzo unitario sono inclusi inoltre il riempimento, con sole iniezioni in pressione anche in piú fasi fino a due volte il volume teorico del foro, con sospensione di cemento (rapporto acqua/cemento 0,4-0,5) dello spazio anulare tra terreno e acciaio, il collegamento ad accoppiamento di forza dei pali GEWI alla costruzione in cemento armato mediante la struttura di costruzione della testa, tubicini per iniezioni, manicotti di collegamento delle barre, distanziatori. / Viene contabilizzata la quantità misurata dal punto inferiore del foro di perforazione al bordo di testa del palo GEWI. Fornitura, posa in opera ed iniezione di pali GEWI con doppia protezione anticorrosione, ivi compreso la piastra di ancoraggio convessa, dado di testa e relativa armatura a spirale di rinforzo. / Nel prezzo unitario sono inclusi inoltre il riempimento, con sole iniezioni in pressione anche in piú fasi fino a due volte in volume teorico del foro, con sospensione di cemento (rapporto acqua/cemento 0,4-0,5) dello spazio anulare tra terreno e palo, il collegamento ad accoppiamento di forza dei pali GEWI alla costruzione in cemento armato mediante la struttura di costruzione della testa, tubicini per iniezioni, manicotti di collegamento delle barre, distanziatori. / Viene contabilizzata la quantità misurata dal punto inferiore del foro di perforazione al bordo di testa del palo GEWI. / § / Liefern, Einbauen und Verpressen von GEWI-Pfählen mit Standard-Korrosionsschutz inklusive Ankerplatte, Kopfmutter sowie zusätzliche Wendelbewehrung. / Im Einheitsbegriff inbegriffen sind auch das Verpressen des Ringraumes zwischen Boden und Stahl mit Zementsuspension (W/Z Faktor 0,4-0,5) und eventuelles Nachverpressen bis zum 2fachen des Bohrlochvolumens, das kraftschlüssige Verbinden der GEWI Pfähle an die Stahlbetonkonstruktion mittels Ankerkopfkonstruktion, Injektionsschläuche, Gewindemuffen und Abstandshalter. / Die Abrechnung erfolgt vom Bohrlochtiefsten bis Vorderkante GEWI-Pfahl. Liefern, Einbauen und Verpressen von GEWI-Pfählen mit doppeltem Korrosionsschutz inklusive Ankerplatte, Kopfmutter sowie zusätzliche Wendelbewehrung. / Im Einheitsbegriff inbegriffen sind auch das Verpressen des Ringraumes zwischen Boden und Pfahl mit Zementsuspension (W/Z Faktor 0,4-0,5) und eventuelles Nachverpressen bis zum 2fachen des Bohrlochvolumens, das kraftschlüssige Verbinden der GEWI Pfähle an die Stahlbetonkonstruktion mittels Ankerkopfkonstruktion, Injektionsschläuche, Gewindemuffen und Abstandshalter. / Die Abrechnung erfolgt vom Bohrlochtiefsten bis Vorderkante GEWI-Pfahl.
4250		57.04.03.02.A		Fornitura, posa in opera ed iniezione di pali GEWI con doppia protezione anticorrosione, ivi compreso la piastra di ancoraggio convessa, dado di testa e relativa armatura a spirale di rinforzo. / Nel prezzo unitario sono inclusi inoltre il riempimento, con sole iniezioni in pressione anche in piú fasi fino a due volte in volume teorico del foro, con sospensione di cemento (rapporto acqua/cemento 0,4-0,5) dello spazio anulare tra terreno e palo, il collegamento ad accoppiamento di forza dei pali GEWI alla costruzione in cemento armato mediante la struttura di costruzione della testa, tubicini per iniezioni, manicotti di collegamento delle barre, distanziatori. / Viene contabilizzata la quantità misurata dal punto inferiore del foro di perforazione al bordo di testa del palo GEWI. Diametro 32 mm, carico al limite di snervamento 402 kN, tipo di acciaio BSt 500 S / § / Liefern, Einbauen und Verpressen von GEWI-Pfählen mit doppeltem Korrosionsschutz inklusive Ankerplatte, Kopfmutter sowie zusätzliche Wendelbewehrung. / Im Einheitsbegriff inbegriffen sind auch das Verpressen des Ringraumes zwischen Boden und Pfahl mit Zementsuspension (W/Z Faktor 0,4-0,5) und eventuelles Nachverpressen bis zum 2fachen des Bohrlochvolumens, das kraftschlüssige Verbinden der GEWI Pfähle an die Stahlbetonkonstruktion mittels Ankerkopfkonstruktion, Injektionsschläuche, Gewindemuffen und Abstandshalter. / Die Abrechnung erfolgt vom Bohrlochtiefsten bis Vorderkante GEWI-Pfahl. Durchmesser 32 mm, Last an der Streckgrenze 402 kN, Stahlgüte BSt 500 S		m § m	59,10000
4251		57.04.03.02.B		Fornitura, posa in opera ed iniezione di pali GEWI con doppia protezione anticorrosione, ivi compreso la piastra di ancoraggio convessa, dado di testa e relativa armatura a spirale di rinforzo. / Nel prezzo unitario sono inclusi inoltre il riempimento, con sole iniezioni in pressione anche in piú fasi fino a due volte in volume teorico del foro, con sospensione di cemento (rapporto acqua/cemento 0,4-0,5) dello spazio anulare tra terreno e palo, il collegamento ad accoppiamento di forza dei pali GEWI alla costruzione in cemento armato mediante la struttura di costruzione della testa, tubicini per iniezioni, manicotti di collegamento delle barre, distanziatori. / Viene contabilizzata la quantità misurata dal punto inferiore del foro di perforazione al bordo di testa del palo GEWI. Diametro 40 mm, carico al limite di snervamento 628 kN, tipo di acciaio BSt 500 S / § / Liefern, Einbauen und Verpressen von GEWI-Pfählen mit doppeltem Korrosionsschutz inklusive Ankerplatte, Kopfmutter sowie zusätzliche Wendelbewehrung. / Im Einheitsbegriff inbegriffen sind auch das Verpressen des Ringraumes zwischen Boden und Pfahl mit Zementsuspension (W/Z Faktor 0,4-0,5) und eventuelles Nachverpressen bis zum 2fachen des Bohrlochvolumens, das kraftschlüssige Verbinden der GEWI Pfähle an die Stahlbetonkonstruktion mittels Ankerkopfkonstruktion, Injektionsschläuche, Gewindemuffen und Abstandshalter. / Die Abrechnung erfolgt vom Bohrlochtiefsten bis Vorderkante GEWI-Pfahl. Durchmesser 40 mm, Last an der Streckgrenze 628 kN, Stahlgüte BSt 500 S		m § m	69,29000
4252		57.04.03.02.C		Fornitura, posa in opera ed iniezione di pali GEWI con doppia protezione anticorrosione, ivi compreso la piastra di ancoraggio convessa, dado di testa e relativa armatura a spirale di rinforzo. / Nel prezzo unitario sono inclusi inoltre il riempimento, con sole iniezioni in pressione anche in piú fasi fino a due volte in volume teorico del foro, con sospensione di cemento (rapporto acqua/cemento 0,4-0,5) dello spazio anulare tra terreno e palo, il collegamento ad accoppiamento di forza dei pali GEWI alla costruzione in cemento armato mediante la struttura di costruzione della testa, tubicini per iniezioni, manicotti di collegamento delle barre, distanziatori. / Viene contabilizzata la quantità misurata dal punto inferiore del foro di perforazione al bordo di testa del palo GEWI. Diametro 50 mm, carico al limite di snervamento 982 kN, tipo di acciaio BSt 500 S / § / Liefern, Einbauen und Verpressen von GEWI-Pfählen mit doppeltem Korrosionsschutz inklusive Ankerplatte, Kopfmutter sowie zusätzliche Wendelbewehrung. / Im Einheitsbegriff inbegriffen sind auch das Verpressen des Ringraumes zwischen Boden und Pfahl mit Zementsuspension (W/Z Faktor 0,4-0,5) und eventuelles Nachverpressen bis zum 2fachen des Bohrlochvolumens, das kraftschlüssige Verbinden der GEWI Pfähle an die Stahlbetonkonstruktion mittels Ankerkopfkonstruktion, Injektionsschläuche, Gewindemuffen und Abstandshalter. / Die Abrechnung erfolgt vom Bohrlochtiefsten bis Vorderkante GEWI-Pfahl. Durchmesser 50 mm, Last an der Streckgrenze 982 kN, Stahlgüte BSt 500 S		m § m	91,71000
4253		57.04.03.02.D		Fornitura, posa in opera ed iniezione di pali GEWI con doppia protezione anticorrosione, ivi compreso la piastra di ancoraggio convessa, dado di testa e relativa armatura a spirale di rinforzo. / Nel prezzo unitario sono inclusi inoltre il riempimento, con sole iniezioni in pressione anche in piú fasi fino a due volte in volume teorico del foro, con sospensione di cemento (rapporto acqua/cemento 0,4-0,5) dello spazio anulare tra terreno e palo, il collegamento ad accoppiamento di forza dei pali GEWI alla costruzione in cemento armato mediante la struttura di costruzione della testa, tubicini per iniezioni, manicotti di collegamento delle barre, distanziatori. / Viene contabilizzata la quantità misurata dal punto inferiore del foro di perforazione al bordo di testa del palo GEWI. Diametro 63,5 mm, carico al limite di snervamento 1.758 kN, tipo di acciaio S 555 / 700 / § / Liefern, Einbauen und Verpressen von GEWI-Pfählen mit doppeltem Korrosionsschutz inklusive Ankerplatte, Kopfmutter sowie zusätzliche Wendelbewehrung. / Im Einheitsbegriff inbegriffen sind auch das Verpressen des Ringraumes zwischen Boden und Pfahl mit Zementsuspension (W/Z Faktor 0,4-0,5) und eventuelles Nachverpressen bis zum 2fachen des Bohrlochvolumens, das kraftschlüssige Verbinden der GEWI Pfähle an die Stahlbetonkonstruktion mittels Ankerkopfkonstruktion, Injektionsschläuche, Gewindemuffen und Abstandshalter. / Die Abrechnung erfolgt vom Bohrlochtiefsten bis Vorderkante GEWI-Pfahl. Durchmesser 63,5 mm, Last an der Streckgrenze 1.758 kN, Stahlgüte S 555 / 700		m § m	137,56000
4254		57.04.03.03		Fornitura, posa in opera ed iniezione di pali GEWI con doppia protezione anticorrosione, ivi compreso la piastra di ancoraggio convessa, dado di testa e relativa armatura a spirale di rinforzo. / Nel prezzo unitario sono inclusi inoltre il riempimento, con sole iniezioni in pressione anche in piú fasi fino a due volte in volume teorico del foro, con sospensione di cemento (rapporto acqua/cemento 0,4-0,5) dello spazio anulare tra terreno e palo, il collegamento ad accoppiamento di forza dei pali GEWI alla costruzione in cemento armato mediante la struttura di costruzione della testa, tubicini per iniezioni, manicotti di collegamento delle barre, distanziatori. / Viene contabilizzata la quantità misurata dal punto inferiore del foro di perforazione al bordo di testa del palo GEWI. Fornitura, preparazione ed iniezione di una sospensione cementizia idonea, a base di CEM II 32,5 R ed eventuale additivo antiritiro per pali GEWI. / Verrà compensato il quantitativo di cemento usato oltre il doppio del volume teorico di perforazione (rapporto acqua / cemento = 0,40-0,50). / § / Liefern, Einbauen und Verpressen von GEWI-Pfählen mit doppeltem Korrosionsschutz inklusive Ankerplatte, Kopfmutter sowie zusätzliche Wendelbewehrung. / Im Einheitsbegriff inbegriffen sind auch das Verpressen des Ringraumes zwischen Boden und Pfahl mit Zementsuspension (W/Z Faktor 0,4-0,5) und eventuelles Nachverpressen bis zum 2fachen des Bohrlochvolumens, das kraftschlüssige Verbinden der GEWI Pfähle an die Stahlbetonkonstruktion mittels Ankerkopfkonstruktion, Injektionsschläuche, Gewindemuffen und Abstandshalter. / Die Abrechnung erfolgt vom Bohrlochtiefsten bis Vorderkante GEWI-Pfahl. Liefern, Aufbereiten und Verpressen einer geeigneten Zementsuspension unter Verwendung von CEM II 32,5 R sowie eventueller Quellzusätze für GEWI-Pfähle. / Mit dieser Position wird die über das doppelte Bohrlochvolumen hinausgehende Zementmenge (W/Z-Faktor = 0,40-0,50) vergütet.		kg § kg	0,15000
4255		57.04.90		Fornitura, posa in opera ed iniezione di pali GEWI con doppia protezione anticorrosione, ivi compreso la piastra di ancoraggio convessa, dado di testa e relativa armatura a spirale di rinforzo. / Nel prezzo unitario sono inclusi inoltre il riempimento, con sole iniezioni in pressione anche in piú fasi fino a due volte in volume teorico del foro, con sospensione di cemento (rapporto acqua/cemento 0,4-0,5) dello spazio anulare tra terreno e palo, il collegamento ad accoppiamento di forza dei pali GEWI alla costruzione in cemento armato mediante la struttura di costruzione della testa, tubicini per iniezioni, manicotti di collegamento delle barre, distanziatori. / Viene contabilizzata la quantità misurata dal punto inferiore del foro di perforazione al bordo di testa del palo GEWI. SOVRAPPREZZI / § / Liefern, Einbauen und Verpressen von GEWI-Pfählen mit doppeltem Korrosionsschutz inklusive Ankerplatte, Kopfmutter sowie zusätzliche Wendelbewehrung. / Im Einheitsbegriff inbegriffen sind auch das Verpressen des Ringraumes zwischen Boden und Pfahl mit Zementsuspension (W/Z Faktor 0,4-0,5) und eventuelles Nachverpressen bis zum 2fachen des Bohrlochvolumens, das kraftschlüssige Verbinden der GEWI Pfähle an die Stahlbetonkonstruktion mittels Ankerkopfkonstruktion, Injektionsschläuche, Gewindemuffen und Abstandshalter. / Die Abrechnung erfolgt vom Bohrlochtiefsten bis Vorderkante GEWI-Pfahl. AUFPREISE
4256		57.04.90.01		SOVRAPPREZZI Sovrapprezzo per la posa di pali GEWI dovuto ad una limitata altezza di lavoro, l’altezza libera limitata deve essere comunque maggiore di 2,50 m. / § / AUFPREISE Aufpreis für Bohren und Einbauen von GEWI-Pfählen unter beschränkten Raumverhältnissen, wobei die erforderliche Raumhöhe mindestens 2,50 m betragen muss.		m § m	40,72000
4257		57.05		SOVRAPPREZZI Sottofondazione di opere esistenti tramite jet grouting / OSSERVAZIONI TECNICO-OPERATIVE / Durante i lavori di jet grouting dovranno essere continuamente registrati i parametri di esecuzione, profondità di perforazione, numero di giri dell’asta, velocità di estrazione, pressione, quantità della sospensione cementizia ed inoltre la quantità e la pressione dell'aria per il sistema bifluido ed eventuale pretaglio. / I protocolli come da normativa vigente, dovranno essere prodotti e consegnati alla D.L. per un continuo controllo dei parametri di lavorazione. / PRESTAZIONI ACCESSORIE: / Le seguenti prestazioni accessorie si intendono incluse nel prezzo unitario (P.U.): / - preparazione dei piani di lavoro e delle aree di cantiere necessarie (in accordo con la committenza) / - installazione degli allacciamenti alla rete elettrica e idrica (in accordo con la committenza) compresa la fornitura / - individuazione e messa in sicurezza delle tubazioni esistenti nell’area di lavoro / - asseverazione dello stato di fatto di edifici confinanti / - controllo di eventuali fuoriuscite della sospensione cementizie nei confinanti piani interrati / - posizionamento macchinario e verifica dell’inclinazione sul punto di perforazione così come tutti gli spostamenti neccessari / - esecuzione di perforazioni fino a un’inclinazione pari a 60° rispetto alla verticale (sono incluse anche perforazioni a vuoto) attraverso tutti i tipi di terreno affiorante compresa la roccia compatta e disgregata / - rimozione e smaltimento dei detriti di perforazione / - controlli automatici continui delle deformazioni degli edifici confinanti p. es. mediante sistema laser / - documentazione dei lavori mediante registrazione elettronica dei dati / - redazione del piano delle perforazioni con consegna alla DL almeno una settimana prima dell'inizio dei lavori / - realizzazione di colonne di prova prima dell’inizio dei lavori di jet grouting, compresi i lavori di scavo e la relativa documentazione / - misurazione e marcatura degli assi e dei punti d'attacco delle perforazioni / - fornitura, preparazione e posa in opera della sospensione cementizia / - utilizzo del getto di miscela all’interno di un getto anulare di aria compressa coassiale / - utilizzo della tecnologia del pretaglio / - caricamento, trasporto e smaltimento del materiale di riflusso inclusi gli oneri di discarica (in terreni coesivi deve essere anche considerata l’ulteriore quantità di riflusso dovuta all’utilizzo del pretaglio, eseguito uno o più volte) / - demolizione e smaltimento di sovracubature dei corpi di jet grouting / - controlli di qualità con documentazione: / -due volte al giorno controllo della densità della sospensione / -due volte al giorno prelievo di una serie di 4 provini del materiale di riflusso / -controllo della resistenza monoassiale a 3 giorni, numero delle verifiche 5 pezzi. Prelievo dei provini entro 5 giorni dall'inizio delle lavorazioni in jet-grouting / -controllo della resistenza monoassiale a 28 giorni, numero delle verifiche: 5 pezzi / 500m/ ovvero max. 10 pezzi / - tutte le spese per le verifiche di laboratorio, anche se su richiesta della DL, sono a carico dell’appaltatore / - Ripristino delle aree occupate temporaneamente e smaltimento di eventuali residui. / Le seguenti prestazioni saranno compensate separatamente: / - Perforazione di strutture in legno, in muratura ed in calcestruzzo armato / - Esecuzione dei lavori in condizioni di spazio di lavoro ridotte e/o di limitata altezza. / § / AUFPREISE Unterfangung mittels Düsenstrahlverfahren / TECHNISCHE VORBEMERKUNGEN / Während der Ausführung der DSV-Arbeiten sind insbesondere die Herstellparameter Bohrtiefe, Drehzahl des Gestänges, Ziehgeschwindigkeit, Verfülldruck und Verfüllmenge der Suspension, zusätzlich Luftdruck und Luftmenge beim 2-Phasensystem sowie eventuelles Vorschneiden, fortlaufend automatisch aufzuzeichnen. / Die Herstellungsprotokolle sind gemäß geltender Norm zeitnah der Bauleitung zur laufenden Kontrolle der Herstellparameter zu übergeben. / NEBENLEISTUNGEN / Die nachfolgenden Nebenleistungen sind im Einheitspreis (EP) enthalten: / - Herstellen der erforderlichen Arbeits- und BE-Flächen (in Abstimmung mit AG) / - Einrichten der erforderlichen Strom- und Wasseranschlüsse (in Abstimmung mit AG) einschl. Liefern / - Erkunden und Sichern von im Arbeitsraum verlaufenden Leitungen / - Beweissicherung an angrenzenden Gebäuden / - Kontrolle auf eventuelle Suspensionsaustritte in den angrenzenden Kellerräumen / - das Einrichten und Einmessen am Bohransatzpunkt sowie alle erforderlichen Umsetzvorgänge / - Abteufen der Bohrungen bis zu einer Neigung von 60° gegenüber der Vertikalen (einschließlich Leerbohrungen) durch alle anstehenden Bodenarten einschließlich verwitterten und kompakten Fels / - Beseitigen und Entsorgen des anfallenden Bohrgutes beim Bohren / - Laufende automatische Verformungskontrollen, z.B. mit Lasersystemen, angrenzender Gebäuden / - Dokumentation der Arbeiten mittels elektronischer Datenregistrierung / - Erstellen der Stichpläne und Plan für Herstellsequenz sowie Vorlegen der BL 1 Woche vor Baubeginn / - Herstellen von Probesäulen vor Beginn der DSV-Arbeiten einschließlich Freilegen, Prüfen und Dokumentation / - Einmessen und Markieren der Achsen und der Bohransatzpunkte / - Liefern, Aufbereiten und Einbringen der Suspension / - Eventuelle Verwendung eines pressluftummantelten Schneidstrahls / - Eventuelle Verwendung der Vorschneidetechnik / - das Ableiten und Beseitigen des systembedingten Rücklaufmaterials einschließlich allfälliger Deponiegebühren, bei bindigen Böden ist auch die zusätzlich anfallende Menge an Rücklauf aufgrund der erforderlichen Vorschneidetechnik (1-fach oder mehrfach) einzurechnen / - Abtragen und Beseitigen eventueller Überkubaturen von DSV-Körpern / - Qualitätskontrollen mit Dokumentation: / -zweimal täglich Kontrolle der Suspensionsdichte / -zweimal täglich Entnahme einer Serie von 4 Proben aus dem Rückflussmaterial / -Kontrolle der einaxialen Druckfestigkeit nach 3 Tagen, Anzahl der Prüfungen 5 Stck. Probenentnahme binnen 5 Tagen nach Beginn der Düsenstrahlarbeiten / -Kontrolle der einaxialen Druckfestigkeit nach 28 Tagen, Anzahl der Prüfungen 5 Stck. / 500m/ bzw. max. 10 Stck. / - Sämtliche Kosten für Laboruntersuchungen, auch wenn sie von der BL verlangt wurden, gehen zu Lasten des AN. / - Wiederherstellung der in Anspruch genommenen Aufstellflächen und Wegschaffen allfälliger Rückstände / Gesondert vergütet wird: / - die Erschwernis beim Durchörtern von Bohrhindernissen wie Mauerwerk, Holz oder Stahlbeton / - die Erschwernis bei DSV-Herstellung unter beschränkten Raumverhältnissen.
4258		57.05.01		Sottofondazione di opere esistenti tramite jet grouting / OSSERVAZIONI TECNICO-OPERATIVE / Durante i lavori di jet grouting dovranno essere continuamente registrati i parametri di esecuzione, profondità di perforazione, numero di giri dell’asta, velocità di estrazione, pressione, quantità della sospensione cementizia ed inoltre la quantità e la pressione dell'aria per il sistema bifluido ed eventuale pretaglio. / I protocolli come da normativa vigente, dovranno essere prodotti e consegnati alla D.L. per un continuo controllo dei parametri di lavorazione. / PRESTAZIONI ACCESSORIE: / Le seguenti prestazioni accessorie si intendono incluse nel prezzo unitario (P.U.): / - preparazione dei piani di lavoro e delle aree di cantiere necessarie (in accordo con la committenza) / - installazione degli allacciamenti alla rete elettrica e idrica (in accordo con la committenza) compresa la fornitura / - individuazione e messa in sicurezza delle tubazioni esistenti nell’area di lavoro / - asseverazione dello stato di fatto di edifici confinanti / - controllo di eventuali fuoriuscite della sospensione cementizie nei confinanti piani interrati / - posizionamento macchinario e verifica dell’inclinazione sul punto di perforazione così come tutti gli spostamenti neccessari / - esecuzione di perforazioni fino a un’inclinazione pari a 60° rispetto alla verticale (sono incluse anche perforazioni a vuoto) attraverso tutti i tipi di terreno affiorante compresa la roccia compatta e disgregata / - rimozione e smaltimento dei detriti di perforazione / - controlli automatici continui delle deformazioni degli edifici confinanti p. es. mediante sistema laser / - documentazione dei lavori mediante registrazione elettronica dei dati / - redazione del piano delle perforazioni con consegna alla DL almeno una settimana prima dell'inizio dei lavori / - realizzazione di colonne di prova prima dell’inizio dei lavori di jet grouting, compresi i lavori di scavo e la relativa documentazione / - misurazione e marcatura degli assi e dei punti d'attacco delle perforazioni / - fornitura, preparazione e posa in opera della sospensione cementizia / - utilizzo del getto di miscela all’interno di un getto anulare di aria compressa coassiale / - utilizzo della tecnologia del pretaglio / - caricamento, trasporto e smaltimento del materiale di riflusso inclusi gli oneri di discarica (in terreni coesivi deve essere anche considerata l’ulteriore quantità di riflusso dovuta all’utilizzo del pretaglio, eseguito uno o più volte) / - demolizione e smaltimento di sovracubature dei corpi di jet grouting / - controlli di qualità con documentazione: / -due volte al giorno controllo della densità della sospensione / -due volte al giorno prelievo di una serie di 4 provini del materiale di riflusso / -controllo della resistenza monoassiale a 3 giorni, numero delle verifiche 5 pezzi. Prelievo dei provini entro 5 giorni dall'inizio delle lavorazioni in jet-grouting / -controllo della resistenza monoassiale a 28 giorni, numero delle verifiche: 5 pezzi / 500m/ ovvero max. 10 pezzi / - tutte le spese per le verifiche di laboratorio, anche se su richiesta della DL, sono a carico dell’appaltatore / - Ripristino delle aree occupate temporaneamente e smaltimento di eventuali residui. / Le seguenti prestazioni saranno compensate separatamente: / - Perforazione di strutture in legno, in muratura ed in calcestruzzo armato / - Esecuzione dei lavori in condizioni di spazio di lavoro ridotte e/o di limitata altezza. INSTALLAZIONE E SGOMBERO DEL CANTIERE PER LAVORI DI JET GROUTING / § / Unterfangung mittels Düsenstrahlverfahren / TECHNISCHE VORBEMERKUNGEN / Während der Ausführung der DSV-Arbeiten sind insbesondere die Herstellparameter Bohrtiefe, Drehzahl des Gestänges, Ziehgeschwindigkeit, Verfülldruck und Verfüllmenge der Suspension, zusätzlich Luftdruck und Luftmenge beim 2-Phasensystem sowie eventuelles Vorschneiden, fortlaufend automatisch aufzuzeichnen. / Die Herstellungsprotokolle sind gemäß geltender Norm zeitnah der Bauleitung zur laufenden Kontrolle der Herstellparameter zu übergeben. / NEBENLEISTUNGEN / Die nachfolgenden Nebenleistungen sind im Einheitspreis (EP) enthalten: / - Herstellen der erforderlichen Arbeits- und BE-Flächen (in Abstimmung mit AG) / - Einrichten der erforderlichen Strom- und Wasseranschlüsse (in Abstimmung mit AG) einschl. Liefern / - Erkunden und Sichern von im Arbeitsraum verlaufenden Leitungen / - Beweissicherung an angrenzenden Gebäuden / - Kontrolle auf eventuelle Suspensionsaustritte in den angrenzenden Kellerräumen / - das Einrichten und Einmessen am Bohransatzpunkt sowie alle erforderlichen Umsetzvorgänge / - Abteufen der Bohrungen bis zu einer Neigung von 60° gegenüber der Vertikalen (einschließlich Leerbohrungen) durch alle anstehenden Bodenarten einschließlich verwitterten und kompakten Fels / - Beseitigen und Entsorgen des anfallenden Bohrgutes beim Bohren / - Laufende automatische Verformungskontrollen, z.B. mit Lasersystemen, angrenzender Gebäuden / - Dokumentation der Arbeiten mittels elektronischer Datenregistrierung / - Erstellen der Stichpläne und Plan für Herstellsequenz sowie Vorlegen der BL 1 Woche vor Baubeginn / - Herstellen von Probesäulen vor Beginn der DSV-Arbeiten einschließlich Freilegen, Prüfen und Dokumentation / - Einmessen und Markieren der Achsen und der Bohransatzpunkte / - Liefern, Aufbereiten und Einbringen der Suspension / - Eventuelle Verwendung eines pressluftummantelten Schneidstrahls / - Eventuelle Verwendung der Vorschneidetechnik / - das Ableiten und Beseitigen des systembedingten Rücklaufmaterials einschließlich allfälliger Deponiegebühren, bei bindigen Böden ist auch die zusätzlich anfallende Menge an Rücklauf aufgrund der erforderlichen Vorschneidetechnik (1-fach oder mehrfach) einzurechnen / - Abtragen und Beseitigen eventueller Überkubaturen von DSV-Körpern / - Qualitätskontrollen mit Dokumentation: / -zweimal täglich Kontrolle der Suspensionsdichte / -zweimal täglich Entnahme einer Serie von 4 Proben aus dem Rückflussmaterial / -Kontrolle der einaxialen Druckfestigkeit nach 3 Tagen, Anzahl der Prüfungen 5 Stck. Probenentnahme binnen 5 Tagen nach Beginn der Düsenstrahlarbeiten / -Kontrolle der einaxialen Druckfestigkeit nach 28 Tagen, Anzahl der Prüfungen 5 Stck. / 500m/ bzw. max. 10 Stck. / - Sämtliche Kosten für Laboruntersuchungen, auch wenn sie von der BL verlangt wurden, gehen zu Lasten des AN. / - Wiederherstellung der in Anspruch genommenen Aufstellflächen und Wegschaffen allfälliger Rückstände / Gesondert vergütet wird: / - die Erschwernis beim Durchörtern von Bohrhindernissen wie Mauerwerk, Holz oder Stahlbeton / - die Erschwernis bei DSV-Herstellung unter beschränkten Raumverhältnissen. EINRICHTEN UND RÄUMEN DER BAUSTELLE FÜR DAS DÜSENSTRAHLVERFAHREN
4259		57.05.01.01		INSTALLAZIONE E SGOMBERO DEL CANTIERE PER LAVORI DI JET GROUTING Approntamento e rimozione dei macchinari necessari per la realizzazione di pareti di scavo tramite jet grouting, ivi compreso ogni onere per il trasporto in andata e ritorno del personale, dell'attrezzatura e degli utensili. / § / EINRICHTEN UND RÄUMEN DER BAUSTELLE FÜR DAS DÜSENSTRAHLVERFAHREN Baustelleneinrichtung und -räumung der erforderlichen Geräteeinheiten für das Düsenstrahlverfahren einschl. An- und Abtransport aller dafür erforderlichen Mannschaften, Geräte und Werkzeuge.		a c § psch	25000,00000
4260		57.05.02		INSTALLAZIONE E SGOMBERO DEL CANTIERE PER LAVORI DI JET GROUTING REALIZZAZIONE DI CORPO IN JET GROUTING / § / EINRICHTEN UND RÄUMEN DER BAUSTELLE FÜR DAS DÜSENSTRAHLVERFAHREN HERSTELLEN VON DÜSENSTRAHLKÖRPERN
4261		57.05.02.01		REALIZZAZIONE DI CORPO IN JET GROUTING Realizzazione di una sottofondazione tramite jet grouting secondo le normative vigenti nei terreni affioranti, eccetto terreni inquinati / Geometria e requisiti minimi della resistenza a compressione secondo il progetto esecutivo. / Viene contabilizzata esclusivamente la cubatura jet grouting prevista da progetto. / § / HERSTELLEN VON DÜSENSTRAHLKÖRPERN Herstellen eines Unterfangungskörpers mittels Düsenstrahlverfahren gemäß geltender Norm in den anstehenden Bodenschichten, bestehend aus nicht kontaminierten Böden. / Geometrie und Festigkeitsanforderungen gemäß Ausführungsplanung. / Vergütet wird ausschließlich die planmäßig herzustellende Kubatur.
4262		57.05.02.01.A		Realizzazione di una sottofondazione tramite jet grouting secondo le normative vigenti nei terreni affioranti, eccetto terreni inquinati / Geometria e requisiti minimi della resistenza a compressione secondo il progetto esecutivo. / Viene contabilizzata esclusivamente la cubatura jet grouting prevista da progetto. Realizzazione di una sottofondazione tramite jet grouting secondo progetto in terreni non coesivi / § / Herstellen eines Unterfangungskörpers mittels Düsenstrahlverfahren gemäß geltender Norm in den anstehenden Bodenschichten, bestehend aus nicht kontaminierten Böden. / Geometrie und Festigkeitsanforderungen gemäß Ausführungsplanung. / Vergütet wird ausschließlich die planmäßig herzustellende Kubatur. Herstellen eines Unterfangungskörpers mittels Düsenstrahlverfahren gemäß Planung in nicht bindigen Böden		m³ § m³	254,50000
4263		57.05.02.01.B		Realizzazione di una sottofondazione tramite jet grouting secondo le normative vigenti nei terreni affioranti, eccetto terreni inquinati / Geometria e requisiti minimi della resistenza a compressione secondo il progetto esecutivo. / Viene contabilizzata esclusivamente la cubatura jet grouting prevista da progetto. Realizzazione di una sottofondazione tramite jet grouting secondo progetto in terreni coesivi / § / Herstellen eines Unterfangungskörpers mittels Düsenstrahlverfahren gemäß geltender Norm in den anstehenden Bodenschichten, bestehend aus nicht kontaminierten Böden. / Geometrie und Festigkeitsanforderungen gemäß Ausführungsplanung. / Vergütet wird ausschließlich die planmäßig herzustellende Kubatur. Herstellen eines Unterfangungskörpers mittels Düsenstrahlverfahrens gemäß Planung in bindigen Böden		m³ § m³	356,30000
4264		57.05.02.02		Realizzazione di una sottofondazione tramite jet grouting secondo le normative vigenti nei terreni affioranti, eccetto terreni inquinati / Geometria e requisiti minimi della resistenza a compressione secondo il progetto esecutivo. / Viene contabilizzata esclusivamente la cubatura jet grouting prevista da progetto. Carotaggio del corpo in jet grouting, compresa l’estrazione del nucleo. Il diametro esterno minimo della corona è pari a 150mm. / La prestazione comprende anche: / - lo smaltimento delle acque di perforazione / - la redazione di un protocollo di perforazione con catalogazione del carotaggio / - la fornitura di casse provviste di coperchio e scomparimenti interni per lo stoccaggio dei nuclei / - stoccaggio appropriato dei nuclei estratti / - il posizionamento, lo spostamento e la messa a disposizione di tutte le macchine pronte all'uso / - il riempimento delle perforazioni con miscela cementizia secondo indicazioni della D.L.. / Viene contabilizzata tutta la lunghezza del carotaggio eseguito a partire dal punto d’attacco fino alla quota finale prevista da progetto. / § / Herstellen eines Unterfangungskörpers mittels Düsenstrahlverfahren gemäß geltender Norm in den anstehenden Bodenschichten, bestehend aus nicht kontaminierten Böden. / Geometrie und Festigkeitsanforderungen gemäß Ausführungsplanung. / Vergütet wird ausschließlich die planmäßig herzustellende Kubatur. Kernbohrung mit Kerngewinn in DS-Körpern oder –Säulen herstellen. Der Kerndurchmesser beträgt min. 150mm. / Die Leistung beinhaltet auch: / - das schadlose Ableiten der Spülflüssigkeiten / - das Führen des Bohrprotokolls samt Beschreibung des Bohrkernes / - das Liefern der Kernkisten / - das sachgemäße Lagern der Kerne / - das Aufstellen, Bereithalten, Umstellen und den Betrieb aller erforderlichen Geräte / - das ordnungsgemäße Verfüllen der Bohrungen mit Zementsuspension nach Anweisungen der Bauleitung. / Verrechnet wird die Bohrlochlänge vom Ansatzpunkt der Bohrkrone bis zur angegebenen Endteufe.		cm § cm	4,05000
4265		57.05.02.03		Realizzazione di una sottofondazione tramite jet grouting secondo le normative vigenti nei terreni affioranti, eccetto terreni inquinati / Geometria e requisiti minimi della resistenza a compressione secondo il progetto esecutivo. / Viene contabilizzata esclusivamente la cubatura jet grouting prevista da progetto. Determinazione della resistenza a compressione monoassiale su provini cilindrici estratti da corpi o colonne di jet grouting. / La prestazione comprende anche il trasporto appropriato dei provini in un istituto di prove materiali autorizzato. / § / Herstellen eines Unterfangungskörpers mittels Düsenstrahlverfahren gemäß geltender Norm in den anstehenden Bodenschichten, bestehend aus nicht kontaminierten Böden. / Geometrie und Festigkeitsanforderungen gemäß Ausführungsplanung. / Vergütet wird ausschließlich die planmäßig herzustellende Kubatur. Zylinderdruckfestigkeitsprüfung an Bohrkernen aus DSV-Körpern oder –Säulen durchführen. / Die Leistung beinhaltet auch den sachgemäßen Transport der Bohrkerne zur Prüfstelle.		nr § Nr	121,40000
4266		57.05.90		Realizzazione di una sottofondazione tramite jet grouting secondo le normative vigenti nei terreni affioranti, eccetto terreni inquinati / Geometria e requisiti minimi della resistenza a compressione secondo il progetto esecutivo. / Viene contabilizzata esclusivamente la cubatura jet grouting prevista da progetto. SOVRAPPREZZI / § / Herstellen eines Unterfangungskörpers mittels Düsenstrahlverfahren gemäß geltender Norm in den anstehenden Bodenschichten, bestehend aus nicht kontaminierten Böden. / Geometrie und Festigkeitsanforderungen gemäß Ausführungsplanung. / Vergütet wird ausschließlich die planmäßig herzustellende Kubatur. AUFPREISE
4267		57.05.90.01		SOVRAPPREZZI Sovrapprezzo per il maggiore consumo di sospensione cementizia correlato alla tecnica a causa del riempimento di cavità, vie di scorrimento e strati di terreno molto permeabili. / § / AUFPREISE Aufpreis für den Mehrverbrauch von Zementsuspension durch verfahrensbedingtes Verfüllen von Hohlräumen, Fließwegen und stark durchlässigen Bodenschichten.		m³ § m³	161,35000
4268		57.05.90.02		SOVRAPPREZZI Sovrapprezzo per la perforazione di ostacoli consisteni in: / § / AUFPREISE Aufpreis für das Durchörtern von Bohrhindernissen:
4269		57.05.90.02.A		Sovrapprezzo per la perforazione di ostacoli consisteni in: muratura / § / Aufpreis für das Durchörtern von Bohrhindernissen: aus Mauerwerk		m § m	50,95000
4270		57.05.90.02.B		Sovrapprezzo per la perforazione di ostacoli consisteni in: legno / § / Aufpreis für das Durchörtern von Bohrhindernissen: aus Holz		m § m	61,10000
4271		57.05.90.02.C		Sovrapprezzo per la perforazione di ostacoli consisteni in: calcestruzzo armato / § / Aufpreis für das Durchörtern von Bohrhindernissen: aus Stahlbeton		m § m	151,25000
4272		57.05.90.03		Sovrapprezzo per la perforazione di ostacoli consisteni in: Sovrapprezzo per la realizzazione di una sottofondazione in jet grouting dovuto alla limitata area di lavoro, dove h libera limitata si intende h>2,50m. / La voce comprende ogni aggravio in riferimento alla perforazione ed alla realizzazione di un corpo oppure una colonna jet grouting e tutti gli oneri per lo spostamento del macchinario. / Tale voce si applica previa assenso della D.L.. / § / Aufpreis für das Durchörtern von Bohrhindernissen: Aufpreis für das Herstellen eines DSV-Unterfangungskörpers unter beschränkten Raumverhältnissen, wobei die erforderliche Raumhöhe mindestens 2,50 m betragen muss. / Die Leistung beinhaltet auch sämtliche Erschwernisse beim Bohren und Herstellen der DSV-Körper bzw. der DSV-Säulen sowie alle zusätzlichen Erschwernisse beim Auf- und Umstellen des Bohrgerätes. / Die Vergütung der Position erfolgt nur nach Abstimmung mit der Bauleitung.		m³ § m³	115,95000
4273		57.09		Sovrapprezzo per la perforazione di ostacoli consisteni in: CONSOLIDAMENTO DI TERRENO / § / Aufpreis für das Durchörtern von Bohrhindernissen: BODENVERBESSERUNG
4274		57.09.01		CONSOLIDAMENTO DI TERRENO VIBROFLOTTAZIONE / § / BODENVERBESSERUNG RÜTTELSTOPFVERDICHTUNG
4275		57.09.01.01		VIBROFLOTTAZIONE Approntamento e rimozione di un unità di produzione completa, costituita da tutti i macchinari, attrezzature e personale, necessari per la realizzazione di una vibroflottazione. / Il prezzo unitario comprende il trasporto in andata e ritorno di un’attrezzatura per vibro costituita da torre guida, utensile vibro scorrevole lungo il mast, argano di spinta per l’infissione del vibro nel terreno, il suo montaggio e lo smontaggio, il trasporto e le spese di viaggio del personale. / § / RÜTTELSTOPFVERDICHTUNG Baustelleneinrichtung und –räumung einer kompletten Produktionseinheit für das Ausführen einer Rüttelstopfverdichtung, bestehend aus allen erforderlichen Gerätschaften, Werkzeugen und Personal. / Im Einheitspreis inbegriffen sind der An- und Abtransport des erforderlichen Tiefenverdichtungsgerätes mit vertikal geführtem Rüttler und Aktivierungsmöglichkeit einschl. Auf- und Abrüsten der Verdichtungsgeräte und Reisekosten für das Fachpersonal.		a c § psch	15000,00000
4276		57.09.01.02		VIBROFLOTTAZIONE Esecuzione di un miglioramento del terreno secondo il procedimento di vibroflottazione per mezzo di un’attrezzatura composta da torre guida, utensile vibro scorrevole lungo il mast, argano di spinta per l’infissione guidata del vibro nel terreno. La profondità di infissione è legata alle caratteristiche di addensamento del terreno in sito. Inclusa la fornitura dell’aria compressa e la fornitura e la messa in opera dell’inerte. / Il prezzo unitario comprende l’elaborazione dei disegni esecutivi della vibro flottazione, la continua acquisizione e restituzione automatizzata di: profondità d’infissione ed assorbimento di energia (amperaggio); il tracciamento dei punti d’infissione; la messa in sicurezza degli assi principali; lo spostamento da un punto di vibro trattamento all’altro così come l’attraversamento a vuoto fra il piano di lavoro e la quota d’imposta della fondazione. / La contabilizzazione per ogni m di vibroflottazione deve essere eseguita a partire dalla punta del vibro fino al filo superiore del trattamento previsto da progetto. / § / RÜTTELSTOPFVERDICHTUNG Durchführen einer Bodenverbesserung mittels Tiefenrüttler unter Verwendung einer Rüttlertragraupe mit Aktivierungsmöglichkeit und vertikal geführtem Rüttler. Die Herstellung erfolgt bis zur erforderlichen Versenktiefe. Liefern und Einbauen von geeignetem Zugabematerial inkl. Liefern der erforderlichen Druckluft. / Im Einheitspreis enthalten sind das Erstellen der Austeilungspläne sowie die laufende automatische Aufzeichnung der Ampereaufnahmme der Versenktiefe, das zeitnahe Liefern der Protokolle, das Ausstecken der einzelnen Ansatzpunkte gemäß Austeilungsplan, das Einmessen und Sichern der Hauptachsen, das Umstellen von einem Ansatzpunkt zum anderen sowie das Durchfahren eventueller Leerstrecken zwischen dem Arbeitsplanum und der Verdichtungsoberkante. / Die Verrechnung erfolgt je m Rüttelstopfsäule zwischen planmäßiger Verdichtungsoberkante und der tiefsten Stellung der Rüttlerspitze.		m § m	38,70000
4277		57.09.02		VIBROFLOTTAZIONE VIBROCOMPATTAZIONE / § / RÜTTELSTOPFVERDICHTUNG RÜTTELDRUCKVERDICHTUNG
4278		57.09.02.01		VIBROCOMPATTAZIONE Approntamento e rimozione di un unità di produzione completa, costituita da tutti i macchinari, attrezzature e personale, necessari per la realizzazione di una vibrocompattazione. / Il prezzo unitario comprende il trasporto in andata e ritorno di un’attrezzatura per vibro costituita da torre guida, utensile vibro scorrevole lungo il mast, argano di spinta per l’infissione del vibro nel terreno, il suo montaggio e lo smontaggio, il trasporto e le spese di viaggio del personale. / Il prezzo unitario comprende anche il trasporto in andata e ritorno di un’attrezzatura per l’esecuzione di prove penetrometriche. / § / RÜTTELDRUCKVERDICHTUNG Baustelleneinrichtung und –räumung einer kompletten Produktionseinheit für das Ausführen einer Rütteldruckverdichtung, bestehend aus allen erforderlichen Gerätschaften, Werkzeugen und Personal. / Im Einheitspreis inbegriffen sind der An- und Abtransport des erforderlichen Tiefenverdichtungsgerätes mit vertikal geführtem Rüttler und Aktivierungsmöglichkeit einschl. / Auf- und Abrüsten der Verdichtungsgeräte und Reisekosten für das Fachpersonal. / Inbegriffen ist auch der An- und Abtransport einer Rammsonde.		a c § psch	16000,00000
4279		57.09.02.02		VIBROCOMPATTAZIONE Esecuzione di un miglioramento del terreno secondo il procedimento di vibrocompattazione per mezzo di un’attrezzatura composta da torre guida, utensile vibro scorrevole lungo il mast, argano di spinta per l’infissione guidata del vibro nel terreno. La profondità d’infissione è legata alle caratteristiche di addensamento del terreno in sito. Inclusa fornitura e messa in opera dell’inerte. / Il prezzo unitario comprende l’elaborazione dei disegni esecutivi della vibrocompattazione, la continua acquisizione e restituzione automatizzata, di: profondità d’infissione ed assorbimento di energia (amperaggio); il tracciamento dei punti d’infissione; la messa in sicurezza degli assi principali; lo spostamento da un punto di vibro trattamento all’altro così come l’attraversamento a vuoto fra il piano di lavoro e la quota d’imposta della fondazione. / La contabilizzazione per ogni m di vibrocompattazione deve essere eseguita a partire dalla punta del vibro fino al filo superiore del trattamento previsto da progetto. / § / RÜTTELDRUCKVERDICHTUNG Durchführen einer Bodenverbesserung nach dem Rütteldruckverfahren unter Verwendung einer Rüttlertragraupe mit Aktivierungsmöglichkeit und vertikal geführtem Rüttler. Die Herstellung erfolgt bis zur erforderlichen Versenktiefe einschließlich Liefern und Einbauen von geeignetem Zugabematerial. / Im Einheitspreis enthalten sind das Erstellen der Austeilungspläne sowie die laufende automatische Aufzeichnung der Ampereaufnahmme der Versenktiefe, das zeitnahe Liefern der Protokolle, das Ausstecken der einzelnen Ansatzpunkte gemäß Austeilungsplan, das Einmessen und Sichern der Hauptachsen, das Umstellen von einem Ansatzpunkt zum anderen sowie das Durchfahren eventueller Leerstrecken zwischen dem Arbeitsplanum und der Verdichtungsoberkante. / Die Verrechnung erfolgt je m Tiefenverdichtung zwischen planmäßiger Verdichtungsoberkante und der tiefsten Stellung der Rüttlerspitze.		m § m	33,60000
4280		57.09.02.03		VIBROCOMPATTAZIONE Esecuzione di prove penetrometriche (DPH) secondo normativa vigente incluso lo spostamento tra i diversi punti di prova. / Incluso nel prezzo unitario la compilazione e la fornitura della documentazione di prova, max. 50 colpi ogni 10 cm di penetrazione. / La contabilizzazione per ogni m di prova penetrometrica deve essere eseguita a partire dalla quota di avvio della battitura fino alla massima profondità raggiunta. / § / RÜTTELDRUCKVERDICHTUNG Durchführung von Rammsondierungen mit der schweren Rammsonde (DPH) nach geltender Norm inkl. Aufstellen des Sondiergerätes an jedem Ansatzpunkt. / Im Einheitspreis inbegriffen ist die Liefern von Rammsondier-protokollen, maximale Schlaganzahl 50 Schläge pro 10 cm Eindringtiefe. / Abgerechnet wird je m Rammsondierung, gerechnet vom Ansatzniveau bis Unterkante Sondierspitze.		m § m	30,50000
4281		57.09.03		VIBROCOMPATTAZIONE COLONNE VIBRATE IN CALCESTRUZZO / § / RÜTTELDRUCKVERDICHTUNG BETONRÜTTELSÄULEN
4282		57.09.03.01		COLONNE VIBRATE IN CALCESTRUZZO Approntamento e rimozione di un unità di produzione completa, costituita da tutti i macchinari, attrezzature e personale, necessari per la realizzazione di colonne vibrate in cls. / Il prezzo unitario comprende il trasporto in andata e ritorno di un’attrezzatura per vibro costituita da torre guida, utensile vibro scorrevole lungo il mast, argano di spinta per l’infissione del vibro nel terreno, il suo montaggio e lo smontaggio, il trasporto e le spese di viaggio del personale. / § / BETONRÜTTELSÄULEN Baustelleneinrichtung und –räumung einer kompletten Produktionseinheit für das Herstellen von Betonrüttelsäulen, bestehend aus allen erforderlichen Gerätschaften, Werkzeugen und Personal. / Im Einheitspreis inbegriffen sind der An- und Abtransport des erforderlichen Tiefenverdichtungsgerätes mit vertikal geführtem Rüttler und Aktivierungsmöglichkeit einschl. Auf- und Abrüsten der Verdichtungsgeräte und Reisekosten für das Fachpersonal.		a c § psch	15000,00000
4283		57.09.03.02		COLONNE VIBRATE IN CALCESTRUZZO Esecuzione di colonne vibrate in calcestruzzo per mezzo di un’attrezzatura composta da torre guida, utensile vibro scorrevole lungo il mast, argano di spinta per l’infissione guidata del vibro nel terreno. La profondità di infissione è legata alle caratteristiche di addensamento del terreno in sito. Inclusa fornitura e posa in opera del calcestruzzo. / Il prezzo unitario comprende l’elaborazione dei disegni esecutivi, acquisizione e restituzione automatizzata, in continuo di: profondità d’infissione, assorbimento di energia (amperaggio) e pressione del calcestruzzo; il tracciamento dei punti d’infissione; la messa in sicurezza degli assi principali; lo spostamento da un punto di vibro trattamento all’altro così come l’attraversamento a vuoto fra il piano di lavoro e la quota d’imposta della fondazione. / La fornitura, l’assemblaggio e la messa in opera di armatura per la ripresa dei getti e per le gabbie d’armatura per lo scarico delle forze a trazione, verranno compensate con le voci della cat. 58.10. / La contabilizzazione per ogni m di colonna vibrata in calcestruzzo deve essere eseguita a partire dalla punta del vibro fino al filo superiore del trattamento previsto da progetto. / Carico verticale ammisibile Pamm = …… KN / § / BETONRÜTTELSÄULEN Herstellen von Betonrüttelsäulen unter Verwendung einer Rüttlertragraupe, mit Aktivierungsmöglichkeit und vertikal geführtem Rüttler. Die Herstellung erfolgt bis zur erforderlichen Versenktiefe einschl. Liefern und Einbauen des Betons. / Im Einheitspreis enthalten sind das Erstellen der Austeilungspläne sowie die laufende automatische Aufzeichnung der Ampereaufnahmme der Versenktiefe und des Betondruckes, das zeitnahe Liefern der Protokolle, das Ausstecken der einzelnen Ansatzpunkte gemäß Austeilungsplan, das Einmessen und Sichern der Hauptachsen, das Umstellen von einem Ansatzpunkt zum anderen sowie das Durchfahren eventueller Leerstrecken zwischen dem Arbeitsplanum und der Verdichtungsoberkante. / Die Verrechnung erfolgt je m Betonrüttelsäule zwischen planmäßiger Verdichtungsoberkante und der tiefsten Stellung der Rüttlerspitze. / Vertikale Tragkraft Pzul = …… kN.		m § m	61,10000
4284		57.09.03.03		COLONNE VIBRATE IN CALCESTRUZZO Pulizia e profilatura alla quota di imposta fondazioni della testa delle colonne, ivi compreso il trasporto in discarica sino a 20 km, gli oneri di discarica saranno compensati con le voci della cat. 54.45. / § / BETONRÜTTELSÄULEN Freilegen und Abspitzen der Säulenköpfe auf Fundamentunterkante, einschließlich Verfuhr des Material auf Deponie bis 20 km, die Vergütung der Deponiegebühren erfolgt gemäß Positionen der Kat. 54.45.		nr § Nr	101,90000
4285		57.09.04		COLONNE VIBRATE IN CALCESTRUZZO COLONNE VIBROCOMPATTATE CEMENTATE / § / BETONRÜTTELSÄULEN BETONSTOPFSÄULEN
4286		57.09.04.01		COLONNE VIBROCOMPATTATE CEMENTATE Approntamento e rimozione di un unità di produzione completa, costituita da tutti i macchinari, attrezzature e personale, necessari per la realizzazione di colonne vibrocompattate cementate. / Il prezzo unitario comprende il trasporto in andata e ritorno di un’attrezzatura per vibro costituita da torre guida, utensile vibro scorrevole lungo il mast, argano di spinta per l’infissione del vibro nel terreno, il suo montaggio e lo smontaggio, il trasporto e le spese di viaggio del personale. / § / BETONSTOPFSÄULEN Baustelleneinrichtung und –räumung einer kompletten Produktionseinheit für das Herstellen von Betonstopfsäulen, bestehend aus allen erforderlichen Gerätschaften, Werkzeugen und Personal. / Im Einheitspreis inbegriffen sind der An- und Abtransport des erforderlichen Tiefenverdichtungsgerätes mit vertikal geführtem Rüttler und Aktivierungsmöglichkeit einschl. Auf- und Abrüsten der Verdichtungsgeräte und Reisekosten für das Fachpersonal.		a c § psch	15000,00000
4287		57.09.04.02		COLONNE VIBROCOMPATTATE CEMENTATE Esecuzione di colonne vibrocompattate cementate per mezzo di un’attrezzatura composta da torre guida, utensile vibro scorrevole lungo il mast, argano di spinta per l’infissione guidata del vibro nel terreno. La profondità d’infissione è legata alle caratteristiche di addensamento del terreno in sito. Inclusa la fornitura dell’aria compressa e la fornitura e la posa in opera di calcestruzzo a prestazione garantita come da progetto. / Il prezzo unitario comprende l’elaborazione dei disegni esecutivi, la continua acquisizione e restituzione automatizzata di profondità d’infissione, assorbimento di energia (amperaggio) e pressione del calcestruzzo; il tracciamento dei punti d’infissione; la messa in sicurezza degli assi principali; lo spostamento da un punto di vibro trattamento all’altro così come l’attraversamento a vuoto fra il piano di lavoro e la quota di imposta della fondazione. / La fornitura, l’assemblaggio e la messa in opera di armatura per la ripresa dei getti e per le gabbie d’armatura per lo scarico delle forze a trazione, verranno compensate con le voci della cat. 58.10. / La contabilizzazione per ogni m di colonna vibrata cementata deve essere eseguita a partire dalla punta del vibro fino al filo superiore del trattamento. / Carico verticale ammisibile Pamm = …… KN / § / BETONSTOPFSÄULEN Herstellung von Betonstopfsäulen, unter Verwendung einer Rüttlertragraupe mit Aktivierungsmöglichkeit und vertikal geführtem Rüttler. Die Materialzugabe erfolgt an der Rüttlerspitze unter Druckluft. Die Herstellung erfolgt bis zur erforderlichen Versenktiefe, einschl. Liefern der erforderlichen Druckluft sowie Liefern und Einbauen von nachweislich geprüftem Beton gemäß Projektvorgaben. / Im Einheitspreis enthalten sind das Erstellen der Austeilungspläne sowie die laufende automatische Aufzeichnung der Ampereaufnahmme der Versenktiefe und des Betondruckes, das zeitnahe Liefern der Protokolle, das Ausstecken der einzelnen Ansatzpunkte gemäß Austeilungsplan, das Einmessen und Sichern der Hauptachsen, das Umstellen von einem Ansatzpunkt zum anderen sowie das Durchfahren eventueller Leerstrecken zwischen dem Arbeitsplanum und der Verdichtungsoberkante. / Die Verrechnung erfolgt je m Betonstopfsäule zwischen Verdichtungsoberkante und der tiefsten Stellung der Rüttlerspitze. / Vertikale Tragkraft Pzul. = ... kN		m § m	50,95000
4288		57.09.04.03		COLONNE VIBROCOMPATTATE CEMENTATE Pulizia e profilatura alla quota di imposta fondazioni della testa delle colonne, ivi compreso il trasporto in discarica sino a 20 km, gli oneri di discarica saranno compensati con le voci della cat. 54.45. / § / BETONSTOPFSÄULEN Freilegen und Abspitzen der Säulenköpfe auf Fundamentunterkante, einschließlich Verfuhr des Material auf Deponie bis 20 km, die Vergütung der Deponiegebühren erfolgt gemäß Positionen der Kat. 54.45.		nr § Nr	101,90000
4289		57.09.90		COLONNE VIBROCOMPATTATE CEMENTATE SOVRAPPREZZI / § / BETONSTOPFSÄULEN AUFPREISE
4290		57.09.90.01		SOVRAPPREZZI Maggior prezzo per il montaggio di utensile vibro a carica pneumatica “Bottom Feed”. / Sono compresi nel prezzo il trasporto in andata e ritorno ed il montaggio e lo smontaggio, così come la fornitura dell’aria compressa. / § / AUFPREISE Aufzahlung für An- und Abtransport, sowie Auf- und Abbau des Schleusenrüttlers, bei dem die Materialzugabe unter Druckluft an der Rüttlerspitze erfolgt, jedoch ohne allgemeine Baustelleneinrichtung.		a c § psch	5000,00000
4291		57.09.90.02		SOVRAPPREZZI Maggior prezzo per il montaggio di utensile vibro ad oscillazione limitata. / Sono compresi nel prezzo il trasporto in andata e ritorno ed il montaggio e lo smontaggio. / § / AUFPREISE Aufzahlung für den An- u. Abtransport sowie den Umbau auf schwingungsarme Rüttler jedoch ohne allgemeine Baustelleneinrichtung.		a c § psch	3000,00000
4292		57.09.90.05		SOVRAPPREZZI Sovrapprezzo in riferimento all’esecuzione di colonne vibrate in calcestruzzo per l’utilizzo di cemento con alta resistenza ai solfati (CEM I 32,5 HS). / La contabilizzazione per ogni m di colonna vibrata in calcestruzzo deve essere eseguita a partire dalla punta del vibro fino al filo superiore del trattamento previsto da progetto. / § / AUFPREISE Aufzahlung auf Position Betonrüttelsäulen für die Herstellung mit hochsulfatbeständigem Zement (Zementgüte CEM I 32,5 HS). / Die Verrechnung erfolgt als Aufzahlung je m Betonrüttelsäule zwischen planmäßiger Verdichtungsoberkante und der tiefsten Stellung der Rüttlerspitze.		m § m	5,08000
4293		57.09.90.06		SOVRAPPREZZI Maggior prezzo per il montaggio di utensile vibro a carica pneumatica “Bottom Feed”. / Sono compresi nel prezzo il trasporto in andata e ritorno ed il montaggio e lo smontaggio, così come la fornitura dell’aria compressa. / § / AUFPREISE Aufzahlung für An- und Abtransport, sowie Auf- und Abbau des Schleusenrüttlers, bei dem die Materialzugabe unter Druckluft an der Rüttlerspitze erfolgt, jedoch ohne allgemeine Baustelleneinrichtung.		a c § psch	5000,00000
4294		57.09.90.07		SOVRAPPREZZI Sovrapprezzo in riferimento all’esecuzione di colonne vibrate cementate per l’utilizzo di cemento con alta resistenza ai solfati. / La contabilizzazione per ogni m di colonna vibrocompattata cementata deve essere eseguita a partire dalla punta del vibro fino al filo superiore del trattamento previsto dal progetto. / § / AUFPREISE Aufzahlung auf Position Betonstopfsäulen für die Herstellung mit hochsulfatbeständigem Zement. / Die Verrechnung erfolgt als Aufzahlung je m Betonstopfsäule zwischen planmäßiger Verdichtungsoberkante und der tiefsten Stellung der Rüttlerspitze.		m § m	5,08000
4295		57.10		SOVRAPPREZZI ARMATURA PER PALI / Fornitura e posa in opera di armatura d'acciaio per pali di qualunque forma, inclinazione e lunghezza, compresi giunzioni portanti, sfridi ed ogni onere per la lavorazione e posa in opera. / § / AUFPREISE STAHLBEWEHRUNG FÜR PFÄHLE / Liefern und Einbau von Stahlbewehrung für Pfähle jedwelcher Form, Neigung und Länge, inbegriffen kraftschlüssige Verbindungen, Verschnitt und alle anderen Aufwendungen für die Verarbeitung und den Einbau.
4296		57.10.01		ARMATURA PER PALI / Fornitura e posa in opera di armatura d'acciaio per pali di qualunque forma, inclinazione e lunghezza, compresi giunzioni portanti, sfridi ed ogni onere per la lavorazione e posa in opera. ARMATURA IN PROFILATI / § / STAHLBEWEHRUNG FÜR PFÄHLE / Liefern und Einbau von Stahlbewehrung für Pfähle jedwelcher Form, Neigung und Länge, inbegriffen kraftschlüssige Verbindungen, Verschnitt und alle anderen Aufwendungen für die Verarbeitung und den Einbau. WALZSTAHL-BEWEHRUNG
4297		57.10.01.01		ARMATURA IN PROFILATI Armatura in profilati / § / WALZSTAHL-BEWEHRUNG Walzstahl-Bewehrung
4298		57.10.01.01.A		Armatura in profilati S 235 / § / Walzstahl-Bewehrung S 235		kg § kg	1,63000
4299		57.10.01.01.B		Armatura in profilati S 275 / § / Walzstahl-Bewehrung S 275		kg § kg	1,79000
4300		57.10.01.01.C		Armatura in profilati S 355 / § / Walzstahl-Bewehrung S 355		kg § kg	1,96000
4301		57.10.05		Armatura in profilati ARMATURA IN BARRE / § / Walzstahl-Bewehrung RUNDSTAHL-BEWEHRUNG
4302		57.10.05.02		ARMATURA IN BARRE Armatura in barre ad aderenza migliorata / § / RUNDSTAHL-BEWEHRUNG Bewehrung aus Rundstahl, gerippt
4303		57.10.05.02.B		Armatura in barre ad aderenza migliorata B450C / § / Bewehrung aus Rundstahl, gerippt B450C		kg § kg	0,99000
4304		57.10.10		Armatura in barre ad aderenza migliorata ARMATURA TUBOLARE / § / Bewehrung aus Rundstahl, gerippt STAHLROHR- BEWEHRUNG
4305		57.10.10.01		ARMATURA TUBOLARE Armatura tubolare / acciaio : S355 od equivalente / § / STAHLROHR- BEWEHRUNG Stahlrohrbewehrung / Stahl: S355 oder gleichwertiges
4306		57.10.10.01.A		Armatura tubolare / acciaio : S355 od equivalente tubo chiuso / § / Stahlrohrbewehrung / Stahl: S355 oder gleichwertiges geschlossenes Rohr		kg § kg	1,65000
4307		57.10.10.01.B		Armatura tubolare / acciaio : S355 od equivalente tubo forato / § / Stahlrohrbewehrung / Stahl: S355 oder gleichwertiges gelochtes Rohr		kg § kg	1,70000
4308		57.10.10.01.C		Armatura tubolare / acciaio : S355 od equivalente tubo valvolato / § / Stahlrohrbewehrung / Stahl: S355 oder gleichwertiges Manschettenrohr		kg § kg	2,10000
4309		57.80		Armatura tubolare / acciaio : S355 od equivalente LAVORI AUSILIARI / § / Stahlrohrbewehrung / Stahl: S355 oder gleichwertiges NEBENARBEITEN
4310		57.80.01		LAVORI AUSILIARI LAMIERINO D'ACCIAIO / § / NEBENARBEITEN SCHUTZBLECH
4311		57.80.01.01		LAMIERINO D'ACCIAIO Fornitura in opera di lamierino d'acciaio S235 di qualunque forma e dimensione per la protezione di getti di calcestruzzo dal dilavamento. / § / SCHUTZBLECH Liefern und Einbau von Schutzblech in Stahl S235 jedwelcher Form und Abmessung zum Schutz von Betongüssen vor dem Auswaschen.		kg § kg	1,83000
4312		57.80.05		LAMIERINO D'ACCIAIO CORDOLI DI RIPARTIZIONE / § / SCHUTZBLECH KOPFBALKEN
4313		57.80.05.01		CORDOLI DI RIPARTIZIONE Cordolo di collegamento e di ripartizione delle testate di micropali, di qualunque sezione rettangolare, eseguito con conglomerato cementizio della classe C indicata, anche con armatura metallica, compensata a parte. / Nel compenso è compresa la casseratura idonea per ottenere una struttura superficiale liscia senza sbavature. / § / KOPFBALKEN Verbindungs- und Verteilungsträger im Bereich der Pfahlköpfe von Kleinbohrpfhäle, mit beliebigem, rechteckigem Querschnitt, ausgeführt aus Beton der Festigkeitsklasse C, auch bei Vorhandensein von Stahlbewehrung, die aber separat vergütet wird. / Im Preis inbegriffen ist die Schalung für eine glatte Oberflächenstruktur ohne Ausgratungen.
4314		57.80.05.01.A		Cordolo di collegamento e di ripartizione delle testate di micropali, di qualunque sezione rettangolare, eseguito con conglomerato cementizio della classe C indicata, anche con armatura metallica, compensata a parte. / Nel compenso è compresa la casseratura idonea per ottenere una struttura superficiale liscia senza sbavature. C 16/20 / § / Verbindungs- und Verteilungsträger im Bereich der Pfahlköpfe von Kleinbohrpfhäle, mit beliebigem, rechteckigem Querschnitt, ausgeführt aus Beton der Festigkeitsklasse C, auch bei Vorhandensein von Stahlbewehrung, die aber separat vergütet wird. / Im Preis inbegriffen ist die Schalung für eine glatte Oberflächenstruktur ohne Ausgratungen. C 16/20		m³ § m³	200,50000
4315		57.80.05.01.B		Cordolo di collegamento e di ripartizione delle testate di micropali, di qualunque sezione rettangolare, eseguito con conglomerato cementizio della classe C indicata, anche con armatura metallica, compensata a parte. / Nel compenso è compresa la casseratura idonea per ottenere una struttura superficiale liscia senza sbavature. C 20/25 / § / Verbindungs- und Verteilungsträger im Bereich der Pfahlköpfe von Kleinbohrpfhäle, mit beliebigem, rechteckigem Querschnitt, ausgeführt aus Beton der Festigkeitsklasse C, auch bei Vorhandensein von Stahlbewehrung, die aber separat vergütet wird. / Im Preis inbegriffen ist die Schalung für eine glatte Oberflächenstruktur ohne Ausgratungen. C 20/25		m³ § m³	205,25000
4316		57.80.05.01.C		Cordolo di collegamento e di ripartizione delle testate di micropali, di qualunque sezione rettangolare, eseguito con conglomerato cementizio della classe C indicata, anche con armatura metallica, compensata a parte. / Nel compenso è compresa la casseratura idonea per ottenere una struttura superficiale liscia senza sbavature. C 25/30 / § / Verbindungs- und Verteilungsträger im Bereich der Pfahlköpfe von Kleinbohrpfhäle, mit beliebigem, rechteckigem Querschnitt, ausgeführt aus Beton der Festigkeitsklasse C, auch bei Vorhandensein von Stahlbewehrung, die aber separat vergütet wird. / Im Preis inbegriffen ist die Schalung für eine glatte Oberflächenstruktur ohne Ausgratungen. C 25/30		m³ § m³	209,90000
4317		57.80.05.01.D		Cordolo di collegamento e di ripartizione delle testate di micropali, di qualunque sezione rettangolare, eseguito con conglomerato cementizio della classe C indicata, anche con armatura metallica, compensata a parte. / Nel compenso è compresa la casseratura idonea per ottenere una struttura superficiale liscia senza sbavature. C 28/35 / § / Verbindungs- und Verteilungsträger im Bereich der Pfahlköpfe von Kleinbohrpfhäle, mit beliebigem, rechteckigem Querschnitt, ausgeführt aus Beton der Festigkeitsklasse C, auch bei Vorhandensein von Stahlbewehrung, die aber separat vergütet wird. / Im Preis inbegriffen ist die Schalung für eine glatte Oberflächenstruktur ohne Ausgratungen. C 28/35		m³ § m³	214,70000
4318		58		Cordolo di collegamento e di ripartizione delle testate di micropali, di qualunque sezione rettangolare, eseguito con conglomerato cementizio della classe C indicata, anche con armatura metallica, compensata a parte. / Nel compenso è compresa la casseratura idonea per ottenere una struttura superficiale liscia senza sbavature. OPERE IN CONGLOMERATO CEMENTIZIO ARMATO E NON ARMATO / La categoria 58.00.00.00 comprende le seguenti sottocategorie: / 58.01.00.00 Centine / 58.02.00.00 Casseri / 58.03.00.00 Conglomerato cementizio per manufatti armati e non armati / 58.10.00.00 Acciaio per armatura / 58.20.00.00 Trattamenti superficiali / 58.86.00.00 Manufatti tipo / Per le forniture e prestazioni comprese nella categoria 58.00.00.00 non si fa alcuna differenziazione tra opere in conglomerato cementizio armato, precompresso e non armato. Ogni onere di aggravio connesso con la presenza di un'armatura è compensato con le voci della categoria 58.10.00.00 "Acciaio per armatura". Il committente può richiedere in qualunque momento, a condizione che una casseratura eventualmente già posta in opera non debba essere rimossa, la posa in opera di un'armatura metallica. / Nei compensi elencati sono compresi i seguenti oneri: / - la preventiva modinatura precisa dell'opera costruenda; / - impalcati e piani di lavoro fino ad un'altezza "H" = 3,0 m; / - opere di sostegno (centine), se non espressamente previsto diversamente, fino ad "H" = 3,0 m; / - opere di puntellatura (puntelli); / - tutte le forniture - minuteria e sfridi compresi - lavorazioni, mezzi ed attrezzi di lavoro; / - l'onere per tenere umido il getto durante la fase di presa nonché per la protezione delle superfici fresche dalle intemperie; / - l'esecuzione di giunti di dilatazione (esclusa nastri per impermeabilizzazione), nicchie ed aperture, riportati nei disegni di progetto; / - la fornitura e posa, secondo le prescrizioni del produttore, di nastri sagomati in materiale plastico, di produzione industriale e del tipo idoneo, in corrispondenza dei giunti di ripresa. Questo onere viene compensato con i sovrapprezzi per conglomerato impermeabile per i giunti previsti nel progetto costruttivo; / - l'esecuzione di tutti gli elementi accessori, come canalette, cunicoli, mensole, ecc., riportati nei disegni di progetto; / - tutti i provvedimenti per evitare macchie, incrostazioni, danneggiamenti, ecc. delle superfici in vista; / - tutte le parti metalliche come fili, distanziatori ecc. in corrispondenza delle facce in vista devono rispettare un copriferro minimo di 20 mm, per evitare macchie di ruggine e corrosione. Fuoriuscite di boiacca e conglomerato su superfici già eseguite e provenienti da successive fasi di getto devono essere immediatamente eliminate con acqua dalle superfici in vista; / - tutti i mezzi, materiali ed assistenze nelle prove di carico delle opere finite. / Ai fini contabili e di applicazione di un eventuale compenso per opere di sostegno, se espressamente previsto a compenso separato (centine), per altezza "H" è stabilita quella media dei singoli sostegni di una campata oppure per strutture autoportanti l'altezza teorica ottenuta dalla divisione area verticale/interasse oppure volume/superficie proiettata orrizzontalmente. / § / Verbindungs- und Verteilungsträger im Bereich der Pfahlköpfe von Kleinbohrpfhäle, mit beliebigem, rechteckigem Querschnitt, ausgeführt aus Beton der Festigkeitsklasse C, auch bei Vorhandensein von Stahlbewehrung, die aber separat vergütet wird. / Im Preis inbegriffen ist die Schalung für eine glatte Oberflächenstruktur ohne Ausgratungen. BETON UND STAHLBETON / Die Kategorie 58.00.00.00 enthält folgende Unterkategorien: / 58.01.00.00 Lehrgerüste / 58.02.00.00 Schalungen / 58.03.00.00 Beton für bewehrte und unbewehrte Bauwerke / 58.10.00.00 Bewehrungsstahl / 58.20.00.00 Oberflächenbehandlungen / 58.86.00.00 Regelbauwerke / Bei den Lieferungen und Leistungen der Kategorie 58.00.00.00 wird nicht unterschieden zwischen Bauwerken aus bewehrtem, vorgespanntem, und unbewehrtem Beton. Jede Aufwendung und Erschwernis, die in Zusammenhang mit dem Vorhandensein einer Stahlbewehrung auftritt, wird mit den Positionen der Kategorie 58.10.00.00 "Bewehrungsstahl" vergütet. Der AG kann zu jedem Zeitpunkt, unter der Voraussetzung, daß eine bereits eingebaute Schalung nicht abgebaut werden muß, den Einbau einer Stahlbewehrung verlangen. / In den angeführten Einheitspreisen sind folgende Leistungen inbegriffen: / - die genaue Absteckung und Profilierung des zu errichtenden Bauwerkes; / - Gerüste und Arbeitsbühnen bis zu einer Höhe "H" = 3,0 m; / - sämtliche Stützmaßnahmen (Lehrgerüste), wenn nicht ausdrücklich anders vorgesehen, bis "H" = 3,0 m; / - Abstützmaßnahmen (Streben); / - alle Lieferungen - Kleinteile und Verschnitt inbegriffen - Bearbeitungen, Arbeitsmittel und - geräte; / - das Feuchthalten des frischen Betongutes während der Abbindezeit sowie der Schutz der frischen Oberflächen vor den Witterungsunbilden; / - Ausführung von Dehnfugen (ausgenommen die Dichtungsbänder), Nischen und Öffnungen, welche in den Ausführungsplänen vorgeshen sind; / - das Liefern und der Einbau, laut Vorschrift des Herstellers, von profilierten Dichtungsbändern aus Kunststoff, aus industrieller Fertigung und von geeignetem Typ, im Bereich der Arbeitsfugen. Diese Leistung wird für im konstruktiven Projekt vorgesehene Fugen mit den Aufpreisen für wasserdichten Beton vergütet; / - die Ausführung von Zubehörelementen wie Rinnen, Konsolen usw., die in den Projektplänen wiedergegeben sind; / - alle Maßnahmen, um Flecken, Verkrustungen, Beschädigungen usw. der Sichtflächen zu vermeiden; / - insbesondere müssen sämtliche Eisenteile wie Drähte, Abstandhalter usw. an Sichtflächen die Mindesteisenüberdeckung von 20 mm einhalten, um Korrosion und Rostfahnen auf der Sichtfläche zu vermeiden. Betonschlieren und Schlemme auf den bereits ausgeführten Flächen, von nachträglichen Betonierphasen, müssen bei Sichtflächen sofort mit Wasser abgewaschen werden; / - sämtliche Arbeitsmittel, Materialien und Assistenzen bei den Belastungsproben der fertigen Bauwerke. / Zwecks Klärung der Verrechnung und der Anwendung einer eventuellen Vergütung für Stützbauten, wenn diese ausdrücklich als getrennte Vergütung vorgesehen sind (Lehrgerüste), wird unter "H" folgende Höhe festgelegt: entweder die mittlere Höhe sämtlicher Stützen einer Spannweite oder bei selbsttragenden Strukturen die theoretische Höhe, die man erhält, wenn die vertikale Fläche durch die Stützweite oder das überdeckte Volumen durch die horizontale überdeckte Fläche dividiert wird.
4319		58.01		OPERE IN CONGLOMERATO CEMENTIZIO ARMATO E NON ARMATO / La categoria 58.00.00.00 comprende le seguenti sottocategorie: / 58.01.00.00 Centine / 58.02.00.00 Casseri / 58.03.00.00 Conglomerato cementizio per manufatti armati e non armati / 58.10.00.00 Acciaio per armatura / 58.20.00.00 Trattamenti superficiali / 58.86.00.00 Manufatti tipo / Per le forniture e prestazioni comprese nella categoria 58.00.00.00 non si fa alcuna differenziazione tra opere in conglomerato cementizio armato, precompresso e non armato. Ogni onere di aggravio connesso con la presenza di un'armatura è compensato con le voci della categoria 58.10.00.00 "Acciaio per armatura". Il committente può richiedere in qualunque momento, a condizione che una casseratura eventualmente già posta in opera non debba essere rimossa, la posa in opera di un'armatura metallica. / Nei compensi elencati sono compresi i seguenti oneri: / - la preventiva modinatura precisa dell'opera costruenda; / - impalcati e piani di lavoro fino ad un'altezza "H" = 3,0 m; / - opere di sostegno (centine), se non espressamente previsto diversamente, fino ad "H" = 3,0 m; / - opere di puntellatura (puntelli); / - tutte le forniture - minuteria e sfridi compresi - lavorazioni, mezzi ed attrezzi di lavoro; / - l'onere per tenere umido il getto durante la fase di presa nonché per la protezione delle superfici fresche dalle intemperie; / - l'esecuzione di giunti di dilatazione (esclusa nastri per impermeabilizzazione), nicchie ed aperture, riportati nei disegni di progetto; / - la fornitura e posa, secondo le prescrizioni del produttore, di nastri sagomati in materiale plastico, di produzione industriale e del tipo idoneo, in corrispondenza dei giunti di ripresa. Questo onere viene compensato con i sovrapprezzi per conglomerato impermeabile per i giunti previsti nel progetto costruttivo; / - l'esecuzione di tutti gli elementi accessori, come canalette, cunicoli, mensole, ecc., riportati nei disegni di progetto; / - tutti i provvedimenti per evitare macchie, incrostazioni, danneggiamenti, ecc. delle superfici in vista; / - tutte le parti metalliche come fili, distanziatori ecc. in corrispondenza delle facce in vista devono rispettare un copriferro minimo di 20 mm, per evitare macchie di ruggine e corrosione. Fuoriuscite di boiacca e conglomerato su superfici già eseguite e provenienti da successive fasi di getto devono essere immediatamente eliminate con acqua dalle superfici in vista; / - tutti i mezzi, materiali ed assistenze nelle prove di carico delle opere finite. / Ai fini contabili e di applicazione di un eventuale compenso per opere di sostegno, se espressamente previsto a compenso separato (centine), per altezza "H" è stabilita quella media dei singoli sostegni di una campata oppure per strutture autoportanti l'altezza teorica ottenuta dalla divisione area verticale/interasse oppure volume/superficie proiettata orrizzontalmente. CENTINE / Per centine si intendono strutture ingegneristiche provvisorie di sostegno della casseratura, idonee a sopportare senza deformazioni non ammissibili il peso dell'insieme casseratura/getto ed i sovraccarichi necessari per l'esecuzione dell'opera. / Elementi autoportanti o semiautoportanti facenti parte della struttura definitiva non sono considerati centine, anche se necessitano di sostegni provvisori. / Il compenso comprende anche i seguenti oneri : / - tutte le opere di fondazione provvisoria e la loro rimozione a lavoro finito; / - piste di accesso e la loro eliminazione a lavoro finito; / - la verifica statica. / § / BETON UND STAHLBETON / Die Kategorie 58.00.00.00 enthält folgende Unterkategorien: / 58.01.00.00 Lehrgerüste / 58.02.00.00 Schalungen / 58.03.00.00 Beton für bewehrte und unbewehrte Bauwerke / 58.10.00.00 Bewehrungsstahl / 58.20.00.00 Oberflächenbehandlungen / 58.86.00.00 Regelbauwerke / Bei den Lieferungen und Leistungen der Kategorie 58.00.00.00 wird nicht unterschieden zwischen Bauwerken aus bewehrtem, vorgespanntem, und unbewehrtem Beton. Jede Aufwendung und Erschwernis, die in Zusammenhang mit dem Vorhandensein einer Stahlbewehrung auftritt, wird mit den Positionen der Kategorie 58.10.00.00 "Bewehrungsstahl" vergütet. Der AG kann zu jedem Zeitpunkt, unter der Voraussetzung, daß eine bereits eingebaute Schalung nicht abgebaut werden muß, den Einbau einer Stahlbewehrung verlangen. / In den angeführten Einheitspreisen sind folgende Leistungen inbegriffen: / - die genaue Absteckung und Profilierung des zu errichtenden Bauwerkes; / - Gerüste und Arbeitsbühnen bis zu einer Höhe "H" = 3,0 m; / - sämtliche Stützmaßnahmen (Lehrgerüste), wenn nicht ausdrücklich anders vorgesehen, bis "H" = 3,0 m; / - Abstützmaßnahmen (Streben); / - alle Lieferungen - Kleinteile und Verschnitt inbegriffen - Bearbeitungen, Arbeitsmittel und - geräte; / - das Feuchthalten des frischen Betongutes während der Abbindezeit sowie der Schutz der frischen Oberflächen vor den Witterungsunbilden; / - Ausführung von Dehnfugen (ausgenommen die Dichtungsbänder), Nischen und Öffnungen, welche in den Ausführungsplänen vorgeshen sind; / - das Liefern und der Einbau, laut Vorschrift des Herstellers, von profilierten Dichtungsbändern aus Kunststoff, aus industrieller Fertigung und von geeignetem Typ, im Bereich der Arbeitsfugen. Diese Leistung wird für im konstruktiven Projekt vorgesehene Fugen mit den Aufpreisen für wasserdichten Beton vergütet; / - die Ausführung von Zubehörelementen wie Rinnen, Konsolen usw., die in den Projektplänen wiedergegeben sind; / - alle Maßnahmen, um Flecken, Verkrustungen, Beschädigungen usw. der Sichtflächen zu vermeiden; / - insbesondere müssen sämtliche Eisenteile wie Drähte, Abstandhalter usw. an Sichtflächen die Mindesteisenüberdeckung von 20 mm einhalten, um Korrosion und Rostfahnen auf der Sichtfläche zu vermeiden. Betonschlieren und Schlemme auf den bereits ausgeführten Flächen, von nachträglichen Betonierphasen, müssen bei Sichtflächen sofort mit Wasser abgewaschen werden; / - sämtliche Arbeitsmittel, Materialien und Assistenzen bei den Belastungsproben der fertigen Bauwerke. / Zwecks Klärung der Verrechnung und der Anwendung einer eventuellen Vergütung für Stützbauten, wenn diese ausdrücklich als getrennte Vergütung vorgesehen sind (Lehrgerüste), wird unter "H" folgende Höhe festgelegt: entweder die mittlere Höhe sämtlicher Stützen einer Spannweite oder bei selbsttragenden Strukturen die theoretische Höhe, die man erhält, wenn die vertikale Fläche durch die Stützweite oder das überdeckte Volumen durch die horizontale überdeckte Fläche dividiert wird. LEHRGERÜSTE / Unter Lehrgerüsten sind ingenieurmäßige, provisorische Stützstrukturen der Schalung definiert, die geeignet sind, ohne unzulässige Deformationen das Gewicht der Schalung, des Betons und der für die Ausführung notwendigen Nutzlasten schadlos aufzunehmen. / Selbsttragende oder halbselbsttragende Elemente, die Bestandteil der endgültigen Struktur sind, werden nicht als Lehrgerüste betrachtet, auch wenn diese provisorisch unterstützt werden müssen. / Der Einheitspreis beinhaltet auch folgende Leistungen: / - sämtliche provisorischen Gründungsmaßnahmen und ihre Entfernung nach Abschluß der Arbeiten; / - Zufahrtspisten und ihre Beseitigung nach Abschluß der Arbeiten; / - den statischen Nachweis.
4320		58.01.01		CENTINE / Per centine si intendono strutture ingegneristiche provvisorie di sostegno della casseratura, idonee a sopportare senza deformazioni non ammissibili il peso dell'insieme casseratura/getto ed i sovraccarichi necessari per l'esecuzione dell'opera. / Elementi autoportanti o semiautoportanti facenti parte della struttura definitiva non sono considerati centine, anche se necessitano di sostegni provvisori. / Il compenso comprende anche i seguenti oneri : / - tutte le opere di fondazione provvisoria e la loro rimozione a lavoro finito; / - piste di accesso e la loro eliminazione a lavoro finito; / - la verifica statica. CENTINATURA DI IMPALCATI STRADALI / Viene calcolato il volume della centinatura moltiplicando la proiezione dell'opera finita su un piano orizzontale per l'altezza media. / Il compenso può essere applicato esclusivamente per altezze "H" oltre 2,00 m. / § / LEHRGERÜSTE / Unter Lehrgerüsten sind ingenieurmäßige, provisorische Stützstrukturen der Schalung definiert, die geeignet sind, ohne unzulässige Deformationen das Gewicht der Schalung, des Betons und der für die Ausführung notwendigen Nutzlasten schadlos aufzunehmen. / Selbsttragende oder halbselbsttragende Elemente, die Bestandteil der endgültigen Struktur sind, werden nicht als Lehrgerüste betrachtet, auch wenn diese provisorisch unterstützt werden müssen. / Der Einheitspreis beinhaltet auch folgende Leistungen: / - sämtliche provisorischen Gründungsmaßnahmen und ihre Entfernung nach Abschluß der Arbeiten; / - Zufahrtspisten und ihre Beseitigung nach Abschluß der Arbeiten; / - den statischen Nachweis. LEHRGERÜSTE FÜR BRÜCKENTRAGWERKE / Es wird das Volumen des Leergerüstes verrechnet, welches sich durch die Projektion des fertigen Bauwerks auf eine horizontale Fläche mal der mittleren Höhe ergibt. / Die Vergütung kann ausschließlich bei Höhen "H" über 2,00 m angewandt werden.
4321		58.01.01.01		CENTINATURA DI IMPALCATI STRADALI / Viene calcolato il volume della centinatura moltiplicando la proiezione dell'opera finita su un piano orizzontale per l'altezza media. / Il compenso può essere applicato esclusivamente per altezze "H" oltre 2,00 m. Centinatura di impalcati stradali di qualsiasi altezza e luce / § / LEHRGERÜSTE FÜR BRÜCKENTRAGWERKE / Es wird das Volumen des Leergerüstes verrechnet, welches sich durch die Projektion des fertigen Bauwerks auf eine horizontale Fläche mal der mittleren Höhe ergibt. / Die Vergütung kann ausschließlich bei Höhen "H" über 2,00 m angewandt werden. Lehrgerüste für Brückentragwerke jeglicher Höhe und lichten Weite		m³ § m³	13,50000
4322		58.02		CENTINATURA DI IMPALCATI STRADALI / Viene calcolato il volume della centinatura moltiplicando la proiezione dell'opera finita su un piano orizzontale per l'altezza media. / Il compenso può essere applicato esclusivamente per altezze "H" oltre 2,00 m. CASSERI / I casseri sono, se non espressamente previsto diversamente, comprensivi di tutte le opere di sostegno fino ad un'altezza "H" = 3,0 m e di puntellatura, adatti a contenere il conglomerato cementizio senza subire deformazioni non ammissibili. Essi devono garantire l'esecuzione dell'opera secondo i disegni di progetto. / I casseri vengono classificati, per la struttura della superficie del getto finito, come segue: / S1 Per superfici non in vista: / tavole non piallate di legno a spigoli non paralleli, elementi in legno compensato od in acciaio con superficie non perfettamente piana e liscia, a scelta dell'appaltatore. I giunti tra i singoli elementi non devono essere a perfetta tenuta. Sono accettate leggere fuoriuscite di boiacca e sbavature (protuberanze). / S2 Come S1, ma con giunti a tenuta. Non sono accettate sbavature (protuberanze). / S3 Per superfici faccia a vista : / tavole piallate di legno a spigoli paralleli, elementi in legno compensato od in acciaio in perfetto stato di conservazione, a scelta dell'appaltatore. I giunti tra i singoli elementi devono essere a perfetta tenuta. Non sono accettate fuoriuscite di boiacca e sbavature. Superficie del conglomerato perfettamente liscia e piana, anche nei giunti tra i singoli elementi. / S4a Come S3, ma esclusivamente con tavole piallate di legno. / S4b Come S3, ma esclusivamente con elementi lisci di legno compensato. / S4c Come S3, ma esclusivamente con elementi lisci in acciaio. / S5 Come S3, ma con materiale prescritto e superficie strutturata in modo particolare, che viene prescritta di volta in volta. / I casseri S1 possono essere utilizzati solo per conglomerati non armati. / Spigoli, anche quelli di giunti di dilatazione, nicchie, aperture, ecc. di superfici in vista devono essere, senza alcun compenso a parte, smussati con idonei profilati. / Nel prezzo unitario della rispettiva casseratura è compreso l'onere per il passaggio di un'eventuale armatura di collegamento per elementi strutturali od accessori, di tubazioni, ecc., anche se il tipo di casseratura usata in quella zona deve essere cambiato oppure la casseratura stessa deve essere tagliata o perforata. / I distanziatori devono essere scelti dall'appaltatore in funzione dell'opera e sono sempre a carico dell'appaltatore. La parte metallica deve essere tolta dopo il disarmo, senza danneggiare il getto. / Le casserature per conglomerati "a faccia vista" e per quelli impermeabili (S3, S4, S5) non possono avere distanziatori che rimangono nel conglomerato. Eventuali tubi di infilamento dei distanziatori devono garantire la presa con il conglomerato e devono essere chiusi con metodi approvati dalla DL. / Se la casseratura è prescritta senza alcun distanziatore, questo onere verrà compensato a parte. / Ai fini dell'applicazione dei sovrapprezzi si stabilisce che semplici raccordi di spigoli non sono considerati "casseratura curva". / L'applicazione di un sovrapprezzo per doppia curvatura esclude l'applicazione di un sovrapprezzo per superfici "inclinate". / Superfici curve, senza discontinuità tra parete e soletta sono considerate interamente "parete". / Nel compenso è compreso anche il disarmo e l'asportazione di tutti i materiali, compresa la demolizione di eventuali fondazioni provvisorie di sostegno della casseratura. / Spetta all'appaltatore scegliere il momento del disarmo. / Se non detto diversamente in una voce, si misura sempre la superficie bagnata. / Lo sfrido per adattamento dei casseri va a carico dell'appaltatore. / § / LEHRGERÜSTE FÜR BRÜCKENTRAGWERKE / Es wird das Volumen des Leergerüstes verrechnet, welches sich durch die Projektion des fertigen Bauwerks auf eine horizontale Fläche mal der mittleren Höhe ergibt. / Die Vergütung kann ausschließlich bei Höhen "H" über 2,00 m angewandt werden. SCHALUNGEN / Wenn nicht bei einer Position ausdrücklich anders vorgesehen, sind bei den Einheitspreisen für Schalungen immer sämtliche Stützmaßnahmen bis zu einer Höhe "H" = 3,0 m inbegriffen, die notwendig sind, um den Betonguß ohne unzulässige Verformungen aufzunehmen. Die Schalungen müssen die Ausführung des Bauwerks gemäß Projektzeichnungen gewährleisten. / Schalungen werden aufgrund der Oberflächenstruktur der fertigen Betonoberfläche wie folgt eingeteilt: / S1 Für nicht sichtbare Oberflächen: / ungehobelte Holzbretter, auch nicht parallelkantig, Schalelemente aus Sperrholzplatten oder Stahl mit nicht perfekt ebener und glatter Oberfläche, nach Wahl des AN. Die einzelnen Schalstöße müssen nicht perfekt dicht sein. Es sind leichte Austritte von Schlemme und Grate zulässig. / S2 Wie S1, aber mit dichten Schalstößen, Schlemmeaustritte und Grate sind nicht zugelassen. / S3 Für Sichtflächen: / gehobelte, parallelkantige Bretter, Schalelemente aus Sperrholz oder Stahl in perfektem Erhaltungszustand, nach Wahl des AN. Die einzelnen Schalstöße müssen perfekt wasserdicht sein. Schlemmeaustritte und Grate sind nicht zugelassen. Die Oberfläche des fertigen Betons muß vollkommen glatt und eben sein, auch wo verschiedene Bauelemente zusammentreffen. / S4a Wie S3, aber ausschließlich mit gehobelten Brettern. / S4b Wie S3, aber ausschließlich mit glatten Sperrholzelementen. / S4c Wie S3, aber ausschließlich mit glatten Stahlelementen. / S5 Wie S3, aber mit vorgeschriebenem Material und besonders strukturierter Oberfläche, die von Fall zu Fall vorgeschrieben wird. / Schalungen vom Typ S1 dürfen nur für unbewehrten Beton verwendet werden. / Kanten, auch solche von Dehnfugen, Nischen, Öffnungen usw. von Sichtflächen müssen, ohne eigene Vergütung, mittels geeigneter Profile gebrochen werden. / Im Einheitspreis der entsprechenden Schalung ist auch inbegriffen die Erschwernis für das Durchführen einer eventuellen Verbindungsbewehrung für Strukturelemente oder Nebenelemente, Rohrleitungen usw., auch wenn an dieser Stelle der Schalungstyp gewechselt werden muß oder die Schalung geschnitten oder durchlöchert werden muß. / Die Abstandhalter müssen vom Auftragnehmer in Funktion des Bauwerks gewählt werden und sind immer zu Lasten des AN. Metallteile müssen nach dem Ausschalen entfernt werden, ohne den Beton zu beschädigen. / Für Sichtbetone und für wasserdichte Betone mit den Schalungstypen S3, S4, S5 dürfen nicht Abstandshalter verwendet werden, die im Beton verbleiben. Eventuelle Hülsenrohre für die Abstandshalter müssen eine innige Verbindung mit dem Beton gewährleisten und müssen mittels von der BL genehmigter Methoden verschlossen werden. / Wenn die Schalung ohne Abstandshalter vorgeschrieben ist, wird diese Aufwendung separat vergütet. / Mit Bezug auf die Anwendung der Aufpreise für gekrümmte Schalungen wird festgesetzt, daß das Abrunden von Kanten nicht als "gekrümmte Schalung" eingestuft wird. / Die Anwendung eines Aufpreises für doppelt gekrümmte Schalung schließt die Anwendung eines Aufpreises für "geneigte" Schalungen aus. / Gekrümmte Oberflächen ohne Diskontinuität zwischen "Wand" und "Decke" werden zur Gänze als "Wand" verrechnet. / In den Einheitspreisen sind auch das Ausschalen, der Abbau und Abtransport sämtlicher Materialien, inbegriffen der Abbruch eventueller provisorischer Gründungsbauten, zur Abstützung der Schalung enthalten. / Der Zeitpunkt des Ausschalens muß vom AN gewählt werden. / Wenn in einer Position nicht anders festgesetzt, wird immer die benetzte Oberfläche gemessen und vergütet. / Der eventuelle Verschnitt von Schalungen geht zu Lasten des AN.
4323		58.02.01		CASSERI / I casseri sono, se non espressamente previsto diversamente, comprensivi di tutte le opere di sostegno fino ad un'altezza "H" = 3,0 m e di puntellatura, adatti a contenere il conglomerato cementizio senza subire deformazioni non ammissibili. Essi devono garantire l'esecuzione dell'opera secondo i disegni di progetto. / I casseri vengono classificati, per la struttura della superficie del getto finito, come segue: / S1 Per superfici non in vista: / tavole non piallate di legno a spigoli non paralleli, elementi in legno compensato od in acciaio con superficie non perfettamente piana e liscia, a scelta dell'appaltatore. I giunti tra i singoli elementi non devono essere a perfetta tenuta. Sono accettate leggere fuoriuscite di boiacca e sbavature (protuberanze). / S2 Come S1, ma con giunti a tenuta. Non sono accettate sbavature (protuberanze). / S3 Per superfici faccia a vista : / tavole piallate di legno a spigoli paralleli, elementi in legno compensato od in acciaio in perfetto stato di conservazione, a scelta dell'appaltatore. I giunti tra i singoli elementi devono essere a perfetta tenuta. Non sono accettate fuoriuscite di boiacca e sbavature. Superficie del conglomerato perfettamente liscia e piana, anche nei giunti tra i singoli elementi. / S4a Come S3, ma esclusivamente con tavole piallate di legno. / S4b Come S3, ma esclusivamente con elementi lisci di legno compensato. / S4c Come S3, ma esclusivamente con elementi lisci in acciaio. / S5 Come S3, ma con materiale prescritto e superficie strutturata in modo particolare, che viene prescritta di volta in volta. / I casseri S1 possono essere utilizzati solo per conglomerati non armati. / Spigoli, anche quelli di giunti di dilatazione, nicchie, aperture, ecc. di superfici in vista devono essere, senza alcun compenso a parte, smussati con idonei profilati. / Nel prezzo unitario della rispettiva casseratura è compreso l'onere per il passaggio di un'eventuale armatura di collegamento per elementi strutturali od accessori, di tubazioni, ecc., anche se il tipo di casseratura usata in quella zona deve essere cambiato oppure la casseratura stessa deve essere tagliata o perforata. / I distanziatori devono essere scelti dall'appaltatore in funzione dell'opera e sono sempre a carico dell'appaltatore. La parte metallica deve essere tolta dopo il disarmo, senza danneggiare il getto. / Le casserature per conglomerati "a faccia vista" e per quelli impermeabili (S3, S4, S5) non possono avere distanziatori che rimangono nel conglomerato. Eventuali tubi di infilamento dei distanziatori devono garantire la presa con il conglomerato e devono essere chiusi con metodi approvati dalla DL. / Se la casseratura è prescritta senza alcun distanziatore, questo onere verrà compensato a parte. / Ai fini dell'applicazione dei sovrapprezzi si stabilisce che semplici raccordi di spigoli non sono considerati "casseratura curva". / L'applicazione di un sovrapprezzo per doppia curvatura esclude l'applicazione di un sovrapprezzo per superfici "inclinate". / Superfici curve, senza discontinuità tra parete e soletta sono considerate interamente "parete". / Nel compenso è compreso anche il disarmo e l'asportazione di tutti i materiali, compresa la demolizione di eventuali fondazioni provvisorie di sostegno della casseratura. / Spetta all'appaltatore scegliere il momento del disarmo. / Se non detto diversamente in una voce, si misura sempre la superficie bagnata. / Lo sfrido per adattamento dei casseri va a carico dell'appaltatore. CASSERI PER STRUTTURE POGGIANTI SUL TERRENO, SOTTOMURAZIONI / § / SCHALUNGEN / Wenn nicht bei einer Position ausdrücklich anders vorgesehen, sind bei den Einheitspreisen für Schalungen immer sämtliche Stützmaßnahmen bis zu einer Höhe "H" = 3,0 m inbegriffen, die notwendig sind, um den Betonguß ohne unzulässige Verformungen aufzunehmen. Die Schalungen müssen die Ausführung des Bauwerks gemäß Projektzeichnungen gewährleisten. / Schalungen werden aufgrund der Oberflächenstruktur der fertigen Betonoberfläche wie folgt eingeteilt: / S1 Für nicht sichtbare Oberflächen: / ungehobelte Holzbretter, auch nicht parallelkantig, Schalelemente aus Sperrholzplatten oder Stahl mit nicht perfekt ebener und glatter Oberfläche, nach Wahl des AN. Die einzelnen Schalstöße müssen nicht perfekt dicht sein. Es sind leichte Austritte von Schlemme und Grate zulässig. / S2 Wie S1, aber mit dichten Schalstößen, Schlemmeaustritte und Grate sind nicht zugelassen. / S3 Für Sichtflächen: / gehobelte, parallelkantige Bretter, Schalelemente aus Sperrholz oder Stahl in perfektem Erhaltungszustand, nach Wahl des AN. Die einzelnen Schalstöße müssen perfekt wasserdicht sein. Schlemmeaustritte und Grate sind nicht zugelassen. Die Oberfläche des fertigen Betons muß vollkommen glatt und eben sein, auch wo verschiedene Bauelemente zusammentreffen. / S4a Wie S3, aber ausschließlich mit gehobelten Brettern. / S4b Wie S3, aber ausschließlich mit glatten Sperrholzelementen. / S4c Wie S3, aber ausschließlich mit glatten Stahlelementen. / S5 Wie S3, aber mit vorgeschriebenem Material und besonders strukturierter Oberfläche, die von Fall zu Fall vorgeschrieben wird. / Schalungen vom Typ S1 dürfen nur für unbewehrten Beton verwendet werden. / Kanten, auch solche von Dehnfugen, Nischen, Öffnungen usw. von Sichtflächen müssen, ohne eigene Vergütung, mittels geeigneter Profile gebrochen werden. / Im Einheitspreis der entsprechenden Schalung ist auch inbegriffen die Erschwernis für das Durchführen einer eventuellen Verbindungsbewehrung für Strukturelemente oder Nebenelemente, Rohrleitungen usw., auch wenn an dieser Stelle der Schalungstyp gewechselt werden muß oder die Schalung geschnitten oder durchlöchert werden muß. / Die Abstandhalter müssen vom Auftragnehmer in Funktion des Bauwerks gewählt werden und sind immer zu Lasten des AN. Metallteile müssen nach dem Ausschalen entfernt werden, ohne den Beton zu beschädigen. / Für Sichtbetone und für wasserdichte Betone mit den Schalungstypen S3, S4, S5 dürfen nicht Abstandshalter verwendet werden, die im Beton verbleiben. Eventuelle Hülsenrohre für die Abstandshalter müssen eine innige Verbindung mit dem Beton gewährleisten und müssen mittels von der BL genehmigter Methoden verschlossen werden. / Wenn die Schalung ohne Abstandshalter vorgeschrieben ist, wird diese Aufwendung separat vergütet. / Mit Bezug auf die Anwendung der Aufpreise für gekrümmte Schalungen wird festgesetzt, daß das Abrunden von Kanten nicht als "gekrümmte Schalung" eingestuft wird. / Die Anwendung eines Aufpreises für doppelt gekrümmte Schalung schließt die Anwendung eines Aufpreises für "geneigte" Schalungen aus. / Gekrümmte Oberflächen ohne Diskontinuität zwischen "Wand" und "Decke" werden zur Gänze als "Wand" verrechnet. / In den Einheitspreisen sind auch das Ausschalen, der Abbau und Abtransport sämtlicher Materialien, inbegriffen der Abbruch eventueller provisorischer Gründungsbauten, zur Abstützung der Schalung enthalten. / Der Zeitpunkt des Ausschalens muß vom AN gewählt werden. / Wenn in einer Position nicht anders festgesetzt, wird immer die benetzte Oberfläche gemessen und vergütet. / Der eventuelle Verschnitt von Schalungen geht zu Lasten des AN. SCHALUNGEN FÜR AM BODEN AUFLIEGENDE STRUKTUREN, UNTERMAUERUNGEN
4324		58.02.01.01		CASSERI PER STRUTTURE POGGIANTI SUL TERRENO, SOTTOMURAZIONI Casseratura laterale per solette e solettoni di base, orizzontali od inclinati, comunque senza controcasseratura superiore. / § / SCHALUNGEN FÜR AM BODEN AUFLIEGENDE STRUKTUREN, UNTERMAUERUNGEN Seitliche Abschalung für Gründungsplatten, horizontal oder geneigt, jedenfalls ohne Konterlattung.
4325		58.02.01.01.A		Casseratura laterale per solette e solettoni di base, orizzontali od inclinati, comunque senza controcasseratura superiore. per struttura superficiale S1-S2 / § / Seitliche Abschalung für Gründungsplatten, horizontal oder geneigt, jedenfalls ohne Konterlattung. für Oberflächenstruktur S1-S2		m² § m²	11,06000
4326		58.02.01.02		Casseratura laterale per solette e solettoni di base, orizzontali od inclinati, comunque senza controcasseratura superiore. Casseratura laterale per fondazioni continue, plinti di fondazione, travi di fondazione e di ripartizione, contrappesi, ecc. / § / Seitliche Abschalung für Gründungsplatten, horizontal oder geneigt, jedenfalls ohne Konterlattung. Seitliche Abschalung für Streifenfundamente, Fundamentblöcke, Fundament- und Verteilungsträger, Gegengewichte usw.
4327		58.02.01.02.A		Casseratura laterale per fondazioni continue, plinti di fondazione, travi di fondazione e di ripartizione, contrappesi, ecc. per struttura superficiale S1-S2 / § / Seitliche Abschalung für Streifenfundamente, Fundamentblöcke, Fundament- und Verteilungsträger, Gegengewichte usw. für Oberflächenstruktur S1-S2		m² § m²	13,93000
4328		58.02.01.03		Casseratura laterale per fondazioni continue, plinti di fondazione, travi di fondazione e di ripartizione, contrappesi, ecc. Controcasseratura piana superiore per solette e solettoni di base o parti di esse, soggetta a pressione idrostatica, per inclinazioni fino a 60° dall'orizzontale. / § / Seitliche Abschalung für Streifenfundamente, Fundamentblöcke, Fundament- und Verteilungsträger, Gegengewichte usw. Ebene, obenliegende Konterschalung für Gründungsplatten oder Teile davon, die jedenfalls hydrostatischem Druck ausgesetzt sind, für Neigungen bis 60°von der Horizontalen.
4329		58.02.01.03.A		Controcasseratura piana superiore per solette e solettoni di base o parti di esse, soggetta a pressione idrostatica, per inclinazioni fino a 60° dall'orizzontale. per struttura superficiale S1 / § / Ebene, obenliegende Konterschalung für Gründungsplatten oder Teile davon, die jedenfalls hydrostatischem Druck ausgesetzt sind, für Neigungen bis 60°von der Horizontalen. für Oberflächenstruktur S1		m² § m²	20,08000
4330		58.02.01.03.B		Controcasseratura piana superiore per solette e solettoni di base o parti di esse, soggetta a pressione idrostatica, per inclinazioni fino a 60° dall'orizzontale. per struttura superficiale S2 / § / Ebene, obenliegende Konterschalung für Gründungsplatten oder Teile davon, die jedenfalls hydrostatischem Druck ausgesetzt sind, für Neigungen bis 60°von der Horizontalen. für Oberflächenstruktur S2		m² § m²	22,15000
4331		58.02.01.03.C		Controcasseratura piana superiore per solette e solettoni di base o parti di esse, soggetta a pressione idrostatica, per inclinazioni fino a 60° dall'orizzontale. per struttura superficiale S3 / § / Ebene, obenliegende Konterschalung für Gründungsplatten oder Teile davon, die jedenfalls hydrostatischem Druck ausgesetzt sind, für Neigungen bis 60°von der Horizontalen. für Oberflächenstruktur S3		m² § m²	25,02000
4332		58.02.01.05		Controcasseratura piana superiore per solette e solettoni di base o parti di esse, soggetta a pressione idrostatica, per inclinazioni fino a 60° dall'orizzontale. Casseratura per solette di scale e pianerottoli poggianti sul terreno, compresi i gradini di qualunque forma e rapporto alzata/pedata, con o senza controcasseratura. / Si misura la superficie bagnata dei casseri senza distinzione. / § / Ebene, obenliegende Konterschalung für Gründungsplatten oder Teile davon, die jedenfalls hydrostatischem Druck ausgesetzt sind, für Neigungen bis 60°von der Horizontalen. Schalungen für Treppenplatten und Podeste, die am Boden aufliegen, mit inbegriffen die Stufen jeglicher Form und jeglichen Steigungsverhältnisses, mit oder ohne Konterschalung. / Es wird die benetzte Oberfläche der Schalung ohne jeglichen Unterschied gemessen.
4333		58.02.01.05.A		Casseratura per solette di scale e pianerottoli poggianti sul terreno, compresi i gradini di qualunque forma e rapporto alzata/pedata, con o senza controcasseratura. / Si misura la superficie bagnata dei casseri senza distinzione. per struttura superficiale S1 / § / Schalungen für Treppenplatten und Podeste, die am Boden aufliegen, mit inbegriffen die Stufen jeglicher Form und jeglichen Steigungsverhältnisses, mit oder ohne Konterschalung. / Es wird die benetzte Oberfläche der Schalung ohne jeglichen Unterschied gemessen. für Oberflächenstruktur S1		m² § m²	17,30000
4334		58.02.01.05.B		Casseratura per solette di scale e pianerottoli poggianti sul terreno, compresi i gradini di qualunque forma e rapporto alzata/pedata, con o senza controcasseratura. / Si misura la superficie bagnata dei casseri senza distinzione. per struttura superficiale S2 / § / Schalungen für Treppenplatten und Podeste, die am Boden aufliegen, mit inbegriffen die Stufen jeglicher Form und jeglichen Steigungsverhältnisses, mit oder ohne Konterschalung. / Es wird die benetzte Oberfläche der Schalung ohne jeglichen Unterschied gemessen. für Oberflächenstruktur S2		m² § m²	22,53000
4335		58.02.01.05.C		Casseratura per solette di scale e pianerottoli poggianti sul terreno, compresi i gradini di qualunque forma e rapporto alzata/pedata, con o senza controcasseratura. / Si misura la superficie bagnata dei casseri senza distinzione. per struttura superficiale S3 / § / Schalungen für Treppenplatten und Podeste, die am Boden aufliegen, mit inbegriffen die Stufen jeglicher Form und jeglichen Steigungsverhältnisses, mit oder ohne Konterschalung. / Es wird die benetzte Oberfläche der Schalung ohne jeglichen Unterschied gemessen. für Oberflächenstruktur S3		m² § m²	23,91000
4336		58.02.01.05.D		Casseratura per solette di scale e pianerottoli poggianti sul terreno, compresi i gradini di qualunque forma e rapporto alzata/pedata, con o senza controcasseratura. / Si misura la superficie bagnata dei casseri senza distinzione. per struttura superficiale S4a / § / Schalungen für Treppenplatten und Podeste, die am Boden aufliegen, mit inbegriffen die Stufen jeglicher Form und jeglichen Steigungsverhältnisses, mit oder ohne Konterschalung. / Es wird die benetzte Oberfläche der Schalung ohne jeglichen Unterschied gemessen. für Oberflächenstruktur S4a		m² § m²	27,18000
4337		58.02.01.05.E		Casseratura per solette di scale e pianerottoli poggianti sul terreno, compresi i gradini di qualunque forma e rapporto alzata/pedata, con o senza controcasseratura. / Si misura la superficie bagnata dei casseri senza distinzione. per struttura superficiale S4b / § / Schalungen für Treppenplatten und Podeste, die am Boden aufliegen, mit inbegriffen die Stufen jeglicher Form und jeglichen Steigungsverhältnisses, mit oder ohne Konterschalung. / Es wird die benetzte Oberfläche der Schalung ohne jeglichen Unterschied gemessen. für Oberflächenstruktur S4b		m² § m²	29,15000
4338		58.02.01.05.F		Casseratura per solette di scale e pianerottoli poggianti sul terreno, compresi i gradini di qualunque forma e rapporto alzata/pedata, con o senza controcasseratura. / Si misura la superficie bagnata dei casseri senza distinzione. per struttura superficiale S4c / § / Schalungen für Treppenplatten und Podeste, die am Boden aufliegen, mit inbegriffen die Stufen jeglicher Form und jeglichen Steigungsverhältnisses, mit oder ohne Konterschalung. / Es wird die benetzte Oberfläche der Schalung ohne jeglichen Unterschied gemessen. für Oberflächenstruktur S4c		m² § m²	21,25000
4339		58.02.01.20		Casseratura per solette di scale e pianerottoli poggianti sul terreno, compresi i gradini di qualunque forma e rapporto alzata/pedata, con o senza controcasseratura. / Si misura la superficie bagnata dei casseri senza distinzione. Casseratura per sottomurazioni di fondazioni e muri preesistenti. / § / Schalungen für Treppenplatten und Podeste, die am Boden aufliegen, mit inbegriffen die Stufen jeglicher Form und jeglichen Steigungsverhältnisses, mit oder ohne Konterschalung. / Es wird die benetzte Oberfläche der Schalung ohne jeglichen Unterschied gemessen. Schalung für die Untermauerung von bestehenden Fundamenten und Mauern.
4340		58.02.01.20.A		Casseratura per sottomurazioni di fondazioni e muri preesistenti. per struttura superficiale S1 / § / Schalung für die Untermauerung von bestehenden Fundamenten und Mauern. für Oberflächenstruktur S1		m² § m²	15,81000
4341		58.02.01.20.B		Casseratura per sottomurazioni di fondazioni e muri preesistenti. per struttura superficiale S2 / § / Schalung für die Untermauerung von bestehenden Fundamenten und Mauern. für Oberflächenstruktur S2		m² § m²	17,79000
4342		58.02.01.20.C		Casseratura per sottomurazioni di fondazioni e muri preesistenti. per struttura superficiale S3 / § / Schalung für die Untermauerung von bestehenden Fundamenten und Mauern. für Oberflächenstruktur S3		m² § m²	19,86000
4343		58.02.01.20.D		Casseratura per sottomurazioni di fondazioni e muri preesistenti. per struttura superficiale S4a / § / Schalung für die Untermauerung von bestehenden Fundamenten und Mauern. für Oberflächenstruktur S4a		m² § m²	25,49000
4344		58.02.01.20.E		Casseratura per sottomurazioni di fondazioni e muri preesistenti. per struttura superficiale S4b / § / Schalung für die Untermauerung von bestehenden Fundamenten und Mauern. für Oberflächenstruktur S4b		m² § m²	26,19000
4345		58.02.01.20.F		Casseratura per sottomurazioni di fondazioni e muri preesistenti. per struttura superficiale S4c / § / Schalung für die Untermauerung von bestehenden Fundamenten und Mauern. für Oberflächenstruktur S4c		m² § m²	18,62000
4346		58.02.01.90		Casseratura per sottomurazioni di fondazioni e muri preesistenti. Sovrapprezzo per casseratura doppia senza distanziatori passanti (si misura la superficie totale bagnata). / § / Schalung für die Untermauerung von bestehenden Fundamenten und Mauern. Aufpreis für Doppelschalung, durchdringungsfrei, ohne Abstandshalter ausgeführt (es wird die gesamte benetzte Oberfläche berechnet).		m² § m²	17,98000
4347		58.02.01.91		Casseratura per sottomurazioni di fondazioni e muri preesistenti. Sovrapprezzo per casseratura o controcasseratura curva in un senso, con raggio "R" inferiore a 5,00 m. / § / Schalung für die Untermauerung von bestehenden Fundamenten und Mauern. Aufpreis für Schalungen oder Konterschalungen, einseitig gekrümmt, mit Radius "R" kleiner als 5,00 m.		m² § m²	14,82000
4348		58.02.01.92		Casseratura per sottomurazioni di fondazioni e muri preesistenti. Sovrapprezzo per casseratura o controcasseratura curva in due sensi, con raggio "R" inferiore a 5,00 m. / § / Schalung für die Untermauerung von bestehenden Fundamenten und Mauern. Aufpreis für Schalungen oder Konterschalungen, doppelt gekrümmt, mit Radius "R" kleiner als 5,00 m.		m² § m²	17,98000
4349		58.02.01.93		Casseratura per sottomurazioni di fondazioni e muri preesistenti. Sovrapprezzo per controcasseratura / § / Schalung für die Untermauerung von bestehenden Fundamenten und Mauern. Aufpreis für Konterschalung
4350		58.02.01.93.A		Sovrapprezzo per controcasseratura di coni "conoidali" / § / Aufpreis für Konterschalung von Kegelstumpf- Trichtern		m² § m²	22,03000
4351		58.02.01.93.B		Sovrapprezzo per controcasseratura di coni "piramidali" / § / Aufpreis für Konterschalung von Pyramidenstumpf- Trichtern		m² § m²	23,71000
4352		58.02.02		Sovrapprezzo per controcasseratura CASSERI PER MURI E PARETI / § / Aufpreis für Konterschalung SCHALUNGEN FÜR MAUERN UND WÄNDE
4353		58.02.02.01		CASSERI PER MURI E PARETI Casseratura unilaterale (senza distanziatori) per muri e pareti diritte (R >= 10,00 m), verticali od inclinate fino a ± 20° dalla verticale. / § / SCHALUNGEN FÜR MAUERN UND WÄNDE Einseitige Schalung (ohne Abstandshalter) für geradlinige Mauern und Wände (R >= 10,00 m), vertikal oder geneigt bis ± 20° von der Vertikalen.
4354		58.02.02.01.A		Casseratura unilaterale (senza distanziatori) per muri e pareti diritte (R >= 10,00 m), verticali od inclinate fino a ± 20° dalla verticale. per struttura superficiale S1 / § / Einseitige Schalung (ohne Abstandshalter) für geradlinige Mauern und Wände (R >= 10,00 m), vertikal oder geneigt bis ± 20° von der Vertikalen. für Oberflächenstruktur S1		m² § m²	19,27000
4355		58.02.02.01.B		Casseratura unilaterale (senza distanziatori) per muri e pareti diritte (R >= 10,00 m), verticali od inclinate fino a ± 20° dalla verticale. per struttura superficiale S2 / § / Einseitige Schalung (ohne Abstandshalter) für geradlinige Mauern und Wände (R >= 10,00 m), vertikal oder geneigt bis ± 20° von der Vertikalen. für Oberflächenstruktur S2		m² § m²	20,75000
4356		58.02.02.01.C		Casseratura unilaterale (senza distanziatori) per muri e pareti diritte (R >= 10,00 m), verticali od inclinate fino a ± 20° dalla verticale. per struttura superficiale S3 / § / Einseitige Schalung (ohne Abstandshalter) für geradlinige Mauern und Wände (R >= 10,00 m), vertikal oder geneigt bis ± 20° von der Vertikalen. für Oberflächenstruktur S3		m² § m²	26,87000
4357		58.02.02.01.D		Casseratura unilaterale (senza distanziatori) per muri e pareti diritte (R >= 10,00 m), verticali od inclinate fino a ± 20° dalla verticale. per struttura superficiale S4a / § / Einseitige Schalung (ohne Abstandshalter) für geradlinige Mauern und Wände (R >= 10,00 m), vertikal oder geneigt bis ± 20° von der Vertikalen. für Oberflächenstruktur S4a		m² § m²	33,89000
4358		58.02.02.01.E		Casseratura unilaterale (senza distanziatori) per muri e pareti diritte (R >= 10,00 m), verticali od inclinate fino a ± 20° dalla verticale. per struttura superficiale S4b / § / Einseitige Schalung (ohne Abstandshalter) für geradlinige Mauern und Wände (R >= 10,00 m), vertikal oder geneigt bis ± 20° von der Vertikalen. für Oberflächenstruktur S4b		m² § m²	36,75000
4359		58.02.02.01.F		Casseratura unilaterale (senza distanziatori) per muri e pareti diritte (R >= 10,00 m), verticali od inclinate fino a ± 20° dalla verticale. per struttura superficiale S4c / § / Einseitige Schalung (ohne Abstandshalter) für geradlinige Mauern und Wände (R >= 10,00 m), vertikal oder geneigt bis ± 20° von der Vertikalen. für Oberflächenstruktur S4c		m² § m²	22,03000
4360		58.02.02.02		Casseratura unilaterale (senza distanziatori) per muri e pareti diritte (R >= 10,00 m), verticali od inclinate fino a ± 20° dalla verticale. Casseratura per muri e pareti diritte (R >= 10,00 m) verticali od inclinate fino a ± 20° dalla verticale. / § / Einseitige Schalung (ohne Abstandshalter) für geradlinige Mauern und Wände (R >= 10,00 m), vertikal oder geneigt bis ± 20° von der Vertikalen. Schalung für geradlinige Mauern und Wände (R >= 10,00 m), vertikal oder geneigt bis ± 20° von der Vertikalen.
4361		58.02.02.02.A		Casseratura per muri e pareti diritte (R >= 10,00 m) verticali od inclinate fino a ± 20° dalla verticale. per struttura superficiale S1 / § / Schalung für geradlinige Mauern und Wände (R >= 10,00 m), vertikal oder geneigt bis ± 20° von der Vertikalen. für Oberflächenstruktur S1		m² § m²	17,05000
4362		58.02.02.02.B		Casseratura per muri e pareti diritte (R >= 10,00 m) verticali od inclinate fino a ± 20° dalla verticale. per struttura superficiale S2 / § / Schalung für geradlinige Mauern und Wände (R >= 10,00 m), vertikal oder geneigt bis ± 20° von der Vertikalen. für Oberflächenstruktur S2		m² § m²	17,61000
4363		58.02.02.02.C		Casseratura per muri e pareti diritte (R >= 10,00 m) verticali od inclinate fino a ± 20° dalla verticale. per struttura superficiale S3 / § / Schalung für geradlinige Mauern und Wände (R >= 10,00 m), vertikal oder geneigt bis ± 20° von der Vertikalen. für Oberflächenstruktur S3		m² § m²	20,74000
4364		58.02.02.02.D		Casseratura per muri e pareti diritte (R >= 10,00 m) verticali od inclinate fino a ± 20° dalla verticale. per struttura superficiale S4a / § / Schalung für geradlinige Mauern und Wände (R >= 10,00 m), vertikal oder geneigt bis ± 20° von der Vertikalen. für Oberflächenstruktur S4a		m² § m²	27,23000
4365		58.02.02.02.E		Casseratura per muri e pareti diritte (R >= 10,00 m) verticali od inclinate fino a ± 20° dalla verticale. per struttura superficiale S4b / § / Schalung für geradlinige Mauern und Wände (R >= 10,00 m), vertikal oder geneigt bis ± 20° von der Vertikalen. für Oberflächenstruktur S4b		m² § m²	27,89000
4366		58.02.02.02.F		Casseratura per muri e pareti diritte (R >= 10,00 m) verticali od inclinate fino a ± 20° dalla verticale. per struttura superficiale S4c / § / Schalung für geradlinige Mauern und Wände (R >= 10,00 m), vertikal oder geneigt bis ± 20° von der Vertikalen. für Oberflächenstruktur S4c		m² § m²	20,35000
4367		58.02.02.90		Casseratura per muri e pareti diritte (R >= 10,00 m) verticali od inclinate fino a ± 20° dalla verticale. Sovrapprezzo per casseratura doppia senza distanziatori passanti (si misura la superficie totale bagnata). / § / Schalung für geradlinige Mauern und Wände (R >= 10,00 m), vertikal oder geneigt bis ± 20° von der Vertikalen. Aufpreis für Doppelschalung, durchdringungsfrei, ohne Abstandshalter ausgeführt (es wird die gesamte benetzte Oberfläche berechnet).		m² § m²	19,96000
4368		58.02.02.91		Casseratura per muri e pareti diritte (R >= 10,00 m) verticali od inclinate fino a ± 20° dalla verticale. Sovrapprezzo per casseratura curva in un senso / § / Schalung für geradlinige Mauern und Wände (R >= 10,00 m), vertikal oder geneigt bis ± 20° von der Vertikalen. Aufpreis für einfach gekrümmte Schalung
4369		58.02.02.91.A		Sovrapprezzo per casseratura curva in un senso R = 10,00 - 5,01 m / § / Aufpreis für einfach gekrümmte Schalung R = 10,00 - 5,01 m		m² § m²	16,31000
4370		58.02.02.91.B		Sovrapprezzo per casseratura curva in un senso R = 5,00 - 1,00 m / § / Aufpreis für einfach gekrümmte Schalung R = 5,00 - 1,00 m		m² § m²	23,71000
4371		58.02.02.91.C		Sovrapprezzo per casseratura curva in un senso R sotto 1,00 m / § / Aufpreis für einfach gekrümmte Schalung R kleiner als 1,00 m		m² § m²	28,06000
4372		58.02.02.92		Sovrapprezzo per casseratura curva in un senso Sovrapprezzo per casseratura curva in due sensi / § / Aufpreis für einfach gekrümmte Schalung Aufpreis für doppelt gekrümmte Schalung
4373		58.02.02.92.A		Sovrapprezzo per casseratura curva in due sensi R = 10,00 - 5,01 m / § / Aufpreis für doppelt gekrümmte Schalung R = 10,00 - 5,01 m		m² § m²	21,93000
4374		58.02.02.92.B		Sovrapprezzo per casseratura curva in due sensi R = 5,00 - 1,00 m / § / Aufpreis für doppelt gekrümmte Schalung R = 5,00 - 1,00 m		m² § m²	28,65000
4375		58.02.02.92.C		Sovrapprezzo per casseratura curva in due sensi R sotto 1,00 m / § / Aufpreis für doppelt gekrümmte Schalung R kleiner als 1,00 m		m² § m²	33,20000
4376		58.02.02.93		Sovrapprezzo per casseratura curva in due sensi Sovrapprezzo per casseratura di muri e pareti inclinati oltre 20° e fino a 45° dalla verticale / § / Aufpreis für doppelt gekrümmte Schalung Aufpreis für Schalung von Mauern und Wänden, geneigt über 20° bis 45° von der Vertikalen.		m² § m²	11,76000
4377		58.02.02.94		Sovrapprezzo per casseratura curva in due sensi Sovrapprezzo per superfici inferiori a 2,00 m2 / § / Aufpreis für doppelt gekrümmte Schalung Aufpreis für Flächen kleiner als 2,00 m2		m² § m²	15,21000
4378		58.02.03		Sovrapprezzo per casseratura curva in due sensi CASSERI PER SOLETTE, MENSOLE E SCALE / La casseratura laterale di contorno viene compensata con lo stesso prezzo. / § / Aufpreis für doppelt gekrümmte Schalung SCHALUNGEN FÜR PLATTEN, KRAGPLATTEN UND TREPPEN / Die seitliche Abschalung wird mit den selben Einheitspreisen vergütet.
4379		58.02.03.01		CASSERI PER SOLETTE, MENSOLE E SCALE / La casseratura laterale di contorno viene compensata con lo stesso prezzo. Casseratura di solette piane, orizzontali od inclinate fino a 10° dall'orizzontale / § / SCHALUNGEN FÜR PLATTEN, KRAGPLATTEN UND TREPPEN / Die seitliche Abschalung wird mit den selben Einheitspreisen vergütet. Schalung für ebene Platten, horizontal oder bis zu 10° von der Horizontalen geneigt.
4380		58.02.03.01.A		Casseratura di solette piane, orizzontali od inclinate fino a 10° dall'orizzontale per struttura superficiale S2 / § / Schalung für ebene Platten, horizontal oder bis zu 10° von der Horizontalen geneigt. für Oberflächenstruktur S2		m² § m²	19,86000
4381		58.02.03.01.B		Casseratura di solette piane, orizzontali od inclinate fino a 10° dall'orizzontale per struttura superficiale S3 / § / Schalung für ebene Platten, horizontal oder bis zu 10° von der Horizontalen geneigt. für Oberflächenstruktur S3		m² § m²	21,35000
4382		58.02.03.01.C		Casseratura di solette piane, orizzontali od inclinate fino a 10° dall'orizzontale per struttura superficiale S4a / § / Schalung für ebene Platten, horizontal oder bis zu 10° von der Horizontalen geneigt. für Oberflächenstruktur S4a		m² § m²	28,17000
4383		58.02.03.01.D		Casseratura di solette piane, orizzontali od inclinate fino a 10° dall'orizzontale per struttura superficiale S4b / § / Schalung für ebene Platten, horizontal oder bis zu 10° von der Horizontalen geneigt. für Oberflächenstruktur S4b		m² § m²	29,30000
4384		58.02.03.01.E		Casseratura di solette piane, orizzontali od inclinate fino a 10° dall'orizzontale per struttura superficiale S4c / § / Schalung für ebene Platten, horizontal oder bis zu 10° von der Horizontalen geneigt. für Oberflächenstruktur S4c		m² § m²	21,93000
4385		58.02.03.02		Casseratura di solette piane, orizzontali od inclinate fino a 10° dall'orizzontale Casseratura di solette piane, orizzontali od inclinate fino a 10° dall'orizzontale, con nervatura inferiore (quest'ultima non viene compensata a parte). Si misura la superficie totale bagnata. / § / Schalung für ebene Platten, horizontal oder bis zu 10° von der Horizontalen geneigt. Schalung für ebene Platten, horizontal oder bis zu 10° von der Horizontale geneigt, mit unteren Tragrippen (diese werden nicht separat vergütet). Es wird die gesamte benetzte Oberfläche gemessen und berechnet.
4386		58.02.03.02.A		Casseratura di solette piane, orizzontali od inclinate fino a 10° dall'orizzontale, con nervatura inferiore (quest'ultima non viene compensata a parte). Si misura la superficie totale bagnata. per struttura superficiale S2 / § / Schalung für ebene Platten, horizontal oder bis zu 10° von der Horizontale geneigt, mit unteren Tragrippen (diese werden nicht separat vergütet). Es wird die gesamte benetzte Oberfläche gemessen und berechnet. für Oberflächenstruktur S2		m² § m²	21,84000
4387		58.02.03.02.B		Casseratura di solette piane, orizzontali od inclinate fino a 10° dall'orizzontale, con nervatura inferiore (quest'ultima non viene compensata a parte). Si misura la superficie totale bagnata. per struttura superficiale S3 / § / Schalung für ebene Platten, horizontal oder bis zu 10° von der Horizontale geneigt, mit unteren Tragrippen (diese werden nicht separat vergütet). Es wird die gesamte benetzte Oberfläche gemessen und berechnet. für Oberflächenstruktur S3		m² § m²	22,53000
4388		58.02.03.02.C		Casseratura di solette piane, orizzontali od inclinate fino a 10° dall'orizzontale, con nervatura inferiore (quest'ultima non viene compensata a parte). Si misura la superficie totale bagnata. per struttura superficiale S4a / § / Schalung für ebene Platten, horizontal oder bis zu 10° von der Horizontale geneigt, mit unteren Tragrippen (diese werden nicht separat vergütet). Es wird die gesamte benetzte Oberfläche gemessen und berechnet. für Oberflächenstruktur S4a		m² § m²	31,42000
4389		58.02.03.02.D		Casseratura di solette piane, orizzontali od inclinate fino a 10° dall'orizzontale, con nervatura inferiore (quest'ultima non viene compensata a parte). Si misura la superficie totale bagnata. per struttura superficiale S4b / § / Schalung für ebene Platten, horizontal oder bis zu 10° von der Horizontale geneigt, mit unteren Tragrippen (diese werden nicht separat vergütet). Es wird die gesamte benetzte Oberfläche gemessen und berechnet. für Oberflächenstruktur S4b		m² § m²	32,12000
4390		58.02.03.02.E		Casseratura di solette piane, orizzontali od inclinate fino a 10° dall'orizzontale, con nervatura inferiore (quest'ultima non viene compensata a parte). Si misura la superficie totale bagnata. per struttura superficiale S4c / § / Schalung für ebene Platten, horizontal oder bis zu 10° von der Horizontale geneigt, mit unteren Tragrippen (diese werden nicht separat vergütet). Es wird die gesamte benetzte Oberfläche gemessen und berechnet. für Oberflächenstruktur S4c		m² § m²	24,15000
4391		58.02.03.15		Casseratura di solette piane, orizzontali od inclinate fino a 10° dall'orizzontale, con nervatura inferiore (quest'ultima non viene compensata a parte). Si misura la superficie totale bagnata. Casseratura di solette a sbalzo, mensole. / L'eventuale contrappeso verrà compensato con le voci 58.02.01.00. / § / Schalung für ebene Platten, horizontal oder bis zu 10° von der Horizontale geneigt, mit unteren Tragrippen (diese werden nicht separat vergütet). Es wird die gesamte benetzte Oberfläche gemessen und berechnet. Schalung für Kragplatten. / Ein eventuelles Gegengewicht wird mit den Positionen 58.02.01.00 vergütet.
4392		58.02.03.15.A		Casseratura di solette a sbalzo, mensole. / L'eventuale contrappeso verrà compensato con le voci 58.02.01.00. per struttura superficiale S2 / § / Schalung für Kragplatten. / Ein eventuelles Gegengewicht wird mit den Positionen 58.02.01.00 vergütet. für Oberflächenstruktur S2		m² § m²	21,25000
4393		58.02.03.15.B		Casseratura di solette a sbalzo, mensole. / L'eventuale contrappeso verrà compensato con le voci 58.02.01.00. per struttura superficiale S3 / § / Schalung für Kragplatten. / Ein eventuelles Gegengewicht wird mit den Positionen 58.02.01.00 vergütet. für Oberflächenstruktur S3		m² § m²	21,86000
4394		58.02.03.15.C		Casseratura di solette a sbalzo, mensole. / L'eventuale contrappeso verrà compensato con le voci 58.02.01.00. per struttura superficiale S4a / § / Schalung für Kragplatten. / Ein eventuelles Gegengewicht wird mit den Positionen 58.02.01.00 vergütet. für Oberflächenstruktur S4a		m² § m²	32,12000
4395		58.02.03.15.D		Casseratura di solette a sbalzo, mensole. / L'eventuale contrappeso verrà compensato con le voci 58.02.01.00. per struttura superficiale S4b / § / Schalung für Kragplatten. / Ein eventuelles Gegengewicht wird mit den Positionen 58.02.01.00 vergütet. für Oberflächenstruktur S4b		m² § m²	33,05000
4396		58.02.03.15.E		Casseratura di solette a sbalzo, mensole. / L'eventuale contrappeso verrà compensato con le voci 58.02.01.00. per struttura superficiale S4c / § / Schalung für Kragplatten. / Ein eventuelles Gegengewicht wird mit den Positionen 58.02.01.00 vergütet. für Oberflächenstruktur S4c		m² § m²	21,66000
4397		58.02.03.20		Casseratura di solette a sbalzo, mensole. / L'eventuale contrappeso verrà compensato con le voci 58.02.01.00. Casseratura di solette per scale e pianerottoli, compresi i gradini di qualunque forma e rapporto alzata/pedata, con o senza controcasseratura. Si misura la superficie bagnata dei casseri senza distinzione. / § / Schalung für Kragplatten. / Ein eventuelles Gegengewicht wird mit den Positionen 58.02.01.00 vergütet. Schalung für Treppenplatten und Podeste, inbegriffen die Stufen jedwelcher Form und mit beliebigem Steigungsverhältnis, mit oder ohne Konterschalung. Es wird die benetzte Oberfläche der Schalung ohne Unterschied gemessen und verrechnet.
4398		58.02.03.20.A		Casseratura di solette per scale e pianerottoli, compresi i gradini di qualunque forma e rapporto alzata/pedata, con o senza controcasseratura. Si misura la superficie bagnata dei casseri senza distinzione. per struttura superficiale S2 / § / Schalung für Treppenplatten und Podeste, inbegriffen die Stufen jedwelcher Form und mit beliebigem Steigungsverhältnis, mit oder ohne Konterschalung. Es wird die benetzte Oberfläche der Schalung ohne Unterschied gemessen und verrechnet. für Oberflächenstruktur S2		m² § m²	21,40000
4399		58.02.03.20.B		Casseratura di solette per scale e pianerottoli, compresi i gradini di qualunque forma e rapporto alzata/pedata, con o senza controcasseratura. Si misura la superficie bagnata dei casseri senza distinzione. per struttura superficiale S3 / § / Schalung für Treppenplatten und Podeste, inbegriffen die Stufen jedwelcher Form und mit beliebigem Steigungsverhältnis, mit oder ohne Konterschalung. Es wird die benetzte Oberfläche der Schalung ohne Unterschied gemessen und verrechnet. für Oberflächenstruktur S3		m² § m²	22,87000
4400		58.02.03.20.C		Casseratura di solette per scale e pianerottoli, compresi i gradini di qualunque forma e rapporto alzata/pedata, con o senza controcasseratura. Si misura la superficie bagnata dei casseri senza distinzione. per struttura superficiale S4a / § / Schalung für Treppenplatten und Podeste, inbegriffen die Stufen jedwelcher Form und mit beliebigem Steigungsverhältnis, mit oder ohne Konterschalung. Es wird die benetzte Oberfläche der Schalung ohne Unterschied gemessen und verrechnet. für Oberflächenstruktur S4a		m² § m²	31,13000
4401		58.02.03.20.D		Casseratura di solette per scale e pianerottoli, compresi i gradini di qualunque forma e rapporto alzata/pedata, con o senza controcasseratura. Si misura la superficie bagnata dei casseri senza distinzione. per struttura superficiale S4b / § / Schalung für Treppenplatten und Podeste, inbegriffen die Stufen jedwelcher Form und mit beliebigem Steigungsverhältnis, mit oder ohne Konterschalung. Es wird die benetzte Oberfläche der Schalung ohne Unterschied gemessen und verrechnet. für Oberflächenstruktur S4b		m² § m²	31,33000
4402		58.02.03.20.E		Casseratura di solette per scale e pianerottoli, compresi i gradini di qualunque forma e rapporto alzata/pedata, con o senza controcasseratura. Si misura la superficie bagnata dei casseri senza distinzione. per struttura superficiale S4c / § / Schalung für Treppenplatten und Podeste, inbegriffen die Stufen jedwelcher Form und mit beliebigem Steigungsverhältnis, mit oder ohne Konterschalung. Es wird die benetzte Oberfläche der Schalung ohne Unterschied gemessen und verrechnet. für Oberflächenstruktur S4c		m² § m²	24,01000
4403		58.02.03.91		Casseratura di solette per scale e pianerottoli, compresi i gradini di qualunque forma e rapporto alzata/pedata, con o senza controcasseratura. Si misura la superficie bagnata dei casseri senza distinzione. Sovrapprezzo per casseratura curva in un senso / § / Schalung für Treppenplatten und Podeste, inbegriffen die Stufen jedwelcher Form und mit beliebigem Steigungsverhältnis, mit oder ohne Konterschalung. Es wird die benetzte Oberfläche der Schalung ohne Unterschied gemessen und verrechnet. Aufpreis für einseitig gekrümmte Schalung
4404		58.02.03.91.A		Sovrapprezzo per casseratura curva in un senso R = 10,00 - 5,01 m / § / Aufpreis für einseitig gekrümmte Schalung R = 10,00 - 5,01 m		m² § m²	17,04000
4405		58.02.03.91.B		Sovrapprezzo per casseratura curva in un senso R = 5,00 - 1,00 m / § / Aufpreis für einseitig gekrümmte Schalung R = 5,00 - 1,00 m		m² § m²	24,15000
4406		58.02.03.91.C		Sovrapprezzo per casseratura curva in un senso R sotto 1,00 m / § / Aufpreis für einseitig gekrümmte Schalung R kleiner als 1,00 m		m² § m²	28,36000
4407		58.02.03.92		Sovrapprezzo per casseratura curva in un senso Sovrapprezzo per casseratura curva in due sensi / § / Aufpreis für einseitig gekrümmte Schalung Aufpreis für doppelt gekrümmte Schalung
4408		58.02.03.92.A		Sovrapprezzo per casseratura curva in due sensi R = 10,00 - 5,01 m / § / Aufpreis für doppelt gekrümmte Schalung R = 10,00 - 5,01 m		m² § m²	22,18000
4409		58.02.03.92.B		Sovrapprezzo per casseratura curva in due sensi R = 5,00 - 1,00 m / § / Aufpreis für doppelt gekrümmte Schalung R = 5,00 - 1,00 m		m² § m²	28,17000
4410		58.02.03.92.C		Sovrapprezzo per casseratura curva in due sensi R sotto 1,00 m / § / Aufpreis für doppelt gekrümmte Schalung R kleiner als 1,00 m		m² § m²	32,90000
4411		58.02.03.93		Sovrapprezzo per casseratura curva in due sensi Sovrapprezzo per controcasseratura superiore di solette inclinate oltre 10° e fino a 45° dall'orizzontale / § / Aufpreis für doppelt gekrümmte Schalung Aufpreis für obenliegende Konterschalung von Platten, Neigung über 10° bis 45° von der Horizontalen.		m² § m²	11,06000
4412		58.02.03.94		Sovrapprezzo per casseratura curva in due sensi Sovrapprezzo per esecuzione di controcasseratura senza distanziatori passanti (si misura la superficie totale bagnata). / § / Aufpreis für doppelt gekrümmte Schalung Aufpreis für die Ausführung von obenliegender Konterschalung ohne Durchdringungen (es wird die gesamte benetzte Oberfläche gemessen und verrechnet).		m² § m²	29,35000
4413		58.02.04		Sovrapprezzo per casseratura curva in due sensi CASSERI PER STRUTTURE ORIZZONTALI (TRAVI) / § / Aufpreis für doppelt gekrümmte Schalung SCHALUNGEN FÜR HORIZONTALE STRUKTUREN (TRÄGER)
4414		58.02.04.01		CASSERI PER STRUTTURE ORIZZONTALI (TRAVI) Casseratura di travi rettilinee di qualunque sezione trasversale e lunghezza. / § / SCHALUNGEN FÜR HORIZONTALE STRUKTUREN (TRÄGER) Schalung für geradlinige Träger mit beliebigem Querschnitt und beliebiger Länge.
4415		58.02.04.01.A		Casseratura di travi rettilinee di qualunque sezione trasversale e lunghezza. per struttura superficiale S2 / § / Schalung für geradlinige Träger mit beliebigem Querschnitt und beliebiger Länge. für Oberflächenstruktur S2		m² § m²	20,49000
4416		58.02.04.01.B		Casseratura di travi rettilinee di qualunque sezione trasversale e lunghezza. per struttura superficiale S3 / § / Schalung für geradlinige Träger mit beliebigem Querschnitt und beliebiger Länge. für Oberflächenstruktur S3		m² § m²	24,29000
4417		58.02.04.01.C		Casseratura di travi rettilinee di qualunque sezione trasversale e lunghezza. per struttura superficiale S4a / § / Schalung für geradlinige Träger mit beliebigem Querschnitt und beliebiger Länge. für Oberflächenstruktur S4a		m² § m²	30,40000
4418		58.02.04.01.D		Casseratura di travi rettilinee di qualunque sezione trasversale e lunghezza. per struttura superficiale S4b / § / Schalung für geradlinige Träger mit beliebigem Querschnitt und beliebiger Länge. für Oberflächenstruktur S4b		m² § m²	32,05000
4419		58.02.04.01.E		Casseratura di travi rettilinee di qualunque sezione trasversale e lunghezza. per struttura superficiale S4c / § / Schalung für geradlinige Träger mit beliebigem Querschnitt und beliebiger Länge. für Oberflächenstruktur S4c		m² § m²	21,20000
4420		58.02.04.90		Casseratura di travi rettilinee di qualunque sezione trasversale e lunghezza. Sovrapprezzo per casseratura curva nel senso longitudinale delle travi. / § / Schalung für geradlinige Träger mit beliebigem Querschnitt und beliebiger Länge. Aufpreis für gekrümmte Schalung, gekrümmte Längsachse
4421		58.02.04.90.A		Sovrapprezzo per casseratura curva nel senso longitudinale delle travi. R = 10,00 - 5,01 m / § / Aufpreis für gekrümmte Schalung, gekrümmte Längsachse R = 10,00 - 5,01 m		m² § m²	17,59000
4422		58.02.04.90.B		Sovrapprezzo per casseratura curva nel senso longitudinale delle travi. R = 5,00 - 1,00 m / § / Aufpreis für gekrümmte Schalung, gekrümmte Längsachse R = 5,00 - 1,00 m		m² § m²	24,90000
4423		58.02.04.90.C		Sovrapprezzo per casseratura curva nel senso longitudinale delle travi. R sotto 1,00 m / § / Aufpreis für gekrümmte Schalung, gekrümmte Längsachse R kleiner als 1,00 m		m² § m²	28,90000
4424		58.02.04.91		Sovrapprezzo per casseratura curva nel senso longitudinale delle travi. Sovrapprezzo per casseratura curva in due sensi / § / Aufpreis für gekrümmte Schalung, gekrümmte Längsachse Aufpreis für doppelt gekrümmte Schalung
4425		58.02.04.91.A		Sovrapprezzo per casseratura curva in due sensi R = 10,00 - 5,01 m / § / Aufpreis für doppelt gekrümmte Schalung R = 10,00 - 5,01 m		m² § m²	23,25000
4426		58.02.04.91.B		Sovrapprezzo per casseratura curva in due sensi R = 5,00 - 1,00 m / § / Aufpreis für doppelt gekrümmte Schalung R = 5,00 - 1,00 m		m² § m²	29,00000
4427		58.02.04.91.C		Sovrapprezzo per casseratura curva in due sensi R sotto 1,00 m / § / Aufpreis für doppelt gekrümmte Schalung R kleiner als 1,00 m		m² § m²	35,77000
4428		58.02.05		Sovrapprezzo per casseratura curva in due sensi CASSERI PER PILASTRI E PILE / Sono escluse casseforme rampanti. / Eventuali teste di forma troncoconica o troncopiramidale vengono compensate a parte. / Sono considerate pile, strutture isolate verticali con sezione trasversale v.p.p. oltre 1,77 m2 (D = ca. 1,50 m, ˜ ca. 1,30 x 1,30 m). / § / Aufpreis für doppelt gekrümmte Schalung SCHALUNGEN FÜR SÄULEN, STÜTZEN UND PFEILER / Bei den folgenden Einheitspreisen sind Gleitschalungen ausgeklammert. / Eventuelle Kegelstumpf- oder Pyramidenstumpfköpfe werden separat vergütet. / Als Pfeiler werden alleinstehende vertikale Strukturen bezeichnet, die einen Außen-Querschnitt von über 1,77 m2 aufweisen (D = ca. 1,50 m, ˜ ca. 1,30 x 1,30 m).
4429		58.02.05.01		CASSERI PER PILASTRI E PILE / Sono escluse casseforme rampanti. / Eventuali teste di forma troncoconica o troncopiramidale vengono compensate a parte. / Sono considerate pile, strutture isolate verticali con sezione trasversale v.p.p. oltre 1,77 m2 (D = ca. 1,50 m, ˜ ca. 1,30 x 1,30 m). Casseratura di pilastri a sezione poligonale fino a 4 spigoli / § / SCHALUNGEN FÜR SÄULEN, STÜTZEN UND PFEILER / Bei den folgenden Einheitspreisen sind Gleitschalungen ausgeklammert. / Eventuelle Kegelstumpf- oder Pyramidenstumpfköpfe werden separat vergütet. / Als Pfeiler werden alleinstehende vertikale Strukturen bezeichnet, die einen Außen-Querschnitt von über 1,77 m2 aufweisen (D = ca. 1,50 m, ˜ ca. 1,30 x 1,30 m). Schalung für Stützen mit Polygonalquerschnitt, bis zu 4 Kanten
4430		58.02.05.01.A		Casseratura di pilastri a sezione poligonale fino a 4 spigoli per struttura superficiale S2 / § / Schalung für Stützen mit Polygonalquerschnitt, bis zu 4 Kanten für Oberflächenstruktur S2		m² § m²	21,51000
4431		58.02.05.01.B		Casseratura di pilastri a sezione poligonale fino a 4 spigoli per struttura superficiale S3 / § / Schalung für Stützen mit Polygonalquerschnitt, bis zu 4 Kanten für Oberflächenstruktur S3		m² § m²	21,57000
4432		58.02.05.01.C		Casseratura di pilastri a sezione poligonale fino a 4 spigoli per struttura superficiale S4a / § / Schalung für Stützen mit Polygonalquerschnitt, bis zu 4 Kanten für Oberflächenstruktur S4a		m² § m²	33,92000
4433		58.02.05.01.D		Casseratura di pilastri a sezione poligonale fino a 4 spigoli per struttura superficiale S4b / § / Schalung für Stützen mit Polygonalquerschnitt, bis zu 4 Kanten für Oberflächenstruktur S4b		m² § m²	33,66000
4434		58.02.05.01.E		Casseratura di pilastri a sezione poligonale fino a 4 spigoli per struttura superficiale S4c / § / Schalung für Stützen mit Polygonalquerschnitt, bis zu 4 Kanten für Oberflächenstruktur S4c		m² § m²	23,20000
4435		58.02.05.02		Casseratura di pilastri a sezione poligonale fino a 4 spigoli Casseratura di pilastri a sezione poligonale oltre 4 spigoli / § / Schalung für Stützen mit Polygonalquerschnitt, bis zu 4 Kanten Schalung für Stützen mit polygonalem Querschnitt, mehr als 4 Kanten
4436		58.02.05.02.A		Casseratura di pilastri a sezione poligonale oltre 4 spigoli per struttura superficiale S2 / § / Schalung für Stützen mit polygonalem Querschnitt, mehr als 4 Kanten für Oberflächenstruktur S2		m² § m²	22,05000
4437		58.02.05.02.B		Casseratura di pilastri a sezione poligonale oltre 4 spigoli per struttura superficiale S3 / § / Schalung für Stützen mit polygonalem Querschnitt, mehr als 4 Kanten für Oberflächenstruktur S3		m² § m²	22,85000
4438		58.02.05.02.C		Casseratura di pilastri a sezione poligonale oltre 4 spigoli per struttura superficiale S4a / § / Schalung für Stützen mit polygonalem Querschnitt, mehr als 4 Kanten für Oberflächenstruktur S4a		m² § m²	34,93000
4439		58.02.05.02.D		Casseratura di pilastri a sezione poligonale oltre 4 spigoli per struttura superficiale S4b / § / Schalung für Stützen mit polygonalem Querschnitt, mehr als 4 Kanten für Oberflächenstruktur S4b		m² § m²	34,55000
4440		58.02.05.02.E		Casseratura di pilastri a sezione poligonale oltre 4 spigoli per struttura superficiale S4c / § / Schalung für Stützen mit polygonalem Querschnitt, mehr als 4 Kanten für Oberflächenstruktur S4c		m² § m²	23,78000
4441		58.02.05.03		Casseratura di pilastri a sezione poligonale oltre 4 spigoli Casseratura per pilastri a sezione circolare / § / Schalung für Stützen mit polygonalem Querschnitt, mehr als 4 Kanten Schalung für Stützen mit kreisförmigem Querschnitt (Säulen)
4442		58.02.05.03.A		Casseratura per pilastri a sezione circolare per struttura superficiale S2 / § / Schalung für Stützen mit kreisförmigem Querschnitt (Säulen) für Oberflächenstruktur S2		m² § m²	23,32000
4443		58.02.05.03.B		Casseratura per pilastri a sezione circolare per struttura superficiale S3 / § / Schalung für Stützen mit kreisförmigem Querschnitt (Säulen) für Oberflächenstruktur S3		m² § m²	24,64000
4444		58.02.05.03.C		Casseratura per pilastri a sezione circolare per struttura superficiale S4a / § / Schalung für Stützen mit kreisförmigem Querschnitt (Säulen) für Oberflächenstruktur S4a		m² § m²	34,47000
4445		58.02.05.03.D		Casseratura per pilastri a sezione circolare per struttura superficiale S4b / § / Schalung für Stützen mit kreisförmigem Querschnitt (Säulen) für Oberflächenstruktur S4b		m² § m²	35,31000
4446		58.02.05.03.E		Casseratura per pilastri a sezione circolare per struttura superficiale S4c / § / Schalung für Stützen mit kreisförmigem Querschnitt (Säulen) für Oberflächenstruktur S4c		m² § m²	25,27000
4447		58.02.05.04		Casseratura per pilastri a sezione circolare Casseratura per pilastri a sezione curva, non circolare / § / Schalung für Stützen mit kreisförmigem Querschnitt (Säulen) Schalung für Stützen mit gekrümmtem, nicht kreisförmigem Querschnitt
4448		58.02.05.04.A		Casseratura per pilastri a sezione curva, non circolare per struttura superficiale S2 / § / Schalung für Stützen mit gekrümmtem, nicht kreisförmigem Querschnitt für Oberflächenstruktur S2		m² § m²	26,76000
4449		58.02.05.04.B		Casseratura per pilastri a sezione curva, non circolare per struttura superficiale S3 / § / Schalung für Stützen mit gekrümmtem, nicht kreisförmigem Querschnitt für Oberflächenstruktur S3		m² § m²	27,40000
4450		58.02.05.04.C		Casseratura per pilastri a sezione curva, non circolare per struttura superficiale S4a / § / Schalung für Stützen mit gekrümmtem, nicht kreisförmigem Querschnitt für Oberflächenstruktur S4a		m² § m²	36,05000
4451		58.02.05.04.D		Casseratura per pilastri a sezione curva, non circolare per struttura superficiale S4b / § / Schalung für Stützen mit gekrümmtem, nicht kreisförmigem Querschnitt für Oberflächenstruktur S4b		m² § m²	36,76000
4452		58.02.05.04.E		Casseratura per pilastri a sezione curva, non circolare per struttura superficiale S4c / § / Schalung für Stützen mit gekrümmtem, nicht kreisförmigem Querschnitt für Oberflächenstruktur S4c		m² § m²	28,67000
4453		58.02.05.10		Casseratura per pilastri a sezione curva, non circolare Casseratura di pile a sezione poligonale / § / Schalung für Stützen mit gekrümmtem, nicht kreisförmigem Querschnitt Schalung für Pfeiler mit polygonalem Querschnitt
4454		58.02.05.10.A		Casseratura di pile a sezione poligonale per struttura superficiale S2 / § / Schalung für Pfeiler mit polygonalem Querschnitt für Oberflächenstruktur S2		m² § m²	19,54000
4455		58.02.05.10.B		Casseratura di pile a sezione poligonale per struttura superficiale S3 / § / Schalung für Pfeiler mit polygonalem Querschnitt für Oberflächenstruktur S3		m² § m²	20,89000
4456		58.02.05.10.C		Casseratura di pile a sezione poligonale per struttura superficiale S4a / § / Schalung für Pfeiler mit polygonalem Querschnitt für Oberflächenstruktur S4a		m² § m²	29,35000
4457		58.02.05.10.D		Casseratura di pile a sezione poligonale per struttura superficiale S4b / § / Schalung für Pfeiler mit polygonalem Querschnitt für Oberflächenstruktur S4b		m² § m²	30,64000
4458		58.02.05.10.E		Casseratura di pile a sezione poligonale per struttura superficiale S4c / § / Schalung für Pfeiler mit polygonalem Querschnitt für Oberflächenstruktur S4c		m² § m²	22,57000
4459		58.02.05.11		Casseratura di pile a sezione poligonale Casseratura di pile a sezione curva / § / Schalung für Pfeiler mit polygonalem Querschnitt Schalung für Pfeiler mit gekrümmtem Querschnitt
4460		58.02.05.11.A		Casseratura di pile a sezione curva per struttura superficiale S2 / § / Schalung für Pfeiler mit gekrümmtem Querschnitt für Oberflächenstruktur S2		m² § m²	21,28000
4461		58.02.05.11.B		Casseratura di pile a sezione curva per struttura superficiale S3 / § / Schalung für Pfeiler mit gekrümmtem Querschnitt für Oberflächenstruktur S3		m² § m²	22,48000
4462		58.02.05.11.C		Casseratura di pile a sezione curva per struttura superficiale S4a / § / Schalung für Pfeiler mit gekrümmtem Querschnitt für Oberflächenstruktur S4a		m² § m²	31,63000
4463		58.02.05.11.D		Casseratura di pile a sezione curva per struttura superficiale S4b / § / Schalung für Pfeiler mit gekrümmtem Querschnitt für Oberflächenstruktur S4b		m² § m²	32,22000
4464		58.02.05.11.E		Casseratura di pile a sezione curva per struttura superficiale S4c / § / Schalung für Pfeiler mit gekrümmtem Querschnitt für Oberflächenstruktur S4c		m² § m²	22,62000
4465		58.02.05.90		Casseratura di pile a sezione curva Sovrapprezzo per pilastri con asse inclinato / § / Schalung für Pfeiler mit gekrümmtem Querschnitt Aufpreis für Stützen mit geneigter Achse
4466		58.02.05.90.A		Sovrapprezzo per pilastri con asse inclinato fino a 10,00° dalla verticale / § / Aufpreis für Stützen mit geneigter Achse bis zu 10,00° von der Vertikalen		m² § m²	18,70000
4467		58.02.05.90.B		Sovrapprezzo per pilastri con asse inclinato da 10,10° - 30,00° dalla verticale / § / Aufpreis für Stützen mit geneigter Achse von 10,10° - 30,00° von der Vertikalen		m² § m²	25,12000
4468		58.02.05.90.C		Sovrapprezzo per pilastri con asse inclinato oltre 30,00° dalla verticale / § / Aufpreis für Stützen mit geneigter Achse über 30,00° von der Vertikalen		m² § m²	32,55000
4469		58.02.05.91		Sovrapprezzo per pilastri con asse inclinato Sovrapprezzo per pilastri e pile o parte di essi con generatrice rettilinea inclinata di qualunque inclinazione (superficie troncoconica, troncopiramidale). / § / Aufpreis für Stützen mit geneigter Achse Aufpreis für Stützen, Säulen und Pfeiler oder Teilen davon, mit geradliniger, geneigter Erzeugenden jedwelcher Neigung (Kegelstumpf- oder Pyramidenstumpfoberfläche).		m² § m²	22,49000
4470		58.02.05.92		Sovrapprezzo per pilastri con asse inclinato Sovrapprezzo per pilastri e pile o parte di essi con generatrice curva di qualunque inclinazione rispetto alla verticale. / § / Aufpreis für Stützen mit geneigter Achse Aufpreis für Stützen, Säulen oder Pfeiler oder Teilen davon, mit gekrümmter Erzeugenden jedwelcher Neigung bezogen auf die Vertikale.		m² § m²	29,32000
4471		58.02.06		Sovrapprezzo per pilastri con asse inclinato CASSERI PER IMPALCATI STRADALI / § / Aufpreis für Stützen mit geneigter Achse SCHALUNGEN FÜR BRÜCKENTRAGWERKE
4472		58.02.06.01		CASSERI PER IMPALCATI STRADALI Casseratura di impalcati rettilinei, costituiti da soletta e travi anche a larghezza, spessori ed altezze variabili, comprese eventuali parti a sbalzo. Si misura la superficie bagnata. / Un'eventuale centinatura per H > 2,00 viene compensata a parte. / § / SCHALUNGEN FÜR BRÜCKENTRAGWERKE Schalung für geradlinige Brückenbauwerke, bestehend aus Platte und Trägern, auch mit wechselnder Breite, wechselnden Stärken und Höhen, inbegriffen eventuelle auskragende Teile. Es wird die benetzte Oberfläche gemessen und verrechnet. / Ein ev. Lehrgerüst wird bei H > 2,00 m separat vergütet.
4473		58.02.06.01.A		Casseratura di impalcati rettilinei, costituiti da soletta e travi anche a larghezza, spessori ed altezze variabili, comprese eventuali parti a sbalzo. Si misura la superficie bagnata. / Un'eventuale centinatura per H > 2,00 viene compensata a parte. per struttura superficiale S2 / § / Schalung für geradlinige Brückenbauwerke, bestehend aus Platte und Trägern, auch mit wechselnder Breite, wechselnden Stärken und Höhen, inbegriffen eventuelle auskragende Teile. Es wird die benetzte Oberfläche gemessen und verrechnet. / Ein ev. Lehrgerüst wird bei H > 2,00 m separat vergütet. für Oberflächenstruktur S2		m² § m²	21,09000
4474		58.02.06.01.B		Casseratura di impalcati rettilinei, costituiti da soletta e travi anche a larghezza, spessori ed altezze variabili, comprese eventuali parti a sbalzo. Si misura la superficie bagnata. / Un'eventuale centinatura per H > 2,00 viene compensata a parte. per struttura superficiale S3 / § / Schalung für geradlinige Brückenbauwerke, bestehend aus Platte und Trägern, auch mit wechselnder Breite, wechselnden Stärken und Höhen, inbegriffen eventuelle auskragende Teile. Es wird die benetzte Oberfläche gemessen und verrechnet. / Ein ev. Lehrgerüst wird bei H > 2,00 m separat vergütet. für Oberflächenstruktur S3		m² § m²	22,57000
4475		58.02.06.01.C		Casseratura di impalcati rettilinei, costituiti da soletta e travi anche a larghezza, spessori ed altezze variabili, comprese eventuali parti a sbalzo. Si misura la superficie bagnata. / Un'eventuale centinatura per H > 2,00 viene compensata a parte. per struttura superficiale S4a / § / Schalung für geradlinige Brückenbauwerke, bestehend aus Platte und Trägern, auch mit wechselnder Breite, wechselnden Stärken und Höhen, inbegriffen eventuelle auskragende Teile. Es wird die benetzte Oberfläche gemessen und verrechnet. / Ein ev. Lehrgerüst wird bei H > 2,00 m separat vergütet. für Oberflächenstruktur S4a		m² § m²	33,29000
4476		58.02.06.01.D		Casseratura di impalcati rettilinei, costituiti da soletta e travi anche a larghezza, spessori ed altezze variabili, comprese eventuali parti a sbalzo. Si misura la superficie bagnata. / Un'eventuale centinatura per H > 2,00 viene compensata a parte. per struttura superficiale S4b / § / Schalung für geradlinige Brückenbauwerke, bestehend aus Platte und Trägern, auch mit wechselnder Breite, wechselnden Stärken und Höhen, inbegriffen eventuelle auskragende Teile. Es wird die benetzte Oberfläche gemessen und verrechnet. / Ein ev. Lehrgerüst wird bei H > 2,00 m separat vergütet. für Oberflächenstruktur S4b		m² § m²	33,70000
4477		58.02.06.01.E		Casseratura di impalcati rettilinei, costituiti da soletta e travi anche a larghezza, spessori ed altezze variabili, comprese eventuali parti a sbalzo. Si misura la superficie bagnata. / Un'eventuale centinatura per H > 2,00 viene compensata a parte. per struttura superficiale S4c / § / Schalung für geradlinige Brückenbauwerke, bestehend aus Platte und Trägern, auch mit wechselnder Breite, wechselnden Stärken und Höhen, inbegriffen eventuelle auskragende Teile. Es wird die benetzte Oberfläche gemessen und verrechnet. / Ein ev. Lehrgerüst wird bei H > 2,00 m separat vergütet. für Oberflächenstruktur S4c		m² § m²	24,75000
4478		58.02.06.05		Casseratura di impalcati rettilinei, costituiti da soletta e travi anche a larghezza, spessori ed altezze variabili, comprese eventuali parti a sbalzo. Si misura la superficie bagnata. / Un'eventuale centinatura per H > 2,00 viene compensata a parte. Casseratura di impalcati rettilinei, costituiti da cassone chiuso a sezione poligonale e soletta a sbalzo. / Eventuali raccordi curvi non verranno compensati separatamente. Sia le dimensioni del cassone e della soletta, che gli spessori possono essere variabili. Si misura la superficie bagnata dei casseri. / Un'eventuale centinatura per H > 2,00 viene compensata a parte. / § / Schalung für geradlinige Brückenbauwerke, bestehend aus Platte und Trägern, auch mit wechselnder Breite, wechselnden Stärken und Höhen, inbegriffen eventuelle auskragende Teile. Es wird die benetzte Oberfläche gemessen und verrechnet. / Ein ev. Lehrgerüst wird bei H > 2,00 m separat vergütet. Schalung für geradlinige Brückentragwerke, bestehend aus geschlossenem Hohlkasten mit polygonalem Querschnitt und auskragender Platte. / Eventuelle Ausrundungen im Querschnitt werden nicht separat vergütet. Es können die Abmessungen sowohl des Hohlkastens und der Platte als auch die Wandstärken veränderlich sein. Es wird die benetzte Oberfläche der Schalung gemessen und verrechnet. / Ein ev. Lehrgerüst wird bei H > 2,00 m separat vergütet.
4479		58.02.06.05.A		Casseratura di impalcati rettilinei, costituiti da cassone chiuso a sezione poligonale e soletta a sbalzo. / Eventuali raccordi curvi non verranno compensati separatamente. Sia le dimensioni del cassone e della soletta, che gli spessori possono essere variabili. Si misura la superficie bagnata dei casseri. / Un'eventuale centinatura per H > 2,00 viene compensata a parte. per struttura superficiale S2 / § / Schalung für geradlinige Brückentragwerke, bestehend aus geschlossenem Hohlkasten mit polygonalem Querschnitt und auskragender Platte. / Eventuelle Ausrundungen im Querschnitt werden nicht separat vergütet. Es können die Abmessungen sowohl des Hohlkastens und der Platte als auch die Wandstärken veränderlich sein. Es wird die benetzte Oberfläche der Schalung gemessen und verrechnet. / Ein ev. Lehrgerüst wird bei H > 2,00 m separat vergütet. für Oberflächenstruktur S2		m² § m²	25,69000
4480		58.02.06.05.B		Casseratura di impalcati rettilinei, costituiti da cassone chiuso a sezione poligonale e soletta a sbalzo. / Eventuali raccordi curvi non verranno compensati separatamente. Sia le dimensioni del cassone e della soletta, che gli spessori possono essere variabili. Si misura la superficie bagnata dei casseri. / Un'eventuale centinatura per H > 2,00 viene compensata a parte. per struttura superficiale S3 / § / Schalung für geradlinige Brückentragwerke, bestehend aus geschlossenem Hohlkasten mit polygonalem Querschnitt und auskragender Platte. / Eventuelle Ausrundungen im Querschnitt werden nicht separat vergütet. Es können die Abmessungen sowohl des Hohlkastens und der Platte als auch die Wandstärken veränderlich sein. Es wird die benetzte Oberfläche der Schalung gemessen und verrechnet. / Ein ev. Lehrgerüst wird bei H > 2,00 m separat vergütet. für Oberflächenstruktur S3		m² § m²	26,63000
4481		58.02.06.05.C		Casseratura di impalcati rettilinei, costituiti da cassone chiuso a sezione poligonale e soletta a sbalzo. / Eventuali raccordi curvi non verranno compensati separatamente. Sia le dimensioni del cassone e della soletta, che gli spessori possono essere variabili. Si misura la superficie bagnata dei casseri. / Un'eventuale centinatura per H > 2,00 viene compensata a parte. per struttura superficiale S4a / § / Schalung für geradlinige Brückentragwerke, bestehend aus geschlossenem Hohlkasten mit polygonalem Querschnitt und auskragender Platte. / Eventuelle Ausrundungen im Querschnitt werden nicht separat vergütet. Es können die Abmessungen sowohl des Hohlkastens und der Platte als auch die Wandstärken veränderlich sein. Es wird die benetzte Oberfläche der Schalung gemessen und verrechnet. / Ein ev. Lehrgerüst wird bei H > 2,00 m separat vergütet. für Oberflächenstruktur S4a		m² § m²	38,70000
4482		58.02.06.05.D		Casseratura di impalcati rettilinei, costituiti da cassone chiuso a sezione poligonale e soletta a sbalzo. / Eventuali raccordi curvi non verranno compensati separatamente. Sia le dimensioni del cassone e della soletta, che gli spessori possono essere variabili. Si misura la superficie bagnata dei casseri. / Un'eventuale centinatura per H > 2,00 viene compensata a parte. per struttura superficiale S4b / § / Schalung für geradlinige Brückentragwerke, bestehend aus geschlossenem Hohlkasten mit polygonalem Querschnitt und auskragender Platte. / Eventuelle Ausrundungen im Querschnitt werden nicht separat vergütet. Es können die Abmessungen sowohl des Hohlkastens und der Platte als auch die Wandstärken veränderlich sein. Es wird die benetzte Oberfläche der Schalung gemessen und verrechnet. / Ein ev. Lehrgerüst wird bei H > 2,00 m separat vergütet. für Oberflächenstruktur S4b		m² § m²	39,70000
4483		58.02.06.05.E		Casseratura di impalcati rettilinei, costituiti da cassone chiuso a sezione poligonale e soletta a sbalzo. / Eventuali raccordi curvi non verranno compensati separatamente. Sia le dimensioni del cassone e della soletta, che gli spessori possono essere variabili. Si misura la superficie bagnata dei casseri. / Un'eventuale centinatura per H > 2,00 viene compensata a parte. per struttura superficiale S4c / § / Schalung für geradlinige Brückentragwerke, bestehend aus geschlossenem Hohlkasten mit polygonalem Querschnitt und auskragender Platte. / Eventuelle Ausrundungen im Querschnitt werden nicht separat vergütet. Es können die Abmessungen sowohl des Hohlkastens und der Platte als auch die Wandstärken veränderlich sein. Es wird die benetzte Oberfläche der Schalung gemessen und verrechnet. / Ein ev. Lehrgerüst wird bei H > 2,00 m separat vergütet. für Oberflächenstruktur S4c		m² § m²	28,23000
4484		58.02.06.90		Casseratura di impalcati rettilinei, costituiti da cassone chiuso a sezione poligonale e soletta a sbalzo. / Eventuali raccordi curvi non verranno compensati separatamente. Sia le dimensioni del cassone e della soletta, che gli spessori possono essere variabili. Si misura la superficie bagnata dei casseri. / Un'eventuale centinatura per H > 2,00 viene compensata a parte. Sovrapprezzo per impalcato con asse curvo planimetricamente, R = cost. / § / Schalung für geradlinige Brückentragwerke, bestehend aus geschlossenem Hohlkasten mit polygonalem Querschnitt und auskragender Platte. / Eventuelle Ausrundungen im Querschnitt werden nicht separat vergütet. Es können die Abmessungen sowohl des Hohlkastens und der Platte als auch die Wandstärken veränderlich sein. Es wird die benetzte Oberfläche der Schalung gemessen und verrechnet. / Ein ev. Lehrgerüst wird bei H > 2,00 m separat vergütet. Aufpreis für Brückentragwerk mit planimetrisch gekrümmter Längsachse, R = konst.		m² § m²	9,55000
4485		58.02.06.91		Casseratura di impalcati rettilinei, costituiti da cassone chiuso a sezione poligonale e soletta a sbalzo. / Eventuali raccordi curvi non verranno compensati separatamente. Sia le dimensioni del cassone e della soletta, che gli spessori possono essere variabili. Si misura la superficie bagnata dei casseri. / Un'eventuale centinatura per H > 2,00 viene compensata a parte. Sovrapprezzo per impalcato con asse curvo planimetricamente, R = var. / § / Schalung für geradlinige Brückentragwerke, bestehend aus geschlossenem Hohlkasten mit polygonalem Querschnitt und auskragender Platte. / Eventuelle Ausrundungen im Querschnitt werden nicht separat vergütet. Es können die Abmessungen sowohl des Hohlkastens und der Platte als auch die Wandstärken veränderlich sein. Es wird die benetzte Oberfläche der Schalung gemessen und verrechnet. / Ein ev. Lehrgerüst wird bei H > 2,00 m separat vergütet. Aufpreis für Brückentragwerk mit planimetrisch gekrümmter Längsachse, R = var.		m² § m²	12,00000
4486		58.02.06.92		Casseratura di impalcati rettilinei, costituiti da cassone chiuso a sezione poligonale e soletta a sbalzo. / Eventuali raccordi curvi non verranno compensati separatamente. Sia le dimensioni del cassone e della soletta, che gli spessori possono essere variabili. Si misura la superficie bagnata dei casseri. / Un'eventuale centinatura per H > 2,00 viene compensata a parte. Sovrapprezzo per impalcato con asse curvo altimetricamente / § / Schalung für geradlinige Brückentragwerke, bestehend aus geschlossenem Hohlkasten mit polygonalem Querschnitt und auskragender Platte. / Eventuelle Ausrundungen im Querschnitt werden nicht separat vergütet. Es können die Abmessungen sowohl des Hohlkastens und der Platte als auch die Wandstärken veränderlich sein. Es wird die benetzte Oberfläche der Schalung gemessen und verrechnet. / Ein ev. Lehrgerüst wird bei H > 2,00 m separat vergütet. Aufpreis für Brückentragwerk mit altimetrisch gekrümmter Längsachse.		m² § m²	9,55000
4487		58.02.06.93		Casseratura di impalcati rettilinei, costituiti da cassone chiuso a sezione poligonale e soletta a sbalzo. / Eventuali raccordi curvi non verranno compensati separatamente. Sia le dimensioni del cassone e della soletta, che gli spessori possono essere variabili. Si misura la superficie bagnata dei casseri. / Un'eventuale centinatura per H > 2,00 viene compensata a parte. Sovrapprezzo per impalcato con pendenza longitudinale o trasversale oppure obliqua oltre il 5 % rispetto all'orizzontale. / § / Schalung für geradlinige Brückentragwerke, bestehend aus geschlossenem Hohlkasten mit polygonalem Querschnitt und auskragender Platte. / Eventuelle Ausrundungen im Querschnitt werden nicht separat vergütet. Es können die Abmessungen sowohl des Hohlkastens und der Platte als auch die Wandstärken veränderlich sein. Es wird die benetzte Oberfläche der Schalung gemessen und verrechnet. / Ein ev. Lehrgerüst wird bei H > 2,00 m separat vergütet. Aufpreis für Brückentragwerk mit Längs-, Quer- oder Schrägneigung von mehr als 5 % von der Horizontalen.		m² § m²	7,00000
4488		58.02.07		Casseratura di impalcati rettilinei, costituiti da cassone chiuso a sezione poligonale e soletta a sbalzo. / Eventuali raccordi curvi non verranno compensati separatamente. Sia le dimensioni del cassone e della soletta, che gli spessori possono essere variabili. Si misura la superficie bagnata dei casseri. / Un'eventuale centinatura per H > 2,00 viene compensata a parte. CASSERI PER GALLERIE A CIELO APERTO, A SEZIONE CURVA / Viene misurata e compensata la superficie totale bagnata di casseri. / § / Schalung für geradlinige Brückentragwerke, bestehend aus geschlossenem Hohlkasten mit polygonalem Querschnitt und auskragender Platte. / Eventuelle Ausrundungen im Querschnitt werden nicht separat vergütet. Es können die Abmessungen sowohl des Hohlkastens und der Platte als auch die Wandstärken veränderlich sein. Es wird die benetzte Oberfläche der Schalung gemessen und verrechnet. / Ein ev. Lehrgerüst wird bei H > 2,00 m separat vergütet. SCHALUNGEN FÜR TUNNELPROFILE, GEKRÜMMTER QUERSCHNITT, IN OFFENER BAUGRUBE / Es wird die gesamte benetzte Oberfläche gemessen und verrechnet.
4489		58.02.07.01		CASSERI PER GALLERIE A CIELO APERTO, A SEZIONE CURVA / Viene misurata e compensata la superficie totale bagnata di casseri. Casseratura interna ed esterna di galleria a sezione curva costruita a cielo aperto. La voce viene applicata per la parte sopra la fondazione o la soletta di base (arco rovescio). / La casseratura laterale e/o la controcasseratura superficiale di un ev. arco rovescio viene compensata con le voci 58.02.01. / Nel prezzo unitario è compreso l'onere per la casseratura di aperture, nicchie, camini di aerazione, ecc., che verranno compensati con il prezzo corrente. / § / SCHALUNGEN FÜR TUNNELPROFILE, GEKRÜMMTER QUERSCHNITT, IN OFFENER BAUGRUBE / Es wird die gesamte benetzte Oberfläche gemessen und verrechnet. Innen- und Außenschalung von Tunnelprofilen mit gekrümmtem Querschnitt, in offener Baugrube ausgeführt. Diese Position wird angewandt für den Teil oberhalb der Fundamente bzw. oberhalb des Sohlgewölbes. / Die Seitenschalung und/oder die obenliegende Konterschalung von eventuellem Sohlgewölbe wird mit den Positionen 58.02.01. vergütet. / Im Einheitspreis inbegriffen sind die Aufwendungen für das Schalen von Öffnungen, Nischen, Lüftungskaminen usw., die mit dem selben durchgehenden Preis vergütet werden.
4490		58.02.07.01.A		Casseratura interna ed esterna di galleria a sezione curva costruita a cielo aperto. La voce viene applicata per la parte sopra la fondazione o la soletta di base (arco rovescio). / La casseratura laterale e/o la controcasseratura superficiale di un ev. arco rovescio viene compensata con le voci 58.02.01. / Nel prezzo unitario è compreso l'onere per la casseratura di aperture, nicchie, camini di aerazione, ecc., che verranno compensati con il prezzo corrente. per struttura superficiale S2 / § / Innen- und Außenschalung von Tunnelprofilen mit gekrümmtem Querschnitt, in offener Baugrube ausgeführt. Diese Position wird angewandt für den Teil oberhalb der Fundamente bzw. oberhalb des Sohlgewölbes. / Die Seitenschalung und/oder die obenliegende Konterschalung von eventuellem Sohlgewölbe wird mit den Positionen 58.02.01. vergütet. / Im Einheitspreis inbegriffen sind die Aufwendungen für das Schalen von Öffnungen, Nischen, Lüftungskaminen usw., die mit dem selben durchgehenden Preis vergütet werden. für Oberflächenstruktur S2		m² § m²	60,39000
4491		58.02.07.01.B		Casseratura interna ed esterna di galleria a sezione curva costruita a cielo aperto. La voce viene applicata per la parte sopra la fondazione o la soletta di base (arco rovescio). / La casseratura laterale e/o la controcasseratura superficiale di un ev. arco rovescio viene compensata con le voci 58.02.01. / Nel prezzo unitario è compreso l'onere per la casseratura di aperture, nicchie, camini di aerazione, ecc., che verranno compensati con il prezzo corrente. per struttura superficiale S3 / § / Innen- und Außenschalung von Tunnelprofilen mit gekrümmtem Querschnitt, in offener Baugrube ausgeführt. Diese Position wird angewandt für den Teil oberhalb der Fundamente bzw. oberhalb des Sohlgewölbes. / Die Seitenschalung und/oder die obenliegende Konterschalung von eventuellem Sohlgewölbe wird mit den Positionen 58.02.01. vergütet. / Im Einheitspreis inbegriffen sind die Aufwendungen für das Schalen von Öffnungen, Nischen, Lüftungskaminen usw., die mit dem selben durchgehenden Preis vergütet werden. für Oberflächenstruktur S3		m² § m²	68,05000
4492		58.02.07.01.C		Casseratura interna ed esterna di galleria a sezione curva costruita a cielo aperto. La voce viene applicata per la parte sopra la fondazione o la soletta di base (arco rovescio). / La casseratura laterale e/o la controcasseratura superficiale di un ev. arco rovescio viene compensata con le voci 58.02.01. / Nel prezzo unitario è compreso l'onere per la casseratura di aperture, nicchie, camini di aerazione, ecc., che verranno compensati con il prezzo corrente. per struttura superficiale S4a / § / Innen- und Außenschalung von Tunnelprofilen mit gekrümmtem Querschnitt, in offener Baugrube ausgeführt. Diese Position wird angewandt für den Teil oberhalb der Fundamente bzw. oberhalb des Sohlgewölbes. / Die Seitenschalung und/oder die obenliegende Konterschalung von eventuellem Sohlgewölbe wird mit den Positionen 58.02.01. vergütet. / Im Einheitspreis inbegriffen sind die Aufwendungen für das Schalen von Öffnungen, Nischen, Lüftungskaminen usw., die mit dem selben durchgehenden Preis vergütet werden. für Oberflächenstruktur S4a		m² § m²	79,41000
4493		58.02.07.01.D		Casseratura interna ed esterna di galleria a sezione curva costruita a cielo aperto. La voce viene applicata per la parte sopra la fondazione o la soletta di base (arco rovescio). / La casseratura laterale e/o la controcasseratura superficiale di un ev. arco rovescio viene compensata con le voci 58.02.01. / Nel prezzo unitario è compreso l'onere per la casseratura di aperture, nicchie, camini di aerazione, ecc., che verranno compensati con il prezzo corrente. per struttura superficiale S4b / § / Innen- und Außenschalung von Tunnelprofilen mit gekrümmtem Querschnitt, in offener Baugrube ausgeführt. Diese Position wird angewandt für den Teil oberhalb der Fundamente bzw. oberhalb des Sohlgewölbes. / Die Seitenschalung und/oder die obenliegende Konterschalung von eventuellem Sohlgewölbe wird mit den Positionen 58.02.01. vergütet. / Im Einheitspreis inbegriffen sind die Aufwendungen für das Schalen von Öffnungen, Nischen, Lüftungskaminen usw., die mit dem selben durchgehenden Preis vergütet werden. für Oberflächenstruktur S4b		m² § m²	80,06000
4494		58.02.07.01.E		Casseratura interna ed esterna di galleria a sezione curva costruita a cielo aperto. La voce viene applicata per la parte sopra la fondazione o la soletta di base (arco rovescio). / La casseratura laterale e/o la controcasseratura superficiale di un ev. arco rovescio viene compensata con le voci 58.02.01. / Nel prezzo unitario è compreso l'onere per la casseratura di aperture, nicchie, camini di aerazione, ecc., che verranno compensati con il prezzo corrente. per struttura superficiale S4c / § / Innen- und Außenschalung von Tunnelprofilen mit gekrümmtem Querschnitt, in offener Baugrube ausgeführt. Diese Position wird angewandt für den Teil oberhalb der Fundamente bzw. oberhalb des Sohlgewölbes. / Die Seitenschalung und/oder die obenliegende Konterschalung von eventuellem Sohlgewölbe wird mit den Positionen 58.02.01. vergütet. / Im Einheitspreis inbegriffen sind die Aufwendungen für das Schalen von Öffnungen, Nischen, Lüftungskaminen usw., die mit dem selben durchgehenden Preis vergütet werden. für Oberflächenstruktur S4c		m² § m²	68,74000
4495		58.02.07.90		Casseratura interna ed esterna di galleria a sezione curva costruita a cielo aperto. La voce viene applicata per la parte sopra la fondazione o la soletta di base (arco rovescio). / La casseratura laterale e/o la controcasseratura superficiale di un ev. arco rovescio viene compensata con le voci 58.02.01. / Nel prezzo unitario è compreso l'onere per la casseratura di aperture, nicchie, camini di aerazione, ecc., che verranno compensati con il prezzo corrente. Sovrapprezzo per casseratura doppia, senza distanziatori passanti. / § / Innen- und Außenschalung von Tunnelprofilen mit gekrümmtem Querschnitt, in offener Baugrube ausgeführt. Diese Position wird angewandt für den Teil oberhalb der Fundamente bzw. oberhalb des Sohlgewölbes. / Die Seitenschalung und/oder die obenliegende Konterschalung von eventuellem Sohlgewölbe wird mit den Positionen 58.02.01. vergütet. / Im Einheitspreis inbegriffen sind die Aufwendungen für das Schalen von Öffnungen, Nischen, Lüftungskaminen usw., die mit dem selben durchgehenden Preis vergütet werden. Aufpreis für durchdringungsfreie Doppelschalung		m² § m²	30,55000
4496		58.02.07.91		Casseratura interna ed esterna di galleria a sezione curva costruita a cielo aperto. La voce viene applicata per la parte sopra la fondazione o la soletta di base (arco rovescio). / La casseratura laterale e/o la controcasseratura superficiale di un ev. arco rovescio viene compensata con le voci 58.02.01. / Nel prezzo unitario è compreso l'onere per la casseratura di aperture, nicchie, camini di aerazione, ecc., che verranno compensati con il prezzo corrente. Sovrapprezzo per curvatura dell'asse galleria nel senso planimetrico, per R inferiore a 100,0 m. / § / Innen- und Außenschalung von Tunnelprofilen mit gekrümmtem Querschnitt, in offener Baugrube ausgeführt. Diese Position wird angewandt für den Teil oberhalb der Fundamente bzw. oberhalb des Sohlgewölbes. / Die Seitenschalung und/oder die obenliegende Konterschalung von eventuellem Sohlgewölbe wird mit den Positionen 58.02.01. vergütet. / Im Einheitspreis inbegriffen sind die Aufwendungen für das Schalen von Öffnungen, Nischen, Lüftungskaminen usw., die mit dem selben durchgehenden Preis vergütet werden. Aufpreis für planimetrisch gekrümmte Längsachse des Tunnels, R kleiner als 100,0 m.		m² § m²	15,48000
4497		58.02.07.92		Casseratura interna ed esterna di galleria a sezione curva costruita a cielo aperto. La voce viene applicata per la parte sopra la fondazione o la soletta di base (arco rovescio). / La casseratura laterale e/o la controcasseratura superficiale di un ev. arco rovescio viene compensata con le voci 58.02.01. / Nel prezzo unitario è compreso l'onere per la casseratura di aperture, nicchie, camini di aerazione, ecc., che verranno compensati con il prezzo corrente. Sovrapprezzo per curvatura dell'asse galleria nel senso altimetrico, per R inferiore a 100,00 m. / § / Innen- und Außenschalung von Tunnelprofilen mit gekrümmtem Querschnitt, in offener Baugrube ausgeführt. Diese Position wird angewandt für den Teil oberhalb der Fundamente bzw. oberhalb des Sohlgewölbes. / Die Seitenschalung und/oder die obenliegende Konterschalung von eventuellem Sohlgewölbe wird mit den Positionen 58.02.01. vergütet. / Im Einheitspreis inbegriffen sind die Aufwendungen für das Schalen von Öffnungen, Nischen, Lüftungskaminen usw., die mit dem selben durchgehenden Preis vergütet werden. Aufpreis für altimetrisch gekrümmte Längsachse des Tunnels, R kleiner als 100,00 m.		m² § m²	11,28000
4498		58.02.07.95		Casseratura interna ed esterna di galleria a sezione curva costruita a cielo aperto. La voce viene applicata per la parte sopra la fondazione o la soletta di base (arco rovescio). / La casseratura laterale e/o la controcasseratura superficiale di un ev. arco rovescio viene compensata con le voci 58.02.01. / Nel prezzo unitario è compreso l'onere per la casseratura di aperture, nicchie, camini di aerazione, ecc., che verranno compensati con il prezzo corrente. Sovrapprezzo per allargamento sezione interna a forma di tromba (p.es. zona portali). / § / Innen- und Außenschalung von Tunnelprofilen mit gekrümmtem Querschnitt, in offener Baugrube ausgeführt. Diese Position wird angewandt für den Teil oberhalb der Fundamente bzw. oberhalb des Sohlgewölbes. / Die Seitenschalung und/oder die obenliegende Konterschalung von eventuellem Sohlgewölbe wird mit den Positionen 58.02.01. vergütet. / Im Einheitspreis inbegriffen sind die Aufwendungen für das Schalen von Öffnungen, Nischen, Lüftungskaminen usw., die mit dem selben durchgehenden Preis vergütet werden. Aufpreis für trompetenförmige Aufweitung des Querprofils (z.B. im Portalbereich).		m² § m²	22,57000
4499		58.02.07.96		Casseratura interna ed esterna di galleria a sezione curva costruita a cielo aperto. La voce viene applicata per la parte sopra la fondazione o la soletta di base (arco rovescio). / La casseratura laterale e/o la controcasseratura superficiale di un ev. arco rovescio viene compensata con le voci 58.02.01. / Nel prezzo unitario è compreso l'onere per la casseratura di aperture, nicchie, camini di aerazione, ecc., che verranno compensati con il prezzo corrente. Sovrapprezzo per la chiusura in testa a forma elicoidale (portali). Viene misurata la superficie bagnata di chiusura. / § / Innen- und Außenschalung von Tunnelprofilen mit gekrümmtem Querschnitt, in offener Baugrube ausgeführt. Diese Position wird angewandt für den Teil oberhalb der Fundamente bzw. oberhalb des Sohlgewölbes. / Die Seitenschalung und/oder die obenliegende Konterschalung von eventuellem Sohlgewölbe wird mit den Positionen 58.02.01. vergütet. / Im Einheitspreis inbegriffen sind die Aufwendungen für das Schalen von Öffnungen, Nischen, Lüftungskaminen usw., die mit dem selben durchgehenden Preis vergütet werden. Aufpreis für das spiralförmige Abschalen der Portalköpfe. Es wird die benetzte Oberfläche der Abschalung gemessen und verrechnet.		m² § m²	44,04000
4500		58.02.08		Casseratura interna ed esterna di galleria a sezione curva costruita a cielo aperto. La voce viene applicata per la parte sopra la fondazione o la soletta di base (arco rovescio). / La casseratura laterale e/o la controcasseratura superficiale di un ev. arco rovescio viene compensata con le voci 58.02.01. / Nel prezzo unitario è compreso l'onere per la casseratura di aperture, nicchie, camini di aerazione, ecc., che verranno compensati con il prezzo corrente. CASSERI PER POZZETTI / I compensi vengono applicati alla sola superficie bagnata di cassero interno senza differenziazione per la dimensione planimetrica e dell'altezza del pozzetto, per il tipo e lo spessore delle strutture o per eventuali elementi accessori interni. / Piani di scorrimento particolari verranno compensati con le voci della sottocategoria 77.50.. / § / Innen- und Außenschalung von Tunnelprofilen mit gekrümmtem Querschnitt, in offener Baugrube ausgeführt. Diese Position wird angewandt für den Teil oberhalb der Fundamente bzw. oberhalb des Sohlgewölbes. / Die Seitenschalung und/oder die obenliegende Konterschalung von eventuellem Sohlgewölbe wird mit den Positionen 58.02.01. vergütet. / Im Einheitspreis inbegriffen sind die Aufwendungen für das Schalen von Öffnungen, Nischen, Lüftungskaminen usw., die mit dem selben durchgehenden Preis vergütet werden. SCHALUNGEN FÜR SCHÄCHTE / Die Einheitspreise werden ausschließlich auf die benetzte Fläche der Innenschalung angewandt, ohne Unterscheidung in Hinsicht auf die planimetrische Abmessung des Schachtes, auf die Höhe, auf die Art und die Wandstärke der Strukturen oder von eventuellen inneren Zusatzelementen. / Besonders geformte Schachtgerinne werden mit den Positionen der Unterkategorie 77.50. vergütet.
4501		58.02.08.01		CASSERI PER POZZETTI / I compensi vengono applicati alla sola superficie bagnata di cassero interno senza differenziazione per la dimensione planimetrica e dell'altezza del pozzetto, per il tipo e lo spessore delle strutture o per eventuali elementi accessori interni. / Piani di scorrimento particolari verranno compensati con le voci della sottocategoria 77.50.. Casseratura per pozzetti con pianta con contorno poligonale, soletta di base, pareti verticali, ev. soletta di copertura con passo d'uomo tangente ad una parete, cono o cilindro di accesso. / § / SCHALUNGEN FÜR SCHÄCHTE / Die Einheitspreise werden ausschließlich auf die benetzte Fläche der Innenschalung angewandt, ohne Unterscheidung in Hinsicht auf die planimetrische Abmessung des Schachtes, auf die Höhe, auf die Art und die Wandstärke der Strukturen oder von eventuellen inneren Zusatzelementen. / Besonders geformte Schachtgerinne werden mit den Positionen der Unterkategorie 77.50. vergütet. Schalung für Schächte mit polygonalem Grundriß, Bodenplatte, vertikalen Wänden, eventueller Abdeckplatte mit an einer Wand tangierendem Einstiegsloch oder Einstiegszylinder.
4502		58.02.08.01.A		Casseratura per pozzetti con pianta con contorno poligonale, soletta di base, pareti verticali, ev. soletta di copertura con passo d'uomo tangente ad una parete, cono o cilindro di accesso. per struttura superficiale S1 / § / Schalung für Schächte mit polygonalem Grundriß, Bodenplatte, vertikalen Wänden, eventueller Abdeckplatte mit an einer Wand tangierendem Einstiegsloch oder Einstiegszylinder. für Oberflächenstruktur S1		m² § m²	31,62000
4503		58.02.08.01.B		Casseratura per pozzetti con pianta con contorno poligonale, soletta di base, pareti verticali, ev. soletta di copertura con passo d'uomo tangente ad una parete, cono o cilindro di accesso. per struttura superficiale S2 / § / Schalung für Schächte mit polygonalem Grundriß, Bodenplatte, vertikalen Wänden, eventueller Abdeckplatte mit an einer Wand tangierendem Einstiegsloch oder Einstiegszylinder. für Oberflächenstruktur S2		m² § m²	35,03000
4504		58.02.08.01.C		Casseratura per pozzetti con pianta con contorno poligonale, soletta di base, pareti verticali, ev. soletta di copertura con passo d'uomo tangente ad una parete, cono o cilindro di accesso. per struttura superficiale S3 / § / Schalung für Schächte mit polygonalem Grundriß, Bodenplatte, vertikalen Wänden, eventueller Abdeckplatte mit an einer Wand tangierendem Einstiegsloch oder Einstiegszylinder. für Oberflächenstruktur S3		m² § m²	40,38000
4505		58.02.08.01.D		Casseratura per pozzetti con pianta con contorno poligonale, soletta di base, pareti verticali, ev. soletta di copertura con passo d'uomo tangente ad una parete, cono o cilindro di accesso. per struttura superficiale S4a / § / Schalung für Schächte mit polygonalem Grundriß, Bodenplatte, vertikalen Wänden, eventueller Abdeckplatte mit an einer Wand tangierendem Einstiegsloch oder Einstiegszylinder. für Oberflächenstruktur S4a		m² § m²	44,04000
4506		58.02.08.01.E		Casseratura per pozzetti con pianta con contorno poligonale, soletta di base, pareti verticali, ev. soletta di copertura con passo d'uomo tangente ad una parete, cono o cilindro di accesso. per struttura superficiale S4b / § / Schalung für Schächte mit polygonalem Grundriß, Bodenplatte, vertikalen Wänden, eventueller Abdeckplatte mit an einer Wand tangierendem Einstiegsloch oder Einstiegszylinder. für Oberflächenstruktur S4b		m² § m²	45,71000
4507		58.02.08.01.F		Casseratura per pozzetti con pianta con contorno poligonale, soletta di base, pareti verticali, ev. soletta di copertura con passo d'uomo tangente ad una parete, cono o cilindro di accesso. per struttura superficiale S4c / § / Schalung für Schächte mit polygonalem Grundriß, Bodenplatte, vertikalen Wänden, eventueller Abdeckplatte mit an einer Wand tangierendem Einstiegsloch oder Einstiegszylinder. für Oberflächenstruktur S4c		m² § m²	36,37000
4508		58.02.08.90		Casseratura per pozzetti con pianta con contorno poligonale, soletta di base, pareti verticali, ev. soletta di copertura con passo d'uomo tangente ad una parete, cono o cilindro di accesso. Sovrapprezzo per casseratura doppia, senza distanziatori passanti. / § / Schalung für Schächte mit polygonalem Grundriß, Bodenplatte, vertikalen Wänden, eventueller Abdeckplatte mit an einer Wand tangierendem Einstiegsloch oder Einstiegszylinder. Aufpreis für durchdringungsfreie Doppelschalung		m² § m²	27,96000
4509		58.02.08.91		Casseratura per pozzetti con pianta con contorno poligonale, soletta di base, pareti verticali, ev. soletta di copertura con passo d'uomo tangente ad una parete, cono o cilindro di accesso. Sovrapprezzo per pozzetto con pianta con contorno curvo e pareti curve con generatrice rettilinea, applicato alla superficie curva. / § / Schalung für Schächte mit polygonalem Grundriß, Bodenplatte, vertikalen Wänden, eventueller Abdeckplatte mit an einer Wand tangierendem Einstiegsloch oder Einstiegszylinder. Aufpreis für Schacht mit gekrümmten Grundrißkonturen und einfach gekrümmten Wänden mit geradliniger Erzeugenden. Der Aufpreis wird nur auf die gekrümmteOberfläche angewandt.		m² § m²	16,01000
4510		58.02.10		Casseratura per pozzetti con pianta con contorno poligonale, soletta di base, pareti verticali, ev. soletta di copertura con passo d'uomo tangente ad una parete, cono o cilindro di accesso. CASSERI PER PICCOLI MANUFATTI / Per piccoli manufatti si intendono manufatti isolati con un volume fino a 0,25 m3 di conglomerato oppure manufatti autonomi, estesi in una direzione con una sezione trasversale contabile inferiore a 0,05 m2. Questi prezzi non vengono applicati a pozzetti ed a piccoli manufatti elencati in altre categorie come p.es. tra i "manufatti tipo", già comprensivi della casseratura. / § / Schalung für Schächte mit polygonalem Grundriß, Bodenplatte, vertikalen Wänden, eventueller Abdeckplatte mit an einer Wand tangierendem Einstiegsloch oder Einstiegszylinder. SCHALUNGEN FÜR KLEINBAUWERKE / Als Kleinbauwerke sind alleinstehende Bauwerke mit einem Volumen bis zu 0,25 m3 Beton, bzw. selbständige Baukörper mit bevorzugter Ausdehnungsrichtung und einem Aufmaßquerschnitt kleiner als 0,05 m2 definiert. Diese Preise werden nicht angewandt bei Schächten und bei Kleinbauwerken, die in anderen Kategorien, wie z.B. unter den "Regelbauwerken", angeführt sind und die Schalung bereits beinhalten.
4511		58.02.10.01		CASSERI PER PICCOLI MANUFATTI / Per piccoli manufatti si intendono manufatti isolati con un volume fino a 0,25 m3 di conglomerato oppure manufatti autonomi, estesi in una direzione con una sezione trasversale contabile inferiore a 0,05 m2. Questi prezzi non vengono applicati a pozzetti ed a piccoli manufatti elencati in altre categorie come p.es. tra i "manufatti tipo", già comprensivi della casseratura. Casseratura per piccoli manufatti di qualunque forma, inclinazione ed ubicazione, senza distanziatori passanti. / § / SCHALUNGEN FÜR KLEINBAUWERKE / Als Kleinbauwerke sind alleinstehende Bauwerke mit einem Volumen bis zu 0,25 m3 Beton, bzw. selbständige Baukörper mit bevorzugter Ausdehnungsrichtung und einem Aufmaßquerschnitt kleiner als 0,05 m2 definiert. Diese Preise werden nicht angewandt bei Schächten und bei Kleinbauwerken, die in anderen Kategorien, wie z.B. unter den "Regelbauwerken", angeführt sind und die Schalung bereits beinhalten. Schalung für Kleinbauwerke jedwelcher Form, Neigung und an beliebigem Ausführungsort, durchdringungsfrei.
4512		58.02.10.01.A		Casseratura per piccoli manufatti di qualunque forma, inclinazione ed ubicazione, senza distanziatori passanti. per struttura superficiale S2 / § / Schalung für Kleinbauwerke jedwelcher Form, Neigung und an beliebigem Ausführungsort, durchdringungsfrei. für Oberflächenstruktur S2		m² § m²	45,11000
4513		58.02.10.01.B		Casseratura per piccoli manufatti di qualunque forma, inclinazione ed ubicazione, senza distanziatori passanti. per struttura superficiale S3 / § / Schalung für Kleinbauwerke jedwelcher Form, Neigung und an beliebigem Ausführungsort, durchdringungsfrei. für Oberflächenstruktur S3		m² § m²	49,65000
4514		58.02.10.01.C		Casseratura per piccoli manufatti di qualunque forma, inclinazione ed ubicazione, senza distanziatori passanti. per struttura superficiale S4a / § / Schalung für Kleinbauwerke jedwelcher Form, Neigung und an beliebigem Ausführungsort, durchdringungsfrei. für Oberflächenstruktur S4a		m² § m²	65,76000
4515		58.02.10.01.D		Casseratura per piccoli manufatti di qualunque forma, inclinazione ed ubicazione, senza distanziatori passanti. per struttura superficiale S4b / § / Schalung für Kleinbauwerke jedwelcher Form, Neigung und an beliebigem Ausführungsort, durchdringungsfrei. für Oberflächenstruktur S4b		m² § m²	68,32000
4516		58.02.10.01.E		Casseratura per piccoli manufatti di qualunque forma, inclinazione ed ubicazione, senza distanziatori passanti. per struttura superficiale S4c / § / Schalung für Kleinbauwerke jedwelcher Form, Neigung und an beliebigem Ausführungsort, durchdringungsfrei. für Oberflächenstruktur S4c		m² § m²	60,62000
4517		58.02.30		Casseratura per piccoli manufatti di qualunque forma, inclinazione ed ubicazione, senza distanziatori passanti. OPERE DI SOSTEGNO, PIANI DI LAVORO, "H" > 3,0 m / Verranno riconosciuti compensi per opere di sostegno e per piani di lavoro esclusivamente per altezze oltre 3,0 m. / § / Schalung für Kleinbauwerke jedwelcher Form, Neigung und an beliebigem Ausführungsort, durchdringungsfrei. STÜTZMASSNAHMEN, ARBEITSBÜHNEN, "H" > 3,0 m / Vergütungen für Stützmaßnahmen und Arbeitsbühnen werden ausschließlich für Höhen "H" > 3,0 m zuerkannt.
4518		58.02.30.05		OPERE DI SOSTEGNO, PIANI DI LAVORO, "H" > 3,0 m / Verranno riconosciuti compensi per opere di sostegno e per piani di lavoro esclusivamente per altezze oltre 3,0 m. Opere di sostegno per muri, pareti, solette, solai a sbalzo, scale, strutture orizzontali, travature e pilastri H > 3,0 m. / Il sovrapprezzo sarà applicato sulla rispettiva voce di casseratura e non è cumulabile. / § / STÜTZMASSNAHMEN, ARBEITSBÜHNEN, "H" > 3,0 m / Vergütungen für Stützmaßnahmen und Arbeitsbühnen werden ausschließlich für Höhen "H" > 3,0 m zuerkannt. Stützmaßnahmen für Mauern, Wände, Platten, Kragplatten, Treppen, horizontale Strukturen, Träger und Stützen H > 3,0 m. / Der Aufpreis wird auf die jeweilige Schalungsposition angewandt und ist nicht kumulierbar.
4519		58.02.30.05.A		Opere di sostegno per muri, pareti, solette, solai a sbalzo, scale, strutture orizzontali, travature e pilastri H > 3,0 m. / Il sovrapprezzo sarà applicato sulla rispettiva voce di casseratura e non è cumulabile. H oltre 3,0 fino a 6,0 m / § / Stützmaßnahmen für Mauern, Wände, Platten, Kragplatten, Treppen, horizontale Strukturen, Träger und Stützen H > 3,0 m. / Der Aufpreis wird auf die jeweilige Schalungsposition angewandt und ist nicht kumulierbar. H über 3,0 bis 6,0 m		m² § m²	2,53000
4520		58.02.30.05.B		Opere di sostegno per muri, pareti, solette, solai a sbalzo, scale, strutture orizzontali, travature e pilastri H > 3,0 m. / Il sovrapprezzo sarà applicato sulla rispettiva voce di casseratura e non è cumulabile. H oltre 6,0 fino a 8,0 m / § / Stützmaßnahmen für Mauern, Wände, Platten, Kragplatten, Treppen, horizontale Strukturen, Träger und Stützen H > 3,0 m. / Der Aufpreis wird auf die jeweilige Schalungsposition angewandt und ist nicht kumulierbar. H über 6,0 bis 8,0 m		m² § m²	3,97000
4521		58.02.30.05.C		Opere di sostegno per muri, pareti, solette, solai a sbalzo, scale, strutture orizzontali, travature e pilastri H > 3,0 m. / Il sovrapprezzo sarà applicato sulla rispettiva voce di casseratura e non è cumulabile. H oltre 8,0 fino a 10,0 m / § / Stützmaßnahmen für Mauern, Wände, Platten, Kragplatten, Treppen, horizontale Strukturen, Träger und Stützen H > 3,0 m. / Der Aufpreis wird auf die jeweilige Schalungsposition angewandt und ist nicht kumulierbar. H über 8,0 bis 10,0 m		m² § m²	4,37000
4522		58.02.30.05.D		Opere di sostegno per muri, pareti, solette, solai a sbalzo, scale, strutture orizzontali, travature e pilastri H > 3,0 m. / Il sovrapprezzo sarà applicato sulla rispettiva voce di casseratura e non è cumulabile. H oltre 10,0 fino a 14,0 m / § / Stützmaßnahmen für Mauern, Wände, Platten, Kragplatten, Treppen, horizontale Strukturen, Träger und Stützen H > 3,0 m. / Der Aufpreis wird auf die jeweilige Schalungsposition angewandt und ist nicht kumulierbar. H über 10,0 bis 14,0 m		m² § m²	4,97000
4523		58.02.30.50		Opere di sostegno per muri, pareti, solette, solai a sbalzo, scale, strutture orizzontali, travature e pilastri H > 3,0 m. / Il sovrapprezzo sarà applicato sulla rispettiva voce di casseratura e non è cumulabile. Piani di lavoro, H > 3,0 m. / Un compenso per piani di lavoro verrà riconosciuto solo se questi ultimi corrispondono pienamente a tutte le norme di sicurezza. / Verrà contabilizzato lo sviluppo in lunghezza del piano di lavoro, esclusa la rampa di accesso. / § / Stützmaßnahmen für Mauern, Wände, Platten, Kragplatten, Treppen, horizontale Strukturen, Träger und Stützen H > 3,0 m. / Der Aufpreis wird auf die jeweilige Schalungsposition angewandt und ist nicht kumulierbar. Arbeitsbühnen, H > 3,0 m. / Eine Vergütung für Arbeitsbühnen wird nur zuerkannt, wenn letztere sämtlichen Sicherheitsvorschriften voll entsprechen. / Es wird die Längenabwicklung abzüglich der Aufstiegsrampe verrechnet und vergütet.
4524		58.02.30.50.A		Piani di lavoro, H > 3,0 m. / Un compenso per piani di lavoro verrà riconosciuto solo se questi ultimi corrispondono pienamente a tutte le norme di sicurezza. / Verrà contabilizzato lo sviluppo in lunghezza del piano di lavoro, esclusa la rampa di accesso. H oltre 3,0 fino a 6,0 m / § / Arbeitsbühnen, H > 3,0 m. / Eine Vergütung für Arbeitsbühnen wird nur zuerkannt, wenn letztere sämtlichen Sicherheitsvorschriften voll entsprechen. / Es wird die Längenabwicklung abzüglich der Aufstiegsrampe verrechnet und vergütet. H über 3,0 bis 6,0 m		m § m	22,01000
4525		58.02.30.50.B		Piani di lavoro, H > 3,0 m. / Un compenso per piani di lavoro verrà riconosciuto solo se questi ultimi corrispondono pienamente a tutte le norme di sicurezza. / Verrà contabilizzato lo sviluppo in lunghezza del piano di lavoro, esclusa la rampa di accesso. H oltre 6,0 fino a 8,0 m / § / Arbeitsbühnen, H > 3,0 m. / Eine Vergütung für Arbeitsbühnen wird nur zuerkannt, wenn letztere sämtlichen Sicherheitsvorschriften voll entsprechen. / Es wird die Längenabwicklung abzüglich der Aufstiegsrampe verrechnet und vergütet. H über 6,0 bis 8,0 m		m § m	22,35000
4526		58.02.30.50.C		Piani di lavoro, H > 3,0 m. / Un compenso per piani di lavoro verrà riconosciuto solo se questi ultimi corrispondono pienamente a tutte le norme di sicurezza. / Verrà contabilizzato lo sviluppo in lunghezza del piano di lavoro, esclusa la rampa di accesso. H oltre 8,0 fino a 10,0 m / § / Arbeitsbühnen, H > 3,0 m. / Eine Vergütung für Arbeitsbühnen wird nur zuerkannt, wenn letztere sämtlichen Sicherheitsvorschriften voll entsprechen. / Es wird die Längenabwicklung abzüglich der Aufstiegsrampe verrechnet und vergütet. H über 8,0 bis 10,0 m		m § m	23,22000
4527		58.02.30.50.D		Piani di lavoro, H > 3,0 m. / Un compenso per piani di lavoro verrà riconosciuto solo se questi ultimi corrispondono pienamente a tutte le norme di sicurezza. / Verrà contabilizzato lo sviluppo in lunghezza del piano di lavoro, esclusa la rampa di accesso. H oltre 10,0 fino a 14,0 m / § / Arbeitsbühnen, H > 3,0 m. / Eine Vergütung für Arbeitsbühnen wird nur zuerkannt, wenn letztere sämtlichen Sicherheitsvorschriften voll entsprechen. / Es wird die Längenabwicklung abzüglich der Aufstiegsrampe verrechnet und vergütet. H über 10,0 bis 14,0 m		m § m	24,23000
4528		58.02.50		Piani di lavoro, H > 3,0 m. / Un compenso per piani di lavoro verrà riconosciuto solo se questi ultimi corrispondono pienamente a tutte le norme di sicurezza. / Verrà contabilizzato lo sviluppo in lunghezza del piano di lavoro, esclusa la rampa di accesso. PROFILATI E LISTELLI DA INSERIRE NELLA CASSERATURA / § / Arbeitsbühnen, H > 3,0 m. / Eine Vergütung für Arbeitsbühnen wird nur zuerkannt, wenn letztere sämtlichen Sicherheitsvorschriften voll entsprechen. / Es wird die Längenabwicklung abzüglich der Aufstiegsrampe verrechnet und vergütet. SCHALLEISTEN UND -PROFILE
4529		58.02.50.01		PROFILATI E LISTELLI DA INSERIRE NELLA CASSERATURA Fornitura e posa in opera di listelli piallati di legno o di materiale plastico, di sezione triangolare. / § / SCHALLEISTEN UND -PROFILE Liefern und Einbau von gehobelten Holzleisten oder Kunststoffprofilen, Dreiecksquerschnitt.
4530		58.02.50.01.A		Fornitura e posa in opera di listelli piallati di legno o di materiale plastico, di sezione triangolare. 15/15 mm / § / Liefern und Einbau von gehobelten Holzleisten oder Kunststoffprofilen, Dreiecksquerschnitt. 15/15 mm		m § m	1,93000
4531		58.02.50.01.B		Fornitura e posa in opera di listelli piallati di legno o di materiale plastico, di sezione triangolare. 20/20 mm / § / Liefern und Einbau von gehobelten Holzleisten oder Kunststoffprofilen, Dreiecksquerschnitt. 20/20 mm		m § m	2,27000
4532		58.02.50.01.C		Fornitura e posa in opera di listelli piallati di legno o di materiale plastico, di sezione triangolare. 20/25 mm / § / Liefern und Einbau von gehobelten Holzleisten oder Kunststoffprofilen, Dreiecksquerschnitt. 20/25 mm		m § m	2,53000
4533		58.02.50.02		Fornitura e posa in opera di listelli piallati di legno o di materiale plastico, di sezione triangolare. Fornitura e posa in opera di listelli piallati di legno o di materiale plastico, di sezione rettangolare o trapezoidale. / § / Liefern und Einbau von gehobelten Holzleisten oder Kunststoffprofilen, Dreiecksquerschnitt. Liefern und Einbau von gehobelten Holzleisten oder Kunststoffprofilen, Rechteck- oder Trapezquerschnitt.
4534		58.02.50.02.A		Fornitura e posa in opera di listelli piallati di legno o di materiale plastico, di sezione rettangolare o trapezoidale. 30/15 mm / § / Liefern und Einbau von gehobelten Holzleisten oder Kunststoffprofilen, Rechteck- oder Trapezquerschnitt. 30/15 mm		m § m	2,13000
4535		58.02.50.02.B		Fornitura e posa in opera di listelli piallati di legno o di materiale plastico, di sezione rettangolare o trapezoidale. 40/20 mm / § / Liefern und Einbau von gehobelten Holzleisten oder Kunststoffprofilen, Rechteck- oder Trapezquerschnitt. 40/20 mm		m § m	2,53000
4536		58.02.50.02.C		Fornitura e posa in opera di listelli piallati di legno o di materiale plastico, di sezione rettangolare o trapezoidale. 50/25 mm / § / Liefern und Einbau von gehobelten Holzleisten oder Kunststoffprofilen, Rechteck- oder Trapezquerschnitt. 50/25 mm		m § m	2,71000
4537		58.02.60		Fornitura e posa in opera di listelli piallati di legno o di materiale plastico, di sezione rettangolare o trapezoidale. DISPOSITIVI PER LA MISURAZIONE / § / Liefern und Einbau von gehobelten Holzleisten oder Kunststoffprofilen, Rechteck- oder Trapezquerschnitt. VERMESSUNGS – VORRICHTUNGEN
4538		58.02.60.01		DISPOSITIVI PER LA MISURAZIONE Fornitura e posa di dispositivi per la misurazione, con bersagli riflettenti o con reticolo per la documentazione di quote, assi e osservazioni tridimensionali. / I dispositivi devono essere resistenti agli sbalzi di temperatura ed ai raggi UV. / § / VERMESSUNGS – VORRICHTUNGEN Liefern und Einbau von Vermessungs- Vorrichtungen, mit reflektierenden Zielmarken oder Fadenkreuzen zur Dokumentation von Höhen, Achsen und 3-dimensionalen Beobachtungen. Die Vorrichtungen müssen beständig gegen Temperaturschwankungen und UV-Strahlen sein.
4539		58.02.60.01.A		Fornitura e posa di dispositivi per la misurazione, con bersagli riflettenti o con reticolo per la documentazione di quote, assi e osservazioni tridimensionali. / I dispositivi devono essere resistenti agli sbalzi di temperatura ed ai raggi UV. con bersaglio riflettente 3x3 cm con sporgenza per appoggio della stadia, / raggio d´azione 10 – 80 m / § / Liefern und Einbau von Vermessungs- Vorrichtungen, mit reflektierenden Zielmarken oder Fadenkreuzen zur Dokumentation von Höhen, Achsen und 3-dimensionalen Beobachtungen. Die Vorrichtungen müssen beständig gegen Temperaturschwankungen und UV-Strahlen sein. mit reflektierender Zielmarke 3x3 cm mit Vorsprung zum Aufsetzen der Messlatte, Reichweite 10 – 80 m		nr § Nr	7,01000
4540		58.02.60.01.B		Fornitura e posa di dispositivi per la misurazione, con bersagli riflettenti o con reticolo per la documentazione di quote, assi e osservazioni tridimensionali. / I dispositivi devono essere resistenti agli sbalzi di temperatura ed ai raggi UV. con reticolo e sporgenza per appoggio della stadia / § / Liefern und Einbau von Vermessungs- Vorrichtungen, mit reflektierenden Zielmarken oder Fadenkreuzen zur Dokumentation von Höhen, Achsen und 3-dimensionalen Beobachtungen. Die Vorrichtungen müssen beständig gegen Temperaturschwankungen und UV-Strahlen sein. mit Fadenkreuz und Vorsprung zum Aufsetzen der Messlatte		nr § Nr	5,42000
4541		58.02.60.01.C		Fornitura e posa di dispositivi per la misurazione, con bersagli riflettenti o con reticolo per la documentazione di quote, assi e osservazioni tridimensionali. / I dispositivi devono essere resistenti agli sbalzi di temperatura ed ai raggi UV. con bersaglio riflettente 3x3 cm, raggio d’azione 10 – 80 m / § / Liefern und Einbau von Vermessungs- Vorrichtungen, mit reflektierenden Zielmarken oder Fadenkreuzen zur Dokumentation von Höhen, Achsen und 3-dimensionalen Beobachtungen. Die Vorrichtungen müssen beständig gegen Temperaturschwankungen und UV-Strahlen sein. mit reflektierender Zielmarke 3x3 cm, Reichweite 10 – 80 m		nr § Nr	7,68000
4542		58.02.60.01.D		Fornitura e posa di dispositivi per la misurazione, con bersagli riflettenti o con reticolo per la documentazione di quote, assi e osservazioni tridimensionali. / I dispositivi devono essere resistenti agli sbalzi di temperatura ed ai raggi UV. con bersagli riflettenti 4x4cm, per tacheometri, senza sporgenza d'appoggio, raggio d`azione 10-120m / § / Liefern und Einbau von Vermessungs- Vorrichtungen, mit reflektierenden Zielmarken oder Fadenkreuzen zur Dokumentation von Höhen, Achsen und 3-dimensionalen Beobachtungen. Die Vorrichtungen müssen beständig gegen Temperaturschwankungen und UV-Strahlen sein. mit Reflex-Zielmarken 4x4cm, für Tachymeter bzw. Totalstation, ohne Messlattenaufsatz, Reichweite 10-120m		nr § Nr	8,74000
4543		58.02.60.01.E		Fornitura e posa di dispositivi per la misurazione, con bersagli riflettenti o con reticolo per la documentazione di quote, assi e osservazioni tridimensionali. / I dispositivi devono essere resistenti agli sbalzi di temperatura ed ai raggi UV. con reticolo per sistemi di misurazione comune / § / Liefern und Einbau von Vermessungs- Vorrichtungen, mit reflektierenden Zielmarken oder Fadenkreuzen zur Dokumentation von Höhen, Achsen und 3-dimensionalen Beobachtungen. Die Vorrichtungen müssen beständig gegen Temperaturschwankungen und UV-Strahlen sein. mit Fadenkreuz für alle gängigen Messgeräte		nr § Nr	5,34000
4544		58.02.60.02		Fornitura e posa di dispositivi per la misurazione, con bersagli riflettenti o con reticolo per la documentazione di quote, assi e osservazioni tridimensionali. / I dispositivi devono essere resistenti agli sbalzi di temperatura ed ai raggi UV. Fornitura e posa di dispositivi ad angolo per la misurazione, con bersagli riflettenti o con reticolo per la documentazione di quote, assi e osservazioni tridimensionali. / I dispositivi devono essere resistenti agli sbalzi di temperatura ed ai raggi UV. / § / Liefern und Einbau von Vermessungs- Vorrichtungen, mit reflektierenden Zielmarken oder Fadenkreuzen zur Dokumentation von Höhen, Achsen und 3-dimensionalen Beobachtungen. Die Vorrichtungen müssen beständig gegen Temperaturschwankungen und UV-Strahlen sein. Liefern und Einbau von Eckvermessungs- Plaketten, mit reflektierenden Zielmarken oder Fadenkreuzen zur Dokumentation von Höhen, Achsen und 3-dimensionalen Beobachtungen. Die Kunststoff Plaketten müssen beständig gegen Temperaturschwankungen und UV-Strahlen sein.
4545		58.02.60.02.A		Fornitura e posa di dispositivi ad angolo per la misurazione, con bersagli riflettenti o con reticolo per la documentazione di quote, assi e osservazioni tridimensionali. / I dispositivi devono essere resistenti agli sbalzi di temperatura ed ai raggi UV. con 2 bersagli riflettenti 4x4 cm, raggio d´azione 10 – 120 m / § / Liefern und Einbau von Eckvermessungs- Plaketten, mit reflektierenden Zielmarken oder Fadenkreuzen zur Dokumentation von Höhen, Achsen und 3-dimensionalen Beobachtungen. Die Kunststoff Plaketten müssen beständig gegen Temperaturschwankungen und UV-Strahlen sein. mit 2 reflektierenden Zielmarken 4x4 cm, Reichweite 10 – 120 m		nr § Nr	19,80000
4546		58.02.60.02.B		Fornitura e posa di dispositivi ad angolo per la misurazione, con bersagli riflettenti o con reticolo per la documentazione di quote, assi e osservazioni tridimensionali. / I dispositivi devono essere resistenti agli sbalzi di temperatura ed ai raggi UV. con 3 bersagli riflettenti 4x4 cm, raggio d´azione 10 – 120 m / § / Liefern und Einbau von Eckvermessungs- Plaketten, mit reflektierenden Zielmarken oder Fadenkreuzen zur Dokumentation von Höhen, Achsen und 3-dimensionalen Beobachtungen. Die Kunststoff Plaketten müssen beständig gegen Temperaturschwankungen und UV-Strahlen sein. mit 3 reflektierenden Zielmarken 4x4 cm, Reichweite 10 – 120 m		nr § Nr	24,86000
4547		58.02.60.02.C		Fornitura e posa di dispositivi ad angolo per la misurazione, con bersagli riflettenti o con reticolo per la documentazione di quote, assi e osservazioni tridimensionali. / I dispositivi devono essere resistenti agli sbalzi di temperatura ed ai raggi UV. con 4 reticoli / § / Liefern und Einbau von Eckvermessungs- Plaketten, mit reflektierenden Zielmarken oder Fadenkreuzen zur Dokumentation von Höhen, Achsen und 3-dimensionalen Beobachtungen. Die Kunststoff Plaketten müssen beständig gegen Temperaturschwankungen und UV-Strahlen sein. mit 4 Fadenkreuzen		nr § Nr	10,69000
4548		58.02.60.02.D		Fornitura e posa di dispositivi ad angolo per la misurazione, con bersagli riflettenti o con reticolo per la documentazione di quote, assi e osservazioni tridimensionali. / I dispositivi devono essere resistenti agli sbalzi di temperatura ed ai raggi UV. adattatore in plastica con bersaglio riflettente 6x6 cm, raggio d´azione 10 – 200 m / § / Liefern und Einbau von Eckvermessungs- Plaketten, mit reflektierenden Zielmarken oder Fadenkreuzen zur Dokumentation von Höhen, Achsen und 3-dimensionalen Beobachtungen. Die Kunststoff Plaketten müssen beständig gegen Temperaturschwankungen und UV-Strahlen sein. Kunststoffadapter mit reflektierender Zielmarke 6x6 cm, Reichweite 10 – 200 m		nr § Nr	26,33000
4549		58.02.60.02.E		Fornitura e posa di dispositivi ad angolo per la misurazione, con bersagli riflettenti o con reticolo per la documentazione di quote, assi e osservazioni tridimensionali. / I dispositivi devono essere resistenti agli sbalzi di temperatura ed ai raggi UV. con 2 bersagli riflettenti 4x4 cm, raggio d´azione 10 – 120 m e adattatore in plastica / § / Liefern und Einbau von Eckvermessungs- Plaketten, mit reflektierenden Zielmarken oder Fadenkreuzen zur Dokumentation von Höhen, Achsen und 3-dimensionalen Beobachtungen. Die Kunststoff Plaketten müssen beständig gegen Temperaturschwankungen und UV-Strahlen sein. mit 2 reflektierenden Zielmarken 4x4 cm, Reichweite 10 – 120 m und Kunststoffadapter		nr § Nr	37,94000
4550		58.02.60.02.F		Fornitura e posa di dispositivi ad angolo per la misurazione, con bersagli riflettenti o con reticolo per la documentazione di quote, assi e osservazioni tridimensionali. / I dispositivi devono essere resistenti agli sbalzi di temperatura ed ai raggi UV. con 4 reticoli e adattatore in plastica / § / Liefern und Einbau von Eckvermessungs- Plaketten, mit reflektierenden Zielmarken oder Fadenkreuzen zur Dokumentation von Höhen, Achsen und 3-dimensionalen Beobachtungen. Die Kunststoff Plaketten müssen beständig gegen Temperaturschwankungen und UV-Strahlen sein. mit 4 Fadenkreuzen und Kunststoffadapter		nr § Nr	28,87000
4551		58.02.60.02.G		Fornitura e posa di dispositivi ad angolo per la misurazione, con bersagli riflettenti o con reticolo per la documentazione di quote, assi e osservazioni tridimensionali. / I dispositivi devono essere resistenti agli sbalzi di temperatura ed ai raggi UV. con 2 bersagli riflettenti 4x4 cm, raggio d´azione 10 – 120 m e adattatore in metallo / § / Liefern und Einbau von Eckvermessungs- Plaketten, mit reflektierenden Zielmarken oder Fadenkreuzen zur Dokumentation von Höhen, Achsen und 3-dimensionalen Beobachtungen. Die Kunststoff Plaketten müssen beständig gegen Temperaturschwankungen und UV-Strahlen sein. mit 2 reflektierenden Zielmarken 4x4 cm, Reichweite 10 – 120 m und Metalladapter		nr § Nr	94,85000
4552		58.02.60.02.H		Fornitura e posa di dispositivi ad angolo per la misurazione, con bersagli riflettenti o con reticolo per la documentazione di quote, assi e osservazioni tridimensionali. / I dispositivi devono essere resistenti agli sbalzi di temperatura ed ai raggi UV. con 4 reticoli e adattatore in metallo / § / Liefern und Einbau von Eckvermessungs- Plaketten, mit reflektierenden Zielmarken oder Fadenkreuzen zur Dokumentation von Höhen, Achsen und 3-dimensionalen Beobachtungen. Die Kunststoff Plaketten müssen beständig gegen Temperaturschwankungen und UV-Strahlen sein. mit 4 Fadenkreuzen und Metalladapter		nr § Nr	85,77000
4553		58.02.60.02.I		Fornitura e posa di dispositivi ad angolo per la misurazione, con bersagli riflettenti o con reticolo per la documentazione di quote, assi e osservazioni tridimensionali. / I dispositivi devono essere resistenti agli sbalzi di temperatura ed ai raggi UV. con 2 bersagli riflettenti 4x4 cm, raggio d´azione 10 – 120 m e adattatore in metallo con barretta filettata / § / Liefern und Einbau von Eckvermessungs- Plaketten, mit reflektierenden Zielmarken oder Fadenkreuzen zur Dokumentation von Höhen, Achsen und 3-dimensionalen Beobachtungen. Die Kunststoff Plaketten müssen beständig gegen Temperaturschwankungen und UV-Strahlen sein. mit 2 reflektierenden Zielmarken 4x4 cm, Reichweite 10 – 120 m und Metalladapter mit Gewindestab		nr § Nr	100,20000
4554		58.02.60.02.L		Fornitura e posa di dispositivi ad angolo per la misurazione, con bersagli riflettenti o con reticolo per la documentazione di quote, assi e osservazioni tridimensionali. / I dispositivi devono essere resistenti agli sbalzi di temperatura ed ai raggi UV. con 4 reticoli e adattatore in metallo con barretta filettata / § / Liefern und Einbau von Eckvermessungs- Plaketten, mit reflektierenden Zielmarken oder Fadenkreuzen zur Dokumentation von Höhen, Achsen und 3-dimensionalen Beobachtungen. Die Kunststoff Plaketten müssen beständig gegen Temperaturschwankungen und UV-Strahlen sein. mit 4 Fadenkreuzen und Metalladapter mit Gewindestab		nr § Nr	91,12000
4555		58.02.90		Fornitura e posa di dispositivi ad angolo per la misurazione, con bersagli riflettenti o con reticolo per la documentazione di quote, assi e osservazioni tridimensionali. / I dispositivi devono essere resistenti agli sbalzi di temperatura ed ai raggi UV. SOVRAPPREZZI / § / Liefern und Einbau von Eckvermessungs- Plaketten, mit reflektierenden Zielmarken oder Fadenkreuzen zur Dokumentation von Höhen, Achsen und 3-dimensionalen Beobachtungen. Die Kunststoff Plaketten müssen beständig gegen Temperaturschwankungen und UV-Strahlen sein. AUFPREISE
4556		58.02.90.01		SOVRAPPREZZI Sovrapprezzi per casseratura a perdere su ordine della DL. / § / AUFPREISE Aufpreis für verlorene Schalung, von der BL angeordnet.
4557		58.02.90.01.A		Sovrapprezzi per casseratura a perdere su ordine della DL. per struttura superficiale S1 / § / Aufpreis für verlorene Schalung, von der BL angeordnet. für Oberflächenstruktur S1		m² § m²	8,06000
4558		58.02.90.01.B		Sovrapprezzi per casseratura a perdere su ordine della DL. per struttura superficiale S2 / § / Aufpreis für verlorene Schalung, von der BL angeordnet. für Oberflächenstruktur S2		m² § m²	10,35000
4559		58.02.90.01.C		Sovrapprezzi per casseratura a perdere su ordine della DL. per struttura superficiale S3 / § / Aufpreis für verlorene Schalung, von der BL angeordnet. für Oberflächenstruktur S3		m² § m²	15,14000
4560		58.03		Sovrapprezzi per casseratura a perdere su ordine della DL. CONGLOMERATO CEMENTIZIO PER MANUFATTI ARMATI E NON ARMATI / Le voci della sottocategoria 58.03 comprendono la fornitura, posa in opera, lavorazione ed il trattamento durante la fase di presa di conglomerato cementizio. Non si fa distinzione tra conglomerato preconfezionato oppure confezionato in cantiere, fermo restante la garanzia di fornitura e posa di conglomerati a prestazione garantita. La responsabilità rimane comunque dell'appaltatore. / Il diametro massimo degli inerti deve essere scelto in funzione di quanto stabilito nella statica. / Nel caso di problemi di lavorabilità, questa deve essere migliorata con additivi fluidificanti di produzione nota e garantiti. / Per le classi di esposizione (esposizione ambientale) del calcestruzzo indurito, si rimanda alla classe di resistenza a compressione minima, fissata dalla normativa vigente. / Il calcestruzzo impiegato per le classi di esposizione X0, XC1 e XC2 (classi di esposizione ordinarie) deve essere confezionato normalmente con aggregati Dmax 31,5mm e classe di consistenza S3. / Tutti calcestruzzi riportati nella presente sottocategoria, sono da intendersi confezionati con aggregati Dmax 31,5mm e classe di consistenza S3 / Per calcestruzzi con prestazioni e caratteristiche diverse da quanto sopra descritto, si rimanda ai successivi sovrapprezzi. / Non verranno compensati separatamente maggiori oneri connessi con l'esecuzione di giunti di dilatazione, feritoie, aperture, nicchie, sporgenze o per l'esecuzione "a campioni". / Il conglomerato deve essere posto in opera con tutte le precauzioni per evitare la separazione dei componenti della miscela, e deve essere costipato con i mezzi meccanici più adatti per eliminare al massimo i vuoti. / Per l'onere della posa in opera non si fa alcuna differenziazione per il sistema scelto dall'appaltatore o necessario per la situazione specifica (scivoli, tubi, gru, pompa, carriola, ecc.). / La superficie del conglomerato finito a contatto con i casseri deve essere perfettamente chiusa ed avere la struttura della casseratura prevista. / La superficie superiore del conglomerato non a contatto con la casseratura deve essere lavorata a mano in modo da avere la stessa struttura superficiale di quella a contatto con i casseri. / Il piano superiore di solette deve essere tirato col frattazzo, se non detto diversamente. / Eventuali nidi di ghiaia possono essere trattati solo con sistemi preventivamente concordati con la DL. / Nelle riprese dei getti sono da evitare assolutamente impasti di composizione diversa ed i piani di ripresa devono essere paralleli od ortogonali alla linea direttrice dell'opera. Nelle riprese dei getti od in altre successive fasi di lavoro sono da evitare imbrattamenti delle superfici preesistenti. L'appaltatore deve provvedere di sua iniziativa all'immediata pulizia. / Sono a carico dell'appaltatore tutte le spese per prove di laboratorio, sia per la documentazione preventiva d'idoneità, sia per il controllo permanente durante l'esecuzione dell'opera. / Non sono comprese le prove per fornitura e posa di quantità inferiori ai 10mc, per le quali si rimanda alla sottocategoria prove di qualità e monitoraggio di materiali e strutture. / § / Aufpreis für verlorene Schalung, von der BL angeordnet. BETON FÜR BEWEHRTE UND UNBEWEHRTE BAUWERKE / Die Positionen der Unterkategorie 58.03. beinhalten das Liefern und den Einbau, die Bearbeitung und Nachbehandlung während der Abbindezeit von Beton. Es wird kein Unterschied zwischen Fertigbeton und auf der Baustelle hergestelltem Beton gemacht, sofern der gelieferte und eingebaute Beton die garantierten Eigenschaften aufweist. / Die Verantwortung bleibt in jedem Falle beim AN. / Der maximale Durchmesser der Zuschläge muss lt. Angaben der Statik verwendet werden. / Im Falle von Verarbeitungsproblemen muß die Verarbeitbarkeit durch geeignete Verflüssiger, von bekannter Herkunft und garantierter Qualität, hergestellt werden. / Für den ausgehärteten Beton wird zu den Expositionsklassen (Umwelteinwirkungen) auf die Mindestdurckfestigkeitsklassen verwiesen gemäss der geltenden Gesetzes-bestimmungen. / Der für die Expositionklassen X0, XC1, XC2 (Standard-Expositionsklassen) verwendete Beton wird standardmäßig mit Zuschlägen Dmax 31,5mm und der Konsistenzklasse S3 hergestellt. / Alle Betone dieser Unterkategorie sind mit Zuschlägen Dmax 31,5mm und der Konsistenzklasse S3 hergestellt. / Für Betone mit höheren Ansprüchen und Eigenschaften wird auf die Aufpreise verwiesen Aufwendungen im Bereich von Dehnfugen, Schlitzen, Öffnungen, Nischen, Vorsprüngen oder für eine Ausführung in Einzelabschnitten werden nicht separat vergütet. / Der Beton muß mit sämtlichen Vorkehrungen eingebaut werden, um ein Entmischen zu vermeiden, und er muß mit den fallweise geeignetsten Mitteln verdichtet werden, um die Hohlräume auf ein Minimum zu reduzieren. / Was den Einbau betrifft, wird keine Unterscheidung bezüglich des vom AN gewählten Systems oder in einer speziellen Situation notwendigen System gemacht (Rutschen, Rohre, Kran, Pumpe, Schubkarren usw.). / Die von den Schalungen berührte fertige Betonoberfläche muß vollkommen geschlossen sein und die Oberflächenstruktur gemäß der entsprechenden vorgesehenen Schalung aufweisen. / Die obenliegende Oberfläche des Betons, die mit der Schalung nicht in Berührung steht, muß von Hand derart bearbeitet werden, daß sie die selbe Oberflächenstruktur aufweist, wie diejenigen Flächen, die mit den Schalungen in Berührung stehen. / Die Oberfläche von Platten muß, wenn nicht anders angegeben, glatt abgezogen werden. / Eventuell vorhandene Kiesnester dürfen nur mit Methoden behandelt werden, die vorher mit der BL vereinbart wurden. / Bei der Fortsetzung eines unterbrochenen Betonierabschnittes sind geänderte Betonzusammensetzungen absolut zu vermeiden, und die jeweiligen Betonierabschnitte müssen entweder parallel oder senkrecht zur Hauptrichtung des Bauwerks begrenzt werden. / Im Zuge von nachfolgenden Betonierabschnitten oder nachfolgenden anderen Bearbeitungsphasen ist das / Verschmutzen der Oberflächen zu vermeiden. / Der AN muß auf eigene Initiative die sofortige Reinigung vornehmen. / Zu Lasten des AN gehen sämtliche Spesen für Materialproben, sei es für die vorausgehende Eignungsprüfung, sei es für die ständige Kontrolle während der Ausführung des Bauwerkes. / Proben für Lieferung und Einbau von Mengen unter 10m3 sind nicht inbegriffen, hier erfolgt die Vergütung gemäß Unterkategorie Qualität und Überwachungen von Materialien und Strukturen.
4561		58.03.01		CONGLOMERATO CEMENTIZIO PER MANUFATTI ARMATI E NON ARMATI / Le voci della sottocategoria 58.03 comprendono la fornitura, posa in opera, lavorazione ed il trattamento durante la fase di presa di conglomerato cementizio. Non si fa distinzione tra conglomerato preconfezionato oppure confezionato in cantiere, fermo restante la garanzia di fornitura e posa di conglomerati a prestazione garantita. La responsabilità rimane comunque dell'appaltatore. / Il diametro massimo degli inerti deve essere scelto in funzione di quanto stabilito nella statica. / Nel caso di problemi di lavorabilità, questa deve essere migliorata con additivi fluidificanti di produzione nota e garantiti. / Per le classi di esposizione (esposizione ambientale) del calcestruzzo indurito, si rimanda alla classe di resistenza a compressione minima, fissata dalla normativa vigente. / Il calcestruzzo impiegato per le classi di esposizione X0, XC1 e XC2 (classi di esposizione ordinarie) deve essere confezionato normalmente con aggregati Dmax 31,5mm e classe di consistenza S3. / Tutti calcestruzzi riportati nella presente sottocategoria, sono da intendersi confezionati con aggregati Dmax 31,5mm e classe di consistenza S3 / Per calcestruzzi con prestazioni e caratteristiche diverse da quanto sopra descritto, si rimanda ai successivi sovrapprezzi. / Non verranno compensati separatamente maggiori oneri connessi con l'esecuzione di giunti di dilatazione, feritoie, aperture, nicchie, sporgenze o per l'esecuzione "a campioni". / Il conglomerato deve essere posto in opera con tutte le precauzioni per evitare la separazione dei componenti della miscela, e deve essere costipato con i mezzi meccanici più adatti per eliminare al massimo i vuoti. / Per l'onere della posa in opera non si fa alcuna differenziazione per il sistema scelto dall'appaltatore o necessario per la situazione specifica (scivoli, tubi, gru, pompa, carriola, ecc.). / La superficie del conglomerato finito a contatto con i casseri deve essere perfettamente chiusa ed avere la struttura della casseratura prevista. / La superficie superiore del conglomerato non a contatto con la casseratura deve essere lavorata a mano in modo da avere la stessa struttura superficiale di quella a contatto con i casseri. / Il piano superiore di solette deve essere tirato col frattazzo, se non detto diversamente. / Eventuali nidi di ghiaia possono essere trattati solo con sistemi preventivamente concordati con la DL. / Nelle riprese dei getti sono da evitare assolutamente impasti di composizione diversa ed i piani di ripresa devono essere paralleli od ortogonali alla linea direttrice dell'opera. Nelle riprese dei getti od in altre successive fasi di lavoro sono da evitare imbrattamenti delle superfici preesistenti. L'appaltatore deve provvedere di sua iniziativa all'immediata pulizia. / Sono a carico dell'appaltatore tutte le spese per prove di laboratorio, sia per la documentazione preventiva d'idoneità, sia per il controllo permanente durante l'esecuzione dell'opera. / Non sono comprese le prove per fornitura e posa di quantità inferiori ai 10mc, per le quali si rimanda alla sottocategoria prove di qualità e monitoraggio di materiali e strutture. CONGLOMERATO CEMENTIZIO PER SOTTOFONDI, SPIANAMENTI, RIEMPIMENTI E DRENAGGI / § / BETON FÜR BEWEHRTE UND UNBEWEHRTE BAUWERKE / Die Positionen der Unterkategorie 58.03. beinhalten das Liefern und den Einbau, die Bearbeitung und Nachbehandlung während der Abbindezeit von Beton. Es wird kein Unterschied zwischen Fertigbeton und auf der Baustelle hergestelltem Beton gemacht, sofern der gelieferte und eingebaute Beton die garantierten Eigenschaften aufweist. / Die Verantwortung bleibt in jedem Falle beim AN. / Der maximale Durchmesser der Zuschläge muss lt. Angaben der Statik verwendet werden. / Im Falle von Verarbeitungsproblemen muß die Verarbeitbarkeit durch geeignete Verflüssiger, von bekannter Herkunft und garantierter Qualität, hergestellt werden. / Für den ausgehärteten Beton wird zu den Expositionsklassen (Umwelteinwirkungen) auf die Mindestdurckfestigkeitsklassen verwiesen gemäss der geltenden Gesetzes-bestimmungen. / Der für die Expositionklassen X0, XC1, XC2 (Standard-Expositionsklassen) verwendete Beton wird standardmäßig mit Zuschlägen Dmax 31,5mm und der Konsistenzklasse S3 hergestellt. / Alle Betone dieser Unterkategorie sind mit Zuschlägen Dmax 31,5mm und der Konsistenzklasse S3 hergestellt. / Für Betone mit höheren Ansprüchen und Eigenschaften wird auf die Aufpreise verwiesen Aufwendungen im Bereich von Dehnfugen, Schlitzen, Öffnungen, Nischen, Vorsprüngen oder für eine Ausführung in Einzelabschnitten werden nicht separat vergütet. / Der Beton muß mit sämtlichen Vorkehrungen eingebaut werden, um ein Entmischen zu vermeiden, und er muß mit den fallweise geeignetsten Mitteln verdichtet werden, um die Hohlräume auf ein Minimum zu reduzieren. / Was den Einbau betrifft, wird keine Unterscheidung bezüglich des vom AN gewählten Systems oder in einer speziellen Situation notwendigen System gemacht (Rutschen, Rohre, Kran, Pumpe, Schubkarren usw.). / Die von den Schalungen berührte fertige Betonoberfläche muß vollkommen geschlossen sein und die Oberflächenstruktur gemäß der entsprechenden vorgesehenen Schalung aufweisen. / Die obenliegende Oberfläche des Betons, die mit der Schalung nicht in Berührung steht, muß von Hand derart bearbeitet werden, daß sie die selbe Oberflächenstruktur aufweist, wie diejenigen Flächen, die mit den Schalungen in Berührung stehen. / Die Oberfläche von Platten muß, wenn nicht anders angegeben, glatt abgezogen werden. / Eventuell vorhandene Kiesnester dürfen nur mit Methoden behandelt werden, die vorher mit der BL vereinbart wurden. / Bei der Fortsetzung eines unterbrochenen Betonierabschnittes sind geänderte Betonzusammensetzungen absolut zu vermeiden, und die jeweiligen Betonierabschnitte müssen entweder parallel oder senkrecht zur Hauptrichtung des Bauwerks begrenzt werden. / Im Zuge von nachfolgenden Betonierabschnitten oder nachfolgenden anderen Bearbeitungsphasen ist das / Verschmutzen der Oberflächen zu vermeiden. / Der AN muß auf eigene Initiative die sofortige Reinigung vornehmen. / Zu Lasten des AN gehen sämtliche Spesen für Materialproben, sei es für die vorausgehende Eignungsprüfung, sei es für die ständige Kontrolle während der Ausführung des Bauwerkes. / Proben für Lieferung und Einbau von Mengen unter 10m3 sind nicht inbegriffen, hier erfolgt die Vergütung gemäß Unterkategorie Qualität und Überwachungen von Materialien und Strukturen. UNTERBETON, AUSGLEICHSBETON, FÜLLBETON UND DRAINAGEBETON
4562		58.03.01.01		CONGLOMERATO CEMENTIZIO PER SOTTOFONDI, SPIANAMENTI, RIEMPIMENTI E DRENAGGI Fornitura e posa in opera di conglomerato cementizio (classi di esposizione ordinarie), per sottofondi, spianamenti e riempimenti, superficie tirata a frattazzo. / § / UNTERBETON, AUSGLEICHSBETON, FÜLLBETON UND DRAINAGEBETON Liefern und Einbauen von Unterbeton, Ausgleichsbeton und Füllbeton (Standard-Expositionsklassen), Oberfläche abgerieben.
4563		58.03.01.01.A		Fornitura e posa in opera di conglomerato cementizio (classi di esposizione ordinarie), per sottofondi, spianamenti e riempimenti, superficie tirata a frattazzo. classe C 8/10 / § / Liefern und Einbauen von Unterbeton, Ausgleichsbeton und Füllbeton (Standard-Expositionsklassen), Oberfläche abgerieben. Festigkeitsklasse C 8/10		m³ § m³	100,00000
4564		58.03.01.01.B		Fornitura e posa in opera di conglomerato cementizio (classi di esposizione ordinarie), per sottofondi, spianamenti e riempimenti, superficie tirata a frattazzo. classe C 12/15 / § / Liefern und Einbauen von Unterbeton, Ausgleichsbeton und Füllbeton (Standard-Expositionsklassen), Oberfläche abgerieben. Festigkeitsklasse C 12/15		m³ § m³	105,00000
4565		58.03.01.01.C		Fornitura e posa in opera di conglomerato cementizio (classi di esposizione ordinarie), per sottofondi, spianamenti e riempimenti, superficie tirata a frattazzo. classe C 16/20 / § / Liefern und Einbauen von Unterbeton, Ausgleichsbeton und Füllbeton (Standard-Expositionsklassen), Oberfläche abgerieben. Festigkeitsklasse C 16/20		m³ § m³	110,00000
4566		58.03.01.01.D		Fornitura e posa in opera di conglomerato cementizio (classi di esposizione ordinarie), per sottofondi, spianamenti e riempimenti, superficie tirata a frattazzo. classe C 20/25 / § / Liefern und Einbauen von Unterbeton, Ausgleichsbeton und Füllbeton (Standard-Expositionsklassen), Oberfläche abgerieben. Festigkeitsklasse C 20/25		m³ § m³	115,00000
4567		58.03.01.02		Fornitura e posa in opera di conglomerato cementizio (classi di esposizione ordinarie), per sottofondi, spianamenti e riempimenti, superficie tirata a frattazzo. Fornitura e posa in opera di conglomerato cementizio (classe d'esposizione definita), per sottofondi, spianamenti e riempimenti, superficie tirata a frattazzo ai sensi della norma UNI 11104 / § / Liefern und Einbauen von Unterbeton, Ausgleichsbeton und Füllbeton (Standard-Expositionsklassen), Oberfläche abgerieben. Liefern und Einbauen von Unterbeton, Ausgleichsbeton und Füllbeton (festegelegter Expositionsklasse), Oberfläche abgerieben nach UNI 11104
4568		58.03.01.02.A		Fornitura e posa in opera di conglomerato cementizio (classe d'esposizione definita), per sottofondi, spianamenti e riempimenti, superficie tirata a frattazzo ai sensi della norma UNI 11104 classe C 25/30 - XC1/XC2 / § / Liefern und Einbauen von Unterbeton, Ausgleichsbeton und Füllbeton (festegelegter Expositionsklasse), Oberfläche abgerieben nach UNI 11104 Festigkeitsklasse C 25/30 - XC1/XC2		m³ § m³	120,00000
4569		58.03.01.02.B		Fornitura e posa in opera di conglomerato cementizio (classe d'esposizione definita), per sottofondi, spianamenti e riempimenti, superficie tirata a frattazzo ai sensi della norma UNI 11104 classe C 28/35 - XC3 / § / Liefern und Einbauen von Unterbeton, Ausgleichsbeton und Füllbeton (festegelegter Expositionsklasse), Oberfläche abgerieben nach UNI 11104 Festigkeitsklasse C 28/35 - XC3		m³ § m³	127,00000
4570		58.03.01.02.C		Fornitura e posa in opera di conglomerato cementizio (classe d'esposizione definita), per sottofondi, spianamenti e riempimenti, superficie tirata a frattazzo ai sensi della norma UNI 11104 classe C 25/30 - XF3 / § / Liefern und Einbauen von Unterbeton, Ausgleichsbeton und Füllbeton (festegelegter Expositionsklasse), Oberfläche abgerieben nach UNI 11104 Festigkeitsklasse C 25/30 - XF3		m³ § m³	126,00000
4571		58.03.01.03		Fornitura e posa in opera di conglomerato cementizio (classe d'esposizione definita), per sottofondi, spianamenti e riempimenti, superficie tirata a frattazzo ai sensi della norma UNI 11104 Fornitura e posa in opera di conglomerato cementizio (classi di esposizione ordinarie) per sottomurazioni ai sensi della norma UNI 11104 / § / Liefern und Einbauen von Unterbeton, Ausgleichsbeton und Füllbeton (festegelegter Expositionsklasse), Oberfläche abgerieben nach UNI 11104 Liefern und Einbauen von Beton für Untermauerungen (Standard-Expositionsklassen) nach UNI 11104
4572		58.03.01.03.A		Fornitura e posa in opera di conglomerato cementizio (classi di esposizione ordinarie) per sottomurazioni ai sensi della norma UNI 11104 classe C 8/10 - X0 / § / Liefern und Einbauen von Beton für Untermauerungen (Standard-Expositionsklassen) nach UNI 11104 Festigkeitsklasse C 8/10 - X0		m³ § m³	110,00000
4573		58.03.01.03.B		Fornitura e posa in opera di conglomerato cementizio (classi di esposizione ordinarie) per sottomurazioni ai sensi della norma UNI 11104 classe C 12/15 - X0 / § / Liefern und Einbauen von Beton für Untermauerungen (Standard-Expositionsklassen) nach UNI 11104 Festigkeitsklasse C 12/15 - X0		m³ § m³	115,00000
4574		58.03.01.03.C		Fornitura e posa in opera di conglomerato cementizio (classi di esposizione ordinarie) per sottomurazioni ai sensi della norma UNI 11104 classe C 16/20 - X0 / § / Liefern und Einbauen von Beton für Untermauerungen (Standard-Expositionsklassen) nach UNI 11104 Festigkeitsklasse C 16/20 - X0		m³ § m³	120,00000
4575		58.03.01.03.D		Fornitura e posa in opera di conglomerato cementizio (classi di esposizione ordinarie) per sottomurazioni ai sensi della norma UNI 11104 classe C 20/25 - X0 / § / Liefern und Einbauen von Beton für Untermauerungen (Standard-Expositionsklassen) nach UNI 11104 Festigkeitsklasse C 20/25 - X0		m³ § m³	125,00000
4576		58.03.01.04		Fornitura e posa in opera di conglomerato cementizio (classi di esposizione ordinarie) per sottomurazioni ai sensi della norma UNI 11104 Fornitura e posa in opera di conglomerato cementizio (classe d'esposizione definita) per sottomurazioni ai sensi della norma UNI 11104 / § / Liefern und Einbauen von Beton für Untermauerungen (Standard-Expositionsklassen) nach UNI 11104 Liefern und Einbauen von Beton für Untermauerungen (festegelegter Expositionsklasse) nach UNI 11104
4577		58.03.01.04.A		Fornitura e posa in opera di conglomerato cementizio (classe d'esposizione definita) per sottomurazioni ai sensi della norma UNI 11104 classe C 25/30 - XC1/XC2 / § / Liefern und Einbauen von Beton für Untermauerungen (festegelegter Expositionsklasse) nach UNI 11104 Festigkeitsklasse C 25/30 - XC1/XC2		m³ § m³	130,00000
4578		58.03.01.04.B		Fornitura e posa in opera di conglomerato cementizio (classe d'esposizione definita) per sottomurazioni ai sensi della norma UNI 11104 classe C 28/35 - XC3 / § / Liefern und Einbauen von Beton für Untermauerungen (festegelegter Expositionsklasse) nach UNI 11104 Festigkeitsklasse C 28/35 - XC3		m³ § m³	137,00000
4579		58.03.01.04.C		Fornitura e posa in opera di conglomerato cementizio (classe d'esposizione definita) per sottomurazioni ai sensi della norma UNI 11104 classe C 25/30 - XF3 / § / Liefern und Einbauen von Beton für Untermauerungen (festegelegter Expositionsklasse) nach UNI 11104 Festigkeitsklasse C 25/30 - XF3		m³ § m³	136,00000
4580		58.03.01.05		Fornitura e posa in opera di conglomerato cementizio (classe d'esposizione definita) per sottomurazioni ai sensi della norma UNI 11104 Fornitura e posa in opera di conglomerato monogranulare filtrante. / § / Liefern und Einbauen von Beton für Untermauerungen (festegelegter Expositionsklasse) nach UNI 11104 Liefern und Einbauen von Einkornbeton für Drainagezwecke		m³ § m³	125,00000
4581		58.03.02		Fornitura e posa in opera di conglomerato cementizio (classe d'esposizione definita) per sottomurazioni ai sensi della norma UNI 11104 CONGLOMERATO CEMENTIZIO PER MANUFATTI DI QUALUNQUE UBICAZIONE, FORMA E DIMENSIONE / Per manufatti sono intese tutte le opere in conglomerato cementizio o parti di esse, indipendentemente dalla loro funzione, dimensione, forma ed ubicazione. / Perciò le voci verranno applicate senza distinzione in questo senso. / Delle diverse difficoltà di esecuzione è stato tenuto conto nel compenso per le rispettive casserature. / Nei conglomerati impermeabili, compensati con il relativo sovrapprezzo, in corrispondenza di eventuali giunti di ripresa devono essere inseriti idonei nastri sagomati di impermeabilizzazione, in materiale plastico, accettati preventivamente dalla DL, che non verranno compensati a parte. / Nastri di impermeabilizzazione in giunti di ripresa espressamente ordinati dal committente o previsti in progetto, e comunque nei giunti di dilatazione, verranno compensati a parte. / Sono escluse opere in sotterraneo. / § / Liefern und Einbauen von Beton für Untermauerungen (festegelegter Expositionsklasse) nach UNI 11104 BETON FÜR BAUWERKE JEDWELCHER LAGE, FORM UND ABMESSUNG / Als Bauwerke sind sämtliche Bauwerke aus Beton oder Teile von ihnen definiert, unabhängig von ihrer Funktion, Abmessung, Form und Lage. / Die Positionen werden deshalb ohne diesbezüglicher Unterscheidung angewandt. / Die verschiedenen Ausführungsschwierigkeiten wurden bei der Vergütung der entsprechenden Schalungen berücksichtigt. / Bei wasserdichtem Beton, der mit dem entsprechenden Aufpreis vergütet wird, müssen bei eventuellen Arbeitsfugen geeignete, besonders geformte Kunststoff-Dichtungsprofile eingebaut werden, die vorher von der BL genehmigt sein müssen und die nicht separat vergütet werden. / Dichtungsprofile in Arbeitsfugen, die vom AG ausdrücklich angeordnet wurden oder im Projekt bereits vorgesehen waren, und jedenfalls immer im Bereich von Dehnfugen, werden getrennt vergütet. / Die Positionen gelten nicht für den Untertagebau.
4582		58.03.02.01		CONGLOMERATO CEMENTIZIO PER MANUFATTI DI QUALUNQUE UBICAZIONE, FORMA E DIMENSIONE / Per manufatti sono intese tutte le opere in conglomerato cementizio o parti di esse, indipendentemente dalla loro funzione, dimensione, forma ed ubicazione. / Perciò le voci verranno applicate senza distinzione in questo senso. / Delle diverse difficoltà di esecuzione è stato tenuto conto nel compenso per le rispettive casserature. / Nei conglomerati impermeabili, compensati con il relativo sovrapprezzo, in corrispondenza di eventuali giunti di ripresa devono essere inseriti idonei nastri sagomati di impermeabilizzazione, in materiale plastico, accettati preventivamente dalla DL, che non verranno compensati a parte. / Nastri di impermeabilizzazione in giunti di ripresa espressamente ordinati dal committente o previsti in progetto, e comunque nei giunti di dilatazione, verranno compensati a parte. / Sono escluse opere in sotterraneo. Fornitura e posa in opera di conglomerato cementizio per manufatti. / § / BETON FÜR BAUWERKE JEDWELCHER LAGE, FORM UND ABMESSUNG / Als Bauwerke sind sämtliche Bauwerke aus Beton oder Teile von ihnen definiert, unabhängig von ihrer Funktion, Abmessung, Form und Lage. / Die Positionen werden deshalb ohne diesbezüglicher Unterscheidung angewandt. / Die verschiedenen Ausführungsschwierigkeiten wurden bei der Vergütung der entsprechenden Schalungen berücksichtigt. / Bei wasserdichtem Beton, der mit dem entsprechenden Aufpreis vergütet wird, müssen bei eventuellen Arbeitsfugen geeignete, besonders geformte Kunststoff-Dichtungsprofile eingebaut werden, die vorher von der BL genehmigt sein müssen und die nicht separat vergütet werden. / Dichtungsprofile in Arbeitsfugen, die vom AG ausdrücklich angeordnet wurden oder im Projekt bereits vorgesehen waren, und jedenfalls immer im Bereich von Dehnfugen, werden getrennt vergütet. / Die Positionen gelten nicht für den Untertagebau. Liefern und Einbauen von Beton für Bauwerke.
4583		58.03.02.01.A		Fornitura e posa in opera di conglomerato cementizio per manufatti. classe C 12/15 / § / Liefern und Einbauen von Beton für Bauwerke. Festigkeitsklasse C 12/15		m³ § m³	105,00000
4584		58.03.02.01.B		Fornitura e posa in opera di conglomerato cementizio per manufatti. classe C 16/20 / § / Liefern und Einbauen von Beton für Bauwerke. Festigkeitsklasse C 16/20		m³ § m³	110,00000
4585		58.03.02.01.C		Fornitura e posa in opera di conglomerato cementizio per manufatti. classe C 20/25 / § / Liefern und Einbauen von Beton für Bauwerke. Festigkeitsklasse C 20/25		m³ § m³	115,00000
4586		58.03.02.07		Fornitura e posa in opera di conglomerato cementizio per manufatti. Conglomerato cementizio per manufatti, con classe d'esposizione XC ai sensi delle norme UNI EN 206-1 e UNI 11104 / § / Liefern und Einbauen von Beton für Bauwerke. Beton für Bauwerke, mit Expositionsklasse XC nach UNI EN 206-1 und UNI 11104
4587		58.03.02.07.A		Conglomerato cementizio per manufatti, con classe d'esposizione XC ai sensi delle norme UNI EN 206-1 e UNI 11104 classe C 25/30 - XC1/XC2 / § / Beton für Bauwerke, mit Expositionsklasse XC nach UNI EN 206-1 und UNI 11104 Festigkeitsklasse C 25/30 - XC1/XC2		m³ § m³	120,00000
4588		58.03.02.07.B		Conglomerato cementizio per manufatti, con classe d'esposizione XC ai sensi delle norme UNI EN 206-1 e UNI 11104 classe C 28/35 - XC1/XC2 / § / Beton für Bauwerke, mit Expositionsklasse XC nach UNI EN 206-1 und UNI 11104 Festigkeitsklasse C 28/35 - XC1/XC2		m³ § m³	125,00000
4589		58.03.02.07.C		Conglomerato cementizio per manufatti, con classe d'esposizione XC ai sensi delle norme UNI EN 206-1 e UNI 11104 classe C 28/35 - XC3 / § / Beton für Bauwerke, mit Expositionsklasse XC nach UNI EN 206-1 und UNI 11104 Festigkeitsklasse C 28/35 - XC3		m³ § m³	127,00000
4590		58.03.02.07.D		Conglomerato cementizio per manufatti, con classe d'esposizione XC ai sensi delle norme UNI EN 206-1 e UNI 11104 classe C 30/37 - XC1/XC2 / § / Beton für Bauwerke, mit Expositionsklasse XC nach UNI EN 206-1 und UNI 11104 Festigkeitsklasse C 30/37 - XC1/XC2		m³ § m³	127,00000
4591		58.03.02.07.E		Conglomerato cementizio per manufatti, con classe d'esposizione XC ai sensi delle norme UNI EN 206-1 e UNI 11104 classe C 30/37 - XC4 / § / Beton für Bauwerke, mit Expositionsklasse XC nach UNI EN 206-1 und UNI 11104 Festigkeitsklasse C 30/37 - XC4		m³ § m³	131,00000
4592		58.03.02.07.F		Conglomerato cementizio per manufatti, con classe d'esposizione XC ai sensi delle norme UNI EN 206-1 e UNI 11104 classe C 32/40 - XC1/XC2 / § / Beton für Bauwerke, mit Expositionsklasse XC nach UNI EN 206-1 und UNI 11104 Festigkeitsklasse C 32/40 - XC1/XC2		m³ § m³	130,00000
4593		58.03.02.07.G		Conglomerato cementizio per manufatti, con classe d'esposizione XC ai sensi delle norme UNI EN 206-1 e UNI 11104 classe C 32/40 - XC3 / § / Beton für Bauwerke, mit Expositionsklasse XC nach UNI EN 206-1 und UNI 11104 Festigkeitsklasse C 32/40 - XC3		m³ § m³	132,00000
4594		58.03.02.07.H		Conglomerato cementizio per manufatti, con classe d'esposizione XC ai sensi delle norme UNI EN 206-1 e UNI 11104 classe C 32/40 - XC4 / § / Beton für Bauwerke, mit Expositionsklasse XC nach UNI EN 206-1 und UNI 11104 Festigkeitsklasse C 32/40 - XC4		m³ § m³	134,00000
4595		58.03.02.07.I		Conglomerato cementizio per manufatti, con classe d'esposizione XC ai sensi delle norme UNI EN 206-1 e UNI 11104 classe C 35/45 - XC1/XC2 / § / Beton für Bauwerke, mit Expositionsklasse XC nach UNI EN 206-1 und UNI 11104 Festigkeitsklasse C 35/45 - XC1/XC2		m³ § m³	135,00000
4596		58.03.02.07.J		Conglomerato cementizio per manufatti, con classe d'esposizione XC ai sensi delle norme UNI EN 206-1 e UNI 11104 classe C 35/45 - XC3 / § / Beton für Bauwerke, mit Expositionsklasse XC nach UNI EN 206-1 und UNI 11104 Festigkeitsklasse C 35/45 - XC3		m³ § m³	137,00000
4597		58.03.02.07.K		Conglomerato cementizio per manufatti, con classe d'esposizione XC ai sensi delle norme UNI EN 206-1 e UNI 11104 classe C 35/45 - XC4 / § / Beton für Bauwerke, mit Expositionsklasse XC nach UNI EN 206-1 und UNI 11104 Festigkeitsklasse C 35/45 - XC4		m³ § m³	139,00000
4598		58.03.02.08		Conglomerato cementizio per manufatti, con classe d'esposizione XC ai sensi delle norme UNI EN 206-1 e UNI 11104 Fornitura e posa in opera di conglomerato cementizio per manufatti, con classe d'esposizione XA ai sensi delle norme UNI EN 206-1 e UNI 11104 / § / Beton für Bauwerke, mit Expositionsklasse XC nach UNI EN 206-1 und UNI 11104 Liefern und Einbauen von Beton für Bauwerke, mit Expositionsklasse XA nach UNI EN 206-1 und UNI 11104
4599		58.03.02.08.A		Fornitura e posa in opera di conglomerato cementizio per manufatti, con classe d'esposizione XA ai sensi delle norme UNI EN 206-1 e UNI 11104 classe C 28/35 - XA1 / § / Liefern und Einbauen von Beton für Bauwerke, mit Expositionsklasse XA nach UNI EN 206-1 und UNI 11104 Festigkeitsklasse C 28/35 - XA1		m³ § m³	132,00000
4600		58.03.02.08.B		Fornitura e posa in opera di conglomerato cementizio per manufatti, con classe d'esposizione XA ai sensi delle norme UNI EN 206-1 e UNI 11104 classe C 30/37 - XA2 / § / Liefern und Einbauen von Beton für Bauwerke, mit Expositionsklasse XA nach UNI EN 206-1 und UNI 11104 Festigkeitsklasse C 30/37 - XA2		m³ § m³	135,00000
4601		58.03.02.08.C		Fornitura e posa in opera di conglomerato cementizio per manufatti, con classe d'esposizione XA ai sensi delle norme UNI EN 206-1 e UNI 11104 classe C 32/40 - XA1 / § / Liefern und Einbauen von Beton für Bauwerke, mit Expositionsklasse XA nach UNI EN 206-1 und UNI 11104 Festigkeitsklasse C 32/40 - XA1		m³ § m³	137,00000
4602		58.03.02.08.D		Fornitura e posa in opera di conglomerato cementizio per manufatti, con classe d'esposizione XA ai sensi delle norme UNI EN 206-1 e UNI 11104 classe C 32/40 - XA2 / § / Liefern und Einbauen von Beton für Bauwerke, mit Expositionsklasse XA nach UNI EN 206-1 und UNI 11104 Festigkeitsklasse C 32/40 - XA2		m³ § m³	140,00000
4603		58.03.02.08.E		Fornitura e posa in opera di conglomerato cementizio per manufatti, con classe d'esposizione XA ai sensi delle norme UNI EN 206-1 e UNI 11104 classe C 35/45 - XA1 / § / Liefern und Einbauen von Beton für Bauwerke, mit Expositionsklasse XA nach UNI EN 206-1 und UNI 11104 Festigkeitsklasse C 35/45 - XA1		m³ § m³	140,00000
4604		58.03.02.08.F		Fornitura e posa in opera di conglomerato cementizio per manufatti, con classe d'esposizione XA ai sensi delle norme UNI EN 206-1 e UNI 11104 classe C 35/45 - XA2 / § / Liefern und Einbauen von Beton für Bauwerke, mit Expositionsklasse XA nach UNI EN 206-1 und UNI 11104 Festigkeitsklasse C 35/45 - XA2		m³ § m³	143,00000
4605		58.03.02.08.G		Fornitura e posa in opera di conglomerato cementizio per manufatti, con classe d'esposizione XA ai sensi delle norme UNI EN 206-1 e UNI 11104 classe C 35/45 - XA3 / § / Liefern und Einbauen von Beton für Bauwerke, mit Expositionsklasse XA nach UNI EN 206-1 und UNI 11104 Festigkeitsklasse C 35/45 - XA3		m³ § m³	149,00000
4606		58.03.02.09		Fornitura e posa in opera di conglomerato cementizio per manufatti, con classe d'esposizione XA ai sensi delle norme UNI EN 206-1 e UNI 11104 Fornitura e posa in opera di conglomerato cementizio per manufatti, con classe d'esposizione XF ai sensi delle norme UNI EN 206-1 e UNI 11104 / § / Liefern und Einbauen von Beton für Bauwerke, mit Expositionsklasse XA nach UNI EN 206-1 und UNI 11104 Liefern und Einbauen von Beton für Bauwerke, mit Expositionsklasse XF nach UNI EN 206-1 und UNI 11104
4607		58.03.02.09.A		Fornitura e posa in opera di conglomerato cementizio per manufatti, con classe d'esposizione XF ai sensi delle norme UNI EN 206-1 e UNI 11104 classe C 25/30 - XF2 / § / Liefern und Einbauen von Beton für Bauwerke, mit Expositionsklasse XF nach UNI EN 206-1 und UNI 11104 Festigkeitsklasse C 25/30 - XF2		m³ § m³	132,00000
4608		58.03.02.09.B		Fornitura e posa in opera di conglomerato cementizio per manufatti, con classe d'esposizione XF ai sensi delle norme UNI EN 206-1 e UNI 11104 classe C 25/30 - XF3 / § / Liefern und Einbauen von Beton für Bauwerke, mit Expositionsklasse XF nach UNI EN 206-1 und UNI 11104 Festigkeitsklasse C 25/30 - XF3		m³ § m³	126,00000
4609		58.03.02.09.C		Fornitura e posa in opera di conglomerato cementizio per manufatti, con classe d'esposizione XF ai sensi delle norme UNI EN 206-1 e UNI 11104 classe C 28/35 - XF2 / § / Liefern und Einbauen von Beton für Bauwerke, mit Expositionsklasse XF nach UNI EN 206-1 und UNI 11104 Festigkeitsklasse C 28/35 - XF2		m³ § m³	137,00000
4610		58.03.02.09.D		Fornitura e posa in opera di conglomerato cementizio per manufatti, con classe d'esposizione XF ai sensi delle norme UNI EN 206-1 e UNI 11104 classe C 28/35 - XF3 / § / Liefern und Einbauen von Beton für Bauwerke, mit Expositionsklasse XF nach UNI EN 206-1 und UNI 11104 Festigkeitsklasse C 28/35 - XF3		m³ § m³	131,00000
4611		58.03.02.09.E		Fornitura e posa in opera di conglomerato cementizio per manufatti, con classe d'esposizione XF ai sensi delle norme UNI EN 206-1 e UNI 11104 classe C 28/35 - XF4 / § / Liefern und Einbauen von Beton für Bauwerke, mit Expositionsklasse XF nach UNI EN 206-1 und UNI 11104 Festigkeitsklasse C 28/35 - XF4		m³ § m³	140,00000
4612		58.03.02.09.F		Fornitura e posa in opera di conglomerato cementizio per manufatti, con classe d'esposizione XF ai sensi delle norme UNI EN 206-1 e UNI 11104 classe C 30/37 - XF1 / § / Liefern und Einbauen von Beton für Bauwerke, mit Expositionsklasse XF nach UNI EN 206-1 und UNI 11104 Festigkeitsklasse C 30/37 - XF1		m³ § m³	127,00000
4613		58.03.02.09.G		Fornitura e posa in opera di conglomerato cementizio per manufatti, con classe d'esposizione XF ai sensi delle norme UNI EN 206-1 e UNI 11104 classe C 30/37 - XF3 / § / Liefern und Einbauen von Beton für Bauwerke, mit Expositionsklasse XF nach UNI EN 206-1 und UNI 11104 Festigkeitsklasse C 30/37 - XF3		m³ § m³	133,00000
4614		58.03.02.09.H		Fornitura e posa in opera di conglomerato cementizio per manufatti, con classe d'esposizione XF ai sensi delle norme UNI EN 206-1 e UNI 11104 classe C 30/37 - XF4 / § / Liefern und Einbauen von Beton für Bauwerke, mit Expositionsklasse XF nach UNI EN 206-1 und UNI 11104 Festigkeitsklasse C 30/37 - XF4		m³ § m³	142,00000
4615		58.03.02.09.I		Fornitura e posa in opera di conglomerato cementizio per manufatti, con classe d'esposizione XF ai sensi delle norme UNI EN 206-1 e UNI 11104 classe C 32/40 - XF1 / § / Liefern und Einbauen von Beton für Bauwerke, mit Expositionsklasse XF nach UNI EN 206-1 und UNI 11104 Festigkeitsklasse C 32/40 - XF1		m³ § m³	134,00000
4616		58.03.02.09.J		Fornitura e posa in opera di conglomerato cementizio per manufatti, con classe d'esposizione XF ai sensi delle norme UNI EN 206-1 e UNI 11104 classe C 32/40 - XF2 / § / Liefern und Einbauen von Beton für Bauwerke, mit Expositionsklasse XF nach UNI EN 206-1 und UNI 11104 Festigkeitsklasse C 32/40 - XF2		m³ § m³	142,00000
4617		58.03.02.09.K		Fornitura e posa in opera di conglomerato cementizio per manufatti, con classe d'esposizione XF ai sensi delle norme UNI EN 206-1 e UNI 11104 classe C 32/40 - XF3 / § / Liefern und Einbauen von Beton für Bauwerke, mit Expositionsklasse XF nach UNI EN 206-1 und UNI 11104 Festigkeitsklasse C 32/40 - XF3		m³ § m³	136,00000
4618		58.03.02.09.L		Fornitura e posa in opera di conglomerato cementizio per manufatti, con classe d'esposizione XF ai sensi delle norme UNI EN 206-1 e UNI 11104 classe C 32/40 - XF4 / § / Liefern und Einbauen von Beton für Bauwerke, mit Expositionsklasse XF nach UNI EN 206-1 und UNI 11104 Festigkeitsklasse C 32/40 - XF4		m³ § m³	146,00000
4619		58.03.02.09.M		Fornitura e posa in opera di conglomerato cementizio per manufatti, con classe d'esposizione XF ai sensi delle norme UNI EN 206-1 e UNI 11104 classe C 35/45 - XF1 / § / Liefern und Einbauen von Beton für Bauwerke, mit Expositionsklasse XF nach UNI EN 206-1 und UNI 11104 Festigkeitsklasse C 35/45 - XF1		m³ § m³	139,00000
4620		58.03.02.09.N		Fornitura e posa in opera di conglomerato cementizio per manufatti, con classe d'esposizione XF ai sensi delle norme UNI EN 206-1 e UNI 11104 classe C 35/45 - XF2 / § / Liefern und Einbauen von Beton für Bauwerke, mit Expositionsklasse XF nach UNI EN 206-1 und UNI 11104 Festigkeitsklasse C 35/45 - XF2		m³ § m³	147,00000
4621		58.03.02.09.O		Fornitura e posa in opera di conglomerato cementizio per manufatti, con classe d'esposizione XF ai sensi delle norme UNI EN 206-1 e UNI 11104 classe C 35/45 - XF3 / § / Liefern und Einbauen von Beton für Bauwerke, mit Expositionsklasse XF nach UNI EN 206-1 und UNI 11104 Festigkeitsklasse C 35/45 - XF3		m³ § m³	141,00000
4622		58.03.02.09.P		Fornitura e posa in opera di conglomerato cementizio per manufatti, con classe d'esposizione XF ai sensi delle norme UNI EN 206-1 e UNI 11104 classe C 35/45 - XF4 / § / Liefern und Einbauen von Beton für Bauwerke, mit Expositionsklasse XF nach UNI EN 206-1 und UNI 11104 Festigkeitsklasse C 35/45 - XF4		m³ § m³	151,00000
4623		58.03.02.10		Fornitura e posa in opera di conglomerato cementizio per manufatti, con classe d'esposizione XF ai sensi delle norme UNI EN 206-1 e UNI 11104 Fornitura e posa in opera di conglomerato cementizio per manufatti, con classe d'esposizione XD ai sensi delle norme UNI EN 206-1 e UNI 11104 / § / Liefern und Einbauen von Beton für Bauwerke, mit Expositionsklasse XF nach UNI EN 206-1 und UNI 11104 Liefern und Einbauen von Beton für Bauwerke, mit Expositionsklasse XD nach UNI EN 206-1 und UNI 11104
4624		58.03.02.10.A		Fornitura e posa in opera di conglomerato cementizio per manufatti, con classe d'esposizione XD ai sensi delle norme UNI EN 206-1 e UNI 11104 classe C 28/35 - XD1 / § / Liefern und Einbauen von Beton für Bauwerke, mit Expositionsklasse XD nach UNI EN 206-1 und UNI 11104 Festigkeitsklasse C 28/35 - XD1		m³ § m³	132,00000
4625		58.03.02.10.B		Fornitura e posa in opera di conglomerato cementizio per manufatti, con classe d'esposizione XD ai sensi delle norme UNI EN 206-1 e UNI 11104 classe C 30/37 - XD1 / § / Liefern und Einbauen von Beton für Bauwerke, mit Expositionsklasse XD nach UNI EN 206-1 und UNI 11104 Festigkeitsklasse C 30/37 - XD1		m³ § m³	134,00000
4626		58.03.02.10.C		Fornitura e posa in opera di conglomerato cementizio per manufatti, con classe d'esposizione XD ai sensi delle norme UNI EN 206-1 e UNI 11104 classe C 32/40 - XD1 / § / Liefern und Einbauen von Beton für Bauwerke, mit Expositionsklasse XD nach UNI EN 206-1 und UNI 11104 Festigkeitsklasse C 32/40 - XD1		m³ § m³	137,00000
4627		58.03.02.10.D		Fornitura e posa in opera di conglomerato cementizio per manufatti, con classe d'esposizione XD ai sensi delle norme UNI EN 206-1 e UNI 11104 classe C 32/40 - XD2 / § / Liefern und Einbauen von Beton für Bauwerke, mit Expositionsklasse XD nach UNI EN 206-1 und UNI 11104 Festigkeitsklasse C 32/40 - XD2		m³ § m³	139,00000
4628		58.03.02.10.E		Fornitura e posa in opera di conglomerato cementizio per manufatti, con classe d'esposizione XD ai sensi delle norme UNI EN 206-1 e UNI 11104 classe C 35/45 - XD1 / § / Liefern und Einbauen von Beton für Bauwerke, mit Expositionsklasse XD nach UNI EN 206-1 und UNI 11104 Festigkeitsklasse C 35/45 - XD1		m³ § m³	142,00000
4629		58.03.02.10.F		Fornitura e posa in opera di conglomerato cementizio per manufatti, con classe d'esposizione XD ai sensi delle norme UNI EN 206-1 e UNI 11104 classe C 35/45 - XD2 / § / Liefern und Einbauen von Beton für Bauwerke, mit Expositionsklasse XD nach UNI EN 206-1 und UNI 11104 Festigkeitsklasse C 35/45 - XD2		m³ § m³	144,00000
4630		58.03.02.10.G		Fornitura e posa in opera di conglomerato cementizio per manufatti, con classe d'esposizione XD ai sensi delle norme UNI EN 206-1 e UNI 11104 classe C 35/45 - XD3 / § / Liefern und Einbauen von Beton für Bauwerke, mit Expositionsklasse XD nach UNI EN 206-1 und UNI 11104 Festigkeitsklasse C 35/45 - XD3		m³ § m³	148,00000
4631		58.03.10		Fornitura e posa in opera di conglomerato cementizio per manufatti, con classe d'esposizione XD ai sensi delle norme UNI EN 206-1 e UNI 11104 MALTA (CONGLOMERATO) PER TAMPONAMENTI / I prezzi unitari della presente voce principale si riferiscono al tamponamento di scassi ed aperture in pareti e solette di conglomerato cementizio di qualunque forma ed inclinazione, compresi casseratura, fascette di tenuta, fornitura e posa in opera di idonea malta e disarmo. / La malta deve presentare almeno le stesse caratteristiche del conglomerato adiacente per quanto riguarda resistenza meccanica, contro l'aggressione chimica e le intemperie. Inoltre il prodotto, mediante caratteristiche idonee di espansione, deve garantire un'assoluta assenza di ritiro ed una chiusura a tenuta d'acqua del giunto. Tutti i lavori preliminari come pulizia, umidificazione, realizzazione di una superficie di contatto ed i lavori conclusivi come la pulizia di eventuali sporcizie, ecc. sono compresi nei prezzi unitari. / Verrà misurato e contabilizzato il volume teorico "V" del vuoto riempito. Nel caso di tubi, per il calcolo del volume verrà considerato il DN. / Il prezzo base si riferisce ad un'apertura passante, che consente il riempimento da un solo lato. Se questo non è il caso, il maggiore onere è compensato con il relativo sovrapprezzo. / § / Liefern und Einbauen von Beton für Bauwerke, mit Expositionsklasse XD nach UNI EN 206-1 und UNI 11104 VERGUSSBETON (VERGUSSMÖRTEL) / Die Einheitspreise dieser Hauptposition beziehen sich auf das Vergießen von Aussparungen und Durchbrüchen von Betonwänden und -platten jedwelcher Form und Neigung, inklusive Schalung, Dichtungsmanschetten, Liefern und Einbringen von geeignetem Vergußmörtel und Ausschalen. Die fertige Oberfläche muß dieselbe Oberflächenstruktur wie der angrenzende Beton aufweisen und muß mit der angrenzenden Oberfläche bündig, d. h. ohne Vor- und Rücksprünge, verlaufen. / Der Vergußmörtel muß mindestens die Merkmale des angrenzenden Betons bezüglich Festigkeit, Wasserdichtheit, Beständigkeit gegen chemische, mechanische und Witterungseinflüsse aufweisen. Außerdem muß das verwendete Produkt durch geeignete Quelleigenschaften absolute Schrumpffreiheit und eine wasserdichte Schließung der Vergußfuge gewährleisten. / Alle Vorarbeiten wie Reinigen, Benetzen, Herstellen von Haftflächen sowie Nacharbeiten und das Entfernen eventueller Verunreinigungen usw. sind in den Einheitspreisen inbegriffen. / Das Aufmaß erfolgt nach theoretischem Volumen "V" des vergossenen Hohlraumes, wobei bei Rohren der DN als Berechnungsgrundlage herausgezogen wird. / Der Grundpreis bezieht sich auf eine durchgehende Bauteilöffnung, sodaß von einer Seite aus vergossen werden kann. / Wenn dies nicht der Fall ist, wird die Zusatzleistung mit dem entsprechenden Aufpreis vergütet.
4632		58.03.10.01		MALTA (CONGLOMERATO) PER TAMPONAMENTI / I prezzi unitari della presente voce principale si riferiscono al tamponamento di scassi ed aperture in pareti e solette di conglomerato cementizio di qualunque forma ed inclinazione, compresi casseratura, fascette di tenuta, fornitura e posa in opera di idonea malta e disarmo. / La malta deve presentare almeno le stesse caratteristiche del conglomerato adiacente per quanto riguarda resistenza meccanica, contro l'aggressione chimica e le intemperie. Inoltre il prodotto, mediante caratteristiche idonee di espansione, deve garantire un'assoluta assenza di ritiro ed una chiusura a tenuta d'acqua del giunto. Tutti i lavori preliminari come pulizia, umidificazione, realizzazione di una superficie di contatto ed i lavori conclusivi come la pulizia di eventuali sporcizie, ecc. sono compresi nei prezzi unitari. / Verrà misurato e contabilizzato il volume teorico "V" del vuoto riempito. Nel caso di tubi, per il calcolo del volume verrà considerato il DN. / Il prezzo base si riferisce ad un'apertura passante, che consente il riempimento da un solo lato. Se questo non è il caso, il maggiore onere è compensato con il relativo sovrapprezzo. Malta per tamponamento di scassi / § / VERGUSSBETON (VERGUSSMÖRTEL) / Die Einheitspreise dieser Hauptposition beziehen sich auf das Vergießen von Aussparungen und Durchbrüchen von Betonwänden und -platten jedwelcher Form und Neigung, inklusive Schalung, Dichtungsmanschetten, Liefern und Einbringen von geeignetem Vergußmörtel und Ausschalen. Die fertige Oberfläche muß dieselbe Oberflächenstruktur wie der angrenzende Beton aufweisen und muß mit der angrenzenden Oberfläche bündig, d. h. ohne Vor- und Rücksprünge, verlaufen. / Der Vergußmörtel muß mindestens die Merkmale des angrenzenden Betons bezüglich Festigkeit, Wasserdichtheit, Beständigkeit gegen chemische, mechanische und Witterungseinflüsse aufweisen. Außerdem muß das verwendete Produkt durch geeignete Quelleigenschaften absolute Schrumpffreiheit und eine wasserdichte Schließung der Vergußfuge gewährleisten. / Alle Vorarbeiten wie Reinigen, Benetzen, Herstellen von Haftflächen sowie Nacharbeiten und das Entfernen eventueller Verunreinigungen usw. sind in den Einheitspreisen inbegriffen. / Das Aufmaß erfolgt nach theoretischem Volumen "V" des vergossenen Hohlraumes, wobei bei Rohren der DN als Berechnungsgrundlage herausgezogen wird. / Der Grundpreis bezieht sich auf eine durchgehende Bauteilöffnung, sodaß von einer Seite aus vergossen werden kann. / Wenn dies nicht der Fall ist, wird die Zusatzleistung mit dem entsprechenden Aufpreis vergütet. Vergußbeton für Aussparungen und Durchbrüche
4633		58.03.10.01.A		Malta per tamponamento di scassi V fino 10 l / § / Vergußbeton für Aussparungen und Durchbrüche V bis 10 l		l § l	6,20000
4634		58.03.10.01.B		Malta per tamponamento di scassi V oltre 10 - 25 l / § / Vergußbeton für Aussparungen und Durchbrüche V über 10 - 25 l		l § l	5,76000
4635		58.03.10.01.C		Malta per tamponamento di scassi V oltre 25 l / § / Vergußbeton für Aussparungen und Durchbrüche V über 25 l		l § l	5,07000
4636		58.03.10.90		Malta per tamponamento di scassi Sovrapprezzo per riempimento da 2 lati / § / Vergußbeton für Aussparungen und Durchbrüche Aufpreis für zweiseitiges Vergießen		nr § Nr	13,24000
4637		58.03.90		Malta per tamponamento di scassi SOVRAPPREZZI / § / Vergußbeton für Aussparungen und Durchbrüche AUFPREISE
4638		58.03.90.08		SOVRAPPREZZI Sovrapprezzo per piccoli manufatti. Per piccoli manufatti si intendono manufatti isolati con un volume fino a 0,25 m3 di conglomerato come p. es. zoccoli, piastre di copertura o di pavimentazione, blocchi di fondazione per ringhiera, paracarri, recinzioni, ecc. oppure manufatti autonomi, estesi in una direzione con una sezione trasversale contabile inferiore a 0,05 m2 come p. es. cordoli isolati, ecc. Questi prezzi non vengono applicati a pozzetti ed a piccoli manufatti elencati in altre categorie come p. es. tra i "manufatti tipo", per i quali nel prezzo unitario si è già tenuto conto di queste particolarità. / § / AUFPREISE Aufpreis für Kleinbauwerke. Als Kleinbauwerke sind alleinstehende Baukörper mit einem Volumen bis zu 0,25 m3 Beton, wie z.B. Fundamentsockel für Maschinen, Abdeck- oder Belagsplatten, Gründungsblöcke für Geländer, Leitpflöcke, Zäune usw. bzw. selbständige Baukörper mit bevorzugter Ausdehnungsrichtung und einem Aufmaßquerschnitt kleiner als 0,05 m2, wie z.B. alleinstehende Borde usw. definiert. Diese Preise werden nicht angewandt bei Schächten und bei Kleinbauwerken, die in anderen Kategorien, wie z.B. unter den "Regelbauwerken" angeführt sind und bei denen im Einheitspreis diese Merkmale schon berücksichtigt sind.		m³ § m³	50,00000
4639		58.03.90.09		SOVRAPPREZZI Sovrapprezzo per conglomerato cementizio con altre classi di consistenza / § / AUFPREISE Aufpreis für Beton anderer Konsistenzklassen
4640		58.03.90.09.A		Sovrapprezzo per conglomerato cementizio con altre classi di consistenza classe di consistenza S4, fluida / § / Aufpreis für Beton anderer Konsistenzklassen Konsistenzklasse S4, fließfähig		m³ § m³	2,00000
4641		58.03.90.09.B		Sovrapprezzo per conglomerato cementizio con altre classi di consistenza classe di consistenza S5, superfluida / § / Aufpreis für Beton anderer Konsistenzklassen Konsistenzklasse S5,sehr fließfähig		m³ § m³	4,00000
4642		58.03.90.10		Sovrapprezzo per conglomerato cementizio con altre classi di consistenza Sovrapprezzo per conglomerato cementizio confezionato con aggiunta di fibre in poliacrilonitrile in ragione di almeno 0,5 kg/m3 di calcestruzzo / § / Aufpreis für Beton anderer Konsistenzklassen Aufpreis für Beton hergestellt mit Zugabe von Polyacrylnitrilfasern in der Mindestmenge von 0,5 kg/m3 Beton		m³ § m³	8,50000
4643		58.03.90.11		Sovrapprezzo per conglomerato cementizio con altre classi di consistenza Sovrapprezzo per calcestruzzo prodotto con aggiunta di fibre d'acciaio, quantità minima 20 kg/m³ / § / Aufpreis für Beton anderer Konsistenzklassen Aufpreis für Beton hergestellt mit Zugabe von Stahlfasern in der Mindestmenge von 20 kg/m³		m³ § m³
4644		58.03.90.13		Sovrapprezzo per calcestruzzo prodotto con aggiunta di fibre d'acciaio, quantità minima 20 kg/m³ Sovrapprezzo per conglomerato cementizio con aggregati di altre dimensioni / § / Aufpreis für Beton hergestellt mit Zugabe von Stahlfasern in der Mindestmenge von 20 kg/m³ Aufpreis für Beton mit Zuschlägen anderen Durchmessers
4645		58.03.90.13.A		Sovrapprezzo per conglomerato cementizio con aggregati di altre dimensioni Diametro max. 16mm / § / Aufpreis für Beton mit Zuschlägen anderen Durchmessers GK 16mm		m³ § m³	3,00000
4646		58.03.90.13.B		Sovrapprezzo per conglomerato cementizio con aggregati di altre dimensioni Diametro max. 8mm / § / Aufpreis für Beton mit Zuschlägen anderen Durchmessers GK 8mm		m³ § m³	8,00000
4647		58.03.90.25		Sovrapprezzo per conglomerato cementizio con aggregati di altre dimensioni Sovrapprezzo per getti in periodi freddi, se richiesto dal committente. Con questo sovrapprezzo vengono compensati tutti i maggiori oneri come additivi, riscaldamento degli inerti, dell'acqua di impasto, copertura ed eventuale riscaldamento dei getti freschi, minore resa della mano d'opera, ecc.. / La responsabilità però rimane unicamente dell'appaltatore, che può rifiutare la prestazione. / § / Aufpreis für Beton mit Zuschlägen anderen Durchmessers Aufpreis für Betonieren bei Kälte, wenn dies vom AG verlangt wird. Mit diesem Aufpreis werden sämtliche größeren Aufwendungen vergütet, wie Zusätze, Heizung der Zuschläge, des Abmachwassers, Überdeckung und eventuelles Beheizen der frischen Betonierabschnitte, geringere Leistung der Arbeitskräfte usw. / Die Verantwortung bleibt jedoch einzig und allein beim AN, der die Leistung auch verweigern kann.		m³ § m³
4648		58.03.90.30		Sovrapprezzo per getti in periodi freddi, se richiesto dal committente. Con questo sovrapprezzo vengono compensati tutti i maggiori oneri come additivi, riscaldamento degli inerti, dell'acqua di impasto, copertura ed eventuale riscaldamento dei getti freschi, minore resa della mano d'opera, ecc.. / La responsabilità però rimane unicamente dell'appaltatore, che può rifiutare la prestazione. Sovrapprezzo per parti speciali per calcestruzzo impermeabile. / Con questo sovrapprezzo vengono compensati tutti i maggiori oneri come impermeabilizzazione di giunti di costruzione e di dilatazione, distanziatori impermeabili, passatubi, passacavi, guarnizioni passatubo, bocchette di scarico, ecc. / Tale sovrapprezzo verrà computato ed applicato, con unità di misura e prezzo a scelta e discrezione del progettista o direttore dei lavori. / § / Aufpreis für Betonieren bei Kälte, wenn dies vom AG verlangt wird. Mit diesem Aufpreis werden sämtliche größeren Aufwendungen vergütet, wie Zusätze, Heizung der Zuschläge, des Abmachwassers, Überdeckung und eventuelles Beheizen der frischen Betonierabschnitte, geringere Leistung der Arbeitskräfte usw. / Die Verantwortung bleibt jedoch einzig und allein beim AN, der die Leistung auch verweigern kann. Aufpreis für Spezialteile bei WU-Beton. / Mit diesem Aufpreis werden sämtliche Aufwendungen vergütet, wie Abdichtungen von Arbeits- und Bewegungsfugen, wasserdichte Schalungsbindeelemente, Rohrdurchführungen, Kabeldurchführungen, Ringraumdichtungen, Abläufe, usw. / Der Einheitspreis und die Maßeinheit dieses Aufpreises werden nach Wahl des Projektanten oder Bauleiters definiert und verrechnet.
4649		58.03.90.31		Sovrapprezzo per parti speciali per calcestruzzo impermeabile. / Con questo sovrapprezzo vengono compensati tutti i maggiori oneri come impermeabilizzazione di giunti di costruzione e di dilatazione, distanziatori impermeabili, passatubi, passacavi, guarnizioni passatubo, bocchette di scarico, ecc. / Tale sovrapprezzo verrà computato ed applicato, con unità di misura e prezzo a scelta e discrezione del progettista o direttore dei lavori. Sovrapprezzo per calcestruzzo prodotto con l'aggiunta di pigmenti coloranti secondo progetto. / § / Aufpreis für Spezialteile bei WU-Beton. / Mit diesem Aufpreis werden sämtliche Aufwendungen vergütet, wie Abdichtungen von Arbeits- und Bewegungsfugen, wasserdichte Schalungsbindeelemente, Rohrdurchführungen, Kabeldurchführungen, Ringraumdichtungen, Abläufe, usw. / Der Einheitspreis und die Maßeinheit dieses Aufpreises werden nach Wahl des Projektanten oder Bauleiters definiert und verrechnet. Aufpreis für Beton hergestellt mit Zugabe von Farbpigmente laut Projekt.
4650		58.10		Sovrapprezzo per calcestruzzo prodotto con l'aggiunta di pigmenti coloranti secondo progetto. ACCIAIO PER ARMATURA / L'acciaio per armatura deve corrispondere in tutte le sue caratteristiche chimiche e meccaniche alla normativa in vigore. L'appaltatore è responsabile a tutti gli effetti della reale qualità dell'acciaio fornito. Sarà sua cura documentarsi con certificati rilasciati dal fornitore e con certificati rilasciati da laboratori ufficialmente riconosciuti. / Tutte le spese per prove di laboratorio, anche se richieste dalla DL, sono a carico dell'appaltatore. / I prezzi unitari si riferiscono ad acciaio di qualunque dimensione, sagomato in qualunque forma richiesta, posto in opera con interferro e copriferro regolamentare, compresa la regolare legatura e lo sfrido. Eventuali sovrapposizioni e giunture devono essere eseguite secondo i relativi regolamenti in vigore e verranno compensate separatamente solo se espressamente prescritte nei disegni statici ed in caso di sovramisure. / Nel prezzo unitario sono compresi i necessari distanziatori ed un'eventuale armatura di irrigidimento per il trasporto di gabbie preconfezionate. / § / Aufpreis für Beton hergestellt mit Zugabe von Farbpigmente laut Projekt. BEWEHRUNGSSTAHL / Der Betonstahl muß in sämtlichen chemischen und mechanischen Eigenschaften den geltenden Normen entsprechen. Der AN ist in jeder Hinsicht für die effektive Qualität des gelieferten Stahles verantwortlich. Er muß sich auf eigene Initiative mittels Herstellerzertifikaten und Prüfbescheinigungen von autorisierten Laboratorien dokumentieren. / Sämtliche Spesen für Laborproben, auch wenn sie von der BL verlangt wurden, gehen zu Lasten des AN. / Die Einheitspreise verstehen sich für Betonstahl in jeder Abmessung, auf jede verlangte Form gebogen, mit regulamentärem Abstand und Überdeckung eingebaut, mit inbegriffen das Binden und der Verschnitt. Eventuelle Überlappungen und Verbindungen im Bereich der Stöße müssen nach den geltenden Vorschriften ausgeführt werden und werden nur separat vergütet, wenn sie in den statischen Konstruktionsplänen ausdrücklich vorgeschrieben sind und bei Überlängen. / Im Einheitspreis inbegriffen sind die nötigen Abstandshalter, eine eventuelle Aussteifungsbewehrung für den Transport von vorgefertigten Käfigen.
4651		58.10.02		ACCIAIO PER ARMATURA / L'acciaio per armatura deve corrispondere in tutte le sue caratteristiche chimiche e meccaniche alla normativa in vigore. L'appaltatore è responsabile a tutti gli effetti della reale qualità dell'acciaio fornito. Sarà sua cura documentarsi con certificati rilasciati dal fornitore e con certificati rilasciati da laboratori ufficialmente riconosciuti. / Tutte le spese per prove di laboratorio, anche se richieste dalla DL, sono a carico dell'appaltatore. / I prezzi unitari si riferiscono ad acciaio di qualunque dimensione, sagomato in qualunque forma richiesta, posto in opera con interferro e copriferro regolamentare, compresa la regolare legatura e lo sfrido. Eventuali sovrapposizioni e giunture devono essere eseguite secondo i relativi regolamenti in vigore e verranno compensate separatamente solo se espressamente prescritte nei disegni statici ed in caso di sovramisure. / Nel prezzo unitario sono compresi i necessari distanziatori ed un'eventuale armatura di irrigidimento per il trasporto di gabbie preconfezionate. BARRE TONDE AD ADERENZA MIGLIORATA / § / BEWEHRUNGSSTAHL / Der Betonstahl muß in sämtlichen chemischen und mechanischen Eigenschaften den geltenden Normen entsprechen. Der AN ist in jeder Hinsicht für die effektive Qualität des gelieferten Stahles verantwortlich. Er muß sich auf eigene Initiative mittels Herstellerzertifikaten und Prüfbescheinigungen von autorisierten Laboratorien dokumentieren. / Sämtliche Spesen für Laborproben, auch wenn sie von der BL verlangt wurden, gehen zu Lasten des AN. / Die Einheitspreise verstehen sich für Betonstahl in jeder Abmessung, auf jede verlangte Form gebogen, mit regulamentärem Abstand und Überdeckung eingebaut, mit inbegriffen das Binden und der Verschnitt. Eventuelle Überlappungen und Verbindungen im Bereich der Stöße müssen nach den geltenden Vorschriften ausgeführt werden und werden nur separat vergütet, wenn sie in den statischen Konstruktionsplänen ausdrücklich vorgeschrieben sind und bei Überlängen. / Im Einheitspreis inbegriffen sind die nötigen Abstandshalter, eine eventuelle Aussteifungsbewehrung für den Transport von vorgefertigten Käfigen. RUNDSTAHL, GERIPPT
4652		58.10.02.02		BARRE TONDE AD ADERENZA MIGLIORATA Barre ad aderenza migl. controllate in stabilimento / § / RUNDSTAHL, GERIPPT Rundstahl, gerippt, im Werk kontrolliert
4653		58.10.02.02.B		Barre ad aderenza migl. controllate in stabilimento acciaio B450C / § / Rundstahl, gerippt, im Werk kontrolliert Stahl B450C		kg § kg	0,97000
4654		58.10.03		Barre ad aderenza migl. controllate in stabilimento RETE ELETTROSALDATA D'ACCIAIO / Le reti devono essere corredate di certificati dicontrollo in stabilimento e di laboratorio ufficiale. / § / Rundstahl, gerippt, im Werk kontrolliert BAUSTAHLGITTERMATTEN / Das Baustahlgitter muß durch Werkszertifikate und durch autorisierte Prüfanstalten dokumentiert sein.
4655		58.10.03.02		RETE ELETTROSALDATA D'ACCIAIO / Le reti devono essere corredate di certificati dicontrollo in stabilimento e di laboratorio ufficiale. Rete elettrosaldata con fili nervati / § / BAUSTAHLGITTERMATTEN / Das Baustahlgitter muß durch Werkszertifikate und durch autorisierte Prüfanstalten dokumentiert sein. Baustahlgittermatten mit gerippten Stäben
4656		58.10.03.02.A		Rete elettrosaldata con fili nervati per reti in acciaio con fili ad aderenza migliorata, qualità B450C / § / Baustahlgittermatten mit gerippten Stäben Betonstahlmatten aus gerippten Stählen der Stahlgüte B450C		kg § kg	0,94000
4657		58.10.03.02.C		Rete elettrosaldata con fili nervati per reti in acciaio inox tipo AISI 304L, con fili ad aderenza migliorata, qualità B450C / § / Baustahlgittermatten mit gerippten Stäben Betonstahlmatten aus nichtrostenden gerippten Stählen, Typ AISI 304L, Stahlgüte B450C		kg § kg	4,39000
4658		58.10.03.02.D		Rete elettrosaldata con fili nervati per reti in acciaio inox tipo AISI 316L, con fili ad aderenza migliorata, qualità B450C (Feb 44k) / § / Baustahlgittermatten mit gerippten Stäben Betonstahlmatten aus nichtrostenden gerippten Stählen, Typ AISI 316L, Stahlgüte B450C (Feb 44k)		kg § kg	5,88000
4659		58.10.10		Rete elettrosaldata con fili nervati FILI IN ACCIAIO / Filo di qualsiasi diametro in acciaio avente Rak minimo = 1650 N/mm2 con caratteristiche conformi a quelle indicate nel regolamento, per strutture in cemento armato precompresso. / Nella messa in opera finita sono compresi: la fornitura in opera di guaine metalliche, teste o piastre di ancoraggio ed apparecchi di bloccaggio, l'esecuzione di iniezioni di malta fine di cemento, le operazioni di tiro anche in varie riprese ed ogni altro onere connesso. / § / Baustahlgittermatten mit gerippten Stäben SPANNDRÄHTE / Spanndrähte mit beliebigem Durchmesser aus Stahl mit Rak min. = 1650 N/mm2 und Eigenschaften entsprechend dem Reglement für Spannbetonbauwerke. / Fix und fertig eingebaut, mit inbegriffenHüllrohre aus Stahl, Spannköpfe und -platten, das Ausinjizieren mit feinem Zementmörtel, das Spannen, auch in mehreren getrennten Abschnitten, und alle anderen damit zusammenhängenden Aufwendungen.
4660		58.10.10.01		FILI IN ACCIAIO / Filo di qualsiasi diametro in acciaio avente Rak minimo = 1650 N/mm2 con caratteristiche conformi a quelle indicate nel regolamento, per strutture in cemento armato precompresso. / Nella messa in opera finita sono compresi: la fornitura in opera di guaine metalliche, teste o piastre di ancoraggio ed apparecchi di bloccaggio, l'esecuzione di iniezioni di malta fine di cemento, le operazioni di tiro anche in varie riprese ed ogni altro onere connesso. Filo in acciaio / § / SPANNDRÄHTE / Spanndrähte mit beliebigem Durchmesser aus Stahl mit Rak min. = 1650 N/mm2 und Eigenschaften entsprechend dem Reglement für Spannbetonbauwerke. / Fix und fertig eingebaut, mit inbegriffenHüllrohre aus Stahl, Spannköpfe und -platten, das Ausinjizieren mit feinem Zementmörtel, das Spannen, auch in mehreren getrennten Abschnitten, und alle anderen damit zusammenhängenden Aufwendungen. Spanndraht
4661		58.10.10.01.A		Filo in acciaio controllato in stabilimento / § / Spanndraht im Werk geprüft		kg § kg
4662		58.10.10.01.B		controllato in stabilimento non controllato in stabilimento / § / im Werk geprüft nicht im Werk geprüft		kg § kg
4663		58.10.11		non controllato in stabilimento TRECCE / Treccia per strutture in cemento armato precompresso, formata da fili di acciaio di qualsiasi diametro, avente Rak = 1800 N/mm2 con caratteristiche conformi a quelle indicate nel regolamento. / Nella messa in opera finita sono compresi: la fornitura in opera di guaine metalliche, teste o piastre di ancoraggio ed apparecchi di bloccaggio, l'esecuzione di iniezioni di malta fine di cemento, le operazioni di tiro anche in arie riprese ed ogni altro onere connesso. / § / nicht im Werk geprüft SPANNKABEL / Spannkabel für Spannbetonbauwerke, bestehend aus Stahllitzen beliebigen Durchmessers, mit Rak = 1800 N/mm2 und Eigenschaften entsprechend dem Reglement für Spannbetonarbeiten. / Fix und fertig eingebaut, mit inbegriffen Hüllrohre aus Stahl, Spannköpfe und -platten, das Ausinjizieren mit feinem Zementmörtel, das Spannen, auch in mehreren getrennten Abschnitten, und alle anderen damit zusammenhängenden Aufwendungen.
4664		58.10.11.01		TRECCE / Treccia per strutture in cemento armato precompresso, formata da fili di acciaio di qualsiasi diametro, avente Rak = 1800 N/mm2 con caratteristiche conformi a quelle indicate nel regolamento. / Nella messa in opera finita sono compresi: la fornitura in opera di guaine metalliche, teste o piastre di ancoraggio ed apparecchi di bloccaggio, l'esecuzione di iniezioni di malta fine di cemento, le operazioni di tiro anche in arie riprese ed ogni altro onere connesso. Treccia controllata in stabilimento / § / SPANNKABEL / Spannkabel für Spannbetonbauwerke, bestehend aus Stahllitzen beliebigen Durchmessers, mit Rak = 1800 N/mm2 und Eigenschaften entsprechend dem Reglement für Spannbetonarbeiten. / Fix und fertig eingebaut, mit inbegriffen Hüllrohre aus Stahl, Spannköpfe und -platten, das Ausinjizieren mit feinem Zementmörtel, das Spannen, auch in mehreren getrennten Abschnitten, und alle anderen damit zusammenhängenden Aufwendungen. Spannkabel, im Werk geprüft		kg § kg	5,72000
4665		58.10.12		TRECCE / Treccia per strutture in cemento armato precompresso, formata da fili di acciaio di qualsiasi diametro, avente Rak = 1800 N/mm2 con caratteristiche conformi a quelle indicate nel regolamento. / Nella messa in opera finita sono compresi: la fornitura in opera di guaine metalliche, teste o piastre di ancoraggio ed apparecchi di bloccaggio, l'esecuzione di iniezioni di malta fine di cemento, le operazioni di tiro anche in arie riprese ed ogni altro onere connesso. TREFOLI / Trefolo per strutture in cemento armato precompresso formato da fili di acciaio di qualsiasi diametro, aventi Rak minimo = 1800 N/mm2 con caratteristiche conformi a quelle indicate nel regolamento. / Nella messa in opera sono compresi: la fornitura in opera di guaine metalliche, teste o piastre di ancoraggio ed apparecchi di bloccaggio, l'esecuzione di iniezioni di malta fine di cemento, le operazioni di tiro anche in varie riprese ed ogni altro onere connesso. / § / SPANNKABEL / Spannkabel für Spannbetonbauwerke, bestehend aus Stahllitzen beliebigen Durchmessers, mit Rak = 1800 N/mm2 und Eigenschaften entsprechend dem Reglement für Spannbetonarbeiten. / Fix und fertig eingebaut, mit inbegriffen Hüllrohre aus Stahl, Spannköpfe und -platten, das Ausinjizieren mit feinem Zementmörtel, das Spannen, auch in mehreren getrennten Abschnitten, und alle anderen damit zusammenhängenden Aufwendungen. SPANNLITZEN / Spannlitzen für Spannbetonbauwerke, bestehend aus Stahldrähten beliebigen Durchmessers, mit Rak = 1800 N/mm2 und Eigenschaften entsprechend dem Reglement für Spannbetonarbeiten. / Fix undfertig eingebaut, mit inbegriffen Hüllrohre aus Stahl, Spannköpfe und -platten, das Ausinjizieren mit feinem Zementmörtel, das Spannen, auch in mehreren getrennten Abschnitten, und alle anderen damit zusammenhängenden Aufwendungen.
4666		58.10.12.01		TREFOLI / Trefolo per strutture in cemento armato precompresso formato da fili di acciaio di qualsiasi diametro, aventi Rak minimo = 1800 N/mm2 con caratteristiche conformi a quelle indicate nel regolamento. / Nella messa in opera sono compresi: la fornitura in opera di guaine metalliche, teste o piastre di ancoraggio ed apparecchi di bloccaggio, l'esecuzione di iniezioni di malta fine di cemento, le operazioni di tiro anche in varie riprese ed ogni altro onere connesso. Trefolo, controllato in stabilimento / § / SPANNLITZEN / Spannlitzen für Spannbetonbauwerke, bestehend aus Stahldrähten beliebigen Durchmessers, mit Rak = 1800 N/mm2 und Eigenschaften entsprechend dem Reglement für Spannbetonarbeiten. / Fix undfertig eingebaut, mit inbegriffen Hüllrohre aus Stahl, Spannköpfe und -platten, das Ausinjizieren mit feinem Zementmörtel, das Spannen, auch in mehreren getrennten Abschnitten, und alle anderen damit zusammenhängenden Aufwendungen. Stahllitzen, im Werk geprüft		kg § kg	4,59000
4667		58.20		TREFOLI / Trefolo per strutture in cemento armato precompresso formato da fili di acciaio di qualsiasi diametro, aventi Rak minimo = 1800 N/mm2 con caratteristiche conformi a quelle indicate nel regolamento. / Nella messa in opera sono compresi: la fornitura in opera di guaine metalliche, teste o piastre di ancoraggio ed apparecchi di bloccaggio, l'esecuzione di iniezioni di malta fine di cemento, le operazioni di tiro anche in varie riprese ed ogni altro onere connesso. TRATTAMENTI SUPERFICIALI / § / SPANNLITZEN / Spannlitzen für Spannbetonbauwerke, bestehend aus Stahldrähten beliebigen Durchmessers, mit Rak = 1800 N/mm2 und Eigenschaften entsprechend dem Reglement für Spannbetonarbeiten. / Fix undfertig eingebaut, mit inbegriffen Hüllrohre aus Stahl, Spannköpfe und -platten, das Ausinjizieren mit feinem Zementmörtel, das Spannen, auch in mehreren getrennten Abschnitten, und alle anderen damit zusammenhängenden Aufwendungen. OBERFLÄCHENBEHANDLUNGEN
4668		58.20.01		TRATTAMENTI SUPERFICIALI TRATTAMENTI PROTETTIVI DURANTE LA FASE DI PRESA / § / OBERFLÄCHENBEHANDLUNGEN OBERFLÄCHENBEHANDLUNG WÄHREND DER ABBINDEZEIT
4669		58.20.01.01		TRATTAMENTI PROTETTIVI DURANTE LA FASE DI PRESA Copertura delle superfici fresche con foglio di PE, comprese opere di sostegno. / § / OBERFLÄCHENBEHANDLUNG WÄHREND DER ABBINDEZEIT Abdecken der frischgegossenen Oberflächen mittels PE-Folie, mit inbegriffen die erforderlichen Abstützungen.		m² § m²	0,22000
4670		58.20.01.02		TRATTAMENTI PROTETTIVI DURANTE LA FASE DI PRESA Copertura delle superfici fresche con geotessuto, tenuto umido, comprese opere di sostegno. / § / OBERFLÄCHENBEHANDLUNG WÄHREND DER ABBINDEZEIT Abdecken der frischgegossenen Oberfläche mittels Geotextil, mit inbegriffen dessen Feuchthaltung und die erforderlichen Abstützungen.		m² § m²	0,22000
4671		58.20.01.03		TRATTAMENTI PROTETTIVI DURANTE LA FASE DI PRESA Rivestimento pellicolare antievaporante delle superfici fresche mediante spruzzatura di prodotto chimico adatto, su base acrilatica / § / OBERFLÄCHENBEHANDLUNG WÄHREND DER ABBINDEZEIT Absprühen der frischen Betonoberflächen mittels eines chemischen Produktes auf Akrylatbasis zur Herstellung eines verdunstungshemmenden Schutzfilmes.		m² § m²	0,58000
4672		58.20.02		TRATTAMENTI PROTETTIVI DURANTE LA FASE DI PRESA TRATTAMENTI SUPERFICIALI DI STRUTTURAZIONE DELLA SUPERFICIE / § / OBERFLÄCHENBEHANDLUNG WÄHREND DER ABBINDEZEIT STRUKTURFORMENDE OBERFLÄCHENBEHANDLUNG
4673		58.20.02.01		TRATTAMENTI SUPERFICIALI DI STRUTTURAZIONE DELLA SUPERFICIE Lisciatura di superficiorizzontali od inclinate fino a 20° di getti, dopo la prima fase di presa. / § / STRUKTURFORMENDE OBERFLÄCHENBEHANDLUNG Glätten, nach der 1. Abbindephase, von horizontalen und bis zu 20° geneigten Betonoberflächen.
4674		58.20.02.01.A		Lisciatura di superficiorizzontali od inclinate fino a 20° di getti, dopo la prima fase di presa. a mano / § / Glätten, nach der 1. Abbindephase, von horizontalen und bis zu 20° geneigten Betonoberflächen. von Hand		m² § m²	3,97000
4675		58.20.02.01.B		Lisciatura di superficiorizzontali od inclinate fino a 20° di getti, dopo la prima fase di presa. a macchina / § / Glätten, nach der 1. Abbindephase, von horizontalen und bis zu 20° geneigten Betonoberflächen. maschinell		m² § m²	3,55000
4676		58.20.02.02		Lisciatura di superficiorizzontali od inclinate fino a 20° di getti, dopo la prima fase di presa. Striatura di superfici orizzontali od inclinate fino a 20° di getti, dopo la prima fase di presa. / § / Glätten, nach der 1. Abbindephase, von horizontalen und bis zu 20° geneigten Betonoberflächen. Riffelung, nach der 1. Abbindephase, von horizontalen oder bis zu 20° geneigten Betonoberflächen.
4677		58.20.02.02.A		Striatura di superfici orizzontali od inclinate fino a 20° di getti, dopo la prima fase di presa. a mano / § / Riffelung, nach der 1. Abbindephase, von horizontalen oder bis zu 20° geneigten Betonoberflächen. von Hand		m² § m²	6,81000
4678		58.20.02.02.B		Striatura di superfici orizzontali od inclinate fino a 20° di getti, dopo la prima fase di presa. a macchina / § / Riffelung, nach der 1. Abbindephase, von horizontalen oder bis zu 20° geneigten Betonoberflächen. maschinell		m² § m²	6,54000
4679		58.86		Striatura di superfici orizzontali od inclinate fino a 20° di getti, dopo la prima fase di presa. MANUFATTI TIPO / § / Riffelung, nach der 1. Abbindephase, von horizontalen oder bis zu 20° geneigten Betonoberflächen. REGELBAUWERKE
4680		58.86.05		MANUFATTI TIPO PULVINI PER PONTI STRADALI / § / REGELBAUWERKE STRASSENBRÜCKEN-AUFLAGERBÄNKE
4681		58.86.05.05		PULVINI PER PONTI STRADALI Esecuzione di pulvino con paraghiaia per ponte stradale con conglomerato / cementizio C25/30 ed acciaio B450C controllato in stabilimento, / secondo disegno tipo o disegno del ponte. / Il banco d'appoggio deve sporgere di 5 cm rispetto alla sottostante muratu- / ra, con spigoli smussati 1:1. / La struttura della superficie, lato aria, deve essere del tipo S4a o S4b. / Nel prezzo unitario sono compresi tutti i materiali, anche l'acciaio. / Verrà contabilizzata la lunghezza del pulvino messo in opera. / § / STRASSENBRÜCKEN-AUFLAGERBÄNKE Erstellen einer Auflagerbank mit Schottermauer für Straßenbrücken, bestehend aus Stahlbeton C25/30 und Stahl B450C im Werk kontrolliert, gemäß Typenzeichnungen bzw. Brückenzeichnung. / Die Lagerbank muß gegenüber der darunterliegenden Mauer 5 cm auskragen und 1:1 abgeschrägt sein. / Die Struktur der luftseitigen Oberfläche muß der Klasse S4a oder S4b entsprechen. / Im Einheitspreis sind alle Materiallieferungen, oder auch Betonstahl, inbegriffen. / Es wird die Länge der eingebauten Auflagerbank verrechnet.
4682		58.86.05.05.A		Esecuzione di pulvino con paraghiaia per ponte stradale con conglomerato / cementizio C25/30 ed acciaio B450C controllato in stabilimento, / secondo disegno tipo o disegno del ponte. / Il banco d'appoggio deve sporgere di 5 cm rispetto alla sottostante muratu- / ra, con spigoli smussati 1:1. / La struttura della superficie, lato aria, deve essere del tipo S4a o S4b. / Nel prezzo unitario sono compresi tutti i materiali, anche l'acciaio. / Verrà contabilizzata la lunghezza del pulvino messo in opera. conglomerato : ca. 1,0 m3/m; acciaio : 40 - 45 kg/m3 / § / Erstellen einer Auflagerbank mit Schottermauer für Straßenbrücken, bestehend aus Stahlbeton C25/30 und Stahl B450C im Werk kontrolliert, gemäß Typenzeichnungen bzw. Brückenzeichnung. / Die Lagerbank muß gegenüber der darunterliegenden Mauer 5 cm auskragen und 1:1 abgeschrägt sein. / Die Struktur der luftseitigen Oberfläche muß der Klasse S4a oder S4b entsprechen. / Im Einheitspreis sind alle Materiallieferungen, oder auch Betonstahl, inbegriffen. / Es wird die Länge der eingebauten Auflagerbank verrechnet. Beton : ca. 1,0 m3/m; Stahl : 40 - 45 kg/m3		m § m	282,75000
4683		58.86.30		Esecuzione di pulvino con paraghiaia per ponte stradale con conglomerato / cementizio C25/30 ed acciaio B450C controllato in stabilimento, / secondo disegno tipo o disegno del ponte. / Il banco d'appoggio deve sporgere di 5 cm rispetto alla sottostante muratu- / ra, con spigoli smussati 1:1. / La struttura della superficie, lato aria, deve essere del tipo S4a o S4b. / Nel prezzo unitario sono compresi tutti i materiali, anche l'acciaio. / Verrà contabilizzata la lunghezza del pulvino messo in opera. POZZETTI TIPO / § / Erstellen einer Auflagerbank mit Schottermauer für Straßenbrücken, bestehend aus Stahlbeton C25/30 und Stahl B450C im Werk kontrolliert, gemäß Typenzeichnungen bzw. Brückenzeichnung. / Die Lagerbank muß gegenüber der darunterliegenden Mauer 5 cm auskragen und 1:1 abgeschrägt sein. / Die Struktur der luftseitigen Oberfläche muß der Klasse S4a oder S4b entsprechen. / Im Einheitspreis sind alle Materiallieferungen, oder auch Betonstahl, inbegriffen. / Es wird die Länge der eingebauten Auflagerbank verrechnet. REGELSCHÄCHTE
4684		58.86.30.05		POZZETTI TIPO Costruzione di pozzetti in conglomerato cementizio C 25/30, spesso / pareti s = 25 cm, secondo disegno tipo TELECOM, struttura superficiale S3. / Il compenso comprende tutte le forniture, anche quella del pozzetto perden- / te o a tenuta, esclusi solo i chiusini in ghisa, gli scavi, ed i rinterri. / Le dimensioni indicate sono quelle interne lunghezza/larghezza/profondità / in cm. / § / REGELSCHÄCHTE Herstellen von Schächten aus Beton C25/30, Wandstärke s = 25 cm, / Oberflächenstruktur S3, laut TELECOM-Regelzeichnung. / Die Vergütung beinhaltet sämtliche Materiallieferungen auch jene des Sicker- / oder Sammelsumpfes, ausgenommen sind nur die Schachtabdeckungen, die / Aushub- und Wiederauffüllarbeiten. / Die angegebenen Abmessungen sind Innenabmessungen Länge/Breite/Tiefe in cm.
4685		58.86.30.05.A		Costruzione di pozzetti in conglomerato cementizio C 25/30, spesso / pareti s = 25 cm, secondo disegno tipo TELECOM, struttura superficiale S3. / Il compenso comprende tutte le forniture, anche quella del pozzetto perden- / te o a tenuta, esclusi solo i chiusini in ghisa, gli scavi, ed i rinterri. / Le dimensioni indicate sono quelle interne lunghezza/larghezza/profondità / in cm. dimensioni 60/60/80 cm / § / Herstellen von Schächten aus Beton C25/30, Wandstärke s = 25 cm, / Oberflächenstruktur S3, laut TELECOM-Regelzeichnung. / Die Vergütung beinhaltet sämtliche Materiallieferungen auch jene des Sicker- / oder Sammelsumpfes, ausgenommen sind nur die Schachtabdeckungen, die / Aushub- und Wiederauffüllarbeiten. / Die angegebenen Abmessungen sind Innenabmessungen Länge/Breite/Tiefe in cm. Abmessungen 60/60/80 cm		nr § Nr	198,17000
4686		58.86.30.05.B		Costruzione di pozzetti in conglomerato cementizio C 25/30, spesso / pareti s = 25 cm, secondo disegno tipo TELECOM, struttura superficiale S3. / Il compenso comprende tutte le forniture, anche quella del pozzetto perden- / te o a tenuta, esclusi solo i chiusini in ghisa, gli scavi, ed i rinterri. / Le dimensioni indicate sono quelle interne lunghezza/larghezza/profondità / in cm. dimensioni 60/120/100 cm / § / Herstellen von Schächten aus Beton C25/30, Wandstärke s = 25 cm, / Oberflächenstruktur S3, laut TELECOM-Regelzeichnung. / Die Vergütung beinhaltet sämtliche Materiallieferungen auch jene des Sicker- / oder Sammelsumpfes, ausgenommen sind nur die Schachtabdeckungen, die / Aushub- und Wiederauffüllarbeiten. / Die angegebenen Abmessungen sind Innenabmessungen Länge/Breite/Tiefe in cm. Abmessungen 60/120/100 cm		nr § Nr	346,94000
4687		59		Costruzione di pozzetti in conglomerato cementizio C 25/30, spesso / pareti s = 25 cm, secondo disegno tipo TELECOM, struttura superficiale S3. / Il compenso comprende tutte le forniture, anche quella del pozzetto perden- / te o a tenuta, esclusi solo i chiusini in ghisa, gli scavi, ed i rinterri. / Le dimensioni indicate sono quelle interne lunghezza/larghezza/profondità / in cm. OPERE IN PIETRA NATURALE ED ARTIFICIALE / La categoria 59. comprende le seguenti sottocategorie: / 59.05.00.00 Opere in pietrame a secco / 59.07.00.00 Opere in pietrame e malta cementizia / 59.09.00.00 Opere in pietrame e conglomerato cementizio / 59.20.00.00 Opere con blocchi di calcestruzzo / 59.25.00.00 Opere con blocchi di laterizio / 59.80.00.00 Lavori ausiliari / 59.90.00.00 Sovrapprezzi / I compensi della presente categoria si riferiscono ad opere di qualsiasi forma, ubicazione e dimensione. Nelle opere con pietrame naturale, quest'ultimo deve essere, se qualitativamente accettabile, di origine locale o comunque della stessa natura mineralogica. Il pietrame usato deve: / - provenire da cave autorizzate; / - essere accompagnato da regolare documentazione; / - essere di prima scelta, sano, resistente alle azioni meccaniche, resistente alle intemperie ed al gelo; / - essere a spigoli vivi e di dimensioni adeguate all'opera. / In murature a mosaico greggio è da limitare la presenza di sassi con superficie rettangolare. Nei muri di sostegno e controripa sono da prevedere feritoie in numero e posizione adeguati per lo scarico di eventuali acque filtranti. Può essere richiesta la presenza di un geotessuto compensato a parte. Nelle opere in pietrame e malta oppure pietrame e conglomerato cementizio può essere richiesta la presenza di un'armatura metallica, che verrà però compensata a parte. / Nei compensi elencati sono compresi i seguenti oneri: / - la preventiva modinatura dell'opera costruenda; / - impalcati, ponteggi e piani di lavoro; / - opere di sostegno (centine), se non espressamente previsto diversamente; / - opere di puntellatura; / - eventuali casserature; / - tutte le forniture / - minuteria e sfridi compresi / - lavorazioni, mezzi ed attrezzi di lavoro. Se il pietrame viene messo a disposizione dal committente nel prezzo unitario della muratura è compreso il caricamento, trasporto e scaricamento sul luogo di impiego, all'interno del cantiere. / - l'esecuzione di giunti di dilatazione (esclusa la loro impermeabilizzazione), nicchie, aperture, gocciolatoi, smussature degli spigoli, ecc.; - l'esecuzione senza maggior compenso, di elementi accessori, anche se aventi le caratteristiche di "piccoli manufatti", fino ad un massimo del 10 % del volume del corpo principale di cui fanno parte; / - l'esecuzione a perfetta faccia vista di tutte le superfici visibili e tutti i provvedimenti per evitare macchie, incrostazioni, danneggiamenti, ecc. delle superfici in vista; / - la perfetta lavorazione e conformazione della fugatura delle superfici in vista nelle opere in pietrame e malta oppure pietrame e conglomerato cementizio. / - l'esecuzione di tutte le superfici in vista come p.es. testate, coronamenti, ecc. per una profondità di almeno 2/3 dello spessore del muro, con pietra naturale con spigolo esterno continuo, lavorato; / - tutti i mezzi, materiali ed assistenze nelle prove di carico delle opere finite; Ai fini contabili verranno misurate e riconosciute, se non detto diversamente, le misure teoriche delle opere finite. / Nei compensi elencati non sono compresi i seguenti oneri: / – impalcati, ponteggi e piani di lavoro; / § / Herstellen von Schächten aus Beton C25/30, Wandstärke s = 25 cm, / Oberflächenstruktur S3, laut TELECOM-Regelzeichnung. / Die Vergütung beinhaltet sämtliche Materiallieferungen auch jene des Sicker- / oder Sammelsumpfes, ausgenommen sind nur die Schachtabdeckungen, die / Aushub- und Wiederauffüllarbeiten. / Die angegebenen Abmessungen sind Innenabmessungen Länge/Breite/Tiefe in cm. MAUERWERK AUS NATUR- UND KUNSTSTEIN / Die Kategorie 59 enthält folgende Unterkategorien: / 59.05.00.00 Trockenmauerwerk / 59.07.00.00 Bauwerke aus Naturstein und Zementmörtel / 59.09.00.00 Bauwerke aus Naturstein und Beton / 59.20.00.00 Bauwerke aus Betonsteinen / 59.25.00.00 Bauwerke aus Ziegelsteinen / 59.80.00.00 Nebenarbeiten / 59.90.00.00 Aufpreise / Die Vergütungen dieser Kategorie beziehen sich auf Bauwerke jedwelcher Form, Lage und Abmessung. Steine für Natursteinbauwerke müssen, soweit sie qualitativ annehmbar sind, von lokalem Ursprung oder zumindest derselben mineralogischen Natur sein. Die verwendeten Steine müssen: / - aus genehmigten Steinbrüchen stammen; / - von entsprechenden Belegen begleitet werden; / - aus erster Auswahl stammen, gesund, widerstandsfähig, witterungsbeständig, und frostbeständig sein; / - scharfkantig sein und dem Bauwerk angemessene Abmessungen aufweisen. / Bei grobem Mosaikmauerwerk sind Steine mit rechteckiger Oberfläche nach Möglichkeit zu vermeiden. Bei Stütz- und Futtermauern sind Öffnungen in ausreichender Anzahl und an geeigneten Stellen zwecks Entwässerung von evtl. Sickerwasser vorzusehen. Es kann die Verwendung von Geotextilien verlangt werden, die aber separat vergütet werden. Bei Bauwerken aus Naturstein und Mörtel oder Naturstein und Beton kann das Vorhandensein einer Stahlbewehrung verlangt werden, die aber separat vergütet wird. / In den angeführten Vergütungen sind folgende Leistungen mit enthalten: / - vorhergehende Absteckung und Profilierung des zu errichtenden Bauwerkes; / - Gerüste und Arbeitsbühnen; / - Stützmaßnahmen (Lehrgerüste), wenn nicht ausdrücklich anders festgehalten; / - Abstützungen; / - eventuelle Schalungen; / - sämtliche Lieferungen / - Kleinteile und Verschnitt inbegriffen / - Bearbeitungen, Arbeitsmittel und -geräte. Bei bauseits bereitgestelltem Naturstein sind das Aufladen und der Transport vom Lagerort innerhalb der Baustelle zum Verwendungsort sowie das Abladen im Einheitspreis des Mauerwerks inbegriffen. / - die Ausführung von Dehnfugen (deren Abdichtung ausgeschlossen), Nischen, Öffnungen, Tropfnasen, Brechen von Kanten, usw.; / - die Ausführung, ohne zusätzliche Vergütung, von Zusatzelementen, auch wenn sie die Merkmale von Kleinbauwerken haben, bis zu 10 % des Gesamtvolumens dem sie angehören; / - die perfekte Ausführung sämtlicher Sichtflächen und sämtliche Vorkehrungen, um Flecken, Verkrustungen, Beschädigungen, usw. der Sichtflächen zu vermeiden; / - die perfekte Bearbeitung und Ausbildung der zur Sichtflächen gehörenden Verfugung bei Bauwerken aus Naturstein und Mörtel oder Naturstein und Beton. / - der Abschluß aller sichtbaren Flächen wie Stirnflächen, Mauerkronen usw., auf mindestens 2/3 der Mauerstärke mit Naturstein, mit behauenen, durchgehenden Außenkanten; / - sämtliche Mittel, Materialien und Assistenzen bei den Belastungsproben der fertigen Bauwerke; Wenn nicht in einer Position anders festgelegt, werden für die Verrechnung die theoretischen Maße des Bauwerks herangezogen. / In den angeführten Vergütungen sind folgende Leistungen nicht enthalten: / – Gerüste und Arbeitsbühnen;
4688		59.05		OPERE IN PIETRA NATURALE ED ARTIFICIALE / La categoria 59. comprende le seguenti sottocategorie: / 59.05.00.00 Opere in pietrame a secco / 59.07.00.00 Opere in pietrame e malta cementizia / 59.09.00.00 Opere in pietrame e conglomerato cementizio / 59.20.00.00 Opere con blocchi di calcestruzzo / 59.25.00.00 Opere con blocchi di laterizio / 59.80.00.00 Lavori ausiliari / 59.90.00.00 Sovrapprezzi / I compensi della presente categoria si riferiscono ad opere di qualsiasi forma, ubicazione e dimensione. Nelle opere con pietrame naturale, quest'ultimo deve essere, se qualitativamente accettabile, di origine locale o comunque della stessa natura mineralogica. Il pietrame usato deve: / - provenire da cave autorizzate; / - essere accompagnato da regolare documentazione; / - essere di prima scelta, sano, resistente alle azioni meccaniche, resistente alle intemperie ed al gelo; / - essere a spigoli vivi e di dimensioni adeguate all'opera. / In murature a mosaico greggio è da limitare la presenza di sassi con superficie rettangolare. Nei muri di sostegno e controripa sono da prevedere feritoie in numero e posizione adeguati per lo scarico di eventuali acque filtranti. Può essere richiesta la presenza di un geotessuto compensato a parte. Nelle opere in pietrame e malta oppure pietrame e conglomerato cementizio può essere richiesta la presenza di un'armatura metallica, che verrà però compensata a parte. / Nei compensi elencati sono compresi i seguenti oneri: / - la preventiva modinatura dell'opera costruenda; / - impalcati, ponteggi e piani di lavoro; / - opere di sostegno (centine), se non espressamente previsto diversamente; / - opere di puntellatura; / - eventuali casserature; / - tutte le forniture / - minuteria e sfridi compresi / - lavorazioni, mezzi ed attrezzi di lavoro. Se il pietrame viene messo a disposizione dal committente nel prezzo unitario della muratura è compreso il caricamento, trasporto e scaricamento sul luogo di impiego, all'interno del cantiere. / - l'esecuzione di giunti di dilatazione (esclusa la loro impermeabilizzazione), nicchie, aperture, gocciolatoi, smussature degli spigoli, ecc.; - l'esecuzione senza maggior compenso, di elementi accessori, anche se aventi le caratteristiche di "piccoli manufatti", fino ad un massimo del 10 % del volume del corpo principale di cui fanno parte; / - l'esecuzione a perfetta faccia vista di tutte le superfici visibili e tutti i provvedimenti per evitare macchie, incrostazioni, danneggiamenti, ecc. delle superfici in vista; / - la perfetta lavorazione e conformazione della fugatura delle superfici in vista nelle opere in pietrame e malta oppure pietrame e conglomerato cementizio. / - l'esecuzione di tutte le superfici in vista come p.es. testate, coronamenti, ecc. per una profondità di almeno 2/3 dello spessore del muro, con pietra naturale con spigolo esterno continuo, lavorato; / - tutti i mezzi, materiali ed assistenze nelle prove di carico delle opere finite; Ai fini contabili verranno misurate e riconosciute, se non detto diversamente, le misure teoriche delle opere finite. / Nei compensi elencati non sono compresi i seguenti oneri: / – impalcati, ponteggi e piani di lavoro; / OPERE IN PIETRAME A SECCO / § / MAUERWERK AUS NATUR- UND KUNSTSTEIN / Die Kategorie 59 enthält folgende Unterkategorien: / 59.05.00.00 Trockenmauerwerk / 59.07.00.00 Bauwerke aus Naturstein und Zementmörtel / 59.09.00.00 Bauwerke aus Naturstein und Beton / 59.20.00.00 Bauwerke aus Betonsteinen / 59.25.00.00 Bauwerke aus Ziegelsteinen / 59.80.00.00 Nebenarbeiten / 59.90.00.00 Aufpreise / Die Vergütungen dieser Kategorie beziehen sich auf Bauwerke jedwelcher Form, Lage und Abmessung. Steine für Natursteinbauwerke müssen, soweit sie qualitativ annehmbar sind, von lokalem Ursprung oder zumindest derselben mineralogischen Natur sein. Die verwendeten Steine müssen: / - aus genehmigten Steinbrüchen stammen; / - von entsprechenden Belegen begleitet werden; / - aus erster Auswahl stammen, gesund, widerstandsfähig, witterungsbeständig, und frostbeständig sein; / - scharfkantig sein und dem Bauwerk angemessene Abmessungen aufweisen. / Bei grobem Mosaikmauerwerk sind Steine mit rechteckiger Oberfläche nach Möglichkeit zu vermeiden. Bei Stütz- und Futtermauern sind Öffnungen in ausreichender Anzahl und an geeigneten Stellen zwecks Entwässerung von evtl. Sickerwasser vorzusehen. Es kann die Verwendung von Geotextilien verlangt werden, die aber separat vergütet werden. Bei Bauwerken aus Naturstein und Mörtel oder Naturstein und Beton kann das Vorhandensein einer Stahlbewehrung verlangt werden, die aber separat vergütet wird. / In den angeführten Vergütungen sind folgende Leistungen mit enthalten: / - vorhergehende Absteckung und Profilierung des zu errichtenden Bauwerkes; / - Gerüste und Arbeitsbühnen; / - Stützmaßnahmen (Lehrgerüste), wenn nicht ausdrücklich anders festgehalten; / - Abstützungen; / - eventuelle Schalungen; / - sämtliche Lieferungen / - Kleinteile und Verschnitt inbegriffen / - Bearbeitungen, Arbeitsmittel und -geräte. Bei bauseits bereitgestelltem Naturstein sind das Aufladen und der Transport vom Lagerort innerhalb der Baustelle zum Verwendungsort sowie das Abladen im Einheitspreis des Mauerwerks inbegriffen. / - die Ausführung von Dehnfugen (deren Abdichtung ausgeschlossen), Nischen, Öffnungen, Tropfnasen, Brechen von Kanten, usw.; / - die Ausführung, ohne zusätzliche Vergütung, von Zusatzelementen, auch wenn sie die Merkmale von Kleinbauwerken haben, bis zu 10 % des Gesamtvolumens dem sie angehören; / - die perfekte Ausführung sämtlicher Sichtflächen und sämtliche Vorkehrungen, um Flecken, Verkrustungen, Beschädigungen, usw. der Sichtflächen zu vermeiden; / - die perfekte Bearbeitung und Ausbildung der zur Sichtflächen gehörenden Verfugung bei Bauwerken aus Naturstein und Mörtel oder Naturstein und Beton. / - der Abschluß aller sichtbaren Flächen wie Stirnflächen, Mauerkronen usw., auf mindestens 2/3 der Mauerstärke mit Naturstein, mit behauenen, durchgehenden Außenkanten; / - sämtliche Mittel, Materialien und Assistenzen bei den Belastungsproben der fertigen Bauwerke; Wenn nicht in einer Position anders festgelegt, werden für die Verrechnung die theoretischen Maße des Bauwerks herangezogen. / In den angeführten Vergütungen sind folgende Leistungen nicht enthalten: / – Gerüste und Arbeitsbühnen; / TROCKENMAUERWERK
4689		59.05.01		OPERE IN PIETRAME A SECCO MURATURA A SECCO IN PIETRAME NATURALE O ELEMENTI PREFABBRICATI / § / TROCKENMAUERWERK TROCKENMAUERN AUS NATURSTEIN ODER FERTIGTEILELEMENTEN
4690		59.05.01.05		MURATURA A SECCO IN PIETRAME NATURALE O ELEMENTI PREFABBRICATI Muratura in pietrame da cava posto in opera a secco con paramento a mosaico greggio. / § / TROCKENMAUERN AUS NATURSTEIN ODER FERTIGTEILELEMENTEN Mauerwerk aus Naturstein, in Trockenbauweise verarbeitet, mit Sichtfläche in grobem Mosaik
4691		59.05.01.05.A		Muratura in pietrame da cava posto in opera a secco con paramento a mosaico greggio. con porfido da cava, inclusa la fornitura / § / Mauerwerk aus Naturstein, in Trockenbauweise verarbeitet, mit Sichtfläche in grobem Mosaik mit Porphyrsteinen aus Steinbruch, inkl. Lieferung		m³ § m³	347,20000
4692		59.05.01.05.B		Muratura in pietrame da cava posto in opera a secco con paramento a mosaico greggio. con granito da cava, inclusa la fornitura / § / Mauerwerk aus Naturstein, in Trockenbauweise verarbeitet, mit Sichtfläche in grobem Mosaik mit Granitsteinen aus Steinbruch, inkl. Lieferung		m³ § m³	325,37000
4693		59.05.01.05.C		Muratura in pietrame da cava posto in opera a secco con paramento a mosaico greggio. con pietrame di calcare, dolomite, scisto, gneiss locale, da cava inclusa la fornitura / § / Mauerwerk aus Naturstein, in Trockenbauweise verarbeitet, mit Sichtfläche in grobem Mosaik mit örtlich anfallendem Kalk-, Dolomit-, Schiefer-, Gneisgestein, aus Steinbruch inkl. Lieferung		m³ § m³	357,12000
4694		59.05.01.05.D		Muratura in pietrame da cava posto in opera a secco con paramento a mosaico greggio. con pietrame messo a disposizione / § / Mauerwerk aus Naturstein, in Trockenbauweise verarbeitet, mit Sichtfläche in grobem Mosaik mit bauseits bereitgestelltem Gestein		m³ § m³	283,71000
4695		59.05.01.10		Muratura in pietrame da cava posto in opera a secco con paramento a mosaico greggio. Muratura ciclopica a secco con massi di dimensioni minime indicate dalla DL (di norma 0,30 m3 e forma oblunga). / Detti massi verranno posti in opera secondo scarpe indicate dalla DL e di regola in modo che il lato più lungo sia ortogonale all'allineamento del muro. / La superficie vista della muratura deve risultare il più possibile chiusa e regolare. / § / Mauerwerk aus Naturstein, in Trockenbauweise verarbeitet, mit Sichtfläche in grobem Mosaik Zyklopenmauerwerk in Trockenbauweise, aus Steinblöcken, Mindestabmessungen, wie sie von der BL angeordnet werden (im Regelfall 0,30 m3, gedrungene Form). / Die Steinblöcke werden entsprechend Böschungsneigungen (Anzügen) eingebaut, wie sie von der BL angegeben werden und im Regelfalle so, daß die Längsachse der Steinblöcke senkrecht zur Maueroberfläche steht. / Die Sichtoberfläche der Mauer muß so geschlossen und gleichmäßig wie nur möglich aussehen.
4696		59.05.01.10.A		Muratura ciclopica a secco con massi di dimensioni minime indicate dalla DL (di norma 0,30 m3 e forma oblunga). / Detti massi verranno posti in opera secondo scarpe indicate dalla DL e di regola in modo che il lato più lungo sia ortogonale all'allineamento del muro. / La superficie vista della muratura deve risultare il più possibile chiusa e regolare. con porfido, da cava / § / Zyklopenmauerwerk in Trockenbauweise, aus Steinblöcken, Mindestabmessungen, wie sie von der BL angeordnet werden (im Regelfall 0,30 m3, gedrungene Form). / Die Steinblöcke werden entsprechend Böschungsneigungen (Anzügen) eingebaut, wie sie von der BL angegeben werden und im Regelfalle so, daß die Längsachse der Steinblöcke senkrecht zur Maueroberfläche steht. / Die Sichtoberfläche der Mauer muß so geschlossen und gleichmäßig wie nur möglich aussehen. mit Porphyrsteinen, inkl. Lieferung		m³ § m³	74,69000
4697		59.05.01.10.B		Muratura ciclopica a secco con massi di dimensioni minime indicate dalla DL (di norma 0,30 m3 e forma oblunga). / Detti massi verranno posti in opera secondo scarpe indicate dalla DL e di regola in modo che il lato più lungo sia ortogonale all'allineamento del muro. / La superficie vista della muratura deve risultare il più possibile chiusa e regolare. con granito, da cava / § / Zyklopenmauerwerk in Trockenbauweise, aus Steinblöcken, Mindestabmessungen, wie sie von der BL angeordnet werden (im Regelfall 0,30 m3, gedrungene Form). / Die Steinblöcke werden entsprechend Böschungsneigungen (Anzügen) eingebaut, wie sie von der BL angegeben werden und im Regelfalle so, daß die Längsachse der Steinblöcke senkrecht zur Maueroberfläche steht. / Die Sichtoberfläche der Mauer muß so geschlossen und gleichmäßig wie nur möglich aussehen. mit Granitsteinen, inkl. Lieferung		m³ § m³	74,69000
4698		59.05.01.10.C		Muratura ciclopica a secco con massi di dimensioni minime indicate dalla DL (di norma 0,30 m3 e forma oblunga). / Detti massi verranno posti in opera secondo scarpe indicate dalla DL e di regola in modo che il lato più lungo sia ortogonale all'allineamento del muro. / La superficie vista della muratura deve risultare il più possibile chiusa e regolare. con pietrame di calcare, dolomite, scisto, gneiss locale, da cava / § / Zyklopenmauerwerk in Trockenbauweise, aus Steinblöcken, Mindestabmessungen, wie sie von der BL angeordnet werden (im Regelfall 0,30 m3, gedrungene Form). / Die Steinblöcke werden entsprechend Böschungsneigungen (Anzügen) eingebaut, wie sie von der BL angegeben werden und im Regelfalle so, daß die Längsachse der Steinblöcke senkrecht zur Maueroberfläche steht. / Die Sichtoberfläche der Mauer muß so geschlossen und gleichmäßig wie nur möglich aussehen. mit örtlich anfallendem Kalk-, Dolomit-, Schiefer-, Gneisgestein, inkl. Lieferung		m³ § m³	76,73000
4699		59.05.01.10.D		Muratura ciclopica a secco con massi di dimensioni minime indicate dalla DL (di norma 0,30 m3 e forma oblunga). / Detti massi verranno posti in opera secondo scarpe indicate dalla DL e di regola in modo che il lato più lungo sia ortogonale all'allineamento del muro. / La superficie vista della muratura deve risultare il più possibile chiusa e regolare. con pietrame messo a disposizione / § / Zyklopenmauerwerk in Trockenbauweise, aus Steinblöcken, Mindestabmessungen, wie sie von der BL angeordnet werden (im Regelfall 0,30 m3, gedrungene Form). / Die Steinblöcke werden entsprechend Böschungsneigungen (Anzügen) eingebaut, wie sie von der BL angegeben werden und im Regelfalle so, daß die Längsachse der Steinblöcke senkrecht zur Maueroberfläche steht. / Die Sichtoberfläche der Mauer muß so geschlossen und gleichmäßig wie nur möglich aussehen. mit bauseits bereitgestelltem Gestein		m³ § m³	42,97000
4700		59.05.01.15		Muratura ciclopica a secco con massi di dimensioni minime indicate dalla DL (di norma 0,30 m3 e forma oblunga). / Detti massi verranno posti in opera secondo scarpe indicate dalla DL e di regola in modo che il lato più lungo sia ortogonale all'allineamento del muro. / La superficie vista della muratura deve risultare il più possibile chiusa e regolare. Fornitura e posa di elementi prefabbricati in c.a. per la costruzione di muro di sostegno in griglie spaziali del tipo "Krainer" componibili con travi delle dimensioni di cm 25x260x8 e 25x130x8 e traverse delle dimensioni di cm 130x32x14. / Posa in opera degli elementi secondo la prescrizione della ditta fornitrice in strati orizzontali in modo che i giunti delle travi siano sfalsati fra corso inferiore e corso superiore ed anche sfalsate fra fila a monte e fila a valle. / Le operazioni del riempimenti interno delle celle e quello posteriore del muro devono essere effettuate contemporaneamente ed a strati non superiori a 65 cm, ottenendo un buon compattamento del materiale di riempimento interno e posteriore usando adatte macchine di costipazione. / I lavori di scavo vengono compensati separatamente. / § / Zyklopenmauerwerk in Trockenbauweise, aus Steinblöcken, Mindestabmessungen, wie sie von der BL angeordnet werden (im Regelfall 0,30 m3, gedrungene Form). / Die Steinblöcke werden entsprechend Böschungsneigungen (Anzügen) eingebaut, wie sie von der BL angegeben werden und im Regelfalle so, daß die Längsachse der Steinblöcke senkrecht zur Maueroberfläche steht. / Die Sichtoberfläche der Mauer muß so geschlossen und gleichmäßig wie nur möglich aussehen. Liefern und Verlegen von vorgefertigten Stahlbetonelementen zur Errichtung einer Stützmauer in Kastenbauweise vom Typ "Krainer", bestehend aus Läufer mit den Abmessungen 25x260x8 cm und 25x130x8 cm und Träger mit den Abmessungen 130x32x14 cm. / Verlegung der vorgefertigten Elemente laut Vorschrift der Lieferfirma in horizontalen Schichten in der Wiese, daß die Fuge des unteren Läufers zum oberen versetzt ist, sowie auch die Fuge des bergseitigen Läufers zum talseitigen. / Die Verfüllung der Zellen sowie die Hinterfüllung der Mauer müssen gleichzeitig mit dem Bau der Mauer in Schichten zu maximal 65 cm erfolgen. / Die Verdichtung der Verfüllung der Zellen und der Hinterfüllung muß mit geeigneten Geräten erfolgen. / Die Aushubarbeiten werden separat vergütet.		m³ § m³	156,78000
4701		59.05.02		Muratura ciclopica a secco con massi di dimensioni minime indicate dalla DL (di norma 0,30 m3 e forma oblunga). / Detti massi verranno posti in opera secondo scarpe indicate dalla DL e di regola in modo che il lato più lungo sia ortogonale all'allineamento del muro. / La superficie vista della muratura deve risultare il più possibile chiusa e regolare. SELCIATONI A SECCO / § / Zyklopenmauerwerk in Trockenbauweise, aus Steinblöcken, Mindestabmessungen, wie sie von der BL angeordnet werden (im Regelfall 0,30 m3, gedrungene Form). / Die Steinblöcke werden entsprechend Böschungsneigungen (Anzügen) eingebaut, wie sie von der BL angegeben werden und im Regelfalle so, daß die Längsachse der Steinblöcke senkrecht zur Maueroberfläche steht. / Die Sichtoberfläche der Mauer muß so geschlossen und gleichmäßig wie nur möglich aussehen. TROCKENMAUER-PFLASTERUNGEN
4702		59.05.02.01		SELCIATONI A SECCO Selciatone di pietrame locale a secco con superfici piane e curve, orizzontali ed inclinate fino ad una scarpa di 1 : 1. / I massi formeranno il selciato in un unico strato. / Dimensioni minime pietrame: in funzione degli spessori. / § / TROCKENMAUER-PFLASTERUNGEN Trockenpflasterung aus lokalem Naturstein in ebenen und gekrümmten Flächen, horizontal oder geneigt bis 1 : 1. / Das Pflaster muß aus einer einzigen Steinlage bestehen. / Mindestabmessungen der Steinblöcke: in Funktion der Pflasterstärken.
4703		59.05.02.01.A		Selciatone di pietrame locale a secco con superfici piane e curve, orizzontali ed inclinate fino ad una scarpa di 1 : 1. / I massi formeranno il selciato in un unico strato. / Dimensioni minime pietrame: in funzione degli spessori. spessore minimo finito 25 cm / § / Trockenpflasterung aus lokalem Naturstein in ebenen und gekrümmten Flächen, horizontal oder geneigt bis 1 : 1. / Das Pflaster muß aus einer einzigen Steinlage bestehen. / Mindestabmessungen der Steinblöcke: in Funktion der Pflasterstärken. fertige Pflastermindeststärke cm 25		m² § m²	48,43000
4704		59.05.02.01.B		Selciatone di pietrame locale a secco con superfici piane e curve, orizzontali ed inclinate fino ad una scarpa di 1 : 1. / I massi formeranno il selciato in un unico strato. / Dimensioni minime pietrame: in funzione degli spessori. spessore minimo finito 50 cm / § / Trockenpflasterung aus lokalem Naturstein in ebenen und gekrümmten Flächen, horizontal oder geneigt bis 1 : 1. / Das Pflaster muß aus einer einzigen Steinlage bestehen. / Mindestabmessungen der Steinblöcke: in Funktion der Pflasterstärken. fertige Pflastermindeststärke cm 50		m² § m²	62,90000
4705		59.05.02.01.C		Selciatone di pietrame locale a secco con superfici piane e curve, orizzontali ed inclinate fino ad una scarpa di 1 : 1. / I massi formeranno il selciato in un unico strato. / Dimensioni minime pietrame: in funzione degli spessori. spessore minimo finito 70 cm / § / Trockenpflasterung aus lokalem Naturstein in ebenen und gekrümmten Flächen, horizontal oder geneigt bis 1 : 1. / Das Pflaster muß aus einer einzigen Steinlage bestehen. / Mindestabmessungen der Steinblöcke: in Funktion der Pflasterstärken. fertige Pflastermindeststärke cm 70		m² § m²	87,97000
4706		59.05.03		Selciatone di pietrame locale a secco con superfici piane e curve, orizzontali ed inclinate fino ad una scarpa di 1 : 1. / I massi formeranno il selciato in un unico strato. / Dimensioni minime pietrame: in funzione degli spessori. I gabbioni ed i Materassi metallici a tasche devono essere in rete metallica a doppia torsione a maglia esagonale in accordo con le UNI-EN 10223-3, tessuta con trafilato di ferro, conforme alle UNI-EN 10223-3 per le caratteristiche meccaniche e UNI-EN 10218 per le tolleranze sui diametri, avente carico di rottura compreso fra 350 e 500 N/mm2 e allungamento minimo pari al 10%; in accordo con le “Linee Guida per la redazione di Capitolati per l’impiego di rete metallica a doppia torsione” emesse dalla Presidenza del Consiglio Superiore LL.PP., Commissione Relatrice n°16/2006, il 12 maggio 2006 e certificati con Marcatura CE. / La galvanizzazione sul filo dovrà essere in lega eutettica di Zinco - Alluminio (ZN.AL5%) conforme alla EN 10244 – Classe A con quantitativo minimo stabilito in funzione del diametro del filo stesso. L’eventuale rivestimento di materiale plastico dovrà avere un spessore nominale non inferiore a 0,5 mm, dovrà essere in conformità con UNI- EN 10245-2. / L’adesione della galvanizzazione al filo dovrà essere tale da garantire che avvolgendo il filo sei volte attorno ad un mandrino avente diametro quattro volte maggiore, il rivestimento non si crepi e non si sfaldi sfregandolo con le dita. / La galvanizzazione inoltre dovrà superare un test di invecchiamento accelerato in ambiente contenente anidride solforosa (SO2) secondo la normativa UNI EN ISO 6988 (KESTERNICH TEST) per un minimo di 28 cicli. / Gli scatolari metallici saranno assemblati utilizzando sia per le cuciture sia per i tiranti interni con un filo delle stesse caratteristiche di quello usato per la fabbricazione della rete ed avente diametro pari a 2,20mm e quantitativo di galvanizzazione sul filo non inferiore a 230 g/m2, a formare la scatola con spigoli e lati regolari ben allineati e rendere monolitica l'intera struttura. / Per le operazioni di legature sarà possibile utilizzare anche punti metallici meccanizzati di diametro 3,00 mm e carico di rottura minimo pari a 170 Kg/mm2. / Terminato l’assemblaggio degli scatolari si procederà alla sistemazione meccanica e manuale del ciottolame o del pietrame, che dovrà essere fornito di idonea pezzatura, né friabile né gelivo di dimensioni tali da non fuoriuscire dalla maglia della rete e da consentire il maggior costipamento possibile. La posa del materiale di riempimento deve avvenire per strati ed in modo da garantire il massimo riempimento. / A riempimento eseguito, i gabbioni ed i materassi devono essere chiusi e cuciti. L'appaltatore deve osservare le indicazioni del produttore e, se necessario, fare istruire da questo ultimo le sue manovalanze. / Prima della messa in opera e per ogni partita ricevuta in cantiere, l'Appaltatore dovrà consegnare alla Direzione Lavori il relativo certificato di collaudo e garanzia rilasciato in originale, in cui specifica il nome del prodotto, la Ditta produttrice, le quantità fornite e la destinazione. / Nel compenso unitario sono comprese la forniture e la posa in opera in qualunque luogo, a qualunque altitudine e per opere di qualunque forma, ed inclinazione, per l'esecuzione di opere di sostegno, di difesa, di drenaggio, di protezione superficiale ecc. / Eventuali geotessuti verranno compensati a parte. / Verranno misurati il volume o la superficie teorica in opera. / § / Trockenpflasterung aus lokalem Naturstein in ebenen und gekrümmten Flächen, horizontal oder geneigt bis 1 : 1. / Das Pflaster muß aus einer einzigen Steinlage bestehen. / Mindestabmessungen der Steinblöcke: in Funktion der Pflasterstärken. Die Steinkäfige und Dränmatten aus Metall mit Taschen müssen in Übereinstimmung mit den UNI-EN 10223-3 aus Metallgitter mit doppelter Torsion aus gezogenem Stahl mit Hexagonalgeflecht bestehen. Die mechanischen Eigenschaften müssen mit den UNI-EN 10223-3 konform sein und die Tolleranzen der Durchmesser müssen den UNI-EN 10218 entsprechen, wobei die Burchlast zwischen 350 und 500 N/mm2 und die Mindestlängenausdehnung bei 10% liegen muss; in Übereinstimmung mit den “Richtlinien für die Abfassung der Vertragsbedingungen für die Verwendung von Metallgitternetzen mit doppelter Torsion”, die vom Präsidium des Obersten Rates für öffentliche Bauten, Gutachterkomission Nr.16/2006 vom 12. Mai 2006 herausgegeben wurden. / Die Galvanisierung des Drahtes muss aus einer eutektischen Zink-Aluminium Legierung (ZN.AL5%) bestehen, die mit den EN 10244 – Klasse A konform ist, mit einem Mindestgehalt in Funktion des Drahtdurchmessers selbst. Eine eventuelle Plastikbeschichtung muss eine Nennstärke größer als 0,5 mm aufweisen, und mit der UNI-EN 10245-2 konform sein. / Die Haftung der Galvanisierung auf dem Draht muss einer sechsfachen Aufrollung des Drahts um eine Spindel mit einem 4-fach größeren Durchmesser standhalten und die Beschichtung darf sich nicht ablösen und nicht abbröckeln, wenn sie mit den Fingern gerieben wird. / Weiters muss die Galvanisierung auch einem beschleunigten Alterungstest in einem Schwefeldioxid-haltigen (SO2) Ambiente entsprechend dem Regelwerk UNI EN ISO 6988 für mindestens 28 Zyklen überstehen (KESTERNICH TEST). / Die Verbindung der Metallgehäuse erfolgt sowohl für die Nahtstellen als auch die internen Anker mithilfe eines Drahtes mit denselben Eigenschaften wie jener, der für die Netzherstellung verwendet wurde und einen Durchmesser von 2,20mm hat und einen Galvanisierungsgehalt auf dem Draht von nicht weniger als 230 g/m2 aufweist. Die Bildung des Gehäuses muss mit regelmäßigen, gut aneinander gereihten Ecken und Seiten erfolgen, sodass die gesamte Struktur eine Einheit (gleich einem MONOLITH) bildet. Für die Verbindungsoperationen können auch mechanisierte Metallklammern mit einem Durchmesser von 3,00mm und einer Mindestbruchlast von 170 Kg/mm2 verwendet werden. / Nach Beendigung des Zusammenschlusses der Gehäuse fährt man mit dem mechanischen und manuellen Einbau des Schotters oder der Füllsteine fort, welche mit geeigneter Größe geliefert werden müssen und weder bröckeln noch frostanfällig sein dürfen und Dimensionen aufweisen müssen, die ein Austreten aus dem Metallgeflecht unterbinden und eine bestmöglichste Verdichtung erlauben. Der Einbau des Füllmaterials muss schichtweise erfolgen und so durchgeführt werden, dass eine maximale Füllung garantiert wird. / Nach der erfolgten Füllung müssen die Steinkäfige und Dränmatten aus Metall geschlossen und vernäht werden. / Der Auftragnehmer muss die Angaben des Produktionsunternehmens berücksichtigen und, falls notwendig, seine Hilfsarbeiterschaft von letzterem schulen lassen. / Vor dem Einbau und für alle auf der Baustelle erhaltenen Lieferungen, muss der Auftragnehmer der Bauleitung das jeweilige Abnahmezertifikat als Originalkopie aushändigen, in dem der Produktname, die Produktionsfirma und die gelieferten Mengen sowie die Nutzung angegeben werden. / Im Einheitspreis sind die Lieferung und der Einbau an jeglicher Stelle, jeder Höhenlage und für Bauwerke jeglicher Form und Neigung für die Realisierung von Stütz-, Schutz-, Dränage-, Oberflächenschutzbauwerken usw. inbegriffen. / Eventuelle Geotextilien werden gesondert verrechnet. / Es werden das Volumen oder die theoretisch eingebaute Oberfläche gemessen.
4707		59.05.03.01		I gabbioni ed i Materassi metallici a tasche devono essere in rete metallica a doppia torsione a maglia esagonale in accordo con le UNI-EN 10223-3, tessuta con trafilato di ferro, conforme alle UNI-EN 10223-3 per le caratteristiche meccaniche e UNI-EN 10218 per le tolleranze sui diametri, avente carico di rottura compreso fra 350 e 500 N/mm2 e allungamento minimo pari al 10%; in accordo con le “Linee Guida per la redazione di Capitolati per l’impiego di rete metallica a doppia torsione” emesse dalla Presidenza del Consiglio Superiore LL.PP., Commissione Relatrice n°16/2006, il 12 maggio 2006 e certificati con Marcatura CE. / La galvanizzazione sul filo dovrà essere in lega eutettica di Zinco - Alluminio (ZN.AL5%) conforme alla EN 10244 – Classe A con quantitativo minimo stabilito in funzione del diametro del filo stesso. L’eventuale rivestimento di materiale plastico dovrà avere un spessore nominale non inferiore a 0,5 mm, dovrà essere in conformità con UNI- EN 10245-2. / L’adesione della galvanizzazione al filo dovrà essere tale da garantire che avvolgendo il filo sei volte attorno ad un mandrino avente diametro quattro volte maggiore, il rivestimento non si crepi e non si sfaldi sfregandolo con le dita. / La galvanizzazione inoltre dovrà superare un test di invecchiamento accelerato in ambiente contenente anidride solforosa (SO2) secondo la normativa UNI EN ISO 6988 (KESTERNICH TEST) per un minimo di 28 cicli. / Gli scatolari metallici saranno assemblati utilizzando sia per le cuciture sia per i tiranti interni con un filo delle stesse caratteristiche di quello usato per la fabbricazione della rete ed avente diametro pari a 2,20mm e quantitativo di galvanizzazione sul filo non inferiore a 230 g/m2, a formare la scatola con spigoli e lati regolari ben allineati e rendere monolitica l'intera struttura. / Per le operazioni di legature sarà possibile utilizzare anche punti metallici meccanizzati di diametro 3,00 mm e carico di rottura minimo pari a 170 Kg/mm2. / Terminato l’assemblaggio degli scatolari si procederà alla sistemazione meccanica e manuale del ciottolame o del pietrame, che dovrà essere fornito di idonea pezzatura, né friabile né gelivo di dimensioni tali da non fuoriuscire dalla maglia della rete e da consentire il maggior costipamento possibile. La posa del materiale di riempimento deve avvenire per strati ed in modo da garantire il massimo riempimento. / A riempimento eseguito, i gabbioni ed i materassi devono essere chiusi e cuciti. L'appaltatore deve osservare le indicazioni del produttore e, se necessario, fare istruire da questo ultimo le sue manovalanze. / Prima della messa in opera e per ogni partita ricevuta in cantiere, l'Appaltatore dovrà consegnare alla Direzione Lavori il relativo certificato di collaudo e garanzia rilasciato in originale, in cui specifica il nome del prodotto, la Ditta produttrice, le quantità fornite e la destinazione. / Nel compenso unitario sono comprese la forniture e la posa in opera in qualunque luogo, a qualunque altitudine e per opere di qualunque forma, ed inclinazione, per l'esecuzione di opere di sostegno, di difesa, di drenaggio, di protezione superficiale ecc. / Eventuali geotessuti verranno compensati a parte. / Verranno misurati il volume o la superficie teorica in opera. Fornitura a piè d’opera di Gabbioni in rete metallica a doppia torsione a maglia esagonale tipo 8x10 con filo avente un diametro pari 3,00mm, galvanizzato con lega eutettica di Zinco - Alluminio (ZN.AL5%) conforme alla EN 10244 – Classe A con un quantitativo non inferiore a 255g/m2. / § / Die Steinkäfige und Dränmatten aus Metall mit Taschen müssen in Übereinstimmung mit den UNI-EN 10223-3 aus Metallgitter mit doppelter Torsion aus gezogenem Stahl mit Hexagonalgeflecht bestehen. Die mechanischen Eigenschaften müssen mit den UNI-EN 10223-3 konform sein und die Tolleranzen der Durchmesser müssen den UNI-EN 10218 entsprechen, wobei die Burchlast zwischen 350 und 500 N/mm2 und die Mindestlängenausdehnung bei 10% liegen muss; in Übereinstimmung mit den “Richtlinien für die Abfassung der Vertragsbedingungen für die Verwendung von Metallgitternetzen mit doppelter Torsion”, die vom Präsidium des Obersten Rates für öffentliche Bauten, Gutachterkomission Nr.16/2006 vom 12. Mai 2006 herausgegeben wurden. / Die Galvanisierung des Drahtes muss aus einer eutektischen Zink-Aluminium Legierung (ZN.AL5%) bestehen, die mit den EN 10244 – Klasse A konform ist, mit einem Mindestgehalt in Funktion des Drahtdurchmessers selbst. Eine eventuelle Plastikbeschichtung muss eine Nennstärke größer als 0,5 mm aufweisen, und mit der UNI-EN 10245-2 konform sein. / Die Haftung der Galvanisierung auf dem Draht muss einer sechsfachen Aufrollung des Drahts um eine Spindel mit einem 4-fach größeren Durchmesser standhalten und die Beschichtung darf sich nicht ablösen und nicht abbröckeln, wenn sie mit den Fingern gerieben wird. / Weiters muss die Galvanisierung auch einem beschleunigten Alterungstest in einem Schwefeldioxid-haltigen (SO2) Ambiente entsprechend dem Regelwerk UNI EN ISO 6988 für mindestens 28 Zyklen überstehen (KESTERNICH TEST). / Die Verbindung der Metallgehäuse erfolgt sowohl für die Nahtstellen als auch die internen Anker mithilfe eines Drahtes mit denselben Eigenschaften wie jener, der für die Netzherstellung verwendet wurde und einen Durchmesser von 2,20mm hat und einen Galvanisierungsgehalt auf dem Draht von nicht weniger als 230 g/m2 aufweist. Die Bildung des Gehäuses muss mit regelmäßigen, gut aneinander gereihten Ecken und Seiten erfolgen, sodass die gesamte Struktur eine Einheit (gleich einem MONOLITH) bildet. Für die Verbindungsoperationen können auch mechanisierte Metallklammern mit einem Durchmesser von 3,00mm und einer Mindestbruchlast von 170 Kg/mm2 verwendet werden. / Nach Beendigung des Zusammenschlusses der Gehäuse fährt man mit dem mechanischen und manuellen Einbau des Schotters oder der Füllsteine fort, welche mit geeigneter Größe geliefert werden müssen und weder bröckeln noch frostanfällig sein dürfen und Dimensionen aufweisen müssen, die ein Austreten aus dem Metallgeflecht unterbinden und eine bestmöglichste Verdichtung erlauben. Der Einbau des Füllmaterials muss schichtweise erfolgen und so durchgeführt werden, dass eine maximale Füllung garantiert wird. / Nach der erfolgten Füllung müssen die Steinkäfige und Dränmatten aus Metall geschlossen und vernäht werden. / Der Auftragnehmer muss die Angaben des Produktionsunternehmens berücksichtigen und, falls notwendig, seine Hilfsarbeiterschaft von letzterem schulen lassen. / Vor dem Einbau und für alle auf der Baustelle erhaltenen Lieferungen, muss der Auftragnehmer der Bauleitung das jeweilige Abnahmezertifikat als Originalkopie aushändigen, in dem der Produktname, die Produktionsfirma und die gelieferten Mengen sowie die Nutzung angegeben werden. / Im Einheitspreis sind die Lieferung und der Einbau an jeglicher Stelle, jeder Höhenlage und für Bauwerke jeglicher Form und Neigung für die Realisierung von Stütz-, Schutz-, Dränage-, Oberflächenschutzbauwerken usw. inbegriffen. / Eventuelle Geotextilien werden gesondert verrechnet. / Es werden das Volumen oder die theoretisch eingebaute Oberfläche gemessen. Lieferung der Steinkäfige aus Metallgitter mit doppelter Torsion mit Hexagonalgeflecht 8x10 aus Draht mit Durchmesser 3,00mm, galvanisiert mit eutektischer Zink-Aluminium Legierung (ZN.AL5%) entsprechend der EN 10244 – Klasse A mit einem Gehalt größer 255g/m2.		kg § kg	3,50000
4708		59.05.03.02		I gabbioni ed i Materassi metallici a tasche devono essere in rete metallica a doppia torsione a maglia esagonale in accordo con le UNI-EN 10223-3, tessuta con trafilato di ferro, conforme alle UNI-EN 10223-3 per le caratteristiche meccaniche e UNI-EN 10218 per le tolleranze sui diametri, avente carico di rottura compreso fra 350 e 500 N/mm2 e allungamento minimo pari al 10%; in accordo con le “Linee Guida per la redazione di Capitolati per l’impiego di rete metallica a doppia torsione” emesse dalla Presidenza del Consiglio Superiore LL.PP., Commissione Relatrice n°16/2006, il 12 maggio 2006 e certificati con Marcatura CE. / La galvanizzazione sul filo dovrà essere in lega eutettica di Zinco - Alluminio (ZN.AL5%) conforme alla EN 10244 – Classe A con quantitativo minimo stabilito in funzione del diametro del filo stesso. L’eventuale rivestimento di materiale plastico dovrà avere un spessore nominale non inferiore a 0,5 mm, dovrà essere in conformità con UNI- EN 10245-2. / L’adesione della galvanizzazione al filo dovrà essere tale da garantire che avvolgendo il filo sei volte attorno ad un mandrino avente diametro quattro volte maggiore, il rivestimento non si crepi e non si sfaldi sfregandolo con le dita. / La galvanizzazione inoltre dovrà superare un test di invecchiamento accelerato in ambiente contenente anidride solforosa (SO2) secondo la normativa UNI EN ISO 6988 (KESTERNICH TEST) per un minimo di 28 cicli. / Gli scatolari metallici saranno assemblati utilizzando sia per le cuciture sia per i tiranti interni con un filo delle stesse caratteristiche di quello usato per la fabbricazione della rete ed avente diametro pari a 2,20mm e quantitativo di galvanizzazione sul filo non inferiore a 230 g/m2, a formare la scatola con spigoli e lati regolari ben allineati e rendere monolitica l'intera struttura. / Per le operazioni di legature sarà possibile utilizzare anche punti metallici meccanizzati di diametro 3,00 mm e carico di rottura minimo pari a 170 Kg/mm2. / Terminato l’assemblaggio degli scatolari si procederà alla sistemazione meccanica e manuale del ciottolame o del pietrame, che dovrà essere fornito di idonea pezzatura, né friabile né gelivo di dimensioni tali da non fuoriuscire dalla maglia della rete e da consentire il maggior costipamento possibile. La posa del materiale di riempimento deve avvenire per strati ed in modo da garantire il massimo riempimento. / A riempimento eseguito, i gabbioni ed i materassi devono essere chiusi e cuciti. L'appaltatore deve osservare le indicazioni del produttore e, se necessario, fare istruire da questo ultimo le sue manovalanze. / Prima della messa in opera e per ogni partita ricevuta in cantiere, l'Appaltatore dovrà consegnare alla Direzione Lavori il relativo certificato di collaudo e garanzia rilasciato in originale, in cui specifica il nome del prodotto, la Ditta produttrice, le quantità fornite e la destinazione. / Nel compenso unitario sono comprese la forniture e la posa in opera in qualunque luogo, a qualunque altitudine e per opere di qualunque forma, ed inclinazione, per l'esecuzione di opere di sostegno, di difesa, di drenaggio, di protezione superficiale ecc. / Eventuali geotessuti verranno compensati a parte. / Verranno misurati il volume o la superficie teorica in opera. Fornitura a piè d’opera di Gabbioni in rete metallica a doppia torsione a maglia esagonale tipo 8x10 con filo avente un diametro pari 2,70mm, galvanizzato con lega eutettica di Zinco - Alluminio (ZN.AL5%) conforme alla EN 10244 – Classe A con un quantitativo non inferiore a 245g/m2. / § / Die Steinkäfige und Dränmatten aus Metall mit Taschen müssen in Übereinstimmung mit den UNI-EN 10223-3 aus Metallgitter mit doppelter Torsion aus gezogenem Stahl mit Hexagonalgeflecht bestehen. Die mechanischen Eigenschaften müssen mit den UNI-EN 10223-3 konform sein und die Tolleranzen der Durchmesser müssen den UNI-EN 10218 entsprechen, wobei die Burchlast zwischen 350 und 500 N/mm2 und die Mindestlängenausdehnung bei 10% liegen muss; in Übereinstimmung mit den “Richtlinien für die Abfassung der Vertragsbedingungen für die Verwendung von Metallgitternetzen mit doppelter Torsion”, die vom Präsidium des Obersten Rates für öffentliche Bauten, Gutachterkomission Nr.16/2006 vom 12. Mai 2006 herausgegeben wurden. / Die Galvanisierung des Drahtes muss aus einer eutektischen Zink-Aluminium Legierung (ZN.AL5%) bestehen, die mit den EN 10244 – Klasse A konform ist, mit einem Mindestgehalt in Funktion des Drahtdurchmessers selbst. Eine eventuelle Plastikbeschichtung muss eine Nennstärke größer als 0,5 mm aufweisen, und mit der UNI-EN 10245-2 konform sein. / Die Haftung der Galvanisierung auf dem Draht muss einer sechsfachen Aufrollung des Drahts um eine Spindel mit einem 4-fach größeren Durchmesser standhalten und die Beschichtung darf sich nicht ablösen und nicht abbröckeln, wenn sie mit den Fingern gerieben wird. / Weiters muss die Galvanisierung auch einem beschleunigten Alterungstest in einem Schwefeldioxid-haltigen (SO2) Ambiente entsprechend dem Regelwerk UNI EN ISO 6988 für mindestens 28 Zyklen überstehen (KESTERNICH TEST). / Die Verbindung der Metallgehäuse erfolgt sowohl für die Nahtstellen als auch die internen Anker mithilfe eines Drahtes mit denselben Eigenschaften wie jener, der für die Netzherstellung verwendet wurde und einen Durchmesser von 2,20mm hat und einen Galvanisierungsgehalt auf dem Draht von nicht weniger als 230 g/m2 aufweist. Die Bildung des Gehäuses muss mit regelmäßigen, gut aneinander gereihten Ecken und Seiten erfolgen, sodass die gesamte Struktur eine Einheit (gleich einem MONOLITH) bildet. Für die Verbindungsoperationen können auch mechanisierte Metallklammern mit einem Durchmesser von 3,00mm und einer Mindestbruchlast von 170 Kg/mm2 verwendet werden. / Nach Beendigung des Zusammenschlusses der Gehäuse fährt man mit dem mechanischen und manuellen Einbau des Schotters oder der Füllsteine fort, welche mit geeigneter Größe geliefert werden müssen und weder bröckeln noch frostanfällig sein dürfen und Dimensionen aufweisen müssen, die ein Austreten aus dem Metallgeflecht unterbinden und eine bestmöglichste Verdichtung erlauben. Der Einbau des Füllmaterials muss schichtweise erfolgen und so durchgeführt werden, dass eine maximale Füllung garantiert wird. / Nach der erfolgten Füllung müssen die Steinkäfige und Dränmatten aus Metall geschlossen und vernäht werden. / Der Auftragnehmer muss die Angaben des Produktionsunternehmens berücksichtigen und, falls notwendig, seine Hilfsarbeiterschaft von letzterem schulen lassen. / Vor dem Einbau und für alle auf der Baustelle erhaltenen Lieferungen, muss der Auftragnehmer der Bauleitung das jeweilige Abnahmezertifikat als Originalkopie aushändigen, in dem der Produktname, die Produktionsfirma und die gelieferten Mengen sowie die Nutzung angegeben werden. / Im Einheitspreis sind die Lieferung und der Einbau an jeglicher Stelle, jeder Höhenlage und für Bauwerke jeglicher Form und Neigung für die Realisierung von Stütz-, Schutz-, Dränage-, Oberflächenschutzbauwerken usw. inbegriffen. / Eventuelle Geotextilien werden gesondert verrechnet. / Es werden das Volumen oder die theoretisch eingebaute Oberfläche gemessen. Lieferung der Steinkäfige Metallgitter mit doppelter Torsion mit Hexagonalgeflecht 8x10 aus Draht mit Durchmesser 2,70mm, galvanisiert mit eutektischer Zink-Aluminium Legierung (ZN.AL5%) entsprechend der EN 10244 – Klasse A mit einem Gehalt größer 245g/m2:		kg § kg	3,75000
4709		59.05.03.03		I gabbioni ed i Materassi metallici a tasche devono essere in rete metallica a doppia torsione a maglia esagonale in accordo con le UNI-EN 10223-3, tessuta con trafilato di ferro, conforme alle UNI-EN 10223-3 per le caratteristiche meccaniche e UNI-EN 10218 per le tolleranze sui diametri, avente carico di rottura compreso fra 350 e 500 N/mm2 e allungamento minimo pari al 10%; in accordo con le “Linee Guida per la redazione di Capitolati per l’impiego di rete metallica a doppia torsione” emesse dalla Presidenza del Consiglio Superiore LL.PP., Commissione Relatrice n°16/2006, il 12 maggio 2006 e certificati con Marcatura CE. / La galvanizzazione sul filo dovrà essere in lega eutettica di Zinco - Alluminio (ZN.AL5%) conforme alla EN 10244 – Classe A con quantitativo minimo stabilito in funzione del diametro del filo stesso. L’eventuale rivestimento di materiale plastico dovrà avere un spessore nominale non inferiore a 0,5 mm, dovrà essere in conformità con UNI- EN 10245-2. / L’adesione della galvanizzazione al filo dovrà essere tale da garantire che avvolgendo il filo sei volte attorno ad un mandrino avente diametro quattro volte maggiore, il rivestimento non si crepi e non si sfaldi sfregandolo con le dita. / La galvanizzazione inoltre dovrà superare un test di invecchiamento accelerato in ambiente contenente anidride solforosa (SO2) secondo la normativa UNI EN ISO 6988 (KESTERNICH TEST) per un minimo di 28 cicli. / Gli scatolari metallici saranno assemblati utilizzando sia per le cuciture sia per i tiranti interni con un filo delle stesse caratteristiche di quello usato per la fabbricazione della rete ed avente diametro pari a 2,20mm e quantitativo di galvanizzazione sul filo non inferiore a 230 g/m2, a formare la scatola con spigoli e lati regolari ben allineati e rendere monolitica l'intera struttura. / Per le operazioni di legature sarà possibile utilizzare anche punti metallici meccanizzati di diametro 3,00 mm e carico di rottura minimo pari a 170 Kg/mm2. / Terminato l’assemblaggio degli scatolari si procederà alla sistemazione meccanica e manuale del ciottolame o del pietrame, che dovrà essere fornito di idonea pezzatura, né friabile né gelivo di dimensioni tali da non fuoriuscire dalla maglia della rete e da consentire il maggior costipamento possibile. La posa del materiale di riempimento deve avvenire per strati ed in modo da garantire il massimo riempimento. / A riempimento eseguito, i gabbioni ed i materassi devono essere chiusi e cuciti. L'appaltatore deve osservare le indicazioni del produttore e, se necessario, fare istruire da questo ultimo le sue manovalanze. / Prima della messa in opera e per ogni partita ricevuta in cantiere, l'Appaltatore dovrà consegnare alla Direzione Lavori il relativo certificato di collaudo e garanzia rilasciato in originale, in cui specifica il nome del prodotto, la Ditta produttrice, le quantità fornite e la destinazione. / Nel compenso unitario sono comprese la forniture e la posa in opera in qualunque luogo, a qualunque altitudine e per opere di qualunque forma, ed inclinazione, per l'esecuzione di opere di sostegno, di difesa, di drenaggio, di protezione superficiale ecc. / Eventuali geotessuti verranno compensati a parte. / Verranno misurati il volume o la superficie teorica in opera. Fornitura a piè d’opera di Gabbioni in rete metallica a doppia torsione a maglia esagonale tipo 8x10 con filo avente un diametro pari 2,70mm, galvanizzato con lega eutettica di Zinco - Alluminio (ZN.AL5%) conforme alla EN 10244 – Classe A con un quantitativo non inferiore a 245g/m2 e rivestimento in materiale plastico, portando il diametro esterno ad almeno 3,70mm. / § / Die Steinkäfige und Dränmatten aus Metall mit Taschen müssen in Übereinstimmung mit den UNI-EN 10223-3 aus Metallgitter mit doppelter Torsion aus gezogenem Stahl mit Hexagonalgeflecht bestehen. Die mechanischen Eigenschaften müssen mit den UNI-EN 10223-3 konform sein und die Tolleranzen der Durchmesser müssen den UNI-EN 10218 entsprechen, wobei die Burchlast zwischen 350 und 500 N/mm2 und die Mindestlängenausdehnung bei 10% liegen muss; in Übereinstimmung mit den “Richtlinien für die Abfassung der Vertragsbedingungen für die Verwendung von Metallgitternetzen mit doppelter Torsion”, die vom Präsidium des Obersten Rates für öffentliche Bauten, Gutachterkomission Nr.16/2006 vom 12. Mai 2006 herausgegeben wurden. / Die Galvanisierung des Drahtes muss aus einer eutektischen Zink-Aluminium Legierung (ZN.AL5%) bestehen, die mit den EN 10244 – Klasse A konform ist, mit einem Mindestgehalt in Funktion des Drahtdurchmessers selbst. Eine eventuelle Plastikbeschichtung muss eine Nennstärke größer als 0,5 mm aufweisen, und mit der UNI-EN 10245-2 konform sein. / Die Haftung der Galvanisierung auf dem Draht muss einer sechsfachen Aufrollung des Drahts um eine Spindel mit einem 4-fach größeren Durchmesser standhalten und die Beschichtung darf sich nicht ablösen und nicht abbröckeln, wenn sie mit den Fingern gerieben wird. / Weiters muss die Galvanisierung auch einem beschleunigten Alterungstest in einem Schwefeldioxid-haltigen (SO2) Ambiente entsprechend dem Regelwerk UNI EN ISO 6988 für mindestens 28 Zyklen überstehen (KESTERNICH TEST). / Die Verbindung der Metallgehäuse erfolgt sowohl für die Nahtstellen als auch die internen Anker mithilfe eines Drahtes mit denselben Eigenschaften wie jener, der für die Netzherstellung verwendet wurde und einen Durchmesser von 2,20mm hat und einen Galvanisierungsgehalt auf dem Draht von nicht weniger als 230 g/m2 aufweist. Die Bildung des Gehäuses muss mit regelmäßigen, gut aneinander gereihten Ecken und Seiten erfolgen, sodass die gesamte Struktur eine Einheit (gleich einem MONOLITH) bildet. Für die Verbindungsoperationen können auch mechanisierte Metallklammern mit einem Durchmesser von 3,00mm und einer Mindestbruchlast von 170 Kg/mm2 verwendet werden. / Nach Beendigung des Zusammenschlusses der Gehäuse fährt man mit dem mechanischen und manuellen Einbau des Schotters oder der Füllsteine fort, welche mit geeigneter Größe geliefert werden müssen und weder bröckeln noch frostanfällig sein dürfen und Dimensionen aufweisen müssen, die ein Austreten aus dem Metallgeflecht unterbinden und eine bestmöglichste Verdichtung erlauben. Der Einbau des Füllmaterials muss schichtweise erfolgen und so durchgeführt werden, dass eine maximale Füllung garantiert wird. / Nach der erfolgten Füllung müssen die Steinkäfige und Dränmatten aus Metall geschlossen und vernäht werden. / Der Auftragnehmer muss die Angaben des Produktionsunternehmens berücksichtigen und, falls notwendig, seine Hilfsarbeiterschaft von letzterem schulen lassen. / Vor dem Einbau und für alle auf der Baustelle erhaltenen Lieferungen, muss der Auftragnehmer der Bauleitung das jeweilige Abnahmezertifikat als Originalkopie aushändigen, in dem der Produktname, die Produktionsfirma und die gelieferten Mengen sowie die Nutzung angegeben werden. / Im Einheitspreis sind die Lieferung und der Einbau an jeglicher Stelle, jeder Höhenlage und für Bauwerke jeglicher Form und Neigung für die Realisierung von Stütz-, Schutz-, Dränage-, Oberflächenschutzbauwerken usw. inbegriffen. / Eventuelle Geotextilien werden gesondert verrechnet. / Es werden das Volumen oder die theoretisch eingebaute Oberfläche gemessen. Lieferung an den Verwendungsort der Steinkäfige aus Metallgitter mit doppelter Torsion mit Hexagonalgeflecht 8x10 aus Draht mit Durchmesser 2,70mm, galvanisiert mit eutektischer Zink-Aluminium Legierung (ZN.AL5%) entsprechend der EN 10244 – Klasse A mit einem Gehalt größer 245g/m2 und Plastikbeschichtung, wobei der Außendurchmesser auf 3,70mm vergrößert wird.		kg § kg	3,90000
4710		59.05.03.04		I gabbioni ed i Materassi metallici a tasche devono essere in rete metallica a doppia torsione a maglia esagonale in accordo con le UNI-EN 10223-3, tessuta con trafilato di ferro, conforme alle UNI-EN 10223-3 per le caratteristiche meccaniche e UNI-EN 10218 per le tolleranze sui diametri, avente carico di rottura compreso fra 350 e 500 N/mm2 e allungamento minimo pari al 10%; in accordo con le “Linee Guida per la redazione di Capitolati per l’impiego di rete metallica a doppia torsione” emesse dalla Presidenza del Consiglio Superiore LL.PP., Commissione Relatrice n°16/2006, il 12 maggio 2006 e certificati con Marcatura CE. / La galvanizzazione sul filo dovrà essere in lega eutettica di Zinco - Alluminio (ZN.AL5%) conforme alla EN 10244 – Classe A con quantitativo minimo stabilito in funzione del diametro del filo stesso. L’eventuale rivestimento di materiale plastico dovrà avere un spessore nominale non inferiore a 0,5 mm, dovrà essere in conformità con UNI- EN 10245-2. / L’adesione della galvanizzazione al filo dovrà essere tale da garantire che avvolgendo il filo sei volte attorno ad un mandrino avente diametro quattro volte maggiore, il rivestimento non si crepi e non si sfaldi sfregandolo con le dita. / La galvanizzazione inoltre dovrà superare un test di invecchiamento accelerato in ambiente contenente anidride solforosa (SO2) secondo la normativa UNI EN ISO 6988 (KESTERNICH TEST) per un minimo di 28 cicli. / Gli scatolari metallici saranno assemblati utilizzando sia per le cuciture sia per i tiranti interni con un filo delle stesse caratteristiche di quello usato per la fabbricazione della rete ed avente diametro pari a 2,20mm e quantitativo di galvanizzazione sul filo non inferiore a 230 g/m2, a formare la scatola con spigoli e lati regolari ben allineati e rendere monolitica l'intera struttura. / Per le operazioni di legature sarà possibile utilizzare anche punti metallici meccanizzati di diametro 3,00 mm e carico di rottura minimo pari a 170 Kg/mm2. / Terminato l’assemblaggio degli scatolari si procederà alla sistemazione meccanica e manuale del ciottolame o del pietrame, che dovrà essere fornito di idonea pezzatura, né friabile né gelivo di dimensioni tali da non fuoriuscire dalla maglia della rete e da consentire il maggior costipamento possibile. La posa del materiale di riempimento deve avvenire per strati ed in modo da garantire il massimo riempimento. / A riempimento eseguito, i gabbioni ed i materassi devono essere chiusi e cuciti. L'appaltatore deve osservare le indicazioni del produttore e, se necessario, fare istruire da questo ultimo le sue manovalanze. / Prima della messa in opera e per ogni partita ricevuta in cantiere, l'Appaltatore dovrà consegnare alla Direzione Lavori il relativo certificato di collaudo e garanzia rilasciato in originale, in cui specifica il nome del prodotto, la Ditta produttrice, le quantità fornite e la destinazione. / Nel compenso unitario sono comprese la forniture e la posa in opera in qualunque luogo, a qualunque altitudine e per opere di qualunque forma, ed inclinazione, per l'esecuzione di opere di sostegno, di difesa, di drenaggio, di protezione superficiale ecc. / Eventuali geotessuti verranno compensati a parte. / Verranno misurati il volume o la superficie teorica in opera. Fornitura a piè d’opera di Gabbioni Cilindrici in rete metallica a doppia torsione a maglia esagonale tipo 8x10 con filo avente un diametro pari 2,70mm, galvanizzato con lega eutettica di Zinco - Alluminio (ZN.AL5%) conforme alla EN 10244 – Classe A con un quantitativo non inferiore a 245g/m2. / § / Die Steinkäfige und Dränmatten aus Metall mit Taschen müssen in Übereinstimmung mit den UNI-EN 10223-3 aus Metallgitter mit doppelter Torsion aus gezogenem Stahl mit Hexagonalgeflecht bestehen. Die mechanischen Eigenschaften müssen mit den UNI-EN 10223-3 konform sein und die Tolleranzen der Durchmesser müssen den UNI-EN 10218 entsprechen, wobei die Burchlast zwischen 350 und 500 N/mm2 und die Mindestlängenausdehnung bei 10% liegen muss; in Übereinstimmung mit den “Richtlinien für die Abfassung der Vertragsbedingungen für die Verwendung von Metallgitternetzen mit doppelter Torsion”, die vom Präsidium des Obersten Rates für öffentliche Bauten, Gutachterkomission Nr.16/2006 vom 12. Mai 2006 herausgegeben wurden. / Die Galvanisierung des Drahtes muss aus einer eutektischen Zink-Aluminium Legierung (ZN.AL5%) bestehen, die mit den EN 10244 – Klasse A konform ist, mit einem Mindestgehalt in Funktion des Drahtdurchmessers selbst. Eine eventuelle Plastikbeschichtung muss eine Nennstärke größer als 0,5 mm aufweisen, und mit der UNI-EN 10245-2 konform sein. / Die Haftung der Galvanisierung auf dem Draht muss einer sechsfachen Aufrollung des Drahts um eine Spindel mit einem 4-fach größeren Durchmesser standhalten und die Beschichtung darf sich nicht ablösen und nicht abbröckeln, wenn sie mit den Fingern gerieben wird. / Weiters muss die Galvanisierung auch einem beschleunigten Alterungstest in einem Schwefeldioxid-haltigen (SO2) Ambiente entsprechend dem Regelwerk UNI EN ISO 6988 für mindestens 28 Zyklen überstehen (KESTERNICH TEST). / Die Verbindung der Metallgehäuse erfolgt sowohl für die Nahtstellen als auch die internen Anker mithilfe eines Drahtes mit denselben Eigenschaften wie jener, der für die Netzherstellung verwendet wurde und einen Durchmesser von 2,20mm hat und einen Galvanisierungsgehalt auf dem Draht von nicht weniger als 230 g/m2 aufweist. Die Bildung des Gehäuses muss mit regelmäßigen, gut aneinander gereihten Ecken und Seiten erfolgen, sodass die gesamte Struktur eine Einheit (gleich einem MONOLITH) bildet. Für die Verbindungsoperationen können auch mechanisierte Metallklammern mit einem Durchmesser von 3,00mm und einer Mindestbruchlast von 170 Kg/mm2 verwendet werden. / Nach Beendigung des Zusammenschlusses der Gehäuse fährt man mit dem mechanischen und manuellen Einbau des Schotters oder der Füllsteine fort, welche mit geeigneter Größe geliefert werden müssen und weder bröckeln noch frostanfällig sein dürfen und Dimensionen aufweisen müssen, die ein Austreten aus dem Metallgeflecht unterbinden und eine bestmöglichste Verdichtung erlauben. Der Einbau des Füllmaterials muss schichtweise erfolgen und so durchgeführt werden, dass eine maximale Füllung garantiert wird. / Nach der erfolgten Füllung müssen die Steinkäfige und Dränmatten aus Metall geschlossen und vernäht werden. / Der Auftragnehmer muss die Angaben des Produktionsunternehmens berücksichtigen und, falls notwendig, seine Hilfsarbeiterschaft von letzterem schulen lassen. / Vor dem Einbau und für alle auf der Baustelle erhaltenen Lieferungen, muss der Auftragnehmer der Bauleitung das jeweilige Abnahmezertifikat als Originalkopie aushändigen, in dem der Produktname, die Produktionsfirma und die gelieferten Mengen sowie die Nutzung angegeben werden. / Im Einheitspreis sind die Lieferung und der Einbau an jeglicher Stelle, jeder Höhenlage und für Bauwerke jeglicher Form und Neigung für die Realisierung von Stütz-, Schutz-, Dränage-, Oberflächenschutzbauwerken usw. inbegriffen. / Eventuelle Geotextilien werden gesondert verrechnet. / Es werden das Volumen oder die theoretisch eingebaute Oberfläche gemessen. Lieferung an den Verwendungsort der zylinderförmigen Steinkäfige aus Metallgitter mit doppelter Torsion mit Hexagonalgeflecht 8x10 aus Draht mit Durchmesser 2,70mm, galvanisiert mit eutektischer Zink-Aluminium Legierung (ZN.AL5%) entsprechend der EN 10244 – Klasse A mit einem Gehalt größer 245g/m2.		kg § kg	4,05000
4711		59.05.03.05		I gabbioni ed i Materassi metallici a tasche devono essere in rete metallica a doppia torsione a maglia esagonale in accordo con le UNI-EN 10223-3, tessuta con trafilato di ferro, conforme alle UNI-EN 10223-3 per le caratteristiche meccaniche e UNI-EN 10218 per le tolleranze sui diametri, avente carico di rottura compreso fra 350 e 500 N/mm2 e allungamento minimo pari al 10%; in accordo con le “Linee Guida per la redazione di Capitolati per l’impiego di rete metallica a doppia torsione” emesse dalla Presidenza del Consiglio Superiore LL.PP., Commissione Relatrice n°16/2006, il 12 maggio 2006 e certificati con Marcatura CE. / La galvanizzazione sul filo dovrà essere in lega eutettica di Zinco - Alluminio (ZN.AL5%) conforme alla EN 10244 – Classe A con quantitativo minimo stabilito in funzione del diametro del filo stesso. L’eventuale rivestimento di materiale plastico dovrà avere un spessore nominale non inferiore a 0,5 mm, dovrà essere in conformità con UNI- EN 10245-2. / L’adesione della galvanizzazione al filo dovrà essere tale da garantire che avvolgendo il filo sei volte attorno ad un mandrino avente diametro quattro volte maggiore, il rivestimento non si crepi e non si sfaldi sfregandolo con le dita. / La galvanizzazione inoltre dovrà superare un test di invecchiamento accelerato in ambiente contenente anidride solforosa (SO2) secondo la normativa UNI EN ISO 6988 (KESTERNICH TEST) per un minimo di 28 cicli. / Gli scatolari metallici saranno assemblati utilizzando sia per le cuciture sia per i tiranti interni con un filo delle stesse caratteristiche di quello usato per la fabbricazione della rete ed avente diametro pari a 2,20mm e quantitativo di galvanizzazione sul filo non inferiore a 230 g/m2, a formare la scatola con spigoli e lati regolari ben allineati e rendere monolitica l'intera struttura. / Per le operazioni di legature sarà possibile utilizzare anche punti metallici meccanizzati di diametro 3,00 mm e carico di rottura minimo pari a 170 Kg/mm2. / Terminato l’assemblaggio degli scatolari si procederà alla sistemazione meccanica e manuale del ciottolame o del pietrame, che dovrà essere fornito di idonea pezzatura, né friabile né gelivo di dimensioni tali da non fuoriuscire dalla maglia della rete e da consentire il maggior costipamento possibile. La posa del materiale di riempimento deve avvenire per strati ed in modo da garantire il massimo riempimento. / A riempimento eseguito, i gabbioni ed i materassi devono essere chiusi e cuciti. L'appaltatore deve osservare le indicazioni del produttore e, se necessario, fare istruire da questo ultimo le sue manovalanze. / Prima della messa in opera e per ogni partita ricevuta in cantiere, l'Appaltatore dovrà consegnare alla Direzione Lavori il relativo certificato di collaudo e garanzia rilasciato in originale, in cui specifica il nome del prodotto, la Ditta produttrice, le quantità fornite e la destinazione. / Nel compenso unitario sono comprese la forniture e la posa in opera in qualunque luogo, a qualunque altitudine e per opere di qualunque forma, ed inclinazione, per l'esecuzione di opere di sostegno, di difesa, di drenaggio, di protezione superficiale ecc. / Eventuali geotessuti verranno compensati a parte. / Verranno misurati il volume o la superficie teorica in opera. Fornitura a piè d’opera di Gabbioni Cilindrici in rete metallica a doppia torsione a maglia esagonale tipo 8x10 con filo avente un diametro pari 2,70mm, galvanizzato con lega eutettica di Zinco - Alluminio (ZN.AL5%) conforme alla EN 10244 – Classe A con un quantitativo non inferiore a 245g/m2 e rivestimento in materiale plastico, portando il diametro esterno ad almeno 3,70mm. / § / Die Steinkäfige und Dränmatten aus Metall mit Taschen müssen in Übereinstimmung mit den UNI-EN 10223-3 aus Metallgitter mit doppelter Torsion aus gezogenem Stahl mit Hexagonalgeflecht bestehen. Die mechanischen Eigenschaften müssen mit den UNI-EN 10223-3 konform sein und die Tolleranzen der Durchmesser müssen den UNI-EN 10218 entsprechen, wobei die Burchlast zwischen 350 und 500 N/mm2 und die Mindestlängenausdehnung bei 10% liegen muss; in Übereinstimmung mit den “Richtlinien für die Abfassung der Vertragsbedingungen für die Verwendung von Metallgitternetzen mit doppelter Torsion”, die vom Präsidium des Obersten Rates für öffentliche Bauten, Gutachterkomission Nr.16/2006 vom 12. Mai 2006 herausgegeben wurden. / Die Galvanisierung des Drahtes muss aus einer eutektischen Zink-Aluminium Legierung (ZN.AL5%) bestehen, die mit den EN 10244 – Klasse A konform ist, mit einem Mindestgehalt in Funktion des Drahtdurchmessers selbst. Eine eventuelle Plastikbeschichtung muss eine Nennstärke größer als 0,5 mm aufweisen, und mit der UNI-EN 10245-2 konform sein. / Die Haftung der Galvanisierung auf dem Draht muss einer sechsfachen Aufrollung des Drahts um eine Spindel mit einem 4-fach größeren Durchmesser standhalten und die Beschichtung darf sich nicht ablösen und nicht abbröckeln, wenn sie mit den Fingern gerieben wird. / Weiters muss die Galvanisierung auch einem beschleunigten Alterungstest in einem Schwefeldioxid-haltigen (SO2) Ambiente entsprechend dem Regelwerk UNI EN ISO 6988 für mindestens 28 Zyklen überstehen (KESTERNICH TEST). / Die Verbindung der Metallgehäuse erfolgt sowohl für die Nahtstellen als auch die internen Anker mithilfe eines Drahtes mit denselben Eigenschaften wie jener, der für die Netzherstellung verwendet wurde und einen Durchmesser von 2,20mm hat und einen Galvanisierungsgehalt auf dem Draht von nicht weniger als 230 g/m2 aufweist. Die Bildung des Gehäuses muss mit regelmäßigen, gut aneinander gereihten Ecken und Seiten erfolgen, sodass die gesamte Struktur eine Einheit (gleich einem MONOLITH) bildet. Für die Verbindungsoperationen können auch mechanisierte Metallklammern mit einem Durchmesser von 3,00mm und einer Mindestbruchlast von 170 Kg/mm2 verwendet werden. / Nach Beendigung des Zusammenschlusses der Gehäuse fährt man mit dem mechanischen und manuellen Einbau des Schotters oder der Füllsteine fort, welche mit geeigneter Größe geliefert werden müssen und weder bröckeln noch frostanfällig sein dürfen und Dimensionen aufweisen müssen, die ein Austreten aus dem Metallgeflecht unterbinden und eine bestmöglichste Verdichtung erlauben. Der Einbau des Füllmaterials muss schichtweise erfolgen und so durchgeführt werden, dass eine maximale Füllung garantiert wird. / Nach der erfolgten Füllung müssen die Steinkäfige und Dränmatten aus Metall geschlossen und vernäht werden. / Der Auftragnehmer muss die Angaben des Produktionsunternehmens berücksichtigen und, falls notwendig, seine Hilfsarbeiterschaft von letzterem schulen lassen. / Vor dem Einbau und für alle auf der Baustelle erhaltenen Lieferungen, muss der Auftragnehmer der Bauleitung das jeweilige Abnahmezertifikat als Originalkopie aushändigen, in dem der Produktname, die Produktionsfirma und die gelieferten Mengen sowie die Nutzung angegeben werden. / Im Einheitspreis sind die Lieferung und der Einbau an jeglicher Stelle, jeder Höhenlage und für Bauwerke jeglicher Form und Neigung für die Realisierung von Stütz-, Schutz-, Dränage-, Oberflächenschutzbauwerken usw. inbegriffen. / Eventuelle Geotextilien werden gesondert verrechnet. / Es werden das Volumen oder die theoretisch eingebaute Oberfläche gemessen. Lieferung an den Verwendungsort der zylinderförmigen Steinkäfige aus Metallgitter mit doppelter Torsion mit Hexagonalgeflecht 8x10 aus Draht mit Durchmesser 2,70mm, galvanisiert mit eutektischer Zink-Aluminium Legierung (ZN.AL5%) entsprechend der EN 10244 – Klasse A mit einem Gehalt größer 245g/m2 und Plastikbeschichtung, wobei der Außendurchmesser auf 3,70mm vergrößert wird.		kg § kg	4,20000
4712		59.05.03.06		I gabbioni ed i Materassi metallici a tasche devono essere in rete metallica a doppia torsione a maglia esagonale in accordo con le UNI-EN 10223-3, tessuta con trafilato di ferro, conforme alle UNI-EN 10223-3 per le caratteristiche meccaniche e UNI-EN 10218 per le tolleranze sui diametri, avente carico di rottura compreso fra 350 e 500 N/mm2 e allungamento minimo pari al 10%; in accordo con le “Linee Guida per la redazione di Capitolati per l’impiego di rete metallica a doppia torsione” emesse dalla Presidenza del Consiglio Superiore LL.PP., Commissione Relatrice n°16/2006, il 12 maggio 2006 e certificati con Marcatura CE. / La galvanizzazione sul filo dovrà essere in lega eutettica di Zinco - Alluminio (ZN.AL5%) conforme alla EN 10244 – Classe A con quantitativo minimo stabilito in funzione del diametro del filo stesso. L’eventuale rivestimento di materiale plastico dovrà avere un spessore nominale non inferiore a 0,5 mm, dovrà essere in conformità con UNI- EN 10245-2. / L’adesione della galvanizzazione al filo dovrà essere tale da garantire che avvolgendo il filo sei volte attorno ad un mandrino avente diametro quattro volte maggiore, il rivestimento non si crepi e non si sfaldi sfregandolo con le dita. / La galvanizzazione inoltre dovrà superare un test di invecchiamento accelerato in ambiente contenente anidride solforosa (SO2) secondo la normativa UNI EN ISO 6988 (KESTERNICH TEST) per un minimo di 28 cicli. / Gli scatolari metallici saranno assemblati utilizzando sia per le cuciture sia per i tiranti interni con un filo delle stesse caratteristiche di quello usato per la fabbricazione della rete ed avente diametro pari a 2,20mm e quantitativo di galvanizzazione sul filo non inferiore a 230 g/m2, a formare la scatola con spigoli e lati regolari ben allineati e rendere monolitica l'intera struttura. / Per le operazioni di legature sarà possibile utilizzare anche punti metallici meccanizzati di diametro 3,00 mm e carico di rottura minimo pari a 170 Kg/mm2. / Terminato l’assemblaggio degli scatolari si procederà alla sistemazione meccanica e manuale del ciottolame o del pietrame, che dovrà essere fornito di idonea pezzatura, né friabile né gelivo di dimensioni tali da non fuoriuscire dalla maglia della rete e da consentire il maggior costipamento possibile. La posa del materiale di riempimento deve avvenire per strati ed in modo da garantire il massimo riempimento. / A riempimento eseguito, i gabbioni ed i materassi devono essere chiusi e cuciti. L'appaltatore deve osservare le indicazioni del produttore e, se necessario, fare istruire da questo ultimo le sue manovalanze. / Prima della messa in opera e per ogni partita ricevuta in cantiere, l'Appaltatore dovrà consegnare alla Direzione Lavori il relativo certificato di collaudo e garanzia rilasciato in originale, in cui specifica il nome del prodotto, la Ditta produttrice, le quantità fornite e la destinazione. / Nel compenso unitario sono comprese la forniture e la posa in opera in qualunque luogo, a qualunque altitudine e per opere di qualunque forma, ed inclinazione, per l'esecuzione di opere di sostegno, di difesa, di drenaggio, di protezione superficiale ecc. / Eventuali geotessuti verranno compensati a parte. / Verranno misurati il volume o la superficie teorica in opera. Fornitura a piè d’opera di materassi metallici a tasche, in rete metallica a doppia torsione a maglia esagonale tipo 6x8 con filo avente un diametro pari 2,20mm, galvanizzato con lega eutettica di Zinco - Alluminio (ZN.AL5%) conforme alla EN 10244 – Classe A con un quantitativo non inferiore a 230g/m2. / § / Die Steinkäfige und Dränmatten aus Metall mit Taschen müssen in Übereinstimmung mit den UNI-EN 10223-3 aus Metallgitter mit doppelter Torsion aus gezogenem Stahl mit Hexagonalgeflecht bestehen. Die mechanischen Eigenschaften müssen mit den UNI-EN 10223-3 konform sein und die Tolleranzen der Durchmesser müssen den UNI-EN 10218 entsprechen, wobei die Burchlast zwischen 350 und 500 N/mm2 und die Mindestlängenausdehnung bei 10% liegen muss; in Übereinstimmung mit den “Richtlinien für die Abfassung der Vertragsbedingungen für die Verwendung von Metallgitternetzen mit doppelter Torsion”, die vom Präsidium des Obersten Rates für öffentliche Bauten, Gutachterkomission Nr.16/2006 vom 12. Mai 2006 herausgegeben wurden. / Die Galvanisierung des Drahtes muss aus einer eutektischen Zink-Aluminium Legierung (ZN.AL5%) bestehen, die mit den EN 10244 – Klasse A konform ist, mit einem Mindestgehalt in Funktion des Drahtdurchmessers selbst. Eine eventuelle Plastikbeschichtung muss eine Nennstärke größer als 0,5 mm aufweisen, und mit der UNI-EN 10245-2 konform sein. / Die Haftung der Galvanisierung auf dem Draht muss einer sechsfachen Aufrollung des Drahts um eine Spindel mit einem 4-fach größeren Durchmesser standhalten und die Beschichtung darf sich nicht ablösen und nicht abbröckeln, wenn sie mit den Fingern gerieben wird. / Weiters muss die Galvanisierung auch einem beschleunigten Alterungstest in einem Schwefeldioxid-haltigen (SO2) Ambiente entsprechend dem Regelwerk UNI EN ISO 6988 für mindestens 28 Zyklen überstehen (KESTERNICH TEST). / Die Verbindung der Metallgehäuse erfolgt sowohl für die Nahtstellen als auch die internen Anker mithilfe eines Drahtes mit denselben Eigenschaften wie jener, der für die Netzherstellung verwendet wurde und einen Durchmesser von 2,20mm hat und einen Galvanisierungsgehalt auf dem Draht von nicht weniger als 230 g/m2 aufweist. Die Bildung des Gehäuses muss mit regelmäßigen, gut aneinander gereihten Ecken und Seiten erfolgen, sodass die gesamte Struktur eine Einheit (gleich einem MONOLITH) bildet. Für die Verbindungsoperationen können auch mechanisierte Metallklammern mit einem Durchmesser von 3,00mm und einer Mindestbruchlast von 170 Kg/mm2 verwendet werden. / Nach Beendigung des Zusammenschlusses der Gehäuse fährt man mit dem mechanischen und manuellen Einbau des Schotters oder der Füllsteine fort, welche mit geeigneter Größe geliefert werden müssen und weder bröckeln noch frostanfällig sein dürfen und Dimensionen aufweisen müssen, die ein Austreten aus dem Metallgeflecht unterbinden und eine bestmöglichste Verdichtung erlauben. Der Einbau des Füllmaterials muss schichtweise erfolgen und so durchgeführt werden, dass eine maximale Füllung garantiert wird. / Nach der erfolgten Füllung müssen die Steinkäfige und Dränmatten aus Metall geschlossen und vernäht werden. / Der Auftragnehmer muss die Angaben des Produktionsunternehmens berücksichtigen und, falls notwendig, seine Hilfsarbeiterschaft von letzterem schulen lassen. / Vor dem Einbau und für alle auf der Baustelle erhaltenen Lieferungen, muss der Auftragnehmer der Bauleitung das jeweilige Abnahmezertifikat als Originalkopie aushändigen, in dem der Produktname, die Produktionsfirma und die gelieferten Mengen sowie die Nutzung angegeben werden. / Im Einheitspreis sind die Lieferung und der Einbau an jeglicher Stelle, jeder Höhenlage und für Bauwerke jeglicher Form und Neigung für die Realisierung von Stütz-, Schutz-, Dränage-, Oberflächenschutzbauwerken usw. inbegriffen. / Eventuelle Geotextilien werden gesondert verrechnet. / Es werden das Volumen oder die theoretisch eingebaute Oberfläche gemessen. Lieferung der Metallmatten mit Taschen aus Metallgitter mit doppelter Torsion mit Hexagonalgeflecht 6x8 aus Draht mit Durchmesser 2,20mm, galvanisiert mit eutektischer Zink-Aluminium Legierung (ZN.AL5%) entsprechend der EN 10244 –Klasse A mit einem Gehalt größer 230g/m2 an den Verwendungsort.		kg § kg	4,00000
4713		59.05.03.07		I gabbioni ed i Materassi metallici a tasche devono essere in rete metallica a doppia torsione a maglia esagonale in accordo con le UNI-EN 10223-3, tessuta con trafilato di ferro, conforme alle UNI-EN 10223-3 per le caratteristiche meccaniche e UNI-EN 10218 per le tolleranze sui diametri, avente carico di rottura compreso fra 350 e 500 N/mm2 e allungamento minimo pari al 10%; in accordo con le “Linee Guida per la redazione di Capitolati per l’impiego di rete metallica a doppia torsione” emesse dalla Presidenza del Consiglio Superiore LL.PP., Commissione Relatrice n°16/2006, il 12 maggio 2006 e certificati con Marcatura CE. / La galvanizzazione sul filo dovrà essere in lega eutettica di Zinco - Alluminio (ZN.AL5%) conforme alla EN 10244 – Classe A con quantitativo minimo stabilito in funzione del diametro del filo stesso. L’eventuale rivestimento di materiale plastico dovrà avere un spessore nominale non inferiore a 0,5 mm, dovrà essere in conformità con UNI- EN 10245-2. / L’adesione della galvanizzazione al filo dovrà essere tale da garantire che avvolgendo il filo sei volte attorno ad un mandrino avente diametro quattro volte maggiore, il rivestimento non si crepi e non si sfaldi sfregandolo con le dita. / La galvanizzazione inoltre dovrà superare un test di invecchiamento accelerato in ambiente contenente anidride solforosa (SO2) secondo la normativa UNI EN ISO 6988 (KESTERNICH TEST) per un minimo di 28 cicli. / Gli scatolari metallici saranno assemblati utilizzando sia per le cuciture sia per i tiranti interni con un filo delle stesse caratteristiche di quello usato per la fabbricazione della rete ed avente diametro pari a 2,20mm e quantitativo di galvanizzazione sul filo non inferiore a 230 g/m2, a formare la scatola con spigoli e lati regolari ben allineati e rendere monolitica l'intera struttura. / Per le operazioni di legature sarà possibile utilizzare anche punti metallici meccanizzati di diametro 3,00 mm e carico di rottura minimo pari a 170 Kg/mm2. / Terminato l’assemblaggio degli scatolari si procederà alla sistemazione meccanica e manuale del ciottolame o del pietrame, che dovrà essere fornito di idonea pezzatura, né friabile né gelivo di dimensioni tali da non fuoriuscire dalla maglia della rete e da consentire il maggior costipamento possibile. La posa del materiale di riempimento deve avvenire per strati ed in modo da garantire il massimo riempimento. / A riempimento eseguito, i gabbioni ed i materassi devono essere chiusi e cuciti. L'appaltatore deve osservare le indicazioni del produttore e, se necessario, fare istruire da questo ultimo le sue manovalanze. / Prima della messa in opera e per ogni partita ricevuta in cantiere, l'Appaltatore dovrà consegnare alla Direzione Lavori il relativo certificato di collaudo e garanzia rilasciato in originale, in cui specifica il nome del prodotto, la Ditta produttrice, le quantità fornite e la destinazione. / Nel compenso unitario sono comprese la forniture e la posa in opera in qualunque luogo, a qualunque altitudine e per opere di qualunque forma, ed inclinazione, per l'esecuzione di opere di sostegno, di difesa, di drenaggio, di protezione superficiale ecc. / Eventuali geotessuti verranno compensati a parte. / Verranno misurati il volume o la superficie teorica in opera. Fornitura a piè d’opera di materassi metallici a tasche, in rete metallica a doppia torsione a maglia esagonale tipo 6x8 con filo avente un diametro pari 2,20mm, galvanizzato con lega eutettica di Zinco - Alluminio (ZN.AL5%) conforme alla EN 10244 – Classe A con un quantitativo non inferiore a 230g/m2 e rivestimento in materiale plastico, portando il diametro esterno ad almeno 3,20mm. / § / Die Steinkäfige und Dränmatten aus Metall mit Taschen müssen in Übereinstimmung mit den UNI-EN 10223-3 aus Metallgitter mit doppelter Torsion aus gezogenem Stahl mit Hexagonalgeflecht bestehen. Die mechanischen Eigenschaften müssen mit den UNI-EN 10223-3 konform sein und die Tolleranzen der Durchmesser müssen den UNI-EN 10218 entsprechen, wobei die Burchlast zwischen 350 und 500 N/mm2 und die Mindestlängenausdehnung bei 10% liegen muss; in Übereinstimmung mit den “Richtlinien für die Abfassung der Vertragsbedingungen für die Verwendung von Metallgitternetzen mit doppelter Torsion”, die vom Präsidium des Obersten Rates für öffentliche Bauten, Gutachterkomission Nr.16/2006 vom 12. Mai 2006 herausgegeben wurden. / Die Galvanisierung des Drahtes muss aus einer eutektischen Zink-Aluminium Legierung (ZN.AL5%) bestehen, die mit den EN 10244 – Klasse A konform ist, mit einem Mindestgehalt in Funktion des Drahtdurchmessers selbst. Eine eventuelle Plastikbeschichtung muss eine Nennstärke größer als 0,5 mm aufweisen, und mit der UNI-EN 10245-2 konform sein. / Die Haftung der Galvanisierung auf dem Draht muss einer sechsfachen Aufrollung des Drahts um eine Spindel mit einem 4-fach größeren Durchmesser standhalten und die Beschichtung darf sich nicht ablösen und nicht abbröckeln, wenn sie mit den Fingern gerieben wird. / Weiters muss die Galvanisierung auch einem beschleunigten Alterungstest in einem Schwefeldioxid-haltigen (SO2) Ambiente entsprechend dem Regelwerk UNI EN ISO 6988 für mindestens 28 Zyklen überstehen (KESTERNICH TEST). / Die Verbindung der Metallgehäuse erfolgt sowohl für die Nahtstellen als auch die internen Anker mithilfe eines Drahtes mit denselben Eigenschaften wie jener, der für die Netzherstellung verwendet wurde und einen Durchmesser von 2,20mm hat und einen Galvanisierungsgehalt auf dem Draht von nicht weniger als 230 g/m2 aufweist. Die Bildung des Gehäuses muss mit regelmäßigen, gut aneinander gereihten Ecken und Seiten erfolgen, sodass die gesamte Struktur eine Einheit (gleich einem MONOLITH) bildet. Für die Verbindungsoperationen können auch mechanisierte Metallklammern mit einem Durchmesser von 3,00mm und einer Mindestbruchlast von 170 Kg/mm2 verwendet werden. / Nach Beendigung des Zusammenschlusses der Gehäuse fährt man mit dem mechanischen und manuellen Einbau des Schotters oder der Füllsteine fort, welche mit geeigneter Größe geliefert werden müssen und weder bröckeln noch frostanfällig sein dürfen und Dimensionen aufweisen müssen, die ein Austreten aus dem Metallgeflecht unterbinden und eine bestmöglichste Verdichtung erlauben. Der Einbau des Füllmaterials muss schichtweise erfolgen und so durchgeführt werden, dass eine maximale Füllung garantiert wird. / Nach der erfolgten Füllung müssen die Steinkäfige und Dränmatten aus Metall geschlossen und vernäht werden. / Der Auftragnehmer muss die Angaben des Produktionsunternehmens berücksichtigen und, falls notwendig, seine Hilfsarbeiterschaft von letzterem schulen lassen. / Vor dem Einbau und für alle auf der Baustelle erhaltenen Lieferungen, muss der Auftragnehmer der Bauleitung das jeweilige Abnahmezertifikat als Originalkopie aushändigen, in dem der Produktname, die Produktionsfirma und die gelieferten Mengen sowie die Nutzung angegeben werden. / Im Einheitspreis sind die Lieferung und der Einbau an jeglicher Stelle, jeder Höhenlage und für Bauwerke jeglicher Form und Neigung für die Realisierung von Stütz-, Schutz-, Dränage-, Oberflächenschutzbauwerken usw. inbegriffen. / Eventuelle Geotextilien werden gesondert verrechnet. / Es werden das Volumen oder die theoretisch eingebaute Oberfläche gemessen. Lieferung an den Verwendungsort der Metallmatten mit Taschen aus Metallgitter mit doppelter Torsion mit Hexagonalgeflecht 6x8 aus Draht mit Durchmesser 2,20mm, galvanisiert mit eutektischer Zink-Aluminium Legierung (ZN.AL5%) entsprechend der EN 10244 –Klasse A mit einem Gehalt größer 230g/m2 und Plastikbeschichtung, wobei der Außendurchmesser auf 3,20mm vergrößert wird.		kg § kg	4,15000
4714		59.05.03.10		I gabbioni ed i Materassi metallici a tasche devono essere in rete metallica a doppia torsione a maglia esagonale in accordo con le UNI-EN 10223-3, tessuta con trafilato di ferro, conforme alle UNI-EN 10223-3 per le caratteristiche meccaniche e UNI-EN 10218 per le tolleranze sui diametri, avente carico di rottura compreso fra 350 e 500 N/mm2 e allungamento minimo pari al 10%; in accordo con le “Linee Guida per la redazione di Capitolati per l’impiego di rete metallica a doppia torsione” emesse dalla Presidenza del Consiglio Superiore LL.PP., Commissione Relatrice n°16/2006, il 12 maggio 2006 e certificati con Marcatura CE. / La galvanizzazione sul filo dovrà essere in lega eutettica di Zinco - Alluminio (ZN.AL5%) conforme alla EN 10244 – Classe A con quantitativo minimo stabilito in funzione del diametro del filo stesso. L’eventuale rivestimento di materiale plastico dovrà avere un spessore nominale non inferiore a 0,5 mm, dovrà essere in conformità con UNI- EN 10245-2. / L’adesione della galvanizzazione al filo dovrà essere tale da garantire che avvolgendo il filo sei volte attorno ad un mandrino avente diametro quattro volte maggiore, il rivestimento non si crepi e non si sfaldi sfregandolo con le dita. / La galvanizzazione inoltre dovrà superare un test di invecchiamento accelerato in ambiente contenente anidride solforosa (SO2) secondo la normativa UNI EN ISO 6988 (KESTERNICH TEST) per un minimo di 28 cicli. / Gli scatolari metallici saranno assemblati utilizzando sia per le cuciture sia per i tiranti interni con un filo delle stesse caratteristiche di quello usato per la fabbricazione della rete ed avente diametro pari a 2,20mm e quantitativo di galvanizzazione sul filo non inferiore a 230 g/m2, a formare la scatola con spigoli e lati regolari ben allineati e rendere monolitica l'intera struttura. / Per le operazioni di legature sarà possibile utilizzare anche punti metallici meccanizzati di diametro 3,00 mm e carico di rottura minimo pari a 170 Kg/mm2. / Terminato l’assemblaggio degli scatolari si procederà alla sistemazione meccanica e manuale del ciottolame o del pietrame, che dovrà essere fornito di idonea pezzatura, né friabile né gelivo di dimensioni tali da non fuoriuscire dalla maglia della rete e da consentire il maggior costipamento possibile. La posa del materiale di riempimento deve avvenire per strati ed in modo da garantire il massimo riempimento. / A riempimento eseguito, i gabbioni ed i materassi devono essere chiusi e cuciti. L'appaltatore deve osservare le indicazioni del produttore e, se necessario, fare istruire da questo ultimo le sue manovalanze. / Prima della messa in opera e per ogni partita ricevuta in cantiere, l'Appaltatore dovrà consegnare alla Direzione Lavori il relativo certificato di collaudo e garanzia rilasciato in originale, in cui specifica il nome del prodotto, la Ditta produttrice, le quantità fornite e la destinazione. / Nel compenso unitario sono comprese la forniture e la posa in opera in qualunque luogo, a qualunque altitudine e per opere di qualunque forma, ed inclinazione, per l'esecuzione di opere di sostegno, di difesa, di drenaggio, di protezione superficiale ecc. / Eventuali geotessuti verranno compensati a parte. / Verranno misurati il volume o la superficie teorica in opera. Apertura, ripiegamento, cucitura a forma di scatola, fornitura e riempimento con pietrame o ciottolame di dimensioni e tipologia idonee, esecuzione dei tiranti, chiusura e cucitura finale: / § / Die Steinkäfige und Dränmatten aus Metall mit Taschen müssen in Übereinstimmung mit den UNI-EN 10223-3 aus Metallgitter mit doppelter Torsion aus gezogenem Stahl mit Hexagonalgeflecht bestehen. Die mechanischen Eigenschaften müssen mit den UNI-EN 10223-3 konform sein und die Tolleranzen der Durchmesser müssen den UNI-EN 10218 entsprechen, wobei die Burchlast zwischen 350 und 500 N/mm2 und die Mindestlängenausdehnung bei 10% liegen muss; in Übereinstimmung mit den “Richtlinien für die Abfassung der Vertragsbedingungen für die Verwendung von Metallgitternetzen mit doppelter Torsion”, die vom Präsidium des Obersten Rates für öffentliche Bauten, Gutachterkomission Nr.16/2006 vom 12. Mai 2006 herausgegeben wurden. / Die Galvanisierung des Drahtes muss aus einer eutektischen Zink-Aluminium Legierung (ZN.AL5%) bestehen, die mit den EN 10244 – Klasse A konform ist, mit einem Mindestgehalt in Funktion des Drahtdurchmessers selbst. Eine eventuelle Plastikbeschichtung muss eine Nennstärke größer als 0,5 mm aufweisen, und mit der UNI-EN 10245-2 konform sein. / Die Haftung der Galvanisierung auf dem Draht muss einer sechsfachen Aufrollung des Drahts um eine Spindel mit einem 4-fach größeren Durchmesser standhalten und die Beschichtung darf sich nicht ablösen und nicht abbröckeln, wenn sie mit den Fingern gerieben wird. / Weiters muss die Galvanisierung auch einem beschleunigten Alterungstest in einem Schwefeldioxid-haltigen (SO2) Ambiente entsprechend dem Regelwerk UNI EN ISO 6988 für mindestens 28 Zyklen überstehen (KESTERNICH TEST). / Die Verbindung der Metallgehäuse erfolgt sowohl für die Nahtstellen als auch die internen Anker mithilfe eines Drahtes mit denselben Eigenschaften wie jener, der für die Netzherstellung verwendet wurde und einen Durchmesser von 2,20mm hat und einen Galvanisierungsgehalt auf dem Draht von nicht weniger als 230 g/m2 aufweist. Die Bildung des Gehäuses muss mit regelmäßigen, gut aneinander gereihten Ecken und Seiten erfolgen, sodass die gesamte Struktur eine Einheit (gleich einem MONOLITH) bildet. Für die Verbindungsoperationen können auch mechanisierte Metallklammern mit einem Durchmesser von 3,00mm und einer Mindestbruchlast von 170 Kg/mm2 verwendet werden. / Nach Beendigung des Zusammenschlusses der Gehäuse fährt man mit dem mechanischen und manuellen Einbau des Schotters oder der Füllsteine fort, welche mit geeigneter Größe geliefert werden müssen und weder bröckeln noch frostanfällig sein dürfen und Dimensionen aufweisen müssen, die ein Austreten aus dem Metallgeflecht unterbinden und eine bestmöglichste Verdichtung erlauben. Der Einbau des Füllmaterials muss schichtweise erfolgen und so durchgeführt werden, dass eine maximale Füllung garantiert wird. / Nach der erfolgten Füllung müssen die Steinkäfige und Dränmatten aus Metall geschlossen und vernäht werden. / Der Auftragnehmer muss die Angaben des Produktionsunternehmens berücksichtigen und, falls notwendig, seine Hilfsarbeiterschaft von letzterem schulen lassen. / Vor dem Einbau und für alle auf der Baustelle erhaltenen Lieferungen, muss der Auftragnehmer der Bauleitung das jeweilige Abnahmezertifikat als Originalkopie aushändigen, in dem der Produktname, die Produktionsfirma und die gelieferten Mengen sowie die Nutzung angegeben werden. / Im Einheitspreis sind die Lieferung und der Einbau an jeglicher Stelle, jeder Höhenlage und für Bauwerke jeglicher Form und Neigung für die Realisierung von Stütz-, Schutz-, Dränage-, Oberflächenschutzbauwerken usw. inbegriffen. / Eventuelle Geotextilien werden gesondert verrechnet. / Es werden das Volumen oder die theoretisch eingebaute Oberfläche gemessen. Öffnung, Biegung, Naht in schachtelform, Lieferung und Füllung mit Steinen oder Schotters mit geeigneten Dimensionen und Typen, Durchführung der Verankerung, Verschluss und abschließende Nahtherstellung:
4715		59.05.03.10.A		Apertura, ripiegamento, cucitura a forma di scatola, fornitura e riempimento con pietrame o ciottolame di dimensioni e tipologia idonee, esecuzione dei tiranti, chiusura e cucitura finale: di gabbioni / § / Öffnung, Biegung, Naht in schachtelform, Lieferung und Füllung mit Steinen oder Schotters mit geeigneten Dimensionen und Typen, Durchführung der Verankerung, Verschluss und abschließende Nahtherstellung: von Steinkäfigen		m³ § m³
4716		59.05.03.10.B		di gabbioni di gabbioni cilindrici / § / von Steinkäfigen von zylinderförmigen Steinkäfigen		m³ § m³
4717		59.05.03.10.D		di gabbioni cilindrici di materassi / § / von zylinderförmigen Steinkäfigen von Dränmatten aus Metall		m² § m²
4718		59.07		di materassi OPERE MISTE IN PIETRAME E MALTA CEMENTIZIA / Nei prezzi unitari è compreso l'onere per un'eventuale casseratura del retro del muro. / § / von Dränmatten aus Metall BAUWERKE AUS NATURSTEIN UND ZEMENTMÖRTEL / In den Einheitspreisen ist die Aufwendung für eine evtl. rückwärtige Schalung inbegriffen.
4719		59.07.02		OPERE MISTE IN PIETRAME E MALTA CEMENTIZIA / Nei prezzi unitari è compreso l'onere per un'eventuale casseratura del retro del muro. SELCIATONI MISTI / § / BAUWERKE AUS NATURSTEIN UND ZEMENTMÖRTEL / In den Einheitspreisen ist die Aufwendung für eine evtl. rückwärtige Schalung inbegriffen. MISCHMAUER-PFLASTERUNGEN
4720		59.07.02.01		SELCIATONI MISTI Selciatone di pietrame posto in malta cementizia con una resistenza minima di M20, / con superfici piane e curve, orizzontali ed inclinate fino ad una scarpa di / 1 : 1. / Dimensioni minime del pietrame cm 25/20/20. / Fugatura con malta cementizia con una resistenza minima di M25. E` compreso il sot- / tofondo di cm 15 di calcestruzzo C 12/15. / Lo spessore dello strato viene misurato da filo superiore del sottofondo. / § / MISCHMAUER-PFLASTERUNGEN Pflasterungen aus Naturstein in Zementmörtel mit einer Mindestfestigkeitsklasse M20 verlegt, / mit ebener oder gekrümmter Oberfläche, horizontal oder geneigt bis 1 : 1. / Mindestabmessung der Steine 25/20/20 cm. / Verfugung mit Zementmörtel mit einer Mindestfestigkeitsklasse M25. Im Einheitspreis inbe- / griffen ist der Unterbeton, Schichtstärke 15 cm, aus Beton C 12/15. / Die Schichtstärke wird ab Oberkante Unterbeton gemessen.
4721		59.07.02.01.A		Selciatone di pietrame posto in malta cementizia con una resistenza minima di M20, / con superfici piane e curve, orizzontali ed inclinate fino ad una scarpa di / 1 : 1. / Dimensioni minime del pietrame cm 25/20/20. / Fugatura con malta cementizia con una resistenza minima di M25. E` compreso il sot- / tofondo di cm 15 di calcestruzzo C 12/15. / Lo spessore dello strato viene misurato da filo superiore del sottofondo. spessore finito: 30 cm / § / Pflasterungen aus Naturstein in Zementmörtel mit einer Mindestfestigkeitsklasse M20 verlegt, / mit ebener oder gekrümmter Oberfläche, horizontal oder geneigt bis 1 : 1. / Mindestabmessung der Steine 25/20/20 cm. / Verfugung mit Zementmörtel mit einer Mindestfestigkeitsklasse M25. Im Einheitspreis inbe- / griffen ist der Unterbeton, Schichtstärke 15 cm, aus Beton C 12/15. / Die Schichtstärke wird ab Oberkante Unterbeton gemessen. fertige Schichtstärke: cm 30		m² § m²	66,66000
4722		59.07.02.01.B		Selciatone di pietrame posto in malta cementizia con una resistenza minima di M20, / con superfici piane e curve, orizzontali ed inclinate fino ad una scarpa di / 1 : 1. / Dimensioni minime del pietrame cm 25/20/20. / Fugatura con malta cementizia con una resistenza minima di M25. E` compreso il sot- / tofondo di cm 15 di calcestruzzo C 12/15. / Lo spessore dello strato viene misurato da filo superiore del sottofondo. spessore finito: 40 cm / § / Pflasterungen aus Naturstein in Zementmörtel mit einer Mindestfestigkeitsklasse M20 verlegt, / mit ebener oder gekrümmter Oberfläche, horizontal oder geneigt bis 1 : 1. / Mindestabmessung der Steine 25/20/20 cm. / Verfugung mit Zementmörtel mit einer Mindestfestigkeitsklasse M25. Im Einheitspreis inbe- / griffen ist der Unterbeton, Schichtstärke 15 cm, aus Beton C 12/15. / Die Schichtstärke wird ab Oberkante Unterbeton gemessen. fertige Schichtstärke: cm 40		m² § m²	74,22000
4723		59.07.02.01.C		Selciatone di pietrame posto in malta cementizia con una resistenza minima di M20, / con superfici piane e curve, orizzontali ed inclinate fino ad una scarpa di / 1 : 1. / Dimensioni minime del pietrame cm 25/20/20. / Fugatura con malta cementizia con una resistenza minima di M25. E` compreso il sot- / tofondo di cm 15 di calcestruzzo C 12/15. / Lo spessore dello strato viene misurato da filo superiore del sottofondo. spessore finito: 50 cm / § / Pflasterungen aus Naturstein in Zementmörtel mit einer Mindestfestigkeitsklasse M20 verlegt, / mit ebener oder gekrümmter Oberfläche, horizontal oder geneigt bis 1 : 1. / Mindestabmessung der Steine 25/20/20 cm. / Verfugung mit Zementmörtel mit einer Mindestfestigkeitsklasse M25. Im Einheitspreis inbe- / griffen ist der Unterbeton, Schichtstärke 15 cm, aus Beton C 12/15. / Die Schichtstärke wird ab Oberkante Unterbeton gemessen. fertige Schichtstärke: cm 50		m² § m²	80,51000
4724		59.09		Selciatone di pietrame posto in malta cementizia con una resistenza minima di M20, / con superfici piane e curve, orizzontali ed inclinate fino ad una scarpa di / 1 : 1. / Dimensioni minime del pietrame cm 25/20/20. / Fugatura con malta cementizia con una resistenza minima di M25. E` compreso il sot- / tofondo di cm 15 di calcestruzzo C 12/15. / Lo spessore dello strato viene misurato da filo superiore del sottofondo. OPERE MISTE IN PIETRAME E CONGLOMERATO CEMENTIZIO / § / Pflasterungen aus Naturstein in Zementmörtel mit einer Mindestfestigkeitsklasse M20 verlegt, / mit ebener oder gekrümmter Oberfläche, horizontal oder geneigt bis 1 : 1. / Mindestabmessung der Steine 25/20/20 cm. / Verfugung mit Zementmörtel mit einer Mindestfestigkeitsklasse M25. Im Einheitspreis inbe- / griffen ist der Unterbeton, Schichtstärke 15 cm, aus Beton C 12/15. / Die Schichtstärke wird ab Oberkante Unterbeton gemessen. BAUWERKE AUS NATURSTEIN UND BETON
4725		59.09.01		OPERE MISTE IN PIETRAME E CONGLOMERATO CEMENTIZIO MURATURA / § / BAUWERKE AUS NATURSTEIN UND BETON MAUERWERK
4726		59.09.01.01		MURATURA Muratura in pietra naturale e getto retrostante di calcestruzzo, superficie a vista in mosaico grezzo, giunti con larghezza massima di 5 cm, costipato successivamente a mano, profondità di incastro delle pietre min. 20-25 cm, massima pendenza del muro 5:1. / § / MAUERWERK Mauerwerk aus Naturstein und hinterseitigem Betonguss, Sichtfläche in grobem Mosaik, Fugen mit einer Breite von max 5 cm, mittels händischer Nachbearbeitung verdichtet, Einbindetiefe der Steine mind. 20-25 cm, maximale Neigung der Mauer max 5:1.
4727		59.09.01.01.B		Muratura in pietra naturale e getto retrostante di calcestruzzo, superficie a vista in mosaico grezzo, giunti con larghezza massima di 5 cm, costipato successivamente a mano, profondità di incastro delle pietre min. 20-25 cm, massima pendenza del muro 5:1. in porfido da cava, cls. C 16/20 - inerti Ø max. 16 mm / § / Mauerwerk aus Naturstein und hinterseitigem Betonguss, Sichtfläche in grobem Mosaik, Fugen mit einer Breite von max 5 cm, mittels händischer Nachbearbeitung verdichtet, Einbindetiefe der Steine mind. 20-25 cm, maximale Neigung der Mauer max 5:1. Porphyr inkl. Lieferung, Beton C 16/20 - Größtkorn Ø max. 16 mm		m³ § m³	183,71000
4728		59.09.01.01.C		Muratura in pietra naturale e getto retrostante di calcestruzzo, superficie a vista in mosaico grezzo, giunti con larghezza massima di 5 cm, costipato successivamente a mano, profondità di incastro delle pietre min. 20-25 cm, massima pendenza del muro 5:1. in porfido da cava, cls. C 20/25 - inerti Ø max. 16 mm / § / Mauerwerk aus Naturstein und hinterseitigem Betonguss, Sichtfläche in grobem Mosaik, Fugen mit einer Breite von max 5 cm, mittels händischer Nachbearbeitung verdichtet, Einbindetiefe der Steine mind. 20-25 cm, maximale Neigung der Mauer max 5:1. Porphyr inkl. Lieferung, Beton C 20/25 - Größtkorn Ø max. 16 mm		m³ § m³	187,10000
4729		59.09.01.01.I		Muratura in pietra naturale e getto retrostante di calcestruzzo, superficie a vista in mosaico grezzo, giunti con larghezza massima di 5 cm, costipato successivamente a mano, profondità di incastro delle pietre min. 20-25 cm, massima pendenza del muro 5:1. in granito da cava, cls. C 16/20 - inerti Ø max. 16 mm / § / Mauerwerk aus Naturstein und hinterseitigem Betonguss, Sichtfläche in grobem Mosaik, Fugen mit einer Breite von max 5 cm, mittels händischer Nachbearbeitung verdichtet, Einbindetiefe der Steine mind. 20-25 cm, maximale Neigung der Mauer max 5:1. Granit inkl. Lieferung, Beton C 16/20 - Größtkorn Ø max. 16 mm		m³ § m³	183,71000
4730		59.09.01.01.K		Muratura in pietra naturale e getto retrostante di calcestruzzo, superficie a vista in mosaico grezzo, giunti con larghezza massima di 5 cm, costipato successivamente a mano, profondità di incastro delle pietre min. 20-25 cm, massima pendenza del muro 5:1. in granito da cava, cls. C 20/25 - inerti Ø max. 16 mm / § / Mauerwerk aus Naturstein und hinterseitigem Betonguss, Sichtfläche in grobem Mosaik, Fugen mit einer Breite von max 5 cm, mittels händischer Nachbearbeitung verdichtet, Einbindetiefe der Steine mind. 20-25 cm, maximale Neigung der Mauer max 5:1. Granit inkl. Lieferung, Beton C 20/25 - Größtkorn Ø max. 16 mm		m³ § m³	187,10000
4731		59.09.01.01.O		Muratura in pietra naturale e getto retrostante di calcestruzzo, superficie a vista in mosaico grezzo, giunti con larghezza massima di 5 cm, costipato successivamente a mano, profondità di incastro delle pietre min. 20-25 cm, massima pendenza del muro 5:1. in calcare, dolomite, scisto, gneiss da cava, cls. C 16/20 - inerti Ø max. 16 mm / § / Mauerwerk aus Naturstein und hinterseitigem Betonguss, Sichtfläche in grobem Mosaik, Fugen mit einer Breite von max 5 cm, mittels händischer Nachbearbeitung verdichtet, Einbindetiefe der Steine mind. 20-25 cm, maximale Neigung der Mauer max 5:1. mit örtlich anfallendem Kalk-, Dolomit-, Schiefer-, Gneisgestein, Beton C 16/20 - Größtkorn Ø max. 16 mm		m³ § m³	179,53000
4732		59.09.01.01.P		Muratura in pietra naturale e getto retrostante di calcestruzzo, superficie a vista in mosaico grezzo, giunti con larghezza massima di 5 cm, costipato successivamente a mano, profondità di incastro delle pietre min. 20-25 cm, massima pendenza del muro 5:1. in calcare, dolomite, scisto, gneiss da cava, cls. C 20/25 - inerti Ø max. 16 mm / § / Mauerwerk aus Naturstein und hinterseitigem Betonguss, Sichtfläche in grobem Mosaik, Fugen mit einer Breite von max 5 cm, mittels händischer Nachbearbeitung verdichtet, Einbindetiefe der Steine mind. 20-25 cm, maximale Neigung der Mauer max 5:1. mit örtlich anfallendem Kalk-, Dolomit-, Schiefer-, Gneisgestein, Beton C 20/25 - Größtkorn Ø max. 16 mm		m³ § m³	182,92000
4733		59.09.01.01.T		Muratura in pietra naturale e getto retrostante di calcestruzzo, superficie a vista in mosaico grezzo, giunti con larghezza massima di 5 cm, costipato successivamente a mano, profondità di incastro delle pietre min. 20-25 cm, massima pendenza del muro 5:1. con pietrame messo a disposizione, cls. C 16/20 - inerti Ø max. 16 mm / § / Mauerwerk aus Naturstein und hinterseitigem Betonguss, Sichtfläche in grobem Mosaik, Fugen mit einer Breite von max 5 cm, mittels händischer Nachbearbeitung verdichtet, Einbindetiefe der Steine mind. 20-25 cm, maximale Neigung der Mauer max 5:1. mit bauseits bereitgestelltem Gestein, Beton C 16/20 - Größtkorn Ø max. 16 mm		m³ § m³	137,05000
4734		59.09.01.01.U		Muratura in pietra naturale e getto retrostante di calcestruzzo, superficie a vista in mosaico grezzo, giunti con larghezza massima di 5 cm, costipato successivamente a mano, profondità di incastro delle pietre min. 20-25 cm, massima pendenza del muro 5:1. con pietrame messo a disposizione, cls. C 20/25 - inerti Ø max. 16 mm / § / Mauerwerk aus Naturstein und hinterseitigem Betonguss, Sichtfläche in grobem Mosaik, Fugen mit einer Breite von max 5 cm, mittels händischer Nachbearbeitung verdichtet, Einbindetiefe der Steine mind. 20-25 cm, maximale Neigung der Mauer max 5:1. mit bauseits bereitgestelltem Gestein, Beton C 20/25 - Größtkorn Ø max. 16 mm		m³ § m³	140,44000
4735		59.09.05		Muratura in pietra naturale e getto retrostante di calcestruzzo, superficie a vista in mosaico grezzo, giunti con larghezza massima di 5 cm, costipato successivamente a mano, profondità di incastro delle pietre min. 20-25 cm, massima pendenza del muro 5:1. PICCOLI MANUFATTI ISOLATI / Per piccoli manufatti di pietrame e conglomerato cementizio si intendono muretti di raccordo, pilastrini, sottomurazioni, gradini ed opere paragonabili fino ad un volume di 0,50 m3 per manufatti isolati oppure di 0,10 m3 per m per manufatti estesi in lunghezza. / § / Mauerwerk aus Naturstein und hinterseitigem Betonguss, Sichtfläche in grobem Mosaik, Fugen mit einer Breite von max 5 cm, mittels händischer Nachbearbeitung verdichtet, Einbindetiefe der Steine mind. 20-25 cm, maximale Neigung der Mauer max 5:1. FREISTEHENDE KLEINBAUWERKE / Unter Kleinbauwerken versteht man kleine Verbindungsmauern aus Stein und Beton, Säulen, Untermauerungen, Stufen und vergleichbares bis zu einem Volumen zu 0,50 m3 bei freistehenden Baukörpern oder 0,10 m3 pro m bei Bauwerken mit Längenausdehnung.
4736		59.09.05.01		PICCOLI MANUFATTI ISOLATI / Per piccoli manufatti di pietrame e conglomerato cementizio si intendono muretti di raccordo, pilastrini, sottomurazioni, gradini ed opere paragonabili fino ad un volume di 0,50 m3 per manufatti isolati oppure di 0,10 m3 per m per manufatti estesi in lunghezza. Piccoli manufatti in pietra naturale e calcestruzzo, superfici a vista a mosaico, giunte costipate successivamente a mano. / § / FREISTEHENDE KLEINBAUWERKE / Unter Kleinbauwerken versteht man kleine Verbindungsmauern aus Stein und Beton, Säulen, Untermauerungen, Stufen und vergleichbares bis zu einem Volumen zu 0,50 m3 bei freistehenden Baukörpern oder 0,10 m3 pro m bei Bauwerken mit Längenausdehnung. Freistehende Kleinbauwerke aus Naturstein und Beton, Sichtflächen in Mosaik, Fugen mittels händischer Nachbearbeitung verdichtet.
4737		59.09.05.01.A		Piccoli manufatti in pietra naturale e calcestruzzo, superfici a vista a mosaico, giunte costipate successivamente a mano. cls. C 16/20 - inerti Ø max. 16 mm / § / Freistehende Kleinbauwerke aus Naturstein und Beton, Sichtflächen in Mosaik, Fugen mittels händischer Nachbearbeitung verdichtet. Beton C 16/20 - Größtkorn Ø max. 16 mm		m³ § m³	400,61000
4738		59.09.05.01.B		Piccoli manufatti in pietra naturale e calcestruzzo, superfici a vista a mosaico, giunte costipate successivamente a mano. cls. C 20/25 - inerti Ø max. 16 mm / § / Freistehende Kleinbauwerke aus Naturstein und Beton, Sichtflächen in Mosaik, Fugen mittels händischer Nachbearbeitung verdichtet. Beton C 20/25 - Größtkorn Ø max. 16 mm		m³ § m³	402,59000
4739		59.09.07		Piccoli manufatti in pietra naturale e calcestruzzo, superfici a vista a mosaico, giunte costipate successivamente a mano. Paramento a faccia vista a masaico greggio in pietrame e retrostante conglomerato cementizio / § / Freistehende Kleinbauwerke aus Naturstein und Beton, Sichtflächen in Mosaik, Fugen mittels händischer Nachbearbeitung verdichtet. Sichtoberfläche in groben Mosaik aus Naturstein und Beton
4740		59.09.07.01		Paramento a faccia vista a masaico greggio in pietrame e retrostante conglomerato cementizio Superficie a faccia vista a mosaico grezzo in pietra con getto retrostante di calcestruzzo, giunti con larghezza massima di 5 cm, non giuntato, per il rivestimento di muri in calcestruzzo. Il collegamento tra il paramento e il retrostante muro deve essere costituito da ferri da armatura, diam. min. 8 mm in ragione di almeno nr. 1 per m2, questi ultimi compresi nel prezzo. Spessore strato: 20 - 30 cm secondo indicazioni della DL / § / Sichtoberfläche in groben Mosaik aus Naturstein und Beton Sichtoberfläche in grobem Mosaik aus Naturstein und Betonguss, Stoßfugen mit einer Breite von max 5 cm, unverfugt, für die Verkleidung von Betonmauerwerk. Die Verbindung zwischen Verblendmauerwerk und dahinterliegender Mauer muss mittels Bewehrungseisen, Durchmesser mind. 8 mm und mindestens 1 Stück pro m2, letztere im Preis inbegriffen, hergestellt werden. Schichtstärke: 20 - 30 cm laut Anweisung der BL
4741		59.09.07.01.B		Superficie a faccia vista a mosaico grezzo in pietra con getto retrostante di calcestruzzo, giunti con larghezza massima di 5 cm, non giuntato, per il rivestimento di muri in calcestruzzo. Il collegamento tra il paramento e il retrostante muro deve essere costituito da ferri da armatura, diam. min. 8 mm in ragione di almeno nr. 1 per m2, questi ultimi compresi nel prezzo. Spessore strato: 20 - 30 cm secondo indicazioni della DL cls. C 16/20 - inerti Ø max. 16 mm / § / Sichtoberfläche in grobem Mosaik aus Naturstein und Betonguss, Stoßfugen mit einer Breite von max 5 cm, unverfugt, für die Verkleidung von Betonmauerwerk. Die Verbindung zwischen Verblendmauerwerk und dahinterliegender Mauer muss mittels Bewehrungseisen, Durchmesser mind. 8 mm und mindestens 1 Stück pro m2, letztere im Preis inbegriffen, hergestellt werden. Schichtstärke: 20 - 30 cm laut Anweisung der BL Beton C 16/20 - Größtkorn Ø max. 16 mm		m³ § m³	304,00000
4742		59.09.07.01.C		Superficie a faccia vista a mosaico grezzo in pietra con getto retrostante di calcestruzzo, giunti con larghezza massima di 5 cm, non giuntato, per il rivestimento di muri in calcestruzzo. Il collegamento tra il paramento e il retrostante muro deve essere costituito da ferri da armatura, diam. min. 8 mm in ragione di almeno nr. 1 per m2, questi ultimi compresi nel prezzo. Spessore strato: 20 - 30 cm secondo indicazioni della DL cls. C 20/25 - inerti Ø max. 16 mm / § / Sichtoberfläche in grobem Mosaik aus Naturstein und Betonguss, Stoßfugen mit einer Breite von max 5 cm, unverfugt, für die Verkleidung von Betonmauerwerk. Die Verbindung zwischen Verblendmauerwerk und dahinterliegender Mauer muss mittels Bewehrungseisen, Durchmesser mind. 8 mm und mindestens 1 Stück pro m2, letztere im Preis inbegriffen, hergestellt werden. Schichtstärke: 20 - 30 cm laut Anweisung der BL Beton C 20/25 - Größtkorn Ø max. 16 mm		m³ § m³	305,13000
4743		59.09.10		Superficie a faccia vista a mosaico grezzo in pietra con getto retrostante di calcestruzzo, giunti con larghezza massima di 5 cm, non giuntato, per il rivestimento di muri in calcestruzzo. Il collegamento tra il paramento e il retrostante muro deve essere costituito da ferri da armatura, diam. min. 8 mm in ragione di almeno nr. 1 per m2, questi ultimi compresi nel prezzo. Spessore strato: 20 - 30 cm secondo indicazioni della DL Sovrapprezzo per larghezza giunti < 2 cm / § / Sichtoberfläche in grobem Mosaik aus Naturstein und Betonguss, Stoßfugen mit einer Breite von max 5 cm, unverfugt, für die Verkleidung von Betonmauerwerk. Die Verbindung zwischen Verblendmauerwerk und dahinterliegender Mauer muss mittels Bewehrungseisen, Durchmesser mind. 8 mm und mindestens 1 Stück pro m2, letztere im Preis inbegriffen, hergestellt werden. Schichtstärke: 20 - 30 cm laut Anweisung der BL Aufpreis für Fugenbreite < 2 cm
4744		59.09.10.01		Sovrapprezzo per larghezza giunti < 2 cm Sovraprezzo per la costruzione di muratura in pietra naturale con getto retrostante di calcestruzzo, superficie a vista a mosaico grezzo, giunti di larghezza < 2 cm, costipati successivamente a mano. / § / Aufpreis für Fugenbreite < 2 cm Aufpreis für Errichtung Natursteinmauer mit hinterseitigem Betonguss, Sichtfläche in grobem Mosaik, Stoßfugen mit einer Breite von < 2 cm, Fugen mittels händischer Nachbearbeitung verdichtet.		m³ § m³	76,85000
4745		59.20		Sovrapprezzo per larghezza giunti < 2 cm OPERE CON BLOCCHI DI CALCESTRUZZO / I compensi valgono per muri esterni, interni, per pilastri isolati, parapetti ecc. / Nei compensi unitari è compresa l'esecuzione di architravi coibentate esternamente, fino a luci nette di 2,00 m. / Nelle malte cementizie un'eventuale aggiunta di calce idraulica deve essere preventivamente autorizzata dalla DL e non verrà comunque compensata separatamente. / Gli spessori "S" sono quelli teorici misurati al grezzo. / § / Aufpreis für Fugenbreite < 2 cm BAUWERKE AUS BETONSTEIN / Die Einheitspreise gelten für Außen- und Innenmauern, für freistehende Stützen, Brüstungen usw. / Im Einheitspreis inbegriffen ist auch die Ausführung von Überlegern, außen wärmegedämmt, bis zu einer Lichtweite von 2,00 m. / Ein evtl. Beifügen von hydraulischem Kalk zum Zementmörtel muß vorher von der BL genehmigt worden sein und wird jedenfalls nicht separat vergütet. / Unter den Stärken "S" sind die theoretischen Rohbauabmessungen gemeint.
4746		59.20.01		OPERE CON BLOCCHI DI CALCESTRUZZO / I compensi valgono per muri esterni, interni, per pilastri isolati, parapetti ecc. / Nei compensi unitari è compresa l'esecuzione di architravi coibentate esternamente, fino a luci nette di 2,00 m. / Nelle malte cementizie un'eventuale aggiunta di calce idraulica deve essere preventivamente autorizzata dalla DL e non verrà comunque compensata separatamente. / Gli spessori "S" sono quelli teorici misurati al grezzo. MURATURA IN BLOCCHI PIENI DI CALCESTRUZZO / § / BAUWERKE AUS BETONSTEIN / Die Einheitspreise gelten für Außen- und Innenmauern, für freistehende Stützen, Brüstungen usw. / Im Einheitspreis inbegriffen ist auch die Ausführung von Überlegern, außen wärmegedämmt, bis zu einer Lichtweite von 2,00 m. / Ein evtl. Beifügen von hydraulischem Kalk zum Zementmörtel muß vorher von der BL genehmigt worden sein und wird jedenfalls nicht separat vergütet. / Unter den Stärken "S" sind die theoretischen Rohbauabmessungen gemeint. MAUERWERK AUS VOLLBETONSTEIN
4747		59.20.01.01		MURATURA IN BLOCCHI PIENI DI CALCESTRUZZO Muratura in mattoni pieni di calcestruzzo (ca. 25 x 12 x 5,5), con malta di cemento classe minima M10. / § / MAUERWERK AUS VOLLBETONSTEIN Mauerwerk aus Betonvollziegeln (ca. 25 x 12 x 5,5), in Zementmörtel, Mindestmörtelklasse M10.
4748		59.20.01.01.A		Muratura in mattoni pieni di calcestruzzo (ca. 25 x 12 x 5,5), con malta di cemento classe minima M10. S fino a 12 cm / § / Mauerwerk aus Betonvollziegeln (ca. 25 x 12 x 5,5), in Zementmörtel, Mindestmörtelklasse M10. S bis 12 cm		m³ § m³	320,30000
4749		59.20.01.01.B		Muratura in mattoni pieni di calcestruzzo (ca. 25 x 12 x 5,5), con malta di cemento classe minima M10. S 13 - 25 cm / § / Mauerwerk aus Betonvollziegeln (ca. 25 x 12 x 5,5), in Zementmörtel, Mindestmörtelklasse M10. S 13 - 25 cm		m³ § m³	309,71000
4750		59.20.01.01.C		Muratura in mattoni pieni di calcestruzzo (ca. 25 x 12 x 5,5), con malta di cemento classe minima M10. S oltre 25 cm / § / Mauerwerk aus Betonvollziegeln (ca. 25 x 12 x 5,5), in Zementmörtel, Mindestmörtelklasse M10. S über 25 cm		m³ § m³	289,30000
4751		59.20.02		Muratura in mattoni pieni di calcestruzzo (ca. 25 x 12 x 5,5), con malta di cemento classe minima M10. MURATURA IN BLOCCHI ALVEOLARI DI CALCESTRUZZO / § / Mauerwerk aus Betonvollziegeln (ca. 25 x 12 x 5,5), in Zementmörtel, Mindestmörtelklasse M10. MAUERWERK AUS BETONHOHLBLOCKSTEINEN
4752		59.20.02.01		MURATURA IN BLOCCHI ALVEOLARI DI CALCESTRUZZO Muratura in blocchi alveolari di calcestruzzo, con malta di cemento classe minima M10. / § / MAUERWERK AUS BETONHOHLBLOCKSTEINEN Mauerwerk in Betonhohlblocksteinen, mit Zementmörtel, Mindestmörtelklasse M10.
4753		59.20.02.01.A		Muratura in blocchi alveolari di calcestruzzo, con malta di cemento classe minima M10. S fino a 10 cm / § / Mauerwerk in Betonhohlblocksteinen, mit Zementmörtel, Mindestmörtelklasse M10. S bis 10 cm		m³ § m³	212,63000
4754		59.20.02.01.B		Muratura in blocchi alveolari di calcestruzzo, con malta di cemento classe minima M10. S 11 - 25 cm / § / Mauerwerk in Betonhohlblocksteinen, mit Zementmörtel, Mindestmörtelklasse M10. S 11 - 25 cm		m³ § m³	197,59000
4755		59.20.02.01.C		Muratura in blocchi alveolari di calcestruzzo, con malta di cemento classe minima M10. S oltre 25 cm / § / Mauerwerk in Betonhohlblocksteinen, mit Zementmörtel, Mindestmörtelklasse M10. S über 25 cm		m³ § m³	190,46000
4756		59.20.03		Muratura in blocchi alveolari di calcestruzzo, con malta di cemento classe minima M10. MURATURA PORTANTE IN BLOCCHI DI ARGILLA ESPANSA / § / Mauerwerk in Betonhohlblocksteinen, mit Zementmörtel, Mindestmörtelklasse M10. TRAGENDES MAUERWERK MIT BLÖCKEN AUS BLÄHTON
4757		59.20.03.01		MURATURA PORTANTE IN BLOCCHI DI ARGILLA ESPANSA Muratura in blocchi alveolari di argilla espansa e legante cementizio, con malta di cemento classe minima M10. / § / TRAGENDES MAUERWERK MIT BLÖCKEN AUS BLÄHTON Mauerwerk in Hohlblocksteinen aus Blähton und Zementbindemittel, mit Zementmörtel, Mindestmörtelklasse M10.
4758		59.20.03.01.A		Muratura in blocchi alveolari di argilla espansa e legante cementizio, con malta di cemento classe minima M10. S fino a 10 cm / § / Mauerwerk in Hohlblocksteinen aus Blähton und Zementbindemittel, mit Zementmörtel, Mindestmörtelklasse M10. S bis 10 cm		m³ § m³	220,22000
4759		59.20.03.01.B		Muratura in blocchi alveolari di argilla espansa e legante cementizio, con malta di cemento classe minima M10. S 11 - 25 cm / § / Mauerwerk in Hohlblocksteinen aus Blähton und Zementbindemittel, mit Zementmörtel, Mindestmörtelklasse M10. S 11 - 25 cm		m³ § m³	208,52000
4760		59.20.03.01.C		Muratura in blocchi alveolari di argilla espansa e legante cementizio, con malta di cemento classe minima M10. S oltre 25 cm / § / Mauerwerk in Hohlblocksteinen aus Blähton und Zementbindemittel, mit Zementmörtel, Mindestmörtelklasse M10. S über 25 cm		m³ § m³	207,80000
4761		59.20.10		Muratura in blocchi alveolari di argilla espansa e legante cementizio, con malta di cemento classe minima M10. CONTROMURATURA DRENANTE / § / Mauerwerk in Hohlblocksteinen aus Blähton und Zementbindemittel, mit Zementmörtel, Mindestmörtelklasse M10. DRAINAGEHINTERMAUERUNG
4762		59.20.10.01		CONTROMURATURA DRENANTE Contromuratura drenante con blocchi drenanti di calcestruzzo, dim. ca. 50 x 25 x 10 cm, posti in opera a secco a tergo di murature contro terreno. / La contromuratura deve appoggiare sulla fondazione e deve essere tamponata in cima da mattoni pieni di calcestruzzo posti a secco, questi compresi nel compenso unitario. / § / DRAINAGEHINTERMAUERUNG Drainagehintermauerung bestehend aus Einkornbetonblöcken, Abmessungen ca. 50 x 25 x 10 cm, trocken aufeinandergestellt, an der Rückseite von Mauerwerk gegen Erdreich. / Die Hintermauerung muß auf dem Fundament aufliegen und auf der Oberseite mit Betonvollziegeln, trocken verlegt, diese im Einheitspreis inbegriffen, abgeschlossen werden.
4763		59.20.10.01.A		Contromuratura drenante con blocchi drenanti di calcestruzzo, dim. ca. 50 x 25 x 10 cm, posti in opera a secco a tergo di murature contro terreno. / La contromuratura deve appoggiare sulla fondazione e deve essere tamponata in cima da mattoni pieni di calcestruzzo posti a secco, questi compresi nel compenso unitario. spessore muratura 10 cm / § / Drainagehintermauerung bestehend aus Einkornbetonblöcken, Abmessungen ca. 50 x 25 x 10 cm, trocken aufeinandergestellt, an der Rückseite von Mauerwerk gegen Erdreich. / Die Hintermauerung muß auf dem Fundament aufliegen und auf der Oberseite mit Betonvollziegeln, trocken verlegt, diese im Einheitspreis inbegriffen, abgeschlossen werden. Wandstärke 10 cm		m² § m²	19,50000
4764		59.25		Contromuratura drenante con blocchi drenanti di calcestruzzo, dim. ca. 50 x 25 x 10 cm, posti in opera a secco a tergo di murature contro terreno. / La contromuratura deve appoggiare sulla fondazione e deve essere tamponata in cima da mattoni pieni di calcestruzzo posti a secco, questi compresi nel compenso unitario. OPERE CON BLOCCHI DI LATERIZIO / I compensi valgono per muri esterni, interni, per pilastri isolati, parapetti ecc. / Nei compensi unitari è compresa l'esecuzione di architravi coibentate esternamente, fino a luci nette di 2,00 m. / Nelle malte cementizie un'eventuale aggiunta di calce idraulica deve essere preventivamente autorizzata dalla DL e non verrà comunque compensata separatamente. / Gli spessori "S" sono quelli teorici al rustico. / § / Drainagehintermauerung bestehend aus Einkornbetonblöcken, Abmessungen ca. 50 x 25 x 10 cm, trocken aufeinandergestellt, an der Rückseite von Mauerwerk gegen Erdreich. / Die Hintermauerung muß auf dem Fundament aufliegen und auf der Oberseite mit Betonvollziegeln, trocken verlegt, diese im Einheitspreis inbegriffen, abgeschlossen werden. BAUWERKE AUS ZIEGELSTEINEN / Die Einheitspreise gelten für Außen- und Innenmauern, für freistehende Stützen, Brüstungen, usw. / Im Einheitspreis inbegriffen ist auch die Ausführung von Überlegern, außen wärmegedämmt, bis zu einer Lichtweite von 2,00 m. / Ein evtl. Beifügen von hydraulischen Kalk zum Zementmörtel muß vorher von der BL genehmigt worden sein und wird jedenfalls nicht separat vergütet. / Unter den Stärken "S" sind die theoretischen Rohbauabmessungen gemeint.
4765		59.25.01		OPERE CON BLOCCHI DI LATERIZIO / I compensi valgono per muri esterni, interni, per pilastri isolati, parapetti ecc. / Nei compensi unitari è compresa l'esecuzione di architravi coibentate esternamente, fino a luci nette di 2,00 m. / Nelle malte cementizie un'eventuale aggiunta di calce idraulica deve essere preventivamente autorizzata dalla DL e non verrà comunque compensata separatamente. / Gli spessori "S" sono quelli teorici al rustico. MURATURA IN MATTONI PIENI / § / BAUWERKE AUS ZIEGELSTEINEN / Die Einheitspreise gelten für Außen- und Innenmauern, für freistehende Stützen, Brüstungen, usw. / Im Einheitspreis inbegriffen ist auch die Ausführung von Überlegern, außen wärmegedämmt, bis zu einer Lichtweite von 2,00 m. / Ein evtl. Beifügen von hydraulischen Kalk zum Zementmörtel muß vorher von der BL genehmigt worden sein und wird jedenfalls nicht separat vergütet. / Unter den Stärken "S" sind die theoretischen Rohbauabmessungen gemeint. MAUERWERKE AUS VOLLZIEGELN
4766		59.25.01.01		MURATURA IN MATTONI PIENI Muratura in mattoni pieni formato UNI (5,5 x 12 x 25) con malta di calce idraulica della classe M2,5 / § / MAUERWERKE AUS VOLLZIEGELN Mauerwerk aus Vollziegeln, Format UNI (5,5 x 12 x 25) und hydraulischem Kalkmörtel der Mörtelgruppe M2,5
4767		59.25.01.01.A		Muratura in mattoni pieni formato UNI (5,5 x 12 x 25) con malta di calce idraulica della classe M2,5 S fino a 12 cm / § / Mauerwerk aus Vollziegeln, Format UNI (5,5 x 12 x 25) und hydraulischem Kalkmörtel der Mörtelgruppe M2,5 S bis 12 cm		m³ § m³	328,83000
4768		59.25.01.01.B		Muratura in mattoni pieni formato UNI (5,5 x 12 x 25) con malta di calce idraulica della classe M2,5 S 13 - 25 cm / § / Mauerwerk aus Vollziegeln, Format UNI (5,5 x 12 x 25) und hydraulischem Kalkmörtel der Mörtelgruppe M2,5 S 13 - 25 cm		m³ § m³	329,69000
4769		59.25.01.01.C		Muratura in mattoni pieni formato UNI (5,5 x 12 x 25) con malta di calce idraulica della classe M2,5 S oltre 25 cm / § / Mauerwerk aus Vollziegeln, Format UNI (5,5 x 12 x 25) und hydraulischem Kalkmörtel der Mörtelgruppe M2,5 S über 25 cm		m³ § m³	326,46000
4770		59.25.01.02		Muratura in mattoni pieni formato UNI (5,5 x 12 x 25) con malta di calce idraulica della classe M2,5 Muratura in mattoni pieni formato UNI (5,5 x 12 x 25) con malta di calce idraulica e cemento della classe M5. / § / Mauerwerk aus Vollziegeln, Format UNI (5,5 x 12 x 25) und hydraulischem Kalkmörtel der Mörtelgruppe M2,5 Mauerwerk aus Vollziegeln, Format UNI (5,5 x 12 x 25) und gemischtem Mörtel aus hydraulischem Kalk und Zement der Mörtelgruppe M5.
4771		59.25.01.02.A		Muratura in mattoni pieni formato UNI (5,5 x 12 x 25) con malta di calce idraulica e cemento della classe M5. S fino a 12 cm / § / Mauerwerk aus Vollziegeln, Format UNI (5,5 x 12 x 25) und gemischtem Mörtel aus hydraulischem Kalk und Zement der Mörtelgruppe M5. S bis 12 cm		m³ § m³	336,01000
4772		59.25.01.02.B		Muratura in mattoni pieni formato UNI (5,5 x 12 x 25) con malta di calce idraulica e cemento della classe M5. S 13 - 25 cm / § / Mauerwerk aus Vollziegeln, Format UNI (5,5 x 12 x 25) und gemischtem Mörtel aus hydraulischem Kalk und Zement der Mörtelgruppe M5. S 13 - 25 cm		m³ § m³	332,89000
4773		59.25.01.02.C		Muratura in mattoni pieni formato UNI (5,5 x 12 x 25) con malta di calce idraulica e cemento della classe M5. S oltre 25 cm / § / Mauerwerk aus Vollziegeln, Format UNI (5,5 x 12 x 25) und gemischtem Mörtel aus hydraulischem Kalk und Zement der Mörtelgruppe M5. S über 25 cm		m³ § m³	329,82000
4774		59.25.02		Muratura in mattoni pieni formato UNI (5,5 x 12 x 25) con malta di calce idraulica e cemento della classe M5. MURATURA IN MATTONI E BLOCCHI SEMIPIENI E FORATI / § / Mauerwerk aus Vollziegeln, Format UNI (5,5 x 12 x 25) und gemischtem Mörtel aus hydraulischem Kalk und Zement der Mörtelgruppe M5. MAUERWERK AUS LOCHZIEGELN
4775		59.25.02.01		MURATURA IN MATTONI E BLOCCHI SEMIPIENI E FORATI Muratura in mattoni semipieni "Doppio UNI" (25 x 12 x 12) con malta di calce idraulica della classe M2,5 / § / MAUERWERK AUS LOCHZIEGELN Mauerwerk mit Lochziegeln "Doppio UNI" (25 x 12 x 12) und hydraulischem Kalkmörtel der Mörtelgruppe M2,5.
4776		59.25.02.01.A		Muratura in mattoni semipieni "Doppio UNI" (25 x 12 x 12) con malta di calce idraulica della classe M2,5 S fino a 12 cm / § / Mauerwerk mit Lochziegeln "Doppio UNI" (25 x 12 x 12) und hydraulischem Kalkmörtel der Mörtelgruppe M2,5. S bis 12 cm		m³ § m³	231,09000
4777		59.25.02.01.B		Muratura in mattoni semipieni "Doppio UNI" (25 x 12 x 12) con malta di calce idraulica della classe M2,5 S 13 - 25 cm / § / Mauerwerk mit Lochziegeln "Doppio UNI" (25 x 12 x 12) und hydraulischem Kalkmörtel der Mörtelgruppe M2,5. S 13 - 25 cm		m³ § m³	215,58000
4778		59.25.02.01.C		Muratura in mattoni semipieni "Doppio UNI" (25 x 12 x 12) con malta di calce idraulica della classe M2,5 S oltre 25 cm / § / Mauerwerk mit Lochziegeln "Doppio UNI" (25 x 12 x 12) und hydraulischem Kalkmörtel der Mörtelgruppe M2,5. S über 25 cm		m³ § m³	207,08000
4779		59.25.02.02		Muratura in mattoni semipieni "Doppio UNI" (25 x 12 x 12) con malta di calce idraulica della classe M2,5 Muratura in mattoni semipieni "Doppio UNI" (25 x 12 x 12) con malta di calce idraulica e cemento della classe M5. / § / Mauerwerk mit Lochziegeln "Doppio UNI" (25 x 12 x 12) und hydraulischem Kalkmörtel der Mörtelgruppe M2,5. Mauerwerk aus Lochziegeln, Format "Doppio UNI" (25 x 12 x 12) und Kalk/Zementmörtel der Mörtelgruppe M5.
4780		59.25.02.02.A		Muratura in mattoni semipieni "Doppio UNI" (25 x 12 x 12) con malta di calce idraulica e cemento della classe M5. S fino a 12 cm / § / Mauerwerk aus Lochziegeln, Format "Doppio UNI" (25 x 12 x 12) und Kalk/Zementmörtel der Mörtelgruppe M5. S bis 12 cm		m³ § m³	231,59000
4781		59.25.02.02.B		Muratura in mattoni semipieni "Doppio UNI" (25 x 12 x 12) con malta di calce idraulica e cemento della classe M5. S 13 - 25 cm / § / Mauerwerk aus Lochziegeln, Format "Doppio UNI" (25 x 12 x 12) und Kalk/Zementmörtel der Mörtelgruppe M5. S 13 - 25 cm		m³ § m³	219,08000
4782		59.25.02.02.C		Muratura in mattoni semipieni "Doppio UNI" (25 x 12 x 12) con malta di calce idraulica e cemento della classe M5. S oltre 25 cm / § / Mauerwerk aus Lochziegeln, Format "Doppio UNI" (25 x 12 x 12) und Kalk/Zementmörtel der Mörtelgruppe M5. S über 25 cm		m³ § m³	210,59000
4783		59.25.02.10		Muratura in mattoni semipieni "Doppio UNI" (25 x 12 x 12) con malta di calce idraulica e cemento della classe M5. Muratura in blocchi forati pesanti ad otto fori, con malta di calce idraulica della classe M2,5. / § / Mauerwerk aus Lochziegeln, Format "Doppio UNI" (25 x 12 x 12) und Kalk/Zementmörtel der Mörtelgruppe M5. Mauerwerk aus schweren Lochziegeln mit acht Lochreihen und Kalkmörtel der Mörtelgruppe M2,5.
4784		59.25.02.10.A		Muratura in blocchi forati pesanti ad otto fori, con malta di calce idraulica della classe M2,5. S fino a 12 cm / § / Mauerwerk aus schweren Lochziegeln mit acht Lochreihen und Kalkmörtel der Mörtelgruppe M2,5. S bis 12 cm		m³ § m³	171,87000
4785		59.25.02.11		Muratura in blocchi forati pesanti ad otto fori, con malta di calce idraulica della classe M2,5. Muratura in blocchi forati pesanti ad otto fori, con malta di calce idraulica e cemento della classe M5. / § / Mauerwerk aus schweren Lochziegeln mit acht Lochreihen und Kalkmörtel der Mörtelgruppe M2,5. Mauerwerk aus schweren Lochziegeln mit acht Lochreihen und hydraulischem Kalk/Zementmörtel della classe M5.
4786		59.25.02.11.A		Muratura in blocchi forati pesanti ad otto fori, con malta di calce idraulica e cemento della classe M5. S fino a 12 cm / § / Mauerwerk aus schweren Lochziegeln mit acht Lochreihen und hydraulischem Kalk/Zementmörtel della classe M5. S bis 12 cm		m³ § m³	175,56000
4787		59.80		Muratura in blocchi forati pesanti ad otto fori, con malta di calce idraulica e cemento della classe M5. LAVORI AUSILIARI / § / Mauerwerk aus schweren Lochziegeln mit acht Lochreihen und hydraulischem Kalk/Zementmörtel della classe M5. NEBENARBEITEN
4788		59.80.05		LAVORI AUSILIARI FUGATURA DI MURATURA / § / NEBENARBEITEN VERFUGEN VON MAUERWERK
4789		59.80.05.05		FUGATURA DI MURATURA Fugatura di muratura in pietrame con paramento a faccia vista con malta cementizia della classe M10. / La superficie in vista non deve essere sporcata. / Verrà misurata e compensata la superficie di muratura trattata. / § / VERFUGEN VON MAUERWERK Verfugung von Sichtmauerwerk mit Zementmörtel der Mörtelgruppe M10. / Die Sichtfläche darf nicht verschmutzt werden. / Es wird die behandelte Maueroberfläche gemessen und vergütet.		m² § m²	15,04000
4790		59.80.05.06		FUGATURA DI MURATURA Risanamento fugature muratura esistente di qualsiasi altezza / costituito da: / 1.demolizione della malta di fugatura esistente ammalorata con procedure idonee (microdemolitore o similari) e pulizia finale con idropulitrice ad alta pressione (120 bar). / 2.applicazione di calcestruzzo da proiezione classe di resistenza C30/37 N/mm2 asciutta, resistente ai cicli di gelo ed ai sali disgelanti secondo UNI EN 206-1:2006, classe di esposizione XF2 con certificati del produttore da presentare alla D.L. prima dell’inizio dei lavori; dimensione massima dell’inerte 4 mm. / Il materiale viene compensato separatamente. / 3.Sabbiatura con sistema idoneo approvato dalla D.L., dopo la presa del calcestruzzo a proiezione residuo, ca. 1 giorno dopo, e completa pulizia della muratura. Sono inclusi nel prezzo unitario la preparazione e la pulizia della muratura, l'eliminazione di inserti organici, tutti i macchinari, materiali e prestazioni, personale qualificato ed istruito, la pulizia finale e ripristino dell’area interessata dall’intervento (scarpata, strada, ecc.). / 4.ll rivestimento protettivo della scarpata, costituito da tessuto in poliestere, polipropilene/polietilene, trasporto, smaltimento, diritti di discarica presso impianto autorizzato del materiale di rifiuto e di rimbalzo, materiali ed attrezzi per dare l’opera compiuta a regola d’arte. / Le aree circostanti all’intervento non devono subire danni, / gli inerti devono essere assolutamente asciutti, / i ponteggi vengono compensati separatamente. / Spessore da 5 a 25 cm / § / VERFUGEN VON MAUERWERK Fugensanierung des bestehenden Mauerwerkes jedwelcher Höhe bestehend aus: / 1.Abbruch des beschädigten Fugenmörtels mittel geeignetem Verfahren (kleiner Brechhammer oder gleichwertiges Verfahren) und anschliessende Säuberung mittels Hochdruckwasserstrahles (120 bar). / 2.Einbringen von frosttausalzbeständigem Spritzbeton C30/37 N/mm2 mit Prüfzeugnis des Herstellers UNI EN 206-1:2006 Klasse XF2 im Trockenspritzverfahren; vor Beginn der Arbeiten muss der B.L. das Prüfzeugnis vorgelegt werden; / max Größtkorn 4 mm; / das Material wird separat vergütet / 3. Abstrahlen mit geeignetem, von der Bauleitung genehmigtem Verfahren, nach Erhärten des überschüssigen Spritzbetons ungefähr einen Tag später und gleichzeitige vollständige Säuberung des Mauerwerkes. / Im Einheitspreis inbegriffen ist das Vorbereiten und Reinigen der Mauerwerksoberfläche, das Entfernen organischer Einschlüsse, alle Geräte; Materialien und Leistungen, qualifiziertes, geschultes Personal, das anschliessende Abräumen und die Wiederherstellung des ursprünglichen Zustandes der betroffenen Umfläche (Böschung, Strasse usw.), / 4.Schutzummantelung der Böschung bestehend aus Geotextil Polyester Poypropylen/Polyäthylen, Transport und Entsorgung des Abfallmaterials und des abgeprallten Materials, Deponiegebühren, Entsorgung zu einer zugelassenen Deponie, / Stoffe und Werkzeuge um die Leistung den Regeln der Technik entsprechend zu vervollständig sprechen / benachbarte Zonen dürfen nicht beeinträchtigt werden / die Betonzuschläge müssen absolut trocken sein / Das Gerüst wird separat vergütet. / Schichtstärke 5 – 25 cm		m² § m²	48,00000
4791		59.80.05.07		FUGATURA DI MURATURA Fornitura di calcestruzzo da proiezione C30/37 resistente ai cicli di gelo e disgelo ed ai sali disgelanti, N/mm2 asciutto, secondo EN 206, classe di esposizione XF2, con certificati del produttore da presentare alla D.L. prima dell’inizio dei lavori; dimensione max dell’inerte 4 mm. Verrà misurato e compensato il materiale a secco. Quantità minima 20 t. / § / VERFUGEN VON MAUERWERK Lieferung von frosttausalzbeständigem Spritzbeton C30/37 N/mm2 trocken, laut EN 206 Klasse XF2, mit Prüfzeugnis des Herstellers, das vor Beginn der Arbeiten der Bauleitung ausgehändigt werden muss; / maximale Korngröße 4 mm / Das Material wird im Trockenzustand gewogen und vergütet. Mindestmenge ab 20 t.		kg § kg	0,25000
4792		59.80.05.08		FUGATURA DI MURATURA Ricostruzione del paramento in pietrame per muri di sostegno costituita da: / 1.rimozione, cernita e pulizia delle pietre riutilizzabili del muro di sostegno esistente, caricamento ed accatastamento delle pietre in luogo sicuro; / 2.accurato lavaggio della superfice da trattare con idropulitrice ad alta pressione (120 bar); / 3.ravvivatura delle parti maggiormente ammalorate fino a scoprimento degli inerti; / 4.ricostruzione del paramento a vista a mosaico greggio in pietrame e malta cementizia, dosata a 300 kg di cemento 325 per mc, senza fugatura, larghezza fughe 3-4 cm; / 5. fugatura della muratura a vista con applicazione di calcestruzzo da proiezione, resistente ai cicli di gelo e disgelo e ai sali disgelanti, Rck 35 N/mm2 secondo EN 206, classe di esposizione XF2-dimensione max dell’inerte 4 mm, profondità minima della fugatura cm 5; / 6. sabbiatura e completa pulizia della muratura; / Spessore paramento: pietrame + malta cementizia = cm 40 – 50 / OBBLIGO DI ESECUZIONE A CAMPIONE – ESTENSIONE MAX 4,00 m / Il collegamento tra il paramento ed il retrostante calcestruzzo deve essere realizzato con spezzoni di ferro d’armatura Ø 14 mm in ragione di almeno 1 nr/m2 e da rete elettrosaldata Ø 6 mm maglia 15/15 cm, compensati separatamente. / § / VERFUGEN VON MAUERWERK Wiederaufbau der Sichtoberfläche aus Naturstein der Stützmauern bestehend aus: / 1.Ausbau, Sortierung und Reinigung der wieder verwertbaren Natursteine der bestehenden Stützmauer, Aufladen und Aufstapeln der Steine an einem gesicherten Ort / 2.Sorgfältige Reinigung der Oberfläche mit Hochdruckwasser (120 bar); / 3.Abrichten der stark beschädigten Bauteile bis zur Abdeckung der Zuschläge; / 4.Wiederaufbau der Sichtoberfläche in grobem Mosaikmuster mit Natursteinen und Zementmörtel, 300 kg Zement 325 pro m3, unverfugt; Fugenbreite 3-4 cm / 5.Verfugen des Sichtmauerwerks mit Einbringen von frosttausalzbeständigem Spritzbeton Rck 35 N/mm2 laut EN 206 Klasse XF2- max. Größtkorn 4 mm, Mindesttiefe der Verfugung 5 cm / 6.Abstrahlen und vollständige Säuberung des Mauerwerkes; / Schichtstärke der Sichtoberfläche: Naturstein + Zementmörtel = 40 ÷ 50 cm / DIE ARBEIT MUSS IN ABSCHNITTEN MIT MAX. BREITE = 4,00 m DURCHGEFÜHRT WERDEN / Die Verbindung zwischen Verblendmauerwerk und dahinter liegender Mauer muss mittels Bewehrungseisen Ø 14 mm in der Menge von mindestens 1 St/m2, und mittels Baustahlgitter Ø 6 mm Netzmasche 15/15 cm hergestellt werden. Dieses wird separat vergütet.		m² § m²	135,00000
4793		59.80.10		FUGATURA DI MURATURA RIEMPIMENTO DI VUOTI CON CS. / § / VERFUGEN VON MAUERWERK AUSGIESSEN VON HOHLRÄUMEN
4794		59.80.10.05		RIEMPIMENTO DI VUOTI CON CS. Riempimento dei vuoti di briglie, scogliere o selciati a secco o di murature ciclopiche a secco, con conglomerato cementizio della classe di resistenza minima C25/30, XF3. / Il riempimento deve avvenire senza sporcare le superfici in vista del pietrame. / Verrà misurato il volume in betoniera. / L'inclinazione verrà misurata sulla superficie in vista. / § / AUSGIESSEN VON HOHLRÄUMEN Ausgießen von Hohlräumen bei Bodenschwellen, Pflasterungen, Steinwürfen in Trockenbuweise oder von Zyklopenmauern in Trockenbauweise mit Beton der Mindestfestigkeitsklasse C25/30, XF3. / Das Vergießen muß ohne Verschmutzen der Steinsichtflächen erfolgen. / Es wird das Volumen im Betonmischer gemessen. / Die Neigung wird auf der Sichtoberfläche gemessen.
4795		59.80.10.05.A		Riempimento dei vuoti di briglie, scogliere o selciati a secco o di murature ciclopiche a secco, con conglomerato cementizio della classe di resistenza minima C25/30, XF3. / Il riempimento deve avvenire senza sporcare le superfici in vista del pietrame. / Verrà misurato il volume in betoniera. / L'inclinazione verrà misurata sulla superficie in vista. opere con superficie fino 1 : 1 / § / Ausgießen von Hohlräumen bei Bodenschwellen, Pflasterungen, Steinwürfen in Trockenbuweise oder von Zyklopenmauern in Trockenbauweise mit Beton der Mindestfestigkeitsklasse C25/30, XF3. / Das Vergießen muß ohne Verschmutzen der Steinsichtflächen erfolgen. / Es wird das Volumen im Betonmischer gemessen. / Die Neigung wird auf der Sichtoberfläche gemessen. Bauwerke mit Neigung bis 1 : 1		m³ § m³	87,42000
4796		59.80.10.05.B		Riempimento dei vuoti di briglie, scogliere o selciati a secco o di murature ciclopiche a secco, con conglomerato cementizio della classe di resistenza minima C25/30, XF3. / Il riempimento deve avvenire senza sporcare le superfici in vista del pietrame. / Verrà misurato il volume in betoniera. / L'inclinazione verrà misurata sulla superficie in vista. opere con superficie oltre 1 : 1 / § / Ausgießen von Hohlräumen bei Bodenschwellen, Pflasterungen, Steinwürfen in Trockenbuweise oder von Zyklopenmauern in Trockenbauweise mit Beton der Mindestfestigkeitsklasse C25/30, XF3. / Das Vergießen muß ohne Verschmutzen der Steinsichtflächen erfolgen. / Es wird das Volumen im Betonmischer gemessen. / Die Neigung wird auf der Sichtoberfläche gemessen. Bauwerke mit Neigung über 1 : 1		m³ § m³	114,52000
4797		59.90		Riempimento dei vuoti di briglie, scogliere o selciati a secco o di murature ciclopiche a secco, con conglomerato cementizio della classe di resistenza minima C25/30, XF3. / Il riempimento deve avvenire senza sporcare le superfici in vista del pietrame. / Verrà misurato il volume in betoniera. / L'inclinazione verrà misurata sulla superficie in vista. SOVRAPPREZZI / § / Ausgießen von Hohlräumen bei Bodenschwellen, Pflasterungen, Steinwürfen in Trockenbuweise oder von Zyklopenmauern in Trockenbauweise mit Beton der Mindestfestigkeitsklasse C25/30, XF3. / Das Vergießen muß ohne Verschmutzen der Steinsichtflächen erfolgen. / Es wird das Volumen im Betonmischer gemessen. / Die Neigung wird auf der Sichtoberfläche gemessen. AUFPREISE
4798		59.90.05		SOVRAPPREZZI SOVRAPPREZZO PER ALTEZZA / § / AUFPREISE AUFPREIS FÜR GROSSE MAUERHÖHEN
4799		59.90.05.05		SOVRAPPREZZO PER ALTEZZA Sovrapprezzo per esecuzione di muri di controripa con altezza oltre 3,00 m sopra il piano di fondazione. / Il prezzo viene applicato sulla superficie a vista della parte eccedente l'altezza di 3,00 m. / § / AUFPREIS FÜR GROSSE MAUERHÖHEN Aufpreis für die Ausführung von Futtermauern mit Höhen von über 3,00 m über Fundamentsohle. / Der Aufpreis wird auf den Anteil der Sichtfläche angewandt, der die Höhe von 3,00 m überschreitet.
4800		59.90.05.05.A		Sovrapprezzo per esecuzione di muri di controripa con altezza oltre 3,00 m sopra il piano di fondazione. / Il prezzo viene applicato sulla superficie a vista della parte eccedente l'altezza di 3,00 m. per la realizzazione di muratura / § / Aufpreis für die Ausführung von Futtermauern mit Höhen von über 3,00 m über Fundamentsohle. / Der Aufpreis wird auf den Anteil der Sichtfläche angewandt, der die Höhe von 3,00 m überschreitet. für die Errichtung der Mauern		m² § m²	29,55000
4801		59.90.05.05.B		Sovrapprezzo per esecuzione di muri di controripa con altezza oltre 3,00 m sopra il piano di fondazione. / Il prezzo viene applicato sulla superficie a vista della parte eccedente l'altezza di 3,00 m. per la fugatura / § / Aufpreis für die Ausführung von Futtermauern mit Höhen von über 3,00 m über Fundamentsohle. / Der Aufpreis wird auf den Anteil der Sichtfläche angewandt, der die Höhe von 3,00 m überschreitet. für das Verfugen		m² § m²	18,18000
4802		59.90.10		Sovrapprezzo per esecuzione di muri di controripa con altezza oltre 3,00 m sopra il piano di fondazione. / Il prezzo viene applicato sulla superficie a vista della parte eccedente l'altezza di 3,00 m. SOVRAPPREZZO PER FACCIA A VISTA / § / Aufpreis für die Ausführung von Futtermauern mit Höhen von über 3,00 m über Fundamentsohle. / Der Aufpreis wird auf den Anteil der Sichtfläche angewandt, der die Höhe von 3,00 m überschreitet. AUFPREIS FÜR SICHTFLÄCHE
4803		59.90.10.05		SOVRAPPREZZO PER FACCIA A VISTA Sovrapprezzo per l'esecuzione di facce a vista doppie o multiple in relazione a muratura in pietrame, p.es. per muri di confine, pilastri, ecc.. / Il prezzo viene applicato alla superficie effettiva aggiuntiva. Si considera già compensata con il prezzo base della muratura quella superficie che si riferisce al volume di muratura staticamente necessaria. / Nel presente compenso è compreso anche il pietrame aggiuntivo. / § / AUFPREIS FÜR SICHTFLÄCHE Aufpreis für die Ausführung von zwei- oder mehrseitigen Sichtflächen von Natursteinmauerwerk z.B. bei Einfriedungsmauern, Pfeilern usw. / Der Preis wird auf die effektive, zusätzliche Sichtfläche angewandt. Als bereits mit dem Mauerwerks- Grundpreis vergütet gilt jene Sichtfläche die zur statisch notwendigen Mauerkubatur gehört. / In dieser Vergütung ist der Mehraufwand für die zusätzlichen Natursteine enthalten.
4804		59.90.10.05.A		Sovrapprezzo per l'esecuzione di facce a vista doppie o multiple in relazione a muratura in pietrame, p.es. per muri di confine, pilastri, ecc.. / Il prezzo viene applicato alla superficie effettiva aggiuntiva. Si considera già compensata con il prezzo base della muratura quella superficie che si riferisce al volume di muratura staticamente necessaria. / Nel presente compenso è compreso anche il pietrame aggiuntivo. muratura a mosaico greggio / § / Aufpreis für die Ausführung von zwei- oder mehrseitigen Sichtflächen von Natursteinmauerwerk z.B. bei Einfriedungsmauern, Pfeilern usw. / Der Preis wird auf die effektive, zusätzliche Sichtfläche angewandt. Als bereits mit dem Mauerwerks- Grundpreis vergütet gilt jene Sichtfläche die zur statisch notwendigen Mauerkubatur gehört. / In dieser Vergütung ist der Mehraufwand für die zusätzlichen Natursteine enthalten. Mosaiksichtfläche		m² § m²	21,54000
4805		59.90.10.05.B		Sovrapprezzo per l'esecuzione di facce a vista doppie o multiple in relazione a muratura in pietrame, p.es. per muri di confine, pilastri, ecc.. / Il prezzo viene applicato alla superficie effettiva aggiuntiva. Si considera già compensata con il prezzo base della muratura quella superficie che si riferisce al volume di muratura staticamente necessaria. / Nel presente compenso è compreso anche il pietrame aggiuntivo. muratura a corsi irregolari / § / Aufpreis für die Ausführung von zwei- oder mehrseitigen Sichtflächen von Natursteinmauerwerk z.B. bei Einfriedungsmauern, Pfeilern usw. / Der Preis wird auf die effektive, zusätzliche Sichtfläche angewandt. Als bereits mit dem Mauerwerks- Grundpreis vergütet gilt jene Sichtfläche die zur statisch notwendigen Mauerkubatur gehört. / In dieser Vergütung ist der Mehraufwand für die zusätzlichen Natursteine enthalten. Unregelmäßige Sichtfläche		m² § m²	23,88000
4806		59.90.10.05.C		Sovrapprezzo per l'esecuzione di facce a vista doppie o multiple in relazione a muratura in pietrame, p.es. per muri di confine, pilastri, ecc.. / Il prezzo viene applicato alla superficie effettiva aggiuntiva. Si considera già compensata con il prezzo base della muratura quella superficie che si riferisce al volume di muratura staticamente necessaria. / Nel presente compenso è compreso anche il pietrame aggiuntivo. muratura a corsi regolari / § / Aufpreis für die Ausführung von zwei- oder mehrseitigen Sichtflächen von Natursteinmauerwerk z.B. bei Einfriedungsmauern, Pfeilern usw. / Der Preis wird auf die effektive, zusätzliche Sichtfläche angewandt. Als bereits mit dem Mauerwerks- Grundpreis vergütet gilt jene Sichtfläche die zur statisch notwendigen Mauerkubatur gehört. / In dieser Vergütung ist der Mehraufwand für die zusätzlichen Natursteine enthalten. Regelmäßige Sichtfläche		m² § m²	26,90000
4807		61		Sovrapprezzo per l'esecuzione di facce a vista doppie o multiple in relazione a muratura in pietrame, p.es. per muri di confine, pilastri, ecc.. / Il prezzo viene applicato alla superficie effettiva aggiuntiva. Si considera già compensata con il prezzo base della muratura quella superficie che si riferisce al volume di muratura staticamente necessaria. / Nel presente compenso è compreso anche il pietrame aggiuntivo. OPERE IN CONGLOMERATO CEMENTIZIO PREFABBRICATO / La categoria 61. comprende le seguenti sottocategorie: / 61.10.00.00 Opere in conglomerato cementizio prefabbricato armato precompresso / Nei compensi elencati sono compresi i seguenti oneri: / - la fornitura a piè d'opera di tutti i materiali; / - impalcati e piani di lavoro; / - opere di sostegno provvisorie; / - le casserature per eventuali getti in opera. Le casserature devono essere idonee per superfici a faccia vista con tavole piallate a spigoli paralleli od elementi in metallo o legno perfettamente lisci, giunti a tenuta; / - la regolare posa in opera con i mezzi di varo e di lavoro più idonei e la mano d'opera specializzata; / - la regolare predisposizione di giunti di dilatazione; / - i collegamenti tra gli elementi prefabbricati stessi, nonchè tra questi ed eventuali elementi eseguiti in opera; / - tutti i provvedimenti per evitare macchie e danneggiamenti delle superfici in vista; / - le verifiche statiche, in forma dettagliata e facilmente controllabile, le prove di laboratorio e di carico, sia preliminari che di collaudo terminale. / Per luce netta, nel caso di pulvini non paralleli, è intesa quella media. / § / Aufpreis für die Ausführung von zwei- oder mehrseitigen Sichtflächen von Natursteinmauerwerk z.B. bei Einfriedungsmauern, Pfeilern usw. / Der Preis wird auf die effektive, zusätzliche Sichtfläche angewandt. Als bereits mit dem Mauerwerks- Grundpreis vergütet gilt jene Sichtfläche die zur statisch notwendigen Mauerkubatur gehört. / In dieser Vergütung ist der Mehraufwand für die zusätzlichen Natursteine enthalten. BETONFERTIGTEILE / Die Kategorie 61. enthält folgende Unterkategorien: / 61.10.00.00 Bauwerke aus vorgespannten Betonfertigteilen / In den angeführten Einheitspreisen sind folgende Leistungen mit inbegriffen: / - Lieferung an den Verwendungsort von sämtlichen Materialien; / - Gerüste und Arbeitsbühnen; / - provisorische Stützbauten; / - Schalungen für evtl. Ergänzungsbetonierungen. Die Schalungen müssen für Sichtflächen, aus gehobelten, parallelkantigen Brettern oder Metall- oder Holzpaneelen, vollkommen glatt und dichten Stößen bestehen; / - der reguläre Einbau mit den geeignetsten Einbaugeräten und spezialisierten Arbeitskräften; / - die reguläre Ausbildung von Dehnfugen; / - die ordnungsgemäße Verbindung sowohl zwischen den vorgefertigten Elementen, als auch zwischen vorgefertigten und evtl. an Ort und Stelle hergestellten Elementen; / - sämtliche Vorkehrungen zur Vermeidung von Flecken und Beschädigungen von Sichtflächen; / - die statischen Nachweise, in ausführlicher und leicht kontrollierbarer Form, die Laboruntersuchungen und Belastungsproben, sei es vor Beginn der Arbeiten, als auch zur Abnahme des Bauwerks. / Unter lichter Weite, bei nicht parallelen Auflagerbänken ist die mittlere definiert.
4808		61.10		OPERE IN CONGLOMERATO CEMENTIZIO PREFABBRICATO / La categoria 61. comprende le seguenti sottocategorie: / 61.10.00.00 Opere in conglomerato cementizio prefabbricato armato precompresso / Nei compensi elencati sono compresi i seguenti oneri: / - la fornitura a piè d'opera di tutti i materiali; / - impalcati e piani di lavoro; / - opere di sostegno provvisorie; / - le casserature per eventuali getti in opera. Le casserature devono essere idonee per superfici a faccia vista con tavole piallate a spigoli paralleli od elementi in metallo o legno perfettamente lisci, giunti a tenuta; / - la regolare posa in opera con i mezzi di varo e di lavoro più idonei e la mano d'opera specializzata; / - la regolare predisposizione di giunti di dilatazione; / - i collegamenti tra gli elementi prefabbricati stessi, nonchè tra questi ed eventuali elementi eseguiti in opera; / - tutti i provvedimenti per evitare macchie e danneggiamenti delle superfici in vista; / - le verifiche statiche, in forma dettagliata e facilmente controllabile, le prove di laboratorio e di carico, sia preliminari che di collaudo terminale. / Per luce netta, nel caso di pulvini non paralleli, è intesa quella media. OPERE IN CONGLOMERATO CEMENTIZIO PREFABBRICATO PRECOMPRESSO / § / BETONFERTIGTEILE / Die Kategorie 61. enthält folgende Unterkategorien: / 61.10.00.00 Bauwerke aus vorgespannten Betonfertigteilen / In den angeführten Einheitspreisen sind folgende Leistungen mit inbegriffen: / - Lieferung an den Verwendungsort von sämtlichen Materialien; / - Gerüste und Arbeitsbühnen; / - provisorische Stützbauten; / - Schalungen für evtl. Ergänzungsbetonierungen. Die Schalungen müssen für Sichtflächen, aus gehobelten, parallelkantigen Brettern oder Metall- oder Holzpaneelen, vollkommen glatt und dichten Stößen bestehen; / - der reguläre Einbau mit den geeignetsten Einbaugeräten und spezialisierten Arbeitskräften; / - die reguläre Ausbildung von Dehnfugen; / - die ordnungsgemäße Verbindung sowohl zwischen den vorgefertigten Elementen, als auch zwischen vorgefertigten und evtl. an Ort und Stelle hergestellten Elementen; / - sämtliche Vorkehrungen zur Vermeidung von Flecken und Beschädigungen von Sichtflächen; / - die statischen Nachweise, in ausführlicher und leicht kontrollierbarer Form, die Laboruntersuchungen und Belastungsproben, sei es vor Beginn der Arbeiten, als auch zur Abnahme des Bauwerks. / Unter lichter Weite, bei nicht parallelen Auflagerbänken ist die mittlere definiert. BAUWERKE AUS VORGESPANNTEN BETONFERTIGTEILEN
4809		61.10.01		OPERE IN CONGLOMERATO CEMENTIZIO PREFABBRICATO PRECOMPRESSO SOLETTONI / Per solettoni si intendono manufatti monolitici costituiti da travetti autoportanti preconfezionati in cemento armato precompresso, integrati in opera con conglomerato cementizio ed armatura in acciaio,. / Essi devono essere eseguiti secondo i disegni costruttivi della ditta fornitrice di travetti, rispettando tutte le quote, pendenze ed allineamenti previsti in progetto oppure richiesti dalla DL durante il corso dell'opera. / I compensi unitari comprendono i seguenti oneri: / - l'esecuzione di banchettoni laterali secondo richiesta della DL con fori predisposti per le ringhiere, barriere di sicurezza, ecc.; / - l'esecuzione di gocciolatoi; / - l'esecuzione di semplici giunti di dilatazione mediante pannelli rigidi di polistirene estruso e coprigiunto in laminato d'acciaio S235, zincato; / - un doppio strato di cartonfeltro bitumato lungo eventuali muri laterali di contenimento; / - la predisposizione del solettone per l'installazione di appoggi di fabbricazione industriale (questi esclusi); / - la fornitura e posa nel getto di tubi con relative camerette di ispezione, per il successivo inserimento di cavi od altri condotti; / - l'inserimento nel getto di caditoie e dei relativi tubi di scarico per le acque meteoriche, forniti dal committente o compensati separatamente. / Verrà contabilizzata la superficie del solettone proiettata su un piano orizzontale. / § / BAUWERKE AUS VORGESPANNTEN BETONFERTIGTEILEN PLATTENTRAGWERKE / Als Plattentragwerke sind monolithische Bauwerke definiert, die aus selbsttragenden, vorgefertigten Trägern aus vorgespannten Beton bestehen und an Ort und Stelle durch Betonguß undZusatzstahlbewehrung ergänzt werden. / Plattentragwerke müssen gemäß den Konstruktionszeichnungen der Herstellerfirma der Träger hergestellt werden, wobei sämtliche Höhen, Neigungen und Ausrichtungen laut Projekt oder wie von der BL angeordnet, eingehalten werden müssen. / In den Einheitspreisen sind folgende Leistungen mit enthalten: / - die Ausführung von seitlichen Begrenzungsbanketten laut Anordnung der BL mit den Aussparungen für Geländer, Leitplanken, usw.; / - die Ausführung von Tropfnasen; / - die Ausführung von einfachen Dehnfugen mittels Hartschaumplatten und Deckblech in Stahl S235, verzinkt; / - eine doppelte Lage von Bitumenpapier entlang evtl. seitlichen Begrenzungsmauern; / - alle Vorkehrungen beim Plattentragwerk für den Einbau von industriell gefertigten Lagern (diese ausgeschlossen); / - die Lieferung und der Einbau in den Betonguß, von Rohren mit geeigneten Inspektionsaussparungen für das nachträgliche Einziehen von Kabeln oder anderen Leitungen; / - der Einbau in den Betonguß von Straßenabläufen mit den entsprechenden Rohrleitungen für das Oberflächenwasser, vom Auftraggeber geliefert oder separat vergütet. / Es wird die auf eine horizontale Fläche projizierte Fläche des Plattentragwerkes gemessen und verrechnet.
4810		61.10.01.01		SOLETTONI / Per solettoni si intendono manufatti monolitici costituiti da travetti autoportanti preconfezionati in cemento armato precompresso, integrati in opera con conglomerato cementizio ed armatura in acciaio,. / Essi devono essere eseguiti secondo i disegni costruttivi della ditta fornitrice di travetti, rispettando tutte le quote, pendenze ed allineamenti previsti in progetto oppure richiesti dalla DL durante il corso dell'opera. / I compensi unitari comprendono i seguenti oneri: / - l'esecuzione di banchettoni laterali secondo richiesta della DL con fori predisposti per le ringhiere, barriere di sicurezza, ecc.; / - l'esecuzione di gocciolatoi; / - l'esecuzione di semplici giunti di dilatazione mediante pannelli rigidi di polistirene estruso e coprigiunto in laminato d'acciaio S235, zincato; / - un doppio strato di cartonfeltro bitumato lungo eventuali muri laterali di contenimento; / - la predisposizione del solettone per l'installazione di appoggi di fabbricazione industriale (questi esclusi); / - la fornitura e posa nel getto di tubi con relative camerette di ispezione, per il successivo inserimento di cavi od altri condotti; / - l'inserimento nel getto di caditoie e dei relativi tubi di scarico per le acque meteoriche, forniti dal committente o compensati separatamente. / Verrà contabilizzata la superficie del solettone proiettata su un piano orizzontale. Solettone, categoria ponte: I / Elementi prefabbricati: / - conglomerato cementizio: C45/55 / - acciaio: fptk = 1900 N/mm2 / Materiali in opera: / - conglomerato cementizio: C30/37, XF4 / - acciaio: B450C controllato / § / PLATTENTRAGWERKE / Als Plattentragwerke sind monolithische Bauwerke definiert, die aus selbsttragenden, vorgefertigten Trägern aus vorgespannten Beton bestehen und an Ort und Stelle durch Betonguß undZusatzstahlbewehrung ergänzt werden. / Plattentragwerke müssen gemäß den Konstruktionszeichnungen der Herstellerfirma der Träger hergestellt werden, wobei sämtliche Höhen, Neigungen und Ausrichtungen laut Projekt oder wie von der BL angeordnet, eingehalten werden müssen. / In den Einheitspreisen sind folgende Leistungen mit enthalten: / - die Ausführung von seitlichen Begrenzungsbanketten laut Anordnung der BL mit den Aussparungen für Geländer, Leitplanken, usw.; / - die Ausführung von Tropfnasen; / - die Ausführung von einfachen Dehnfugen mittels Hartschaumplatten und Deckblech in Stahl S235, verzinkt; / - eine doppelte Lage von Bitumenpapier entlang evtl. seitlichen Begrenzungsmauern; / - alle Vorkehrungen beim Plattentragwerk für den Einbau von industriell gefertigten Lagern (diese ausgeschlossen); / - die Lieferung und der Einbau in den Betonguß, von Rohren mit geeigneten Inspektionsaussparungen für das nachträgliche Einziehen von Kabeln oder anderen Leitungen; / - der Einbau in den Betonguß von Straßenabläufen mit den entsprechenden Rohrleitungen für das Oberflächenwasser, vom Auftraggeber geliefert oder separat vergütet. / Es wird die auf eine horizontale Fläche projizierte Fläche des Plattentragwerkes gemessen und verrechnet. Plattentragwerk, Brückenkategorie: I / vorgefertigte Elemente: / - Beton: C45/55 / - Betonstahl: fptk = 1900 N/mm2 / Ortbeton: / - Beton: C30/37, XF4 / - Betonstahl: B450C werkgeprüft
4811		61.10.01.01.A		Solettone, categoria ponte: I / Elementi prefabbricati: / - conglomerato cementizio: C45/55 / - acciaio: fptk = 1900 N/mm2 / Materiali in opera: / - conglomerato cementizio: C30/37, XF4 / - acciaio: B450C controllato luce netta fino a 4,0 m / § / Plattentragwerk, Brückenkategorie: I / vorgefertigte Elemente: / - Beton: C45/55 / - Betonstahl: fptk = 1900 N/mm2 / Ortbeton: / - Beton: C30/37, XF4 / - Betonstahl: B450C werkgeprüft lichte Stützweite bis 4,0 m		m² § m²	261,93000
4812		61.10.01.01.B		Solettone, categoria ponte: I / Elementi prefabbricati: / - conglomerato cementizio: C45/55 / - acciaio: fptk = 1900 N/mm2 / Materiali in opera: / - conglomerato cementizio: C30/37, XF4 / - acciaio: B450C controllato luce netta 4,01 - 5,00 m / § / Plattentragwerk, Brückenkategorie: I / vorgefertigte Elemente: / - Beton: C45/55 / - Betonstahl: fptk = 1900 N/mm2 / Ortbeton: / - Beton: C30/37, XF4 / - Betonstahl: B450C werkgeprüft lichte Stützweite 4,01 - 5,00 m		m² § m²	287,01000
4813		61.10.01.01.C		Solettone, categoria ponte: I / Elementi prefabbricati: / - conglomerato cementizio: C45/55 / - acciaio: fptk = 1900 N/mm2 / Materiali in opera: / - conglomerato cementizio: C30/37, XF4 / - acciaio: B450C controllato luce netta 5,01 - 6,00 m / § / Plattentragwerk, Brückenkategorie: I / vorgefertigte Elemente: / - Beton: C45/55 / - Betonstahl: fptk = 1900 N/mm2 / Ortbeton: / - Beton: C30/37, XF4 / - Betonstahl: B450C werkgeprüft lichte Stützweite 5,01 - 6,00 m		m² § m²	338,56000
4814		61.10.01.01.D		Solettone, categoria ponte: I / Elementi prefabbricati: / - conglomerato cementizio: C45/55 / - acciaio: fptk = 1900 N/mm2 / Materiali in opera: / - conglomerato cementizio: C30/37, XF4 / - acciaio: B450C controllato luce netta 6,01 - 7,00 m / § / Plattentragwerk, Brückenkategorie: I / vorgefertigte Elemente: / - Beton: C45/55 / - Betonstahl: fptk = 1900 N/mm2 / Ortbeton: / - Beton: C30/37, XF4 / - Betonstahl: B450C werkgeprüft lichte Stützweite 6,01 - 7,00 m		m² § m²	346,20000
4815		61.10.01.01.E		Solettone, categoria ponte: I / Elementi prefabbricati: / - conglomerato cementizio: C45/55 / - acciaio: fptk = 1900 N/mm2 / Materiali in opera: / - conglomerato cementizio: C30/37, XF4 / - acciaio: B450C controllato luce netta 7,01 - 8,00 m / § / Plattentragwerk, Brückenkategorie: I / vorgefertigte Elemente: / - Beton: C45/55 / - Betonstahl: fptk = 1900 N/mm2 / Ortbeton: / - Beton: C30/37, XF4 / - Betonstahl: B450C werkgeprüft lichte Stützweite 7,01 - 8,00 m		m² § m²	355,26000
4816		61.10.01.01.F		Solettone, categoria ponte: I / Elementi prefabbricati: / - conglomerato cementizio: C45/55 / - acciaio: fptk = 1900 N/mm2 / Materiali in opera: / - conglomerato cementizio: C30/37, XF4 / - acciaio: B450C controllato luce netta 8,01 - 10,00 m / § / Plattentragwerk, Brückenkategorie: I / vorgefertigte Elemente: / - Beton: C45/55 / - Betonstahl: fptk = 1900 N/mm2 / Ortbeton: / - Beton: C30/37, XF4 / - Betonstahl: B450C werkgeprüft lichte Stützweite 8,01 - 10,00 m		m² § m²	393,58000
4817		61.10.01.01.G		Solettone, categoria ponte: I / Elementi prefabbricati: / - conglomerato cementizio: C45/55 / - acciaio: fptk = 1900 N/mm2 / Materiali in opera: / - conglomerato cementizio: C30/37, XF4 / - acciaio: B450C controllato luce netta 10,01 - 12,00 m / § / Plattentragwerk, Brückenkategorie: I / vorgefertigte Elemente: / - Beton: C45/55 / - Betonstahl: fptk = 1900 N/mm2 / Ortbeton: / - Beton: C30/37, XF4 / - Betonstahl: B450C werkgeprüft lichte Stützweite 10,01 - 12,00 m		m² § m²	421,45000
4818		61.10.01.05		Solettone, categoria ponte: I / Elementi prefabbricati: / - conglomerato cementizio: C45/55 / - acciaio: fptk = 1900 N/mm2 / Materiali in opera: / - conglomerato cementizio: C30/37, XF4 / - acciaio: B450C controllato Solettone, categoria ponte: II / Elementi prefabbricati: / - conglomerato cementizio: C45/55 / - acciaio: fptk = 1900 N/mm2 / Materiali in opera: / - conglomerato cementizio: C30/37, XF4 / - acciaio: B450C controllato / § / Plattentragwerk, Brückenkategorie: I / vorgefertigte Elemente: / - Beton: C45/55 / - Betonstahl: fptk = 1900 N/mm2 / Ortbeton: / - Beton: C30/37, XF4 / - Betonstahl: B450C werkgeprüft Plattentragwerk, Brückenkategorie: II / vorgefertigte Elemente: / - Beton: C45/55 / - Betonstahl: fptk = 1900 N/mm2 / Ortbeton: / - Beton: C30/37, XF4 / - Betonstahl: B450C werkgeprüft
4819		61.10.01.05.A		Solettone, categoria ponte: II / Elementi prefabbricati: / - conglomerato cementizio: C45/55 / - acciaio: fptk = 1900 N/mm2 / Materiali in opera: / - conglomerato cementizio: C30/37, XF4 / - acciaio: B450C controllato luce netta fino a 4,0 m / § / Plattentragwerk, Brückenkategorie: II / vorgefertigte Elemente: / - Beton: C45/55 / - Betonstahl: fptk = 1900 N/mm2 / Ortbeton: / - Beton: C30/37, XF4 / - Betonstahl: B450C werkgeprüft lichte Stützweite bis 4,0 m		m² § m²	251,48000
4820		61.10.01.05.B		Solettone, categoria ponte: II / Elementi prefabbricati: / - conglomerato cementizio: C45/55 / - acciaio: fptk = 1900 N/mm2 / Materiali in opera: / - conglomerato cementizio: C30/37, XF4 / - acciaio: B450C controllato luce netta 4,01 - 5,00 m / § / Plattentragwerk, Brückenkategorie: II / vorgefertigte Elemente: / - Beton: C45/55 / - Betonstahl: fptk = 1900 N/mm2 / Ortbeton: / - Beton: C30/37, XF4 / - Betonstahl: B450C werkgeprüft lichte Stützweite 4,01 - 5,00 m		m² § m²	258,68000
4821		61.10.01.05.C		Solettone, categoria ponte: II / Elementi prefabbricati: / - conglomerato cementizio: C45/55 / - acciaio: fptk = 1900 N/mm2 / Materiali in opera: / - conglomerato cementizio: C30/37, XF4 / - acciaio: B450C controllato luce netta 5,01 - 6,00 m / § / Plattentragwerk, Brückenkategorie: II / vorgefertigte Elemente: / - Beton: C45/55 / - Betonstahl: fptk = 1900 N/mm2 / Ortbeton: / - Beton: C30/37, XF4 / - Betonstahl: B450C werkgeprüft lichte Stützweite 5,01 - 6,00 m		m² § m²	263,63000
4822		61.10.01.05.D		Solettone, categoria ponte: II / Elementi prefabbricati: / - conglomerato cementizio: C45/55 / - acciaio: fptk = 1900 N/mm2 / Materiali in opera: / - conglomerato cementizio: C30/37, XF4 / - acciaio: B450C controllato luce netta 6,01 - 7,00 m / § / Plattentragwerk, Brückenkategorie: II / vorgefertigte Elemente: / - Beton: C45/55 / - Betonstahl: fptk = 1900 N/mm2 / Ortbeton: / - Beton: C30/37, XF4 / - Betonstahl: B450C werkgeprüft lichte Stützweite 6,01 - 7,00 m		m² § m²	281,29000
4823		61.10.01.05.E		Solettone, categoria ponte: II / Elementi prefabbricati: / - conglomerato cementizio: C45/55 / - acciaio: fptk = 1900 N/mm2 / Materiali in opera: / - conglomerato cementizio: C30/37, XF4 / - acciaio: B450C controllato luce netta 7,01 - 8,00 m / § / Plattentragwerk, Brückenkategorie: II / vorgefertigte Elemente: / - Beton: C45/55 / - Betonstahl: fptk = 1900 N/mm2 / Ortbeton: / - Beton: C30/37, XF4 / - Betonstahl: B450C werkgeprüft lichte Stützweite 7,01 - 8,00 m		m² § m²	335,74000
4824		61.10.01.05.F		Solettone, categoria ponte: II / Elementi prefabbricati: / - conglomerato cementizio: C45/55 / - acciaio: fptk = 1900 N/mm2 / Materiali in opera: / - conglomerato cementizio: C30/37, XF4 / - acciaio: B450C controllato luce netta 8,01 - 10,00 m / § / Plattentragwerk, Brückenkategorie: II / vorgefertigte Elemente: / - Beton: C45/55 / - Betonstahl: fptk = 1900 N/mm2 / Ortbeton: / - Beton: C30/37, XF4 / - Betonstahl: B450C werkgeprüft lichte Stützweite 8,01 - 10,00 m		m² § m²	376,17000
4825		61.10.01.05.G		Solettone, categoria ponte: II / Elementi prefabbricati: / - conglomerato cementizio: C45/55 / - acciaio: fptk = 1900 N/mm2 / Materiali in opera: / - conglomerato cementizio: C30/37, XF4 / - acciaio: B450C controllato luce netta 10,01 - 12,00 m / § / Plattentragwerk, Brückenkategorie: II / vorgefertigte Elemente: / - Beton: C45/55 / - Betonstahl: fptk = 1900 N/mm2 / Ortbeton: / - Beton: C30/37, XF4 / - Betonstahl: B450C werkgeprüft lichte Stützweite 10,01 - 12,00 m		m² § m²	397,06000
4826		61.10.05		Solettone, categoria ponte: II / Elementi prefabbricati: / - conglomerato cementizio: C45/55 / - acciaio: fptk = 1900 N/mm2 / Materiali in opera: / - conglomerato cementizio: C30/37, XF4 / - acciaio: B450C controllato IMPALCATI PER PONTI / Per impalcato è inteso l'insieme di travi principali, secondarie e soletta che formano la struttura portante del ponte. / I compensi unitari previsti si riferiscono all'impalcato completo, costituito da: / - travi prefabbricate principali rettilinee; / - travi secondarie o trasversali prefabbricate o gettate in opera; / - soletta gettata in opera, completa della parte a sbalzo con contorno esterno anche curvo, cioè a sbalzo variabile, in conglomerato cementizio non inferiore a C25/30 ed acciaio d'armatura di qualità non inferiore a B450C controllato, questi materiali compresi. / L'impalcato può essere richiesto con pendenze longitudinali fino al 12 %, trasversali fino al 8 %, pendenze miste, risultanti fino al 12 %, anche variabili. / Sono compresi nel prezzo unitario: / - l'esecuzione dei banchettoni laterali con fori predisposti per le ringhiere e barriere; / - l'esecuzione di gocciolatoi; / - la fornitura e posa nel getto di tubi con relative camerette di ispezione per il successivo inserimento di cavi od altri condotti; / - la predisposizione delle travi per l'installazione degli appoggi di produzione industriale, questi esclusi; / - la predisposizione della soletta per l'installazione di giunti di dilatazione scelti dalla DL (questi esclusi); / - l'inserimento nel getto delle caditoie e dei relativi tubi di scarico per le acque meteoriche, forniti dal committente o compensati separatamente. / Verrà contabilizzata la superficie della soletta dell'impalcato, proiettata su un piano orizzontale. / La luce netta verrà misurata in asse impalcato. / § / Plattentragwerk, Brückenkategorie: II / vorgefertigte Elemente: / - Beton: C45/55 / - Betonstahl: fptk = 1900 N/mm2 / Ortbeton: / - Beton: C30/37, XF4 / - Betonstahl: B450C werkgeprüft BRÜCKENTRAGWERKE / Unter Brückentragwerk ist die Gesamtheit von Hauptträgern, Nebenträgern und Fahrbahnplatte definiert, die insgesamt die tragende Struktur der Brücke darstellen. / Die vorgesehenen Einheitspreise beziehen sich auf das komplette Brückentragwerk, bestehend aus: / - vorgefertigte Hauptträger, geradlinig; / - Nebenträger oder Querträger, vorgefertigt oder an Ort und Stelle hergestellt; / - Ortbeton-Fahrbahnplatte, komplett mit dem auskragenden Anteil, äußere Begrenzung auch gekrümmt, d.h. mit variabler Auskragung, in Ortbeton mit Festigkeit nicht geringer als C25/30 und Bewehrungsstahl nicht geringer als B450C werkgeprüft, diese Materialien mit inbegriffen. / Das Brückentragwerk kann mit Längsneigungen bis 12 %, Querneigungen bis 8 % und Schrägneigung bis 12 % und auch mit variablen Neigungen verlangt werden. / Im Einheitspreis sind inbegriffen: / - die Ausführung von seitlichen Begrenzungsbanketten mit Aussparungen für Geländer und Leitplanken; / - die Ausführung von Tropfnasen; / - die Lieferung und der Einbau von Rohren mit entsprechenden Inspektionsaussparungen für das nachträgliche Einziehen von Kabeln oder anderen Leitungen; / - die Ausbildung der Träger für den Einbau von industriell gefertigten Auflagern (diese ausgenommen); / - die Vorkehrungen bei der Fahrbahnplatten für den Einbau industrieller Dehnfugen, die von der BL ausgesucht werden (letztere ausgeschlossen); / - das Miteinbetonieren von Straßenabläufen mit den entsprechenden Rohren für das Oberflächenwasser, vom AG geliefert oder separat vergütet. / Es wird die auf eine horizontale Ebene projizierte Fläche der Fahrbahnplatte verrechnet. / Die lichte Weite wird in der Brückenachse gemessen.
4827		61.10.05.01		IMPALCATI PER PONTI / Per impalcato è inteso l'insieme di travi principali, secondarie e soletta che formano la struttura portante del ponte. / I compensi unitari previsti si riferiscono all'impalcato completo, costituito da: / - travi prefabbricate principali rettilinee; / - travi secondarie o trasversali prefabbricate o gettate in opera; / - soletta gettata in opera, completa della parte a sbalzo con contorno esterno anche curvo, cioè a sbalzo variabile, in conglomerato cementizio non inferiore a C25/30 ed acciaio d'armatura di qualità non inferiore a B450C controllato, questi materiali compresi. / L'impalcato può essere richiesto con pendenze longitudinali fino al 12 %, trasversali fino al 8 %, pendenze miste, risultanti fino al 12 %, anche variabili. / Sono compresi nel prezzo unitario: / - l'esecuzione dei banchettoni laterali con fori predisposti per le ringhiere e barriere; / - l'esecuzione di gocciolatoi; / - la fornitura e posa nel getto di tubi con relative camerette di ispezione per il successivo inserimento di cavi od altri condotti; / - la predisposizione delle travi per l'installazione degli appoggi di produzione industriale, questi esclusi; / - la predisposizione della soletta per l'installazione di giunti di dilatazione scelti dalla DL (questi esclusi); / - l'inserimento nel getto delle caditoie e dei relativi tubi di scarico per le acque meteoriche, forniti dal committente o compensati separatamente. / Verrà contabilizzata la superficie della soletta dell'impalcato, proiettata su un piano orizzontale. / La luce netta verrà misurata in asse impalcato. Impalcato per ponte stradale di I. categoria (travi a doppio T) / Elementi prefabbricati: / - travi a doppio T / - conglomerato cementizio: C45/55 / - acciaio: fptk = 1900 N/mm2 / Materiali in opera: / - conglomerato cementizio: C30/37, XF4 / - acciaio: B450C controllato / § / BRÜCKENTRAGWERKE / Unter Brückentragwerk ist die Gesamtheit von Hauptträgern, Nebenträgern und Fahrbahnplatte definiert, die insgesamt die tragende Struktur der Brücke darstellen. / Die vorgesehenen Einheitspreise beziehen sich auf das komplette Brückentragwerk, bestehend aus: / - vorgefertigte Hauptträger, geradlinig; / - Nebenträger oder Querträger, vorgefertigt oder an Ort und Stelle hergestellt; / - Ortbeton-Fahrbahnplatte, komplett mit dem auskragenden Anteil, äußere Begrenzung auch gekrümmt, d.h. mit variabler Auskragung, in Ortbeton mit Festigkeit nicht geringer als C25/30 und Bewehrungsstahl nicht geringer als B450C werkgeprüft, diese Materialien mit inbegriffen. / Das Brückentragwerk kann mit Längsneigungen bis 12 %, Querneigungen bis 8 % und Schrägneigung bis 12 % und auch mit variablen Neigungen verlangt werden. / Im Einheitspreis sind inbegriffen: / - die Ausführung von seitlichen Begrenzungsbanketten mit Aussparungen für Geländer und Leitplanken; / - die Ausführung von Tropfnasen; / - die Lieferung und der Einbau von Rohren mit entsprechenden Inspektionsaussparungen für das nachträgliche Einziehen von Kabeln oder anderen Leitungen; / - die Ausbildung der Träger für den Einbau von industriell gefertigten Auflagern (diese ausgenommen); / - die Vorkehrungen bei der Fahrbahnplatten für den Einbau industrieller Dehnfugen, die von der BL ausgesucht werden (letztere ausgeschlossen); / - das Miteinbetonieren von Straßenabläufen mit den entsprechenden Rohren für das Oberflächenwasser, vom AG geliefert oder separat vergütet. / Es wird die auf eine horizontale Ebene projizierte Fläche der Fahrbahnplatte verrechnet. / Die lichte Weite wird in der Brückenachse gemessen. Brückentragwerk für Brücke I. Kategorie (Doppel-T-Träger) / vorgefertigte Elemente: / - Doppel-T-Träger / - Beton: C45/55 / - Betonstahl: fptk = 1900 N/mm2 / Ortbeton: / - Beton: C30/37, XF4 / - Betonstahl: B450C, werkgeprüft
4828		61.10.05.01.A		Impalcato per ponte stradale di I. categoria (travi a doppio T) / Elementi prefabbricati: / - travi a doppio T / - conglomerato cementizio: C45/55 / - acciaio: fptk = 1900 N/mm2 / Materiali in opera: / - conglomerato cementizio: C30/37, XF4 / - acciaio: B450C controllato luce netta fino a 16,00 m / § / Brückentragwerk für Brücke I. Kategorie (Doppel-T-Träger) / vorgefertigte Elemente: / - Doppel-T-Träger / - Beton: C45/55 / - Betonstahl: fptk = 1900 N/mm2 / Ortbeton: / - Beton: C30/37, XF4 / - Betonstahl: B450C, werkgeprüft lichte Stützweite bis 16,00 m		m² § m²	465,97000
4829		61.10.05.01.B		Impalcato per ponte stradale di I. categoria (travi a doppio T) / Elementi prefabbricati: / - travi a doppio T / - conglomerato cementizio: C45/55 / - acciaio: fptk = 1900 N/mm2 / Materiali in opera: / - conglomerato cementizio: C30/37, XF4 / - acciaio: B450C controllato luce netta 16,01 - 20,0 m / § / Brückentragwerk für Brücke I. Kategorie (Doppel-T-Träger) / vorgefertigte Elemente: / - Doppel-T-Träger / - Beton: C45/55 / - Betonstahl: fptk = 1900 N/mm2 / Ortbeton: / - Beton: C30/37, XF4 / - Betonstahl: B450C, werkgeprüft lichte Stützweite 16,01 - 20,0 m		m² § m²	540,09000
4830		61.10.05.01.C		Impalcato per ponte stradale di I. categoria (travi a doppio T) / Elementi prefabbricati: / - travi a doppio T / - conglomerato cementizio: C45/55 / - acciaio: fptk = 1900 N/mm2 / Materiali in opera: / - conglomerato cementizio: C30/37, XF4 / - acciaio: B450C controllato luce netta 20,01 - 24,0 m / § / Brückentragwerk für Brücke I. Kategorie (Doppel-T-Träger) / vorgefertigte Elemente: / - Doppel-T-Träger / - Beton: C45/55 / - Betonstahl: fptk = 1900 N/mm2 / Ortbeton: / - Beton: C30/37, XF4 / - Betonstahl: B450C, werkgeprüft lichte Stützweite 20,01 - 24,0 m		m² § m²	680,51000
4831		61.10.05.01.D		Impalcato per ponte stradale di I. categoria (travi a doppio T) / Elementi prefabbricati: / - travi a doppio T / - conglomerato cementizio: C45/55 / - acciaio: fptk = 1900 N/mm2 / Materiali in opera: / - conglomerato cementizio: C30/37, XF4 / - acciaio: B450C controllato luce netta 24,01 - 30,00 m / § / Brückentragwerk für Brücke I. Kategorie (Doppel-T-Träger) / vorgefertigte Elemente: / - Doppel-T-Träger / - Beton: C45/55 / - Betonstahl: fptk = 1900 N/mm2 / Ortbeton: / - Beton: C30/37, XF4 / - Betonstahl: B450C, werkgeprüft lichte Stützweite 24,01 - 30,00 m		m² § m²	852,42000
4832		61.10.05.02		Impalcato per ponte stradale di I. categoria (travi a doppio T) / Elementi prefabbricati: / - travi a doppio T / - conglomerato cementizio: C45/55 / - acciaio: fptk = 1900 N/mm2 / Materiali in opera: / - conglomerato cementizio: C30/37, XF4 / - acciaio: B450C controllato Impalcato per ponte stradale di II. categoria (travi a doppio T) / Elementi prefabbricati: / - travi a doppio T / - conglomerato cementizio: C45/55 / - acciaio: fptk = 1900 N/mm2 / Materiali in opera: / - conglomerato cementizio: C30/37, XF4 / - acciaio: B450C controllato / § / Brückentragwerk für Brücke I. Kategorie (Doppel-T-Träger) / vorgefertigte Elemente: / - Doppel-T-Träger / - Beton: C45/55 / - Betonstahl: fptk = 1900 N/mm2 / Ortbeton: / - Beton: C30/37, XF4 / - Betonstahl: B450C, werkgeprüft Brückentragwerk für Brücke II. Kategorie (Doppel-T-Träger) / vorgefertigte Elemente: / - Doppel-T-Träger / - Beton: C45/55 / - Betonstahl: fptk = 1900 N/mm2 / Ortbeton: / - Beton: C30/37, XF4 / - Betonstahl: B450C werkgeprüft
4833		61.10.05.02.A		Impalcato per ponte stradale di II. categoria (travi a doppio T) / Elementi prefabbricati: / - travi a doppio T / - conglomerato cementizio: C45/55 / - acciaio: fptk = 1900 N/mm2 / Materiali in opera: / - conglomerato cementizio: C30/37, XF4 / - acciaio: B450C controllato luce netta fino a 16,00 m / § / Brückentragwerk für Brücke II. Kategorie (Doppel-T-Träger) / vorgefertigte Elemente: / - Doppel-T-Träger / - Beton: C45/55 / - Betonstahl: fptk = 1900 N/mm2 / Ortbeton: / - Beton: C30/37, XF4 / - Betonstahl: B450C werkgeprüft lichte Stützweite bis 16,00 m		m² § m²	426,20000
4834		61.10.05.02.B		Impalcato per ponte stradale di II. categoria (travi a doppio T) / Elementi prefabbricati: / - travi a doppio T / - conglomerato cementizio: C45/55 / - acciaio: fptk = 1900 N/mm2 / Materiali in opera: / - conglomerato cementizio: C30/37, XF4 / - acciaio: B450C controllato luce netta 16,01 - 20,0 m / § / Brückentragwerk für Brücke II. Kategorie (Doppel-T-Träger) / vorgefertigte Elemente: / - Doppel-T-Träger / - Beton: C45/55 / - Betonstahl: fptk = 1900 N/mm2 / Ortbeton: / - Beton: C30/37, XF4 / - Betonstahl: B450C werkgeprüft lichte Stützweite 16,01 - 20,0 m		m² § m²	501,43000
4835		61.10.05.02.C		Impalcato per ponte stradale di II. categoria (travi a doppio T) / Elementi prefabbricati: / - travi a doppio T / - conglomerato cementizio: C45/55 / - acciaio: fptk = 1900 N/mm2 / Materiali in opera: / - conglomerato cementizio: C30/37, XF4 / - acciaio: B450C controllato luce netta 20,01 - 24,0 m / § / Brückentragwerk für Brücke II. Kategorie (Doppel-T-Träger) / vorgefertigte Elemente: / - Doppel-T-Träger / - Beton: C45/55 / - Betonstahl: fptk = 1900 N/mm2 / Ortbeton: / - Beton: C30/37, XF4 / - Betonstahl: B450C werkgeprüft lichte Stützweite 20,01 - 24,0 m		m² § m²	589,51000
4836		61.10.05.02.D		Impalcato per ponte stradale di II. categoria (travi a doppio T) / Elementi prefabbricati: / - travi a doppio T / - conglomerato cementizio: C45/55 / - acciaio: fptk = 1900 N/mm2 / Materiali in opera: / - conglomerato cementizio: C30/37, XF4 / - acciaio: B450C controllato luce netta 24,01 - 30,00 m / § / Brückentragwerk für Brücke II. Kategorie (Doppel-T-Träger) / vorgefertigte Elemente: / - Doppel-T-Träger / - Beton: C45/55 / - Betonstahl: fptk = 1900 N/mm2 / Ortbeton: / - Beton: C30/37, XF4 / - Betonstahl: B450C werkgeprüft lichte Stützweite 24,01 - 30,00 m		m² § m²	783,67000
4837		61.10.05.05		Impalcato per ponte stradale di II. categoria (travi a doppio T) / Elementi prefabbricati: / - travi a doppio T / - conglomerato cementizio: C45/55 / - acciaio: fptk = 1900 N/mm2 / Materiali in opera: / - conglomerato cementizio: C30/37, XF4 / - acciaio: B450C controllato Impalcato per ponte stradale di I. categoria (travi a doppio T con ala in- / feriore larga) / Elementi prefabbricati: / - travi a doppio T con ala inferiore larga, (la larghezza dell'ala infe- / riore deve essere almeno 2 volte quelle dell'ala superiore) / - conglomerato cementizio: C45/55 / - acciaio: fptk = 1900 N/mm2 / Materiali in opera: / - conglomerato cementizio: C30/37, XF4 / - acciaio: B450C controllato / § / Brückentragwerk für Brücke II. Kategorie (Doppel-T-Träger) / vorgefertigte Elemente: / - Doppel-T-Träger / - Beton: C45/55 / - Betonstahl: fptk = 1900 N/mm2 / Ortbeton: / - Beton: C30/37, XF4 / - Betonstahl: B450C werkgeprüft Brückentragwerk für Brücke I. Kategorie (Doppel-T-Träger + unterem, breitem / Flansch) / vorgefertigte Elemente: / - Doppel-T-Träger mit unterem, breitem Flansch (die Breite des unteren / Flansches muß mind. 2 x der Breite des oberen Flansches entsprechen) / - Beton: C45/55 / - Betonstahl: fptk = 1900 N/mm2 / Ortbeton: / - Beton: C30/37, XF4 / - Betonstahl: B450C, werkgeprüft
4838		61.10.05.05.A		Impalcato per ponte stradale di I. categoria (travi a doppio T con ala in- / feriore larga) / Elementi prefabbricati: / - travi a doppio T con ala inferiore larga, (la larghezza dell'ala infe- / riore deve essere almeno 2 volte quelle dell'ala superiore) / - conglomerato cementizio: C45/55 / - acciaio: fptk = 1900 N/mm2 / Materiali in opera: / - conglomerato cementizio: C30/37, XF4 / - acciaio: B450C controllato luce netta fino a 10 m / § / Brückentragwerk für Brücke I. Kategorie (Doppel-T-Träger + unterem, breitem / Flansch) / vorgefertigte Elemente: / - Doppel-T-Träger mit unterem, breitem Flansch (die Breite des unteren / Flansches muß mind. 2 x der Breite des oberen Flansches entsprechen) / - Beton: C45/55 / - Betonstahl: fptk = 1900 N/mm2 / Ortbeton: / - Beton: C30/37, XF4 / - Betonstahl: B450C, werkgeprüft lichte Stützweite bis 10 m		m² § m²	429,79000
4839		61.10.05.05.B		Impalcato per ponte stradale di I. categoria (travi a doppio T con ala in- / feriore larga) / Elementi prefabbricati: / - travi a doppio T con ala inferiore larga, (la larghezza dell'ala infe- / riore deve essere almeno 2 volte quelle dell'ala superiore) / - conglomerato cementizio: C45/55 / - acciaio: fptk = 1900 N/mm2 / Materiali in opera: / - conglomerato cementizio: C30/37, XF4 / - acciaio: B450C controllato luce netta 10,01 - 16,0 m / § / Brückentragwerk für Brücke I. Kategorie (Doppel-T-Träger + unterem, breitem / Flansch) / vorgefertigte Elemente: / - Doppel-T-Träger mit unterem, breitem Flansch (die Breite des unteren / Flansches muß mind. 2 x der Breite des oberen Flansches entsprechen) / - Beton: C45/55 / - Betonstahl: fptk = 1900 N/mm2 / Ortbeton: / - Beton: C30/37, XF4 / - Betonstahl: B450C, werkgeprüft lichte Stützweite 10,01 - 16,0 m		m² § m²	472,78000
4840		61.10.05.05.C		Impalcato per ponte stradale di I. categoria (travi a doppio T con ala in- / feriore larga) / Elementi prefabbricati: / - travi a doppio T con ala inferiore larga, (la larghezza dell'ala infe- / riore deve essere almeno 2 volte quelle dell'ala superiore) / - conglomerato cementizio: C45/55 / - acciaio: fptk = 1900 N/mm2 / Materiali in opera: / - conglomerato cementizio: C30/37, XF4 / - acciaio: B450C controllato luce netta 16,01 - 20,0 m / § / Brückentragwerk für Brücke I. Kategorie (Doppel-T-Träger + unterem, breitem / Flansch) / vorgefertigte Elemente: / - Doppel-T-Träger mit unterem, breitem Flansch (die Breite des unteren / Flansches muß mind. 2 x der Breite des oberen Flansches entsprechen) / - Beton: C45/55 / - Betonstahl: fptk = 1900 N/mm2 / Ortbeton: / - Beton: C30/37, XF4 / - Betonstahl: B450C, werkgeprüft lichte Stützweite 16,01 - 20,0 m		m² § m²	530,07000
4841		61.10.05.05.D		Impalcato per ponte stradale di I. categoria (travi a doppio T con ala in- / feriore larga) / Elementi prefabbricati: / - travi a doppio T con ala inferiore larga, (la larghezza dell'ala infe- / riore deve essere almeno 2 volte quelle dell'ala superiore) / - conglomerato cementizio: C45/55 / - acciaio: fptk = 1900 N/mm2 / Materiali in opera: / - conglomerato cementizio: C30/37, XF4 / - acciaio: B450C controllato luce netta 20,01 - 24,0 m / § / Brückentragwerk für Brücke I. Kategorie (Doppel-T-Träger + unterem, breitem / Flansch) / vorgefertigte Elemente: / - Doppel-T-Träger mit unterem, breitem Flansch (die Breite des unteren / Flansches muß mind. 2 x der Breite des oberen Flansches entsprechen) / - Beton: C45/55 / - Betonstahl: fptk = 1900 N/mm2 / Ortbeton: / - Beton: C30/37, XF4 / - Betonstahl: B450C, werkgeprüft lichte Stützweite 20,01 - 24,0 m		m² § m²	590,98000
4842		61.10.05.05.E		Impalcato per ponte stradale di I. categoria (travi a doppio T con ala in- / feriore larga) / Elementi prefabbricati: / - travi a doppio T con ala inferiore larga, (la larghezza dell'ala infe- / riore deve essere almeno 2 volte quelle dell'ala superiore) / - conglomerato cementizio: C45/55 / - acciaio: fptk = 1900 N/mm2 / Materiali in opera: / - conglomerato cementizio: C30/37, XF4 / - acciaio: B450C controllato luce netta 24,01 - 30,0 m / § / Brückentragwerk für Brücke I. Kategorie (Doppel-T-Träger + unterem, breitem / Flansch) / vorgefertigte Elemente: / - Doppel-T-Träger mit unterem, breitem Flansch (die Breite des unteren / Flansches muß mind. 2 x der Breite des oberen Flansches entsprechen) / - Beton: C45/55 / - Betonstahl: fptk = 1900 N/mm2 / Ortbeton: / - Beton: C30/37, XF4 / - Betonstahl: B450C, werkgeprüft lichte Stützweite 24,01 - 30,0 m		m² § m²	744,13000
4843		61.10.05.06		Impalcato per ponte stradale di I. categoria (travi a doppio T con ala in- / feriore larga) / Elementi prefabbricati: / - travi a doppio T con ala inferiore larga, (la larghezza dell'ala infe- / riore deve essere almeno 2 volte quelle dell'ala superiore) / - conglomerato cementizio: C45/55 / - acciaio: fptk = 1900 N/mm2 / Materiali in opera: / - conglomerato cementizio: C30/37, XF4 / - acciaio: B450C controllato Impalcato per ponte stradale di II. categoria (travi a doppio T con ala inferiore larga) / Elementi prefabbricati: / - travi a doppio T con ala inferiore larga, (la larghezza dell'ala inferiore deve essere almeno 2 volte quelle dell'ala superiore) / - conglomerato cementizio: C45/55 / - acciaio: fptk = 1900 N/mm2 / Materiali in opera: / - conglomerato cementizio:C30/37, XF4 / - acciaio: B450C controllato / § / Brückentragwerk für Brücke I. Kategorie (Doppel-T-Träger + unterem, breitem / Flansch) / vorgefertigte Elemente: / - Doppel-T-Träger mit unterem, breitem Flansch (die Breite des unteren / Flansches muß mind. 2 x der Breite des oberen Flansches entsprechen) / - Beton: C45/55 / - Betonstahl: fptk = 1900 N/mm2 / Ortbeton: / - Beton: C30/37, XF4 / - Betonstahl: B450C, werkgeprüft Brückentragwerk für Brücke II. Kategorie (Doppel-T-Träger mit unterem, breitem Flansch) / vorgefertigte Elemente: / - Doppel-T-Träger mit unterem, breitem Flansch (die Breite des unteren Flansches muß mind. 2 x der Breite des oberen Flansches entsprechen) / - Beton: C45/55 / - Betonstahl: fptk = 1900 N/mm2 / Ortbeton: / - Beton:C30/37, XF4 / - Betonstahl: B450C, werkgeprüft
4844		61.10.05.06.A		Impalcato per ponte stradale di II. categoria (travi a doppio T con ala inferiore larga) / Elementi prefabbricati: / - travi a doppio T con ala inferiore larga, (la larghezza dell'ala inferiore deve essere almeno 2 volte quelle dell'ala superiore) / - conglomerato cementizio: C45/55 / - acciaio: fptk = 1900 N/mm2 / Materiali in opera: / - conglomerato cementizio:C30/37, XF4 / - acciaio: B450C controllato luce netta fino a 10 m / § / Brückentragwerk für Brücke II. Kategorie (Doppel-T-Träger mit unterem, breitem Flansch) / vorgefertigte Elemente: / - Doppel-T-Träger mit unterem, breitem Flansch (die Breite des unteren Flansches muß mind. 2 x der Breite des oberen Flansches entsprechen) / - Beton: C45/55 / - Betonstahl: fptk = 1900 N/mm2 / Ortbeton: / - Beton:C30/37, XF4 / - Betonstahl: B450C, werkgeprüft lichte Stützweite bis 10 m		m² § m²	416,55000
4845		61.10.05.06.B		Impalcato per ponte stradale di II. categoria (travi a doppio T con ala inferiore larga) / Elementi prefabbricati: / - travi a doppio T con ala inferiore larga, (la larghezza dell'ala inferiore deve essere almeno 2 volte quelle dell'ala superiore) / - conglomerato cementizio: C45/55 / - acciaio: fptk = 1900 N/mm2 / Materiali in opera: / - conglomerato cementizio:C30/37, XF4 / - acciaio: B450C controllato luce netta 10,01 - 16,0 m / § / Brückentragwerk für Brücke II. Kategorie (Doppel-T-Träger mit unterem, breitem Flansch) / vorgefertigte Elemente: / - Doppel-T-Träger mit unterem, breitem Flansch (die Breite des unteren Flansches muß mind. 2 x der Breite des oberen Flansches entsprechen) / - Beton: C45/55 / - Betonstahl: fptk = 1900 N/mm2 / Ortbeton: / - Beton:C30/37, XF4 / - Betonstahl: B450C, werkgeprüft lichte Stützweite 10,01 - 16,0 m		m² § m²	434,20000
4846		61.10.05.06.C		Impalcato per ponte stradale di II. categoria (travi a doppio T con ala inferiore larga) / Elementi prefabbricati: / - travi a doppio T con ala inferiore larga, (la larghezza dell'ala inferiore deve essere almeno 2 volte quelle dell'ala superiore) / - conglomerato cementizio: C45/55 / - acciaio: fptk = 1900 N/mm2 / Materiali in opera: / - conglomerato cementizio:C30/37, XF4 / - acciaio: B450C controllato luce netta 16,01 - 20,0 m / § / Brückentragwerk für Brücke II. Kategorie (Doppel-T-Träger mit unterem, breitem Flansch) / vorgefertigte Elemente: / - Doppel-T-Träger mit unterem, breitem Flansch (die Breite des unteren Flansches muß mind. 2 x der Breite des oberen Flansches entsprechen) / - Beton: C45/55 / - Betonstahl: fptk = 1900 N/mm2 / Ortbeton: / - Beton:C30/37, XF4 / - Betonstahl: B450C, werkgeprüft lichte Stützweite 16,01 - 20,0 m		m² § m²	487,15000
4847		61.10.05.06.D		Impalcato per ponte stradale di II. categoria (travi a doppio T con ala inferiore larga) / Elementi prefabbricati: / - travi a doppio T con ala inferiore larga, (la larghezza dell'ala inferiore deve essere almeno 2 volte quelle dell'ala superiore) / - conglomerato cementizio: C45/55 / - acciaio: fptk = 1900 N/mm2 / Materiali in opera: / - conglomerato cementizio:C30/37, XF4 / - acciaio: B450C controllato luce netta 20,01 - 24,0 m / § / Brückentragwerk für Brücke II. Kategorie (Doppel-T-Träger mit unterem, breitem Flansch) / vorgefertigte Elemente: / - Doppel-T-Träger mit unterem, breitem Flansch (die Breite des unteren Flansches muß mind. 2 x der Breite des oberen Flansches entsprechen) / - Beton: C45/55 / - Betonstahl: fptk = 1900 N/mm2 / Ortbeton: / - Beton:C30/37, XF4 / - Betonstahl: B450C, werkgeprüft lichte Stützweite 20,01 - 24,0 m		m² § m²	555,15000
4848		61.10.05.06.E		Impalcato per ponte stradale di II. categoria (travi a doppio T con ala inferiore larga) / Elementi prefabbricati: / - travi a doppio T con ala inferiore larga, (la larghezza dell'ala inferiore deve essere almeno 2 volte quelle dell'ala superiore) / - conglomerato cementizio: C45/55 / - acciaio: fptk = 1900 N/mm2 / Materiali in opera: / - conglomerato cementizio:C30/37, XF4 / - acciaio: B450C controllato luce netta 24,01 - 30,0 m / § / Brückentragwerk für Brücke II. Kategorie (Doppel-T-Träger mit unterem, breitem Flansch) / vorgefertigte Elemente: / - Doppel-T-Träger mit unterem, breitem Flansch (die Breite des unteren Flansches muß mind. 2 x der Breite des oberen Flansches entsprechen) / - Beton: C45/55 / - Betonstahl: fptk = 1900 N/mm2 / Ortbeton: / - Beton:C30/37, XF4 / - Betonstahl: B450C, werkgeprüft lichte Stützweite 24,01 - 30,0 m		m² § m²	619,62000
4849		61.10.05.10		Impalcato per ponte stradale di II. categoria (travi a doppio T con ala inferiore larga) / Elementi prefabbricati: / - travi a doppio T con ala inferiore larga, (la larghezza dell'ala inferiore deve essere almeno 2 volte quelle dell'ala superiore) / - conglomerato cementizio: C45/55 / - acciaio: fptk = 1900 N/mm2 / Materiali in opera: / - conglomerato cementizio:C30/37, XF4 / - acciaio: B450C controllato Impalcato per ponte stradale di I. categoria (travi a sezione di cassone) / Elementi prefabbricati: / - travi a sezione di cassone senza ali inferiori sporgenti / - conglomerato cementizio: C45/55 / - acciaio: fptk = 1900 N/mm2 / Materiali in opera: / - conglomerato cementizio:C30/37, XF4 / - acciaio: B450C controllato / § / Brückentragwerk für Brücke II. Kategorie (Doppel-T-Träger mit unterem, breitem Flansch) / vorgefertigte Elemente: / - Doppel-T-Träger mit unterem, breitem Flansch (die Breite des unteren Flansches muß mind. 2 x der Breite des oberen Flansches entsprechen) / - Beton: C45/55 / - Betonstahl: fptk = 1900 N/mm2 / Ortbeton: / - Beton:C30/37, XF4 / - Betonstahl: B450C, werkgeprüft Brückentragwerk für Brücke I. Kategorie (Träger mit Hohlkastenquerschnitt) / vorgefertigte Elemente: / - Träger mit Hohlkastenquerschnitt ohne hervorstehendem Unterflansch / - Beton: C45/55 / - Betonstahl: fptk = 1900 N/mm2 / Ortbeton: / - Beton: C30/37, XF4 / - Betonstahl: B450C, werkgeprüft
4850		61.10.05.10.A		Impalcato per ponte stradale di I. categoria (travi a sezione di cassone) / Elementi prefabbricati: / - travi a sezione di cassone senza ali inferiori sporgenti / - conglomerato cementizio: C45/55 / - acciaio: fptk = 1900 N/mm2 / Materiali in opera: / - conglomerato cementizio:C30/37, XF4 / - acciaio: B450C controllato luce netta 18,0 - 24,0 m / § / Brückentragwerk für Brücke I. Kategorie (Träger mit Hohlkastenquerschnitt) / vorgefertigte Elemente: / - Träger mit Hohlkastenquerschnitt ohne hervorstehendem Unterflansch / - Beton: C45/55 / - Betonstahl: fptk = 1900 N/mm2 / Ortbeton: / - Beton: C30/37, XF4 / - Betonstahl: B450C, werkgeprüft lichte Stützweite 18,0 - 24,0 m		m² § m²	633,92000
4851		61.10.05.10.B		Impalcato per ponte stradale di I. categoria (travi a sezione di cassone) / Elementi prefabbricati: / - travi a sezione di cassone senza ali inferiori sporgenti / - conglomerato cementizio: C45/55 / - acciaio: fptk = 1900 N/mm2 / Materiali in opera: / - conglomerato cementizio:C30/37, XF4 / - acciaio: B450C controllato luce netta 24,01 - 28,0 m / § / Brückentragwerk für Brücke I. Kategorie (Träger mit Hohlkastenquerschnitt) / vorgefertigte Elemente: / - Träger mit Hohlkastenquerschnitt ohne hervorstehendem Unterflansch / - Beton: C45/55 / - Betonstahl: fptk = 1900 N/mm2 / Ortbeton: / - Beton: C30/37, XF4 / - Betonstahl: B450C, werkgeprüft lichte Stützweite 24,01 - 28,0 m		m² § m²
4852		61.10.05.10.C		luce netta 24,01 - 28,0 m luce netta 28,01 - 30,0 m / § / lichte Stützweite 24,01 - 28,0 m lichte Stützweite 28,01 - 30,0 m		m² § m²
4853		61.10.05.11		luce netta 28,01 - 30,0 m Impalcato per ponte stradale di II. categoria (travi a sezione di cassone) / Elementi prefabbricati: / - travi a sezione di cassone senza ali inferiori sporgenti / - conglomerato cementizio: C45/55 / - acciaio: fptk = 1900 N/mm2 / Materiali in opera: / - conglomerato cementizio: C30/37, XF4 / - acciaio: B450C controllato / § / lichte Stützweite 28,01 - 30,0 m Brückentragwerk für Brücke II. Kategorie (Träger mit Hohlkastenquerschnitt) / vorgefertigte Elemente: / - Träger mit Hohlkastenquerschnitt ohne hervorstehendem Unterflansch / - Beton: C 45/55 / - Betonstahl: fptk = 1900 N/mm2 / Ortbeton: / - Beton: C30/37, XF4 / - Betonstahl: B450C, werkgeprüft
4854		61.10.05.11.A		Impalcato per ponte stradale di II. categoria (travi a sezione di cassone) / Elementi prefabbricati: / - travi a sezione di cassone senza ali inferiori sporgenti / - conglomerato cementizio: C45/55 / - acciaio: fptk = 1900 N/mm2 / Materiali in opera: / - conglomerato cementizio: C30/37, XF4 / - acciaio: B450C controllato luce netta 18,0 - 24,0 m / § / Brückentragwerk für Brücke II. Kategorie (Träger mit Hohlkastenquerschnitt) / vorgefertigte Elemente: / - Träger mit Hohlkastenquerschnitt ohne hervorstehendem Unterflansch / - Beton: C 45/55 / - Betonstahl: fptk = 1900 N/mm2 / Ortbeton: / - Beton: C30/37, XF4 / - Betonstahl: B450C, werkgeprüft lichte Stützweite 18,0 - 24,0 m		m² § m²	621,27000
4855		61.10.05.11.B		Impalcato per ponte stradale di II. categoria (travi a sezione di cassone) / Elementi prefabbricati: / - travi a sezione di cassone senza ali inferiori sporgenti / - conglomerato cementizio: C45/55 / - acciaio: fptk = 1900 N/mm2 / Materiali in opera: / - conglomerato cementizio: C30/37, XF4 / - acciaio: B450C controllato luce netta 24,01 - 28,0 m / § / Brückentragwerk für Brücke II. Kategorie (Träger mit Hohlkastenquerschnitt) / vorgefertigte Elemente: / - Träger mit Hohlkastenquerschnitt ohne hervorstehendem Unterflansch / - Beton: C 45/55 / - Betonstahl: fptk = 1900 N/mm2 / Ortbeton: / - Beton: C30/37, XF4 / - Betonstahl: B450C, werkgeprüft lichte Stützweite 24,01 - 28,0 m		m² § m²
4856		61.10.05.11.C		luce netta 24,01 - 28,0 m luce netta 28,01 - 30,0 m / § / lichte Stützweite 24,01 - 28,0 m lichte Stützweite 28,01 - 30,0 m		m² § m²
4857		61.10.05.15		luce netta 28,01 - 30,0 m Impalcato per ponte stradale di I. categoria (travi a sezione di cassone / con ali inferiori) / Elementi prefabbricati: / - travi a sezione di cassone con ali inferiori sporgenti, da porre in opera accostate / conglomerato cementizio: C45/55 / - acciaio: fptk = 1900 N/mm2 / Materiali in opera: / - conglomerato cementizio: C30/37, XF4 / - acciaio: B450C controllato / § / lichte Stützweite 28,01 - 30,0 m Brückentragwerk für Brücke I. Kategorie (Träger mit Hohlkastenquerschnitt / mit Unterflanschen) / vorgefertigte Elemente: / - Träger mit Hohlkastenquerschnitt und hervorstehenden Unterflanschen, / bündig aneinandergereiht / - Beton: C45/55 / - Betonstahl: fptk = 1900 N/mm2 / Ortbeton: / - Beton: C30/37, XF4 / - Betonstahl: B450C, werkgeprüft
4858		61.10.05.15.A		Impalcato per ponte stradale di I. categoria (travi a sezione di cassone / con ali inferiori) / Elementi prefabbricati: / - travi a sezione di cassone con ali inferiori sporgenti, da porre in opera accostate / conglomerato cementizio: C45/55 / - acciaio: fptk = 1900 N/mm2 / Materiali in opera: / - conglomerato cementizio: C30/37, XF4 / - acciaio: B450C controllato luce netta 18,0 - 24,0 m / § / Brückentragwerk für Brücke I. Kategorie (Träger mit Hohlkastenquerschnitt / mit Unterflanschen) / vorgefertigte Elemente: / - Träger mit Hohlkastenquerschnitt und hervorstehenden Unterflanschen, / bündig aneinandergereiht / - Beton: C45/55 / - Betonstahl: fptk = 1900 N/mm2 / Ortbeton: / - Beton: C30/37, XF4 / - Betonstahl: B450C, werkgeprüft lichte Stützweite 18,0 - 24,0 m		m² § m²	619,62000
4859		61.10.05.15.B		Impalcato per ponte stradale di I. categoria (travi a sezione di cassone / con ali inferiori) / Elementi prefabbricati: / - travi a sezione di cassone con ali inferiori sporgenti, da porre in opera accostate / conglomerato cementizio: C45/55 / - acciaio: fptk = 1900 N/mm2 / Materiali in opera: / - conglomerato cementizio: C30/37, XF4 / - acciaio: B450C controllato luce netta 24,01 - 28,0 m / § / Brückentragwerk für Brücke I. Kategorie (Träger mit Hohlkastenquerschnitt / mit Unterflanschen) / vorgefertigte Elemente: / - Träger mit Hohlkastenquerschnitt und hervorstehenden Unterflanschen, / bündig aneinandergereiht / - Beton: C45/55 / - Betonstahl: fptk = 1900 N/mm2 / Ortbeton: / - Beton: C30/37, XF4 / - Betonstahl: B450C, werkgeprüft lichte Stützweite 24,01 - 28,0 m		m² § m²	649,52000
4860		61.10.05.15.C		Impalcato per ponte stradale di I. categoria (travi a sezione di cassone / con ali inferiori) / Elementi prefabbricati: / - travi a sezione di cassone con ali inferiori sporgenti, da porre in opera accostate / conglomerato cementizio: C45/55 / - acciaio: fptk = 1900 N/mm2 / Materiali in opera: / - conglomerato cementizio: C30/37, XF4 / - acciaio: B450C controllato luce netta 28,01 - 30,0 m / § / Brückentragwerk für Brücke I. Kategorie (Träger mit Hohlkastenquerschnitt / mit Unterflanschen) / vorgefertigte Elemente: / - Träger mit Hohlkastenquerschnitt und hervorstehenden Unterflanschen, / bündig aneinandergereiht / - Beton: C45/55 / - Betonstahl: fptk = 1900 N/mm2 / Ortbeton: / - Beton: C30/37, XF4 / - Betonstahl: B450C, werkgeprüft lichte Stützweite 28,01 - 30,0 m		m² § m²	660,12000
4861		61.10.05.16		Impalcato per ponte stradale di I. categoria (travi a sezione di cassone / con ali inferiori) / Elementi prefabbricati: / - travi a sezione di cassone con ali inferiori sporgenti, da porre in opera accostate / conglomerato cementizio: C45/55 / - acciaio: fptk = 1900 N/mm2 / Materiali in opera: / - conglomerato cementizio: C30/37, XF4 / - acciaio: B450C controllato Impalcato per ponte stradale di II. categoria (travi a sezione di cassone / con ali inferiori) / Elementi prefabbricati: / - travi a sezione di cassone con ali inferiori sporgenti, da porre in ope- / ra accostate / - conglomerato cementizio: C45/55 / - acciaio: fptk = 1900 N/mm2 / Materiali in opera: / - conglomerato cementizio: C30/37, XF4 / - acciaio: B450C controllato / § / Brückentragwerk für Brücke I. Kategorie (Träger mit Hohlkastenquerschnitt / mit Unterflanschen) / vorgefertigte Elemente: / - Träger mit Hohlkastenquerschnitt und hervorstehenden Unterflanschen, / bündig aneinandergereiht / - Beton: C45/55 / - Betonstahl: fptk = 1900 N/mm2 / Ortbeton: / - Beton: C30/37, XF4 / - Betonstahl: B450C, werkgeprüft Brückentragwerk für Brücke II. Kategorie (Träger mit Hohlkastenquerschnitt / und Unterflanschen) / vorgefertigte Elemente: / - Träger mit Hohlkastenquerschnitt und hervorstehenden Unterflanschen, / bündig aneinandergereiht / - Beton: C45/55 / - Betonstahl: fptk = 1900 N/mm2 / Ortbeton: / - Beton: C30/37, XF4 / - Betonstahl: B450C, werkgeprüft
4862		61.10.05.16.A		Impalcato per ponte stradale di II. categoria (travi a sezione di cassone / con ali inferiori) / Elementi prefabbricati: / - travi a sezione di cassone con ali inferiori sporgenti, da porre in ope- / ra accostate / - conglomerato cementizio: C45/55 / - acciaio: fptk = 1900 N/mm2 / Materiali in opera: / - conglomerato cementizio: C30/37, XF4 / - acciaio: B450C controllato luce netta 18,0 - 24,0 m / § / Brückentragwerk für Brücke II. Kategorie (Träger mit Hohlkastenquerschnitt / und Unterflanschen) / vorgefertigte Elemente: / - Träger mit Hohlkastenquerschnitt und hervorstehenden Unterflanschen, / bündig aneinandergereiht / - Beton: C45/55 / - Betonstahl: fptk = 1900 N/mm2 / Ortbeton: / - Beton: C30/37, XF4 / - Betonstahl: B450C, werkgeprüft lichte Stützweite 18,0 - 24,0 m		m² § m²	582,46000
4863		61.10.05.16.B		Impalcato per ponte stradale di II. categoria (travi a sezione di cassone / con ali inferiori) / Elementi prefabbricati: / - travi a sezione di cassone con ali inferiori sporgenti, da porre in ope- / ra accostate / - conglomerato cementizio: C45/55 / - acciaio: fptk = 1900 N/mm2 / Materiali in opera: / - conglomerato cementizio: C30/37, XF4 / - acciaio: B450C controllato luce netta 24,01 - 28,0 m / § / Brückentragwerk für Brücke II. Kategorie (Träger mit Hohlkastenquerschnitt / und Unterflanschen) / vorgefertigte Elemente: / - Träger mit Hohlkastenquerschnitt und hervorstehenden Unterflanschen, / bündig aneinandergereiht / - Beton: C45/55 / - Betonstahl: fptk = 1900 N/mm2 / Ortbeton: / - Beton: C30/37, XF4 / - Betonstahl: B450C, werkgeprüft lichte Stützweite 24,01 - 28,0 m		m² § m²	600,10000
4864		61.10.05.16.C		Impalcato per ponte stradale di II. categoria (travi a sezione di cassone / con ali inferiori) / Elementi prefabbricati: / - travi a sezione di cassone con ali inferiori sporgenti, da porre in ope- / ra accostate / - conglomerato cementizio: C45/55 / - acciaio: fptk = 1900 N/mm2 / Materiali in opera: / - conglomerato cementizio: C30/37, XF4 / - acciaio: B450C controllato luce netta 28,01 - 30,0 m / § / Brückentragwerk für Brücke II. Kategorie (Träger mit Hohlkastenquerschnitt / und Unterflanschen) / vorgefertigte Elemente: / - Träger mit Hohlkastenquerschnitt und hervorstehenden Unterflanschen, / bündig aneinandergereiht / - Beton: C45/55 / - Betonstahl: fptk = 1900 N/mm2 / Ortbeton: / - Beton: C30/37, XF4 / - Betonstahl: B450C, werkgeprüft lichte Stützweite 28,01 - 30,0 m		m² § m²	637,54000
4865		63		Impalcato per ponte stradale di II. categoria (travi a sezione di cassone / con ali inferiori) / Elementi prefabbricati: / - travi a sezione di cassone con ali inferiori sporgenti, da porre in ope- / ra accostate / - conglomerato cementizio: C45/55 / - acciaio: fptk = 1900 N/mm2 / Materiali in opera: / - conglomerato cementizio: C30/37, XF4 / - acciaio: B450C controllato OPERE IN ACCIAIO / La categoria 63. comprende le seguenti sottocategorie: / 63.10.00.00 Ponti stradali / 63.50.00.00 Sollevamento di impalcati di ponti / 63.80.00.00 Lavori accessori / 63.90.00.00 Sovrapprezzi / Gli acciai previsti nella presente categoria sono intesi per opere ingegneristiche civili. / Se non espresso diversamente in una singola voce, gli acciai devono corrispondere sia nella qualità che nella lavorazione alle "Norme Tecniche" in vigore. / Classificazione degli acciai: / Possono essere usati esclusivamente acciai S235, S275, S355 e quelli equiparati ai sensi delle "Norme Tecniche" sopracitate. / Provenienza degli acciai: / L'appaltatore potrà utilizzare esclusivamente acciai documentati da certificati di origine e provvisti di marchiatura di identificazione. / Prove di qualità: / L'appaltatore deve presentare di sua iniziativa il certificato di qualificazione del produttore, con gli estremi dell'ultimo certificato di un laboratorio ufficiale. / Tutte le prove di qualità richieste dal committente, sia in officina che in cantiere, sono a carico dell'appaltatore. / Lavorazione: / La lavorazione delle strutture in acciaio deve venire eseguita esclusivamente da personale qualificato. Le strutture dovranno essere il più possibile premontate in officina riducendo al minimo l'assemblaggio in cantiere. / Saldature: / Potranno essere saldati solo gli acciai dichiarati saldabili. Le saldature dovranno essere eseguite da saldatori patentati con procedimenti e materiali omologati dall'Istituto Italiano della Saldatura (I.I.S.), eseguendo le prove previste dalle "Norme Tecniche" e documentandole. / Bulloni: / Potranno essere eseguite giunzioni a bulloni di tipo "normale" e "ad attrito". / Bulloni, rosette, dadi, ecc. devono essere zincati a caldo. / I fori devono essere eseguiti esclusivamente col trapano, con diametro aumentato di 1,5 mm rispetto a quello del bullone. / La chiusura dei bulloni deve essere eseguita con chiave dinamometrica. / Protezione contro la corrosione: / Verniciatura: / Le strutture per le quali non è richiesta la zincatura devono essere consegnate verniciate secondo il seguente procedimento minimo, che è a carico dell'appaltatore (cioè compreso nel prezzo unitario dell'acciaio): / - sabbiatura Sa2; / - pulizia con soffiaggio ad aria compressa e spazzolatura meccanica; / - immediata applicazione di un primer epossidico di spessore 30 micron; / - applicazione, anche in un secondo momento, di una mano di smalto epossidico, di spessore 30 micron, e di colore a scelta del committente. / L'appaltatore deve garantire, per un periodo di 5 anni dalla data di ultimazione dei lavori, l'assenza di un qualunque segno di ruggine. / Zincatura: / La zincatura, se richiesta dal committente, viene compensata separatamente mediante un apposito sovrapprezzo. / Per zincatura è sempre intesa quella "a caldo". / Tutte le strutture devono essere completamente prefabbricate prima della zincatura. Dopo la zincatura non sono più ammesse saldature, perforazioni, tagli, piegature o altre manomissioni tendenti a danneggiare il manto protettivo. Il montaggio di strutture zincate perciò potrà essere eseguito esclusivamente con giunzioni a bulloni con fori eseguiti prima della zincatura. / Elementi dove il manto di zinco sia stato danneggiato dovranno essere immediatamente smontati e rizincati a caldo. / Acciai autoprotetti contro la corrosione (Corten): / L'utilizzo di acciai tipo Corten, se richiesto dal committente, viene compensato separatamente mediante un apposito sovrapprezzo. / Si avvisa però che al momento l'acciaio Corten è reperibile solo per ordinativi particolari di elevata quantità. / Montaggio: / Sono ad esclusivo carico dell'appaltatore tutti gli oneri di montaggio, compresi trasporto, mezzi di sollevamento, ponteggi, od altre opere ausiliarie di qualunque tipo. / Se non espressamente previsto diversamente in un singolo appalto, nel prezzo unitario sono comprese anche le centine. / Spetta all'appaltatore la scelta della tipologia più adatta e sicura di montaggio. La DL può però chiedere una verifica statica, redatta da persona abilitata, per particolari sistemi di montaggio proposti dall'appaltatore. / Il prezzo unitario, se non previsto diversamente in una singola voce, è sempre riferito alla struttura finita e funzionante in opera. / Calcoli statici, identificazione col progetto: / Se non detto diversamente in uno specifico appalto, i calcoli statici ed i relativi disegni strutturali sono a carico del committente. / E` onere ed obbligo dell'appaltatore il controllo e la verifica degli elaborati. Se questi ultimi non vengono da lui contestati per iscritto prima dell'inizio dei lavori in officina, essi si intendono accettati ed egli si rende responsabile in solido con il calcolatore. / Collaudo statico: / Ove un collaudo statico sia prescritto per legge o richiesto dal committente, i relativi oneri vengono così ripartiti: / - le parcelle professionali e le relative spese sono a carico del committente; / - gli oneri materiali per prove di carico, prove di laboratorio, strumentazioni di misurazione, canneggiatori ecc., sono a carico dell'appaltatore. / Tolleranze: / Sia i singoli elementi strutturali che la struttura nel suo insieme devono rispettare le misure, le quote, e l'andamento planoaltimetrico del progetto, tenendo conto anche delle deformazioni sotto carico e di quelle termiche. / Se l'appaltatore delle opere murarie è diverso da quello delle strutture in acciaio, quest'ultimo deve verificare sul posto le misure effettive delle opere murarie già eseguite, prima di iniziare i lavori in officina. Dal momento dell'inizio della sua prestazione egli deve tenere sotto controllo di sua iniziativa l'ulteriore sviluppo delle opere murarie, per quanto esse possano avere ripercussioni sulle strutture in acciaio. / L'appaltatore delle strutture in acciaio è tenuto a fornire in tempo utile, all'appaltatore delle opere murarie, le misure, le quote, ecc., delle opere murarie da eseguire, nonchè tutti i materiali e le parti strutturali da porre in opera con anticipo. / Caratteristiche costruttive: / Le caratteristiche della struttura devono tener conto, oltre che dei problemi statici, di trasporto e di montaggio, anche di quelli inerenti alla corrosione, all'accessibilità per interventi di manutenzione, al deposito di sporcizia, ecc.. / Nell'utilizzo di materiali differenti è da tener conto di eventuali problemi di corrosione elettrolitica. / Contabilizzazione: / Verrà contabilizzato esclusivamente il materiale posto definitivamente in opera. / Sfridi, strutture ausiliarie, e minuteria non valutabile a peso, non verranno contabilizzati e non verranno compensati, in quanto compresi nel prezzo unitario della struttura della quale facevano parte. / Anche il maggior peso di una protezione superficiale non verrà considerata nel peso, in quanto compresa nel prezzo unitario (verniciatura), o pagata separatamente (zincatura). / La contabilizzazione avverrà in base ai pesi teorici dei profilati e delle lamiere usate. / § / Brückentragwerk für Brücke II. Kategorie (Träger mit Hohlkastenquerschnitt / und Unterflanschen) / vorgefertigte Elemente: / - Träger mit Hohlkastenquerschnitt und hervorstehenden Unterflanschen, / bündig aneinandergereiht / - Beton: C45/55 / - Betonstahl: fptk = 1900 N/mm2 / Ortbeton: / - Beton: C30/37, XF4 / - Betonstahl: B450C, werkgeprüft STAHLBAU / Die Kategorie 63. enthält folgende Unterkategorien: / 63.10.00.00 Straßenbrücken / 63.50.00.00 Anheben von Brückentragwerken / 63.80.00.00 Zusatzarbeiten / 63.90.00.00 Aufpreise / Die in dieser Kategorie vorgesehenen Stähle sind für die Verwendung in Ingenieurbauwerken vorgesehen. / Wenn nicht in einer einzelnen Position ausdrücklich anders festgelegt, müssen die Stähle, sei es was die Materialeigenschaften sei es die Verarbeitung betrifft den Technischen Vorschriften ("Norme Tecniche") entsprechen. / Klassifizierung der Stähle: / Es dürfen ausschließlich Stähle der Sorte S235, S275, S355 und die ihnen gleichgestellten, im Sinne der "Norme Tecniche", verwendet werden. / Herkunft der Stähle: / Der AN darf ausschließlich Stähle mit Ursprungszertifikat und Identifikationsmarkierung verwenden. / Qualitätsproben: / Der AN muß, auf eigene Initiative, das Qualifikationszertifikat des Herstellers mit Angabe der Kenndaten des letzten offiziellen Prüfzertifikates vorlegen. / Sämtliche vom AG verlangten Qualitätskontrollen, sowohl in der Werkstatt als auf der Baustelle gehen zu Lasten des AN. / Verarbeitung: / Die Verarbeitung der Stahltragwerke darf ausschließlich durch qualifiziertes Personal erfolgen. Die Tragwerke müssen so weit als möglich in der Werkstatt vormontiert sein, um die Montagearbeit auf der Baustelle auf ein Mindestmaß zu reduzieren. / Schweißungen: / Geschweißt dürfen nur Stähle werden die als zur Schweißung geeignet ausgewiesen sind. Schweißarbeiten dürfen nur von "patentierten" Schweißern und nach Methoden und mit Materialien durchgeführt werden, die vom "Istituto Italiano della Saldatura (I.I.S.) zugelassen sind. Es müssen die in den "Norme Tecniche" vorgesehenen Proben durchgeführt und dokumentiert werden. / Schrauben: / Es können "normale" und "HV" - Schraubverbindungen ausgeführt werden. / Schrauben, -Muttern und Beilagscheiben müssen immer feuerverzinkt sein. / Löcher dürfen ausschließlich mit dem Bohrer ausgeführt werden und ihr Durchmesser muß um 1,50 mm größer als jener der vorgesehenen Schrauben sein. / Das Anziehen der Schrauben muß mit Momentenschlüssel erfolgen. / Korrosionsschutz: / Lackanstrich: / Bauelemente für die keine Verzinkung vorgeschrieben ist, müssen mit Lackanstrich laut nachfolgender Prozedur die zu Lasten des AN geht, d.h. sie ist im Einheitspreis inbegriffen, geliefert werden: / - Sandstrahlen SA2; / - Nachreinigen mit Druckluft und Bürste; / - Sofortiges Auftragen eines Grundanstriches auf Epoxydbasis, Mindeststärke 30 Mikron. / - Auftragen, auch zu einem späteren Zeitpunkt, eines Deckanstriches aus Lack auf Epoxydbasis, Mindeststärke 30 Mikron, Farbe nach Wahl des AG. / Der AN muß für einen Zeitraum von 5 Jahren ab Beendigung der Arbeiten die absolute Rostfreiheit des Bauwerkes gewährleisten. / Verzinkung: / Die Verzinkung wird, wenn sie vom AG verlangt wurde, separat, mittels eines Aufpreises vergütet. / Unter Verzinkung ist immer die Feuerverzinkung vereinbart. / Sämtliche Bauelemente müssen vor der Verzinkung vollständig vorgefertigt worden sein. Nach der Verzinkung sind keine Schweißungen, Bohrungen, Schnitte, Biegevorgänge oder andere Bearbeitungen, die den Zinkfilm beschädigen könnten, erlaubt. / Die Montage von verzinkten Bauelementen darf deshalb ausschließlich mittels Schraubverbindungen erfolgen, wobei die Löcher vor der Verzinkung gebohrt sein müssen. / Elemente bei denen die Zinkschicht beschädigt worden ist müssen sofort abmontiert und neuerlich verzinkt werden. / Selbstschützende Stähle (Corten): / Die Verwendung von Corten-Stählen, wenn sie vom AG verlangt wurde, wird mittels eines Aufpreises vergütet. / Es wird darauf verwiesen, daß Corten-Stahl derzeit nur bei großen Mengen auf Sonderbestellung erhältlich ist. / Montage: / Sämtliche Aufwendungen im Zusammenhang mit der Montage, inbegriffen Transport, Hebegeräte, Gerüste oder andere Hilfsbauten jedwelcher Art gehen zu Lasten des AN. / Wenn nicht in einem einzelnen Werksvertrag anders vorgehen, sind im Einheitspreis auch die Lehrgerüste enthalten. / Die Wahl der geeignetsten und sichersten Montageart steht dem AN zu. Der AG kann aber bei besonderen, vom AN vorgeschlagenen Montagesystemen einen, von einem autorisierten Techniker verfaßten, statischen Nachweis verlangen. / Der Einheitspreis, außer es ist bei einer einzelnen Position anders vorgesehen, bezieht sich immer auf das fertige, funktionstüchtige Bauwerk. / Statische Berechnung, Identifikation mit dem Projekt: / Wenn nicht für einen bestimmten Werksvertrag anders vereinbart, gehen die statischen Berechnungen und die Ausarbeitung der Konstruktionspläne zu Lasten des AG. Es ist Pflicht des AN, die entsprechenden Unterlagen zu überprüfen. Wenn sie vom AN nicht schriftlich und vor Beginn der Werkstattarbeiten beanstandet werden, kommt dies einer Zustimmung des AN gleich und er haftet solidarisch mit dem Statiker. / Statische Abnahme: / Wo eine statische Abnahme vom Gesetz vorgeschrieben oder vom AG verlangt wird, werden die damit zusammenhängenden Kosten wie folgt aufgeteilt: / - Honorare und damit zusammenhängende Spesen gehen zu Lasten des AG. / - materielle Aufwendungen für Belastungsproben, Laboruntersuchungen, Meßeinrichtungen, Hilfskräfte usw. gehen zu Lasten des AN. / Tolleranzen: / Sowohl die einzelnen Bauelemente als auch das Bauwerk als ganzes müssen die Abmessungen, Höhen, den plani- altimetrischen Verlauf des Projektes einhalten wobei auch die Verformungen unter Belastung und durch Temperatureinwirkung zu berücksichtigen sind. / Wenn der AN der Baumeisterarbeiten nicht mit jenem des Stahlbauwerkes identisch ist, muß letzterer vor Beginn der Werkstattarbeiten an Ort und Stelle die realen Baumaße überprüfen. / Vom Beginn seiner Leistung an muß der AN auf eigene Initiative den weiteren Verlauf der Baumeisterarbeiten im Auge behalten, sofern sie einen Einfluß auf das Stahlbauwerk haben könnten. / Der AN des Stahlbauwerkes muß dem AN der Baumeisterarbeiten rechtzeitig die Abmessungen, Höhen usw. der vorher auszuführenden Baumeisterarbeiten, sowie alle eventuellen Einbauteile liefern. / Konstruktive Merkmale: / Die konstruktiven Merkmale des Stahlbauwerkes müssen außer die statischen Belange, die Transport- und Montageprobleme auch die Probleme der Korrosion, der Zugänglichkeit zu Wartungszwecken, der Schmutzablagerungen usw. berücksichtigen. / Bei Verwendung verschiedenartiger Materialien müssen auch die Gefahren eine elektrolytischen Korrosion berücksichtigt werden. / Aufmaß: / Es wird ausschließlich das endgültig eingebaute Material verrechnet. Verschnitt, Hilfskonstruktionen, Kleinteile die nicht gewichtsmäßig erfaßt werden können, werden nicht verrechnet und nicht vergütet; sie sind im Einheitspreis jenes Bauelementes enthalten zu dem sie gehören. / Auch das Zusatzgewicht eines Oberflächenschutzes wird nicht im Gewicht berücksichtigt da er entweder im Einheitspreis inbegriffen (Lackanstrich) oder mit einem eigenen Einheitspreis (Verzinkung) vergütet wird. / Die Verrechnung erfolgt aufgrund der theoretischen Gewichte der verwendeten Profile und Bleche.
4866		63.10		OPERE IN ACCIAIO / La categoria 63. comprende le seguenti sottocategorie: / 63.10.00.00 Ponti stradali / 63.50.00.00 Sollevamento di impalcati di ponti / 63.80.00.00 Lavori accessori / 63.90.00.00 Sovrapprezzi / Gli acciai previsti nella presente categoria sono intesi per opere ingegneristiche civili. / Se non espresso diversamente in una singola voce, gli acciai devono corrispondere sia nella qualità che nella lavorazione alle "Norme Tecniche" in vigore. / Classificazione degli acciai: / Possono essere usati esclusivamente acciai S235, S275, S355 e quelli equiparati ai sensi delle "Norme Tecniche" sopracitate. / Provenienza degli acciai: / L'appaltatore potrà utilizzare esclusivamente acciai documentati da certificati di origine e provvisti di marchiatura di identificazione. / Prove di qualità: / L'appaltatore deve presentare di sua iniziativa il certificato di qualificazione del produttore, con gli estremi dell'ultimo certificato di un laboratorio ufficiale. / Tutte le prove di qualità richieste dal committente, sia in officina che in cantiere, sono a carico dell'appaltatore. / Lavorazione: / La lavorazione delle strutture in acciaio deve venire eseguita esclusivamente da personale qualificato. Le strutture dovranno essere il più possibile premontate in officina riducendo al minimo l'assemblaggio in cantiere. / Saldature: / Potranno essere saldati solo gli acciai dichiarati saldabili. Le saldature dovranno essere eseguite da saldatori patentati con procedimenti e materiali omologati dall'Istituto Italiano della Saldatura (I.I.S.), eseguendo le prove previste dalle "Norme Tecniche" e documentandole. / Bulloni: / Potranno essere eseguite giunzioni a bulloni di tipo "normale" e "ad attrito". / Bulloni, rosette, dadi, ecc. devono essere zincati a caldo. / I fori devono essere eseguiti esclusivamente col trapano, con diametro aumentato di 1,5 mm rispetto a quello del bullone. / La chiusura dei bulloni deve essere eseguita con chiave dinamometrica. / Protezione contro la corrosione: / Verniciatura: / Le strutture per le quali non è richiesta la zincatura devono essere consegnate verniciate secondo il seguente procedimento minimo, che è a carico dell'appaltatore (cioè compreso nel prezzo unitario dell'acciaio): / - sabbiatura Sa2; / - pulizia con soffiaggio ad aria compressa e spazzolatura meccanica; / - immediata applicazione di un primer epossidico di spessore 30 micron; / - applicazione, anche in un secondo momento, di una mano di smalto epossidico, di spessore 30 micron, e di colore a scelta del committente. / L'appaltatore deve garantire, per un periodo di 5 anni dalla data di ultimazione dei lavori, l'assenza di un qualunque segno di ruggine. / Zincatura: / La zincatura, se richiesta dal committente, viene compensata separatamente mediante un apposito sovrapprezzo. / Per zincatura è sempre intesa quella "a caldo". / Tutte le strutture devono essere completamente prefabbricate prima della zincatura. Dopo la zincatura non sono più ammesse saldature, perforazioni, tagli, piegature o altre manomissioni tendenti a danneggiare il manto protettivo. Il montaggio di strutture zincate perciò potrà essere eseguito esclusivamente con giunzioni a bulloni con fori eseguiti prima della zincatura. / Elementi dove il manto di zinco sia stato danneggiato dovranno essere immediatamente smontati e rizincati a caldo. / Acciai autoprotetti contro la corrosione (Corten): / L'utilizzo di acciai tipo Corten, se richiesto dal committente, viene compensato separatamente mediante un apposito sovrapprezzo. / Si avvisa però che al momento l'acciaio Corten è reperibile solo per ordinativi particolari di elevata quantità. / Montaggio: / Sono ad esclusivo carico dell'appaltatore tutti gli oneri di montaggio, compresi trasporto, mezzi di sollevamento, ponteggi, od altre opere ausiliarie di qualunque tipo. / Se non espressamente previsto diversamente in un singolo appalto, nel prezzo unitario sono comprese anche le centine. / Spetta all'appaltatore la scelta della tipologia più adatta e sicura di montaggio. La DL può però chiedere una verifica statica, redatta da persona abilitata, per particolari sistemi di montaggio proposti dall'appaltatore. / Il prezzo unitario, se non previsto diversamente in una singola voce, è sempre riferito alla struttura finita e funzionante in opera. / Calcoli statici, identificazione col progetto: / Se non detto diversamente in uno specifico appalto, i calcoli statici ed i relativi disegni strutturali sono a carico del committente. / E` onere ed obbligo dell'appaltatore il controllo e la verifica degli elaborati. Se questi ultimi non vengono da lui contestati per iscritto prima dell'inizio dei lavori in officina, essi si intendono accettati ed egli si rende responsabile in solido con il calcolatore. / Collaudo statico: / Ove un collaudo statico sia prescritto per legge o richiesto dal committente, i relativi oneri vengono così ripartiti: / - le parcelle professionali e le relative spese sono a carico del committente; / - gli oneri materiali per prove di carico, prove di laboratorio, strumentazioni di misurazione, canneggiatori ecc., sono a carico dell'appaltatore. / Tolleranze: / Sia i singoli elementi strutturali che la struttura nel suo insieme devono rispettare le misure, le quote, e l'andamento planoaltimetrico del progetto, tenendo conto anche delle deformazioni sotto carico e di quelle termiche. / Se l'appaltatore delle opere murarie è diverso da quello delle strutture in acciaio, quest'ultimo deve verificare sul posto le misure effettive delle opere murarie già eseguite, prima di iniziare i lavori in officina. Dal momento dell'inizio della sua prestazione egli deve tenere sotto controllo di sua iniziativa l'ulteriore sviluppo delle opere murarie, per quanto esse possano avere ripercussioni sulle strutture in acciaio. / L'appaltatore delle strutture in acciaio è tenuto a fornire in tempo utile, all'appaltatore delle opere murarie, le misure, le quote, ecc., delle opere murarie da eseguire, nonchè tutti i materiali e le parti strutturali da porre in opera con anticipo. / Caratteristiche costruttive: / Le caratteristiche della struttura devono tener conto, oltre che dei problemi statici, di trasporto e di montaggio, anche di quelli inerenti alla corrosione, all'accessibilità per interventi di manutenzione, al deposito di sporcizia, ecc.. / Nell'utilizzo di materiali differenti è da tener conto di eventuali problemi di corrosione elettrolitica. / Contabilizzazione: / Verrà contabilizzato esclusivamente il materiale posto definitivamente in opera. / Sfridi, strutture ausiliarie, e minuteria non valutabile a peso, non verranno contabilizzati e non verranno compensati, in quanto compresi nel prezzo unitario della struttura della quale facevano parte. / Anche il maggior peso di una protezione superficiale non verrà considerata nel peso, in quanto compresa nel prezzo unitario (verniciatura), o pagata separatamente (zincatura). / La contabilizzazione avverrà in base ai pesi teorici dei profilati e delle lamiere usate. PONTI STRADALI / I prezzi di seguito elencati si riferiscono all'esecuzione della struttura in acciaio di ponti stradali. / Per struttura è inteso tutto il complesso di travi principali, secondarie, controventature, piastre ortotrope, pilastri, pioli, irrigidimenti contro deformazioni secondarie, ecc., costituente nel suo insieme la struttura funzionale. / I prezzi unitari base si riferiscono a ponti rettilinei, orizzontali. Per ponti curvi planimetricamente od altimetricamente, od inclinati oltre i valori limite definiti nelle singole voci, sono previsti sovrapprezzi. / Non si fà differenza tra ponti a campata singola e ponti a campate multiple, nè tra ponti con sistema iso- o iperstatico, nè per strutture completamente in acciaio o miste, con strutture in c.a. collaboranti o non. / Il prezzo unitario si riferisce comunque sempre alla sola struttura in acciaio. / Per luce è definita la lunghezza media, rettilinea, tra le linee di appoggio. / In appoggi a contatto superficiale per linea di appoggio è definita quella passante per il baricentro della superficie d'appoggio. / Se non espresso diversamente in una singola voce, l'intera struttura in acciaio, cioè travi principali, secondarie, controventature, piastre ortotrope, pilastri, pioli, irrigidimenti contro deformazioni secondarie, ecc., verranno compensati con un unico prezzo unitario. / Se per determinati elementi secondari si rendesse necessario l'uso di acciai migliori (bulloni, pioli, ecc.), di questo non verrà tenuto conto separatamente fino al raggiungimento del 5 % del peso complessivo della fornitura di acciaio. / § / STAHLBAU / Die Kategorie 63. enthält folgende Unterkategorien: / 63.10.00.00 Straßenbrücken / 63.50.00.00 Anheben von Brückentragwerken / 63.80.00.00 Zusatzarbeiten / 63.90.00.00 Aufpreise / Die in dieser Kategorie vorgesehenen Stähle sind für die Verwendung in Ingenieurbauwerken vorgesehen. / Wenn nicht in einer einzelnen Position ausdrücklich anders festgelegt, müssen die Stähle, sei es was die Materialeigenschaften sei es die Verarbeitung betrifft den Technischen Vorschriften ("Norme Tecniche") entsprechen. / Klassifizierung der Stähle: / Es dürfen ausschließlich Stähle der Sorte S235, S275, S355 und die ihnen gleichgestellten, im Sinne der "Norme Tecniche", verwendet werden. / Herkunft der Stähle: / Der AN darf ausschließlich Stähle mit Ursprungszertifikat und Identifikationsmarkierung verwenden. / Qualitätsproben: / Der AN muß, auf eigene Initiative, das Qualifikationszertifikat des Herstellers mit Angabe der Kenndaten des letzten offiziellen Prüfzertifikates vorlegen. / Sämtliche vom AG verlangten Qualitätskontrollen, sowohl in der Werkstatt als auf der Baustelle gehen zu Lasten des AN. / Verarbeitung: / Die Verarbeitung der Stahltragwerke darf ausschließlich durch qualifiziertes Personal erfolgen. Die Tragwerke müssen so weit als möglich in der Werkstatt vormontiert sein, um die Montagearbeit auf der Baustelle auf ein Mindestmaß zu reduzieren. / Schweißungen: / Geschweißt dürfen nur Stähle werden die als zur Schweißung geeignet ausgewiesen sind. Schweißarbeiten dürfen nur von "patentierten" Schweißern und nach Methoden und mit Materialien durchgeführt werden, die vom "Istituto Italiano della Saldatura (I.I.S.) zugelassen sind. Es müssen die in den "Norme Tecniche" vorgesehenen Proben durchgeführt und dokumentiert werden. / Schrauben: / Es können "normale" und "HV" - Schraubverbindungen ausgeführt werden. / Schrauben, -Muttern und Beilagscheiben müssen immer feuerverzinkt sein. / Löcher dürfen ausschließlich mit dem Bohrer ausgeführt werden und ihr Durchmesser muß um 1,50 mm größer als jener der vorgesehenen Schrauben sein. / Das Anziehen der Schrauben muß mit Momentenschlüssel erfolgen. / Korrosionsschutz: / Lackanstrich: / Bauelemente für die keine Verzinkung vorgeschrieben ist, müssen mit Lackanstrich laut nachfolgender Prozedur die zu Lasten des AN geht, d.h. sie ist im Einheitspreis inbegriffen, geliefert werden: / - Sandstrahlen SA2; / - Nachreinigen mit Druckluft und Bürste; / - Sofortiges Auftragen eines Grundanstriches auf Epoxydbasis, Mindeststärke 30 Mikron. / - Auftragen, auch zu einem späteren Zeitpunkt, eines Deckanstriches aus Lack auf Epoxydbasis, Mindeststärke 30 Mikron, Farbe nach Wahl des AG. / Der AN muß für einen Zeitraum von 5 Jahren ab Beendigung der Arbeiten die absolute Rostfreiheit des Bauwerkes gewährleisten. / Verzinkung: / Die Verzinkung wird, wenn sie vom AG verlangt wurde, separat, mittels eines Aufpreises vergütet. / Unter Verzinkung ist immer die Feuerverzinkung vereinbart. / Sämtliche Bauelemente müssen vor der Verzinkung vollständig vorgefertigt worden sein. Nach der Verzinkung sind keine Schweißungen, Bohrungen, Schnitte, Biegevorgänge oder andere Bearbeitungen, die den Zinkfilm beschädigen könnten, erlaubt. / Die Montage von verzinkten Bauelementen darf deshalb ausschließlich mittels Schraubverbindungen erfolgen, wobei die Löcher vor der Verzinkung gebohrt sein müssen. / Elemente bei denen die Zinkschicht beschädigt worden ist müssen sofort abmontiert und neuerlich verzinkt werden. / Selbstschützende Stähle (Corten): / Die Verwendung von Corten-Stählen, wenn sie vom AG verlangt wurde, wird mittels eines Aufpreises vergütet. / Es wird darauf verwiesen, daß Corten-Stahl derzeit nur bei großen Mengen auf Sonderbestellung erhältlich ist. / Montage: / Sämtliche Aufwendungen im Zusammenhang mit der Montage, inbegriffen Transport, Hebegeräte, Gerüste oder andere Hilfsbauten jedwelcher Art gehen zu Lasten des AN. / Wenn nicht in einem einzelnen Werksvertrag anders vorgehen, sind im Einheitspreis auch die Lehrgerüste enthalten. / Die Wahl der geeignetsten und sichersten Montageart steht dem AN zu. Der AG kann aber bei besonderen, vom AN vorgeschlagenen Montagesystemen einen, von einem autorisierten Techniker verfaßten, statischen Nachweis verlangen. / Der Einheitspreis, außer es ist bei einer einzelnen Position anders vorgesehen, bezieht sich immer auf das fertige, funktionstüchtige Bauwerk. / Statische Berechnung, Identifikation mit dem Projekt: / Wenn nicht für einen bestimmten Werksvertrag anders vereinbart, gehen die statischen Berechnungen und die Ausarbeitung der Konstruktionspläne zu Lasten des AG. Es ist Pflicht des AN, die entsprechenden Unterlagen zu überprüfen. Wenn sie vom AN nicht schriftlich und vor Beginn der Werkstattarbeiten beanstandet werden, kommt dies einer Zustimmung des AN gleich und er haftet solidarisch mit dem Statiker. / Statische Abnahme: / Wo eine statische Abnahme vom Gesetz vorgeschrieben oder vom AG verlangt wird, werden die damit zusammenhängenden Kosten wie folgt aufgeteilt: / - Honorare und damit zusammenhängende Spesen gehen zu Lasten des AG. / - materielle Aufwendungen für Belastungsproben, Laboruntersuchungen, Meßeinrichtungen, Hilfskräfte usw. gehen zu Lasten des AN. / Tolleranzen: / Sowohl die einzelnen Bauelemente als auch das Bauwerk als ganzes müssen die Abmessungen, Höhen, den plani- altimetrischen Verlauf des Projektes einhalten wobei auch die Verformungen unter Belastung und durch Temperatureinwirkung zu berücksichtigen sind. / Wenn der AN der Baumeisterarbeiten nicht mit jenem des Stahlbauwerkes identisch ist, muß letzterer vor Beginn der Werkstattarbeiten an Ort und Stelle die realen Baumaße überprüfen. / Vom Beginn seiner Leistung an muß der AN auf eigene Initiative den weiteren Verlauf der Baumeisterarbeiten im Auge behalten, sofern sie einen Einfluß auf das Stahlbauwerk haben könnten. / Der AN des Stahlbauwerkes muß dem AN der Baumeisterarbeiten rechtzeitig die Abmessungen, Höhen usw. der vorher auszuführenden Baumeisterarbeiten, sowie alle eventuellen Einbauteile liefern. / Konstruktive Merkmale: / Die konstruktiven Merkmale des Stahlbauwerkes müssen außer die statischen Belange, die Transport- und Montageprobleme auch die Probleme der Korrosion, der Zugänglichkeit zu Wartungszwecken, der Schmutzablagerungen usw. berücksichtigen. / Bei Verwendung verschiedenartiger Materialien müssen auch die Gefahren eine elektrolytischen Korrosion berücksichtigt werden. / Aufmaß: / Es wird ausschließlich das endgültig eingebaute Material verrechnet. Verschnitt, Hilfskonstruktionen, Kleinteile die nicht gewichtsmäßig erfaßt werden können, werden nicht verrechnet und nicht vergütet; sie sind im Einheitspreis jenes Bauelementes enthalten zu dem sie gehören. / Auch das Zusatzgewicht eines Oberflächenschutzes wird nicht im Gewicht berücksichtigt da er entweder im Einheitspreis inbegriffen (Lackanstrich) oder mit einem eigenen Einheitspreis (Verzinkung) vergütet wird. / Die Verrechnung erfolgt aufgrund der theoretischen Gewichte der verwendeten Profile und Bleche. STRASSENBRÜCKEN / Die nachfolgend angeführten Preise beziehen sich auf die Stahlstruktur von Straßenbrücken. / Als Struktur sind Haupt- und Nebenträger, Windverbände, orthotrope Platten, Stützen, Schubdübel, Steifen usw. definiert, die in ihrer Gesamtheit die funktionelle Struktur ergeben. / Die Grundpreise beziehen sich auf geradlinige, horizontale Brücken. / Für lage- oder höhenmäßig gekrümmte und über einen, in den einzelnen Positionen festgelegten Grenzwert, geneigte Brücken sind Aufpreise vorgesehen. / Es wird weder zwischen Ein- und Mehrfeldbrücken noch zwischen statisch bestimmten oder unbestimmten noch zwischen reinen Stahlbrücken oder gemischten bzw. Verbundbrücken unterschieden. / Der Einheitspreis bezieht sich jedenfalls immer nur auf die Stahlkonstruktion. / Als Stützweite ist die geradlinig gemessene, mittlere Länge zwischen den Auflagerachsen definiert. / Bei flächenhaften Auflagern wird als Auflagerachse die durch den Lagerflächenschwerpunkt gehende Linie definiert. / Wenn nicht ausdrücklich in einer Position anders definiert, wird die gesamte Stahlkonstruktion, d.h. werden Haupt-, Nebenträger, Windverbände, orthotrope Platten, Stützen, Schubdübel, Steifen usw. mit einem einzigen, gemeinsamen Einheitspreis vergütet. / Wenn für bestimmte Nebenelemente ein hochwertigerer Stahl verwendet werden muß (Schrauben, Schubdübel usw.), wird dies bis zum Erreichen von 5 % des Gesamtgewichtes der Stahllieferung nicht separat berücksichtigt.
4867		63.10.05		PONTI STRADALI / I prezzi di seguito elencati si riferiscono all'esecuzione della struttura in acciaio di ponti stradali. / Per struttura è inteso tutto il complesso di travi principali, secondarie, controventature, piastre ortotrope, pilastri, pioli, irrigidimenti contro deformazioni secondarie, ecc., costituente nel suo insieme la struttura funzionale. / I prezzi unitari base si riferiscono a ponti rettilinei, orizzontali. Per ponti curvi planimetricamente od altimetricamente, od inclinati oltre i valori limite definiti nelle singole voci, sono previsti sovrapprezzi. / Non si fà differenza tra ponti a campata singola e ponti a campate multiple, nè tra ponti con sistema iso- o iperstatico, nè per strutture completamente in acciaio o miste, con strutture in c.a. collaboranti o non. / Il prezzo unitario si riferisce comunque sempre alla sola struttura in acciaio. / Per luce è definita la lunghezza media, rettilinea, tra le linee di appoggio. / In appoggi a contatto superficiale per linea di appoggio è definita quella passante per il baricentro della superficie d'appoggio. / Se non espresso diversamente in una singola voce, l'intera struttura in acciaio, cioè travi principali, secondarie, controventature, piastre ortotrope, pilastri, pioli, irrigidimenti contro deformazioni secondarie, ecc., verranno compensati con un unico prezzo unitario. / Se per determinati elementi secondari si rendesse necessario l'uso di acciai migliori (bulloni, pioli, ecc.), di questo non verrà tenuto conto separatamente fino al raggiungimento del 5 % del peso complessivo della fornitura di acciaio. PONTI CON TRAVI PIENE / Per travi piene sono intese travi costituite da profilati laminati, anche se composti, travi eseguite in officina con l'ausilio di lamiere, oppure lamiere e profilati laminati. / Caratteristica peculiare è la capacità di assorbire momenti flettenti e taglio per la presenza di un'anima staticamente collaborante. / Elementi strutturali secondari come controventature e strutture trasversali di irrigidimento non verranno considerati autonomamente, ma verranno contabilizzati con il prezzo unitario della trave piena. / I prezzi unitari base verranno applicati per ponti aventi le seguenti caratteristiche geometriche: / - ponti planimetricamente rettilinei e curvi / fino R >= 120 m / - ponti orizzontali ed inclinati fino a / longitudinalmente : 2,0 % / trasversalmente : 3,0 % / - ponti altimetricamente rettilinei e curvi / fino R >= 200 m / § / STRASSENBRÜCKEN / Die nachfolgend angeführten Preise beziehen sich auf die Stahlstruktur von Straßenbrücken. / Als Struktur sind Haupt- und Nebenträger, Windverbände, orthotrope Platten, Stützen, Schubdübel, Steifen usw. definiert, die in ihrer Gesamtheit die funktionelle Struktur ergeben. / Die Grundpreise beziehen sich auf geradlinige, horizontale Brücken. / Für lage- oder höhenmäßig gekrümmte und über einen, in den einzelnen Positionen festgelegten Grenzwert, geneigte Brücken sind Aufpreise vorgesehen. / Es wird weder zwischen Ein- und Mehrfeldbrücken noch zwischen statisch bestimmten oder unbestimmten noch zwischen reinen Stahlbrücken oder gemischten bzw. Verbundbrücken unterschieden. / Der Einheitspreis bezieht sich jedenfalls immer nur auf die Stahlkonstruktion. / Als Stützweite ist die geradlinig gemessene, mittlere Länge zwischen den Auflagerachsen definiert. / Bei flächenhaften Auflagern wird als Auflagerachse die durch den Lagerflächenschwerpunkt gehende Linie definiert. / Wenn nicht ausdrücklich in einer Position anders definiert, wird die gesamte Stahlkonstruktion, d.h. werden Haupt-, Nebenträger, Windverbände, orthotrope Platten, Stützen, Schubdübel, Steifen usw. mit einem einzigen, gemeinsamen Einheitspreis vergütet. / Wenn für bestimmte Nebenelemente ein hochwertigerer Stahl verwendet werden muß (Schrauben, Schubdübel usw.), wird dies bis zum Erreichen von 5 % des Gesamtgewichtes der Stahllieferung nicht separat berücksichtigt. BRÜCKEN MIT VOLLWANDTRÄGERN / Als Vollwandträger sind Träger definiert, die aus Walzprofilen, auch aus zusammengesetzten, aus Blechen oder aus einer Kombination Blech-Walzstahlprofile, bestehen. / Hervorragendes Merkmal ist die Fähigkeit, durch das Vorhandensein eines statisch mitwirkenden Steges, Biegemomente und Schub aufnehmen zu können. / Nebenelemente wie Windverbände und Quertragwerke zur Aussteifung werden nicht getrennt berücksichtigt, sondern mit dem Einheitspreis des Vollwandträgers verrechnet. / Die Grundpreise werden für Brücken mit folgenden geometrischen Eigenschaften angewandt: / - lagemäßig geradlinig und gekrümmt / mit R >= 120 m / - horizontal und geneigt: / längs bis : 2,0 % / quer bis : 3,0 % / - höhenmäßig geradlinig und gekrümmt / mit R >= 200 m
4868		63.10.05.05		PONTI CON TRAVI PIENE / Per travi piene sono intese travi costituite da profilati laminati, anche se composti, travi eseguite in officina con l'ausilio di lamiere, oppure lamiere e profilati laminati. / Caratteristica peculiare è la capacità di assorbire momenti flettenti e taglio per la presenza di un'anima staticamente collaborante. / Elementi strutturali secondari come controventature e strutture trasversali di irrigidimento non verranno considerati autonomamente, ma verranno contabilizzati con il prezzo unitario della trave piena. / I prezzi unitari base verranno applicati per ponti aventi le seguenti caratteristiche geometriche: / - ponti planimetricamente rettilinei e curvi / fino R >= 120 m / - ponti orizzontali ed inclinati fino a / longitudinalmente : 2,0 % / trasversalmente : 3,0 % / - ponti altimetricamente rettilinei e curvi / fino R >= 200 m Ponti in acciaio S235 / § / BRÜCKEN MIT VOLLWANDTRÄGERN / Als Vollwandträger sind Träger definiert, die aus Walzprofilen, auch aus zusammengesetzten, aus Blechen oder aus einer Kombination Blech-Walzstahlprofile, bestehen. / Hervorragendes Merkmal ist die Fähigkeit, durch das Vorhandensein eines statisch mitwirkenden Steges, Biegemomente und Schub aufnehmen zu können. / Nebenelemente wie Windverbände und Quertragwerke zur Aussteifung werden nicht getrennt berücksichtigt, sondern mit dem Einheitspreis des Vollwandträgers verrechnet. / Die Grundpreise werden für Brücken mit folgenden geometrischen Eigenschaften angewandt: / - lagemäßig geradlinig und gekrümmt / mit R >= 120 m / - horizontal und geneigt: / längs bis : 2,0 % / quer bis : 3,0 % / - höhenmäßig geradlinig und gekrümmt / mit R >= 200 m Brücken aus Stahl S235
4869		63.10.05.05.A		Ponti in acciaio S235 luce fino a 10,0 m / § / Brücken aus Stahl S235 Stützweite bis 10,0 m		kg § kg	2,36000
4870		63.10.05.05.B		Ponti in acciaio S235 luce oltre 10,0 m e fino a 15,0 m / § / Brücken aus Stahl S235 Stützweite über 10,0 m bis 15,0 m		kg § kg	2,35000
4871		63.10.05.05.C		Ponti in acciaio S235 luce oltre 15,0 m e fino a 20,0 m / § / Brücken aus Stahl S235 Stützweite über 15,0 m bis 20,0 m		kg § kg	2,38000
4872		63.10.05.05.D		Ponti in acciaio S235 luce oltre 20,0 m e fino a 25,0 m / § / Brücken aus Stahl S235 Stützweite über 20,0 m bis 25,0 m		kg § kg	2,47000
4873		63.10.05.05.E		Ponti in acciaio S235 luce oltre 25,0 m e fino a 30,0 m / § / Brücken aus Stahl S235 Stützweite über 25,0 m bis 30,0 m		kg § kg	2,67000
4874		63.10.05.05.F		Ponti in acciaio S235 luce oltre 30,0 m e fino a 35,0 m / § / Brücken aus Stahl S235 Stützweite über 30,0 m bis 35,0 m		kg § kg	2,78000
4875		63.10.05.05.G		Ponti in acciaio S235 luce oltre 35,0 m e fino a 40,0 m / § / Brücken aus Stahl S235 Stützweite über 35,0 m bis 40,0 m		kg § kg	3,05000
4876		63.10.05.10		Ponti in acciaio S235 Ponti in acciaio S275 / § / Brücken aus Stahl S235 Brücken aus Stahl S275
4877		63.10.05.10.A		Ponti in acciaio S275 luce fino a 10,0 m / § / Brücken aus Stahl S275 Stützweite bis 10,0 m		kg § kg	2,40000
4878		63.10.05.10.B		Ponti in acciaio S275 luce oltre 10,0 m e fino a 15,0 m / § / Brücken aus Stahl S275 Stützweite über 10,0 m bis 15,0 m		kg § kg	2,51000
4879		63.10.05.10.C		Ponti in acciaio S275 luce oltre 15,0 m e fino a 20,0 m / § / Brücken aus Stahl S275 Stützweite über 15,0 m bis 20,0 m		kg § kg	2,55000
4880		63.10.05.10.D		Ponti in acciaio S275 luce oltre 20,0 m e fino a 25,0 m / § / Brücken aus Stahl S275 Stützweite über 20,0 m bis 25,0 m		kg § kg	2,50000
4881		63.10.05.10.E		Ponti in acciaio S275 luce oltre 25,0 m e fino a 30,0 m / § / Brücken aus Stahl S275 Stützweite über 25,0 m bis 30,0 m		kg § kg	2,82000
4882		63.10.05.10.F		Ponti in acciaio S275 luce oltre 30,0 m e fino a 35,0 m / § / Brücken aus Stahl S275 Stützweite über 30,0 m bis 35,0 m		kg § kg	2,94000
4883		63.10.05.10.G		Ponti in acciaio S275 luce oltre 35,0 m e fino a 40,0 m / § / Brücken aus Stahl S275 Stützweite über 35,0 m bis 40,0 m		kg § kg	3,25000
4884		63.10.05.15		Ponti in acciaio S275 Ponti in acciaio S355 / § / Brücken aus Stahl S275 Brücken aus Stahl S355
4885		63.10.05.15.A		Ponti in acciaio S355 luce fino a 10,0 m / § / Brücken aus Stahl S355 Stützweite bis 10,0 m		kg § kg	2,35000
4886		63.10.05.15.B		Ponti in acciaio S355 luce oltre 10,0 m e fino a 15,0 m / § / Brücken aus Stahl S355 Stützweite über 10,0 m bis 15,0 m		kg § kg	2,42000
4887		63.10.05.15.C		Ponti in acciaio S355 luce oltre 15,0 m e fino a 20,0 m / § / Brücken aus Stahl S355 Stützweite über 15,0 m bis 20,0 m		kg § kg	2,48000
4888		63.10.05.15.D		Ponti in acciaio S355 luce oltre 20,0 m e fino a 25,0 m / § / Brücken aus Stahl S355 Stützweite über 20,0 m bis 25,0 m		kg § kg	2,70000
4889		63.10.05.15.E		Ponti in acciaio S355 luce oltre 25,0 m e fino a 30,0 m / § / Brücken aus Stahl S355 Stützweite über 25,0 m bis 30,0 m		kg § kg	2,92000
4890		63.10.05.15.F		Ponti in acciaio S355 luce oltre 30,0 m e fino a 35,0 m / § / Brücken aus Stahl S355 Stützweite über 30,0 m bis 35,0 m		kg § kg	3,04000
4891		63.10.05.15.G		Ponti in acciaio S355 luce oltre 35,0 m e fino a 40,0 m / § / Brücken aus Stahl S355 Stützweite über 35,0 m bis 40,0 m		kg § kg	3,21000
4892		63.10.90		Ponti in acciaio S355 SOVRAPPREZZI / § / Brücken aus Stahl S355 AUFPREISE
4893		63.10.90.05		SOVRAPPREZZI Il raggio è quello medio misurato sull'asse stradale. Il sovrapprezzo verrà applicato sull'intera campata interessata. / § / AUFPREISE Als Radius ist jener in Straßenachse gemessen, definiert. Der Aufpreis wird jeweils auf das gesamte betroffene Stützweitenfeld angewandt.
4894		63.10.90.05.A		Il raggio è quello medio misurato sull'asse stradale. Il sovrapprezzo verrà applicato sull'intera campata interessata. R < 120 m fino a 100 m / § / Als Radius ist jener in Straßenachse gemessen, definiert. Der Aufpreis wird jeweils auf das gesamte betroffene Stützweitenfeld angewandt. R < 120 m bis 100 m		kg § kg	0,37000
4895		63.10.90.05.B		Il raggio è quello medio misurato sull'asse stradale. Il sovrapprezzo verrà applicato sull'intera campata interessata. R < 100 m fino a 75 m / § / Als Radius ist jener in Straßenachse gemessen, definiert. Der Aufpreis wird jeweils auf das gesamte betroffene Stützweitenfeld angewandt. R < 100 m bis 75 m		kg § kg	0,37000
4896		63.10.90.05.C		Il raggio è quello medio misurato sull'asse stradale. Il sovrapprezzo verrà applicato sull'intera campata interessata. R < 75 m fino a 50 m / § / Als Radius ist jener in Straßenachse gemessen, definiert. Der Aufpreis wird jeweils auf das gesamte betroffene Stützweitenfeld angewandt. R < 75 m bis 50 m		kg § kg	0,37000
4897		63.10.90.05.D		Il raggio è quello medio misurato sull'asse stradale. Il sovrapprezzo verrà applicato sull'intera campata interessata. R < 50 m fino a 25 m / § / Als Radius ist jener in Straßenachse gemessen, definiert. Der Aufpreis wird jeweils auf das gesamte betroffene Stützweitenfeld angewandt. R < 50 m bis 25 m		kg § kg	0,52000
4898		63.10.90.05.E		Il raggio è quello medio misurato sull'asse stradale. Il sovrapprezzo verrà applicato sull'intera campata interessata. R < 25 m / § / Als Radius ist jener in Straßenachse gemessen, definiert. Der Aufpreis wird jeweils auf das gesamte betroffene Stützweitenfeld angewandt. R < 25 m		kg § kg	0,66000
4899		63.10.90.10		Il raggio è quello medio misurato sull'asse stradale. Il sovrapprezzo verrà applicato sull'intera campata interessata. Il raggio è quello medio misurato sull'asse stradale. Il sovrapprezzo verrà applicato sull'intera campata interessata. / § / Als Radius ist jener in Straßenachse gemessen, definiert. Der Aufpreis wird jeweils auf das gesamte betroffene Stützweitenfeld angewandt. Als Radius ist jener in Straßenachse gemessen, definiert. Der Aufpreis wird jeweils auf das gesamte betroffene Stützweitenfeld angewandt.
4900		63.10.90.10.A		Il raggio è quello medio misurato sull'asse stradale. Il sovrapprezzo verrà applicato sull'intera campata interessata. R < 200 m fino a 150 m / § / Als Radius ist jener in Straßenachse gemessen, definiert. Der Aufpreis wird jeweils auf das gesamte betroffene Stützweitenfeld angewandt. R < 200 m bis 150 m		kg § kg	0,22000
4901		63.10.90.10.B		Il raggio è quello medio misurato sull'asse stradale. Il sovrapprezzo verrà applicato sull'intera campata interessata. R < 150 m fino a 100 m / § / Als Radius ist jener in Straßenachse gemessen, definiert. Der Aufpreis wird jeweils auf das gesamte betroffene Stützweitenfeld angewandt. R < 150 m bis 100 m		kg § kg	0,22000
4902		63.10.90.10.C		Il raggio è quello medio misurato sull'asse stradale. Il sovrapprezzo verrà applicato sull'intera campata interessata. R < 100 m fino a 75 m / § / Als Radius ist jener in Straßenachse gemessen, definiert. Der Aufpreis wird jeweils auf das gesamte betroffene Stützweitenfeld angewandt. R < 100 m bis 75 m		kg § kg	0,27000
4903		63.10.90.10.D		Il raggio è quello medio misurato sull'asse stradale. Il sovrapprezzo verrà applicato sull'intera campata interessata. R < 75 m fino a 50 m / § / Als Radius ist jener in Straßenachse gemessen, definiert. Der Aufpreis wird jeweils auf das gesamte betroffene Stützweitenfeld angewandt. R < 75 m bis 50 m		kg § kg	0,32000
4904		63.10.90.15		Il raggio è quello medio misurato sull'asse stradale. Il sovrapprezzo verrà applicato sull'intera campata interessata. Per pendenza longitudinale è intesa quella media tra i due appoggi interessati. Il sovrapprezzo verrà applicato sull'intera campata interessata. / Per qualunque pendenza oltre il 2 %. / § / Als Radius ist jener in Straßenachse gemessen, definiert. Der Aufpreis wird jeweils auf das gesamte betroffene Stützweitenfeld angewandt. Als Längsneigung ist die mittlere Neigung zwischen den 2 betroffenen Auflagern definiert. Der Aufpreis wird jeweils auf das gesamte betroffene Stützweitenfeld angewandt. / Für jede beliebige Längsneigung über 2 %.		kg § kg	0,13000
4905		63.10.90.20		Il raggio è quello medio misurato sull'asse stradale. Il sovrapprezzo verrà applicato sull'intera campata interessata. Il sovrapprezzo verrà applicato sull'intera campata interessata. / Per qualunque pendenza trasversale oltre il 3 %. / § / Als Radius ist jener in Straßenachse gemessen, definiert. Der Aufpreis wird jeweils auf das gesamte betroffene Stützweitenfeld angewandt. Der Aufpreis wird jeweils auf das gesamte betroffene Stützweitenfeld angewandt. / Für jede beliebige Querneigung über 3 %.		kg § kg	0,16000
4906		63.50		Il raggio è quello medio misurato sull'asse stradale. Il sovrapprezzo verrà applicato sull'intera campata interessata. SOLLEVAMENTO DI IMPALCATI DI PONTI / § / Als Radius ist jener in Straßenachse gemessen, definiert. Der Aufpreis wird jeweils auf das gesamte betroffene Stützweitenfeld angewandt. ANHEBEN VON BRÜCKENTRAGWERKEN
4907		63.50.05		SOLLEVAMENTO DI IMPALCATI DI PONTI Sollevamento dal basso di testate di impalcati di ponti e viadotti per sostituzione e/o spessorazione ed ancoraggio di apparecchi di appoggio, rettifica dell'appoggio delle travi, rifacimento di pulvini c/o baggioli. Sollevamento mediante martinetti idraulici posti semplicemente sui piani di pila o di spalla o di sedia Gerber e sotto le travi o i traversi, oppure posti su strutture provvisorie di sostegno alle quali, se previsto in progetto martinetti dovranno essere vincolati mediante bulloni. L'insieme dei martinetti previsto in progetto o stabilito dal Direttore dei Lavori dovrà essere comandato da una centralina a pressioni differenziate e rapporto volumetrico costante per assicurare un sollevamento rigido di tutta la testata di una travata o delle due testate di due travate contigue, senza indurre sollecitazioni flesso-torsionali nelle strutture, con costante ulteriore controllo del sollevamento mediante trasduttori di misura centesimale con lettura a distanza su apparecchio digitale posto presso il posto di comando della centralina. / Compresi e compensati nel prezzo: il sollevamento dell’ impalcato o degli impalcati, l’onere per la verifica preventiva della presenza di eventuali superfici di attrito con le strutture contigue alle travate da sollevare e l'eliminazione preventiva di tali impedimenti, la verifica statica del sistema di sollevamento e della struttura da sollevare nella situazione transitoria durante tutto il periodo di esecuzione dei lavori, la rimozione degli apparecchi d'appoggio esistenti ed il loro trasporto nei magazzini della Società ove non siano reimpiegati; il deposito a piè d'opera degli stessi e il successivo riposizionamento qualora essi vengano reimpiegati; il nolo dell'attrezzatura di sollevamento delle testate; il nolo della centralina di comando, dei trasduttori e di ogni altro strumento di controllo delle operazioni di sollevamento che potranno essere eseguite anche in presenza di traffico eventualmente rallentato e limitato; l'onere per mantenere sollevati gli impalcati durante il tempo occorrente per eseguire i lavori di sostituzione, spessorazione, ancoraggio degli appoggi e rettifica o rifacimento dei piani di appoggio; il successivo abbassamento rigido delle testate dell'impalcato; tutti gli oneri par il nolo, il montaggio, la manutenzione e lo smontaggio dei ponteggi e/o il nolo e la manutenzione dell'attrezzatura mobile autocarrata necessari per accedere al posto di lavoro e per eseguire il lavoro stesso. / Nel prezzo sono anche compresi e compensati tutti gli oneri derivanti dalla necessità di accedere al posto di lavoro e di eseguire i lavori stessi operando su ponteggi o su attrezzì mobile autocarrata, per ogni tonnellata di carico permanente sollevato. / § / ANHEBEN VON BRÜCKENTRAGWERKEN Anheben von Brückenkopf von Tragwerken an Brücken und Viadukten von unten her zum Ersetzen bzw. Unterfüttern und Verankern von Auflagern von Brücken, Richten der Trägerauflager, Erneuerung der Auflagerquader bzw. Stützpunkte. Anheben mit Hilfe von hydraulischen Winden, die einfach auf den ebenen Flächen des Pfeilers oder des Widerlagers oder aber des Gerberstuhls sowie unter die Träger oder Querträger plaziert werden oder aber an Bauhilfskonstruktionen zur Abstützung angebracht werden, an denen die Winden, sofern dies im Projekt vorgesehen ist, mit Hilfe von Verschraubungen befestigt werden müssen. Die Gesamtheit der vom Projekt vorgesehenen oder vom Bauleiter festgelegten Winden muss über eine Steuerungszentrale mit differenzierten Drücke und konstantem Volumenverhältnis gesteuert werden, um ein starres Anheben des ganzen Kopfstücks eines Trägers oder von zwei Kopfstücken zweier benachbarter Träger zu ermöglichen, ohne Biege- bzw. Torsionsbeanspruchungen in die Konstruktionen einzuleiten. / Darüber hinaus erfolgt eine zusätzliche, konstante Kontrolle des Hebevorgangs mit Hilfe zentesimaler Messwertgeber mit Fernerfassung an einem Digitalgerät, das sich am Bedienstand der Steuerzentrale befindet. Im Preis enthalten und vergütet sind: Das Anheben der Brückenfahrbahn oder der Brückenfahrbahnen, der Aufwand für die vorherige Überprüfung auf das Vorhandensein eventueller Reibungsflächen zu den benachbarten Konstruktionen an den anzuhebenden Trägern sowie die vorsorgliche Beseitigung derartiger Hindernisse, die statische Überprüfung des Hebesystems und der anzuhebenden Konstruktion in der vorübergehenden Situation während der gesamten Ausführungsdauer der Arbeiten, die Entfernung der vorhandenen Brückenauflager und deren Abtransport in die Lager des Unternehmens, sofern sie nicht wiederverwendet werden; die Lagerung derselben am Einsatzort und der anschließende, erneute Einbau, sofern sie wiederverwendet werden; die Anmietung der Hebeausrüstung für die Kopfstücke; die Anmietung der Steuerzentrale, der Messwertgeber und aller weiteren Kontrollinstrumente für die Hebevorgänge, die auch bei ggf. verlangsamtem oder begrenztem Verkehr durchgeführt werden können; der Aufwand, die Brückenfahrbahnen während der gesamten Zeit in angehobenem Zustand halten, die zur Durchführung aller Arbeiten wie Ersatz, Unterfütterung, Verankerung der Auflager und Berichtigung oder Erneuerung der Auflagerflächen erforderlich ist; das anschließende, starre Absenken der Kopfstücke der Brückenfahrbahn; alle Aufwendungen für die Anmietung, die Montage, die Instandhaltung und den Abbau der Gerüste bzw. für die Anmietung und die Instandhaltung selbsttätig fahrende Gerätschaften, die erforderlich sind, um den Arbeitsplatz zu erreichen und die Arbeiten selbst auszuführen. / Im Preis enthalten und vergütet sind auch alle Aufwendungen, die sich aus der Notwendigkeit ergeben, den Arbeitsplatz zu erreichen und die Arbeiten selbst auf Gerüsten, Laufbühnen oder selbsttätig fahrenden Gerätschaften, für jede angehobene Tonne Dauerlast.
4908		63.50.05.01		Sollevamento dal basso di testate di impalcati di ponti e viadotti per sostituzione e/o spessorazione ed ancoraggio di apparecchi di appoggio, rettifica dell'appoggio delle travi, rifacimento di pulvini c/o baggioli. Sollevamento mediante martinetti idraulici posti semplicemente sui piani di pila o di spalla o di sedia Gerber e sotto le travi o i traversi, oppure posti su strutture provvisorie di sostegno alle quali, se previsto in progetto martinetti dovranno essere vincolati mediante bulloni. L'insieme dei martinetti previsto in progetto o stabilito dal Direttore dei Lavori dovrà essere comandato da una centralina a pressioni differenziate e rapporto volumetrico costante per assicurare un sollevamento rigido di tutta la testata di una travata o delle due testate di due travate contigue, senza indurre sollecitazioni flesso-torsionali nelle strutture, con costante ulteriore controllo del sollevamento mediante trasduttori di misura centesimale con lettura a distanza su apparecchio digitale posto presso il posto di comando della centralina. / Compresi e compensati nel prezzo: il sollevamento dell’ impalcato o degli impalcati, l’onere per la verifica preventiva della presenza di eventuali superfici di attrito con le strutture contigue alle travate da sollevare e l'eliminazione preventiva di tali impedimenti, la verifica statica del sistema di sollevamento e della struttura da sollevare nella situazione transitoria durante tutto il periodo di esecuzione dei lavori, la rimozione degli apparecchi d'appoggio esistenti ed il loro trasporto nei magazzini della Società ove non siano reimpiegati; il deposito a piè d'opera degli stessi e il successivo riposizionamento qualora essi vengano reimpiegati; il nolo dell'attrezzatura di sollevamento delle testate; il nolo della centralina di comando, dei trasduttori e di ogni altro strumento di controllo delle operazioni di sollevamento che potranno essere eseguite anche in presenza di traffico eventualmente rallentato e limitato; l'onere per mantenere sollevati gli impalcati durante il tempo occorrente per eseguire i lavori di sostituzione, spessorazione, ancoraggio degli appoggi e rettifica o rifacimento dei piani di appoggio; il successivo abbassamento rigido delle testate dell'impalcato; tutti gli oneri par il nolo, il montaggio, la manutenzione e lo smontaggio dei ponteggi e/o il nolo e la manutenzione dell'attrezzatura mobile autocarrata necessari per accedere al posto di lavoro e per eseguire il lavoro stesso. / Nel prezzo sono anche compresi e compensati tutti gli oneri derivanti dalla necessità di accedere al posto di lavoro e di eseguire i lavori stessi operando su ponteggi o su attrezzì mobile autocarrata, per ogni tonnellata di carico permanente sollevato. fino a 40 mm / § / Anheben von Brückenkopf von Tragwerken an Brücken und Viadukten von unten her zum Ersetzen bzw. Unterfüttern und Verankern von Auflagern von Brücken, Richten der Trägerauflager, Erneuerung der Auflagerquader bzw. Stützpunkte. Anheben mit Hilfe von hydraulischen Winden, die einfach auf den ebenen Flächen des Pfeilers oder des Widerlagers oder aber des Gerberstuhls sowie unter die Träger oder Querträger plaziert werden oder aber an Bauhilfskonstruktionen zur Abstützung angebracht werden, an denen die Winden, sofern dies im Projekt vorgesehen ist, mit Hilfe von Verschraubungen befestigt werden müssen. Die Gesamtheit der vom Projekt vorgesehenen oder vom Bauleiter festgelegten Winden muss über eine Steuerungszentrale mit differenzierten Drücke und konstantem Volumenverhältnis gesteuert werden, um ein starres Anheben des ganzen Kopfstücks eines Trägers oder von zwei Kopfstücken zweier benachbarter Träger zu ermöglichen, ohne Biege- bzw. Torsionsbeanspruchungen in die Konstruktionen einzuleiten. / Darüber hinaus erfolgt eine zusätzliche, konstante Kontrolle des Hebevorgangs mit Hilfe zentesimaler Messwertgeber mit Fernerfassung an einem Digitalgerät, das sich am Bedienstand der Steuerzentrale befindet. Im Preis enthalten und vergütet sind: Das Anheben der Brückenfahrbahn oder der Brückenfahrbahnen, der Aufwand für die vorherige Überprüfung auf das Vorhandensein eventueller Reibungsflächen zu den benachbarten Konstruktionen an den anzuhebenden Trägern sowie die vorsorgliche Beseitigung derartiger Hindernisse, die statische Überprüfung des Hebesystems und der anzuhebenden Konstruktion in der vorübergehenden Situation während der gesamten Ausführungsdauer der Arbeiten, die Entfernung der vorhandenen Brückenauflager und deren Abtransport in die Lager des Unternehmens, sofern sie nicht wiederverwendet werden; die Lagerung derselben am Einsatzort und der anschließende, erneute Einbau, sofern sie wiederverwendet werden; die Anmietung der Hebeausrüstung für die Kopfstücke; die Anmietung der Steuerzentrale, der Messwertgeber und aller weiteren Kontrollinstrumente für die Hebevorgänge, die auch bei ggf. verlangsamtem oder begrenztem Verkehr durchgeführt werden können; der Aufwand, die Brückenfahrbahnen während der gesamten Zeit in angehobenem Zustand halten, die zur Durchführung aller Arbeiten wie Ersatz, Unterfütterung, Verankerung der Auflager und Berichtigung oder Erneuerung der Auflagerflächen erforderlich ist; das anschließende, starre Absenken der Kopfstücke der Brückenfahrbahn; alle Aufwendungen für die Anmietung, die Montage, die Instandhaltung und den Abbau der Gerüste bzw. für die Anmietung und die Instandhaltung selbsttätig fahrende Gerätschaften, die erforderlich sind, um den Arbeitsplatz zu erreichen und die Arbeiten selbst auszuführen. / Im Preis enthalten und vergütet sind auch alle Aufwendungen, die sich aus der Notwendigkeit ergeben, den Arbeitsplatz zu erreichen und die Arbeiten selbst auf Gerüsten, Laufbühnen oder selbsttätig fahrenden Gerätschaften, für jede angehobene Tonne Dauerlast. bis 40 mm		t § t
4909		63.50.05.02		fino a 40 mm per ogni mm oltre i primi 40 mm / § / bis 40 mm für jeden mm über die ersten 40 mm		t § t
4910		63.80		per ogni mm oltre i primi 40 mm LAVORI ACCESSORI / La sottocategoria 63.80. comprende le seguenti voci principali: / 63.80.05.00 Appoggi industriali per ponti stradali / 63.80.10.00 Giunti industriali per ponti stradali / § / für jeden mm über die ersten 40 mm ZUSATZARBEITEN / Die Unterkategorie 63.80. enthält folgende Hauptpositionen: / 63.80.05.00 Industriell gefertigte Lager für Straßenbrücken / 63.80.10.00 Industriell gefertigte Brückenübergänge für Straßenbrücken
4911		63.80.05		LAVORI ACCESSORI / La sottocategoria 63.80. comprende le seguenti voci principali: / 63.80.05.00 Appoggi industriali per ponti stradali / 63.80.10.00 Giunti industriali per ponti stradali APPOGGI INDUSTRIALI PER PONTI STRADALI / Fornitura e posa in opera di appoggi, di produzione industriale specializzata, per ponti stradali. / L'appaltatore deve produrre di sua iniziativa ed a suo carico la documentazione di idoneità statica e funzionale del prodotto proposto. / L'apparecchio d'appoggio deve essere studiato in modo da evitare la corrosione sia per ristagni d'acqua, sia per azione elettrolitica. / Tutti i materiali soggetti a corrosione devono essere zincati a caldo s >= 50 micron, o protetti con primer epossidico s >= 30 micron e mano di smalto epossidico di finitura s >= 30 micron, del colore a scelta del committente. / Nel prezzo unitario sono compresi gli oneri di fissaggio provvisorio e definitivo dell'apparecchio d'appoggio sul pulvino, compresi eventuali getti e tamponamenti, con malta cementizia di idonea resistenza, eseguiti esclusivamente con forme geometriche ben definite, eguali per ogni appoggio, e con superfici della struttura S4a o S4b. / § / ZUSATZARBEITEN / Die Unterkategorie 63.80. enthält folgende Hauptpositionen: / 63.80.05.00 Industriell gefertigte Lager für Straßenbrücken / 63.80.10.00 Industriell gefertigte Brückenübergänge für Straßenbrücken INDUSTRIELL GEFERTIGTE LAGER FÜR STRASSENBRÜCKEN / Liefern und einbauen von industriell gefertigten Lagern für Straßenbrücken, aus spezialisiertem Betrieb stammend. / Der AN muß auf eigene Initiative und zu seinen Lasten die Dokumentation über die statische und funktionelle Eignung vorlegen. / Das Lager muß derart konzipiert sein, daß Korrosion, sei es durch Wasserstau als auch durch elektrolytische Vorgänge, vermieden wird. / Alle Materialien die einer Korrosion unterliegen, müssen feuerverzinkt s >= 50 Mikron oder mit epoxydischem Grundanstrich s >= 30 Mikron und epoxydischem Deckanstrich s >= 30 Mikron, Farbe nach Wahl des AG, versehen sein. / Im Einheitspreis sind alle Aufwendungen für die provisorische und definitive Montage des Lagers auf der Auflagerbank enthalten, inbegriffen evtl. notwendige Mörtelbetten oder Vergußarbeiten, die ausschließlich nach geometrisch definierten und für sämtliche Lager einheitlichen Formen ausgeführt werden dürfen und die Oberflächenstruktur S4a oder S4b aufweisen müssen.
4912		63.80.05.20		APPOGGI INDUSTRIALI PER PONTI STRADALI / Fornitura e posa in opera di appoggi, di produzione industriale specializzata, per ponti stradali. / L'appaltatore deve produrre di sua iniziativa ed a suo carico la documentazione di idoneità statica e funzionale del prodotto proposto. / L'apparecchio d'appoggio deve essere studiato in modo da evitare la corrosione sia per ristagni d'acqua, sia per azione elettrolitica. / Tutti i materiali soggetti a corrosione devono essere zincati a caldo s >= 50 micron, o protetti con primer epossidico s >= 30 micron e mano di smalto epossidico di finitura s >= 30 micron, del colore a scelta del committente. / Nel prezzo unitario sono compresi gli oneri di fissaggio provvisorio e definitivo dell'apparecchio d'appoggio sul pulvino, compresi eventuali getti e tamponamenti, con malta cementizia di idonea resistenza, eseguiti esclusivamente con forme geometriche ben definite, eguali per ogni appoggio, e con superfici della struttura S4a o S4b. Apparecchi d'appoggio fisso costituiti da base ed elemento superiore in acciaio laminato o fuso, piastre di contatto in acciaio inossidabile AISI 316, coppie di scorrimento in politetrafluoretilene (PTFE) e strato di policloroprene (neoprene) incapsulato. / Per portata è definita quella verticale di esercizio. / § / INDUSTRIELL GEFERTIGTE LAGER FÜR STRASSENBRÜCKEN / Liefern und einbauen von industriell gefertigten Lagern für Straßenbrücken, aus spezialisiertem Betrieb stammend. / Der AN muß auf eigene Initiative und zu seinen Lasten die Dokumentation über die statische und funktionelle Eignung vorlegen. / Das Lager muß derart konzipiert sein, daß Korrosion, sei es durch Wasserstau als auch durch elektrolytische Vorgänge, vermieden wird. / Alle Materialien die einer Korrosion unterliegen, müssen feuerverzinkt s >= 50 Mikron oder mit epoxydischem Grundanstrich s >= 30 Mikron und epoxydischem Deckanstrich s >= 30 Mikron, Farbe nach Wahl des AG, versehen sein. / Im Einheitspreis sind alle Aufwendungen für die provisorische und definitive Montage des Lagers auf der Auflagerbank enthalten, inbegriffen evtl. notwendige Mörtelbetten oder Vergußarbeiten, die ausschließlich nach geometrisch definierten und für sämtliche Lager einheitlichen Formen ausgeführt werden dürfen und die Oberflächenstruktur S4a oder S4b aufweisen müssen. Feste, Elastomer-Topflager, bestehend aus Walz- oder Gußstahlbasis und -oberteil, Kontaktflächen in rostfreiem Stahl AISI 316, PTFE-beschichtet und eingekapseltem Neoprenbett. / Als Traglast ist die vertikale Betriebslast definiert.
4913		63.80.05.20.A		Apparecchi d'appoggio fisso costituiti da base ed elemento superiore in acciaio laminato o fuso, piastre di contatto in acciaio inossidabile AISI 316, coppie di scorrimento in politetrafluoretilene (PTFE) e strato di policloroprene (neoprene) incapsulato. / Per portata è definita quella verticale di esercizio. portata fino a 500 kN / § / Feste, Elastomer-Topflager, bestehend aus Walz- oder Gußstahlbasis und -oberteil, Kontaktflächen in rostfreiem Stahl AISI 316, PTFE-beschichtet und eingekapseltem Neoprenbett. / Als Traglast ist die vertikale Betriebslast definiert. Traglast bis 500 kN		nr § Nr	902,76000
4914		63.80.05.20.B		Apparecchi d'appoggio fisso costituiti da base ed elemento superiore in acciaio laminato o fuso, piastre di contatto in acciaio inossidabile AISI 316, coppie di scorrimento in politetrafluoretilene (PTFE) e strato di policloroprene (neoprene) incapsulato. / Per portata è definita quella verticale di esercizio. portata oltre 500 kN fino a 1000 kN / § / Feste, Elastomer-Topflager, bestehend aus Walz- oder Gußstahlbasis und -oberteil, Kontaktflächen in rostfreiem Stahl AISI 316, PTFE-beschichtet und eingekapseltem Neoprenbett. / Als Traglast ist die vertikale Betriebslast definiert. Traglast über 500 kN bis 1000 kN		nr § Nr	1378,79000
4915		63.80.05.20.C		Apparecchi d'appoggio fisso costituiti da base ed elemento superiore in acciaio laminato o fuso, piastre di contatto in acciaio inossidabile AISI 316, coppie di scorrimento in politetrafluoretilene (PTFE) e strato di policloroprene (neoprene) incapsulato. / Per portata è definita quella verticale di esercizio. portata oltre 1000 kN e fino a 1500 kN / § / Feste, Elastomer-Topflager, bestehend aus Walz- oder Gußstahlbasis und -oberteil, Kontaktflächen in rostfreiem Stahl AISI 316, PTFE-beschichtet und eingekapseltem Neoprenbett. / Als Traglast ist die vertikale Betriebslast definiert. Traglast über 1000 kN bis 1500 kN		nr § Nr	2036,76000
4916		63.80.05.20.D		Apparecchi d'appoggio fisso costituiti da base ed elemento superiore in acciaio laminato o fuso, piastre di contatto in acciaio inossidabile AISI 316, coppie di scorrimento in politetrafluoretilene (PTFE) e strato di policloroprene (neoprene) incapsulato. / Per portata è definita quella verticale di esercizio. portata oltre 1500 kN e fino a 2000 kN / § / Feste, Elastomer-Topflager, bestehend aus Walz- oder Gußstahlbasis und -oberteil, Kontaktflächen in rostfreiem Stahl AISI 316, PTFE-beschichtet und eingekapseltem Neoprenbett. / Als Traglast ist die vertikale Betriebslast definiert. Traglast über 1500 kN bis 2000 kN		nr § Nr	2232,73000
4917		63.80.05.20.E		Apparecchi d'appoggio fisso costituiti da base ed elemento superiore in acciaio laminato o fuso, piastre di contatto in acciaio inossidabile AISI 316, coppie di scorrimento in politetrafluoretilene (PTFE) e strato di policloroprene (neoprene) incapsulato. / Per portata è definita quella verticale di esercizio. portata oltre 2000 kN e fino a 2500 kN / § / Feste, Elastomer-Topflager, bestehend aus Walz- oder Gußstahlbasis und -oberteil, Kontaktflächen in rostfreiem Stahl AISI 316, PTFE-beschichtet und eingekapseltem Neoprenbett. / Als Traglast ist die vertikale Betriebslast definiert. Traglast über 2000 kN bis 2500 kN		nr § Nr	2849,55000
4918		63.80.05.20.F		Apparecchi d'appoggio fisso costituiti da base ed elemento superiore in acciaio laminato o fuso, piastre di contatto in acciaio inossidabile AISI 316, coppie di scorrimento in politetrafluoretilene (PTFE) e strato di policloroprene (neoprene) incapsulato. / Per portata è definita quella verticale di esercizio. portata oltre 2500 kN e fino a 3000 kN / § / Feste, Elastomer-Topflager, bestehend aus Walz- oder Gußstahlbasis und -oberteil, Kontaktflächen in rostfreiem Stahl AISI 316, PTFE-beschichtet und eingekapseltem Neoprenbett. / Als Traglast ist die vertikale Betriebslast definiert. Traglast über 2500 kN bis 3000 kN		nr § Nr	3039,03000
4919		63.80.05.20.G		Apparecchi d'appoggio fisso costituiti da base ed elemento superiore in acciaio laminato o fuso, piastre di contatto in acciaio inossidabile AISI 316, coppie di scorrimento in politetrafluoretilene (PTFE) e strato di policloroprene (neoprene) incapsulato. / Per portata è definita quella verticale di esercizio. portata oltre 3000 kN e fino a 3500 kN / § / Feste, Elastomer-Topflager, bestehend aus Walz- oder Gußstahlbasis und -oberteil, Kontaktflächen in rostfreiem Stahl AISI 316, PTFE-beschichtet und eingekapseltem Neoprenbett. / Als Traglast ist die vertikale Betriebslast definiert. Traglast über 3000 kN bis 3500 kN		nr § Nr	3451,65000
4920		63.80.05.21		Apparecchi d'appoggio fisso costituiti da base ed elemento superiore in acciaio laminato o fuso, piastre di contatto in acciaio inossidabile AISI 316, coppie di scorrimento in politetrafluoretilene (PTFE) e strato di policloroprene (neoprene) incapsulato. / Per portata è definita quella verticale di esercizio. Apparecchi d'appoggio mobile, unidirezionale, costituiti da base ed elemento superiore in acciaio laminato o fuso, piastre di scorrimento in acciaio inossidabile AISI 316, coppie di scorrimento in politetrafluoretilene (PTFE) e strato di policloroprene (neoprene) incapsulato. / Per portata è definita quella verticale di esercizio. / Per scorrimento "s1" è definita la massima deformazione orizzontale longitudinale in mm, ammessa sotto esercizio. / § / Feste, Elastomer-Topflager, bestehend aus Walz- oder Gußstahlbasis und -oberteil, Kontaktflächen in rostfreiem Stahl AISI 316, PTFE-beschichtet und eingekapseltem Neoprenbett. / Als Traglast ist die vertikale Betriebslast definiert. Einseitig bewegliche, Elastomer-Topflager, bestehend aus Walz- oder Gußstahlbasis und -oberteil, Gleitflächen in rostfreiem Stahl AISI 316 PTFE-beschichtet und eingekapseltem Neoprenbett. / Als Traglast ist die vertikale Betriebslast definiert. / Als Bewegungsmaß "s1" ist die größte, im Betriebszustand zulässige, horizontale Verschiebung in mm definiert.
4921		63.80.05.21.A		Apparecchi d'appoggio mobile, unidirezionale, costituiti da base ed elemento superiore in acciaio laminato o fuso, piastre di scorrimento in acciaio inossidabile AISI 316, coppie di scorrimento in politetrafluoretilene (PTFE) e strato di policloroprene (neoprene) incapsulato. / Per portata è definita quella verticale di esercizio. / Per scorrimento "s1" è definita la massima deformazione orizzontale longitudinale in mm, ammessa sotto esercizio. portata fino a 500 kN s1 = 50 mm / § / Einseitig bewegliche, Elastomer-Topflager, bestehend aus Walz- oder Gußstahlbasis und -oberteil, Gleitflächen in rostfreiem Stahl AISI 316 PTFE-beschichtet und eingekapseltem Neoprenbett. / Als Traglast ist die vertikale Betriebslast definiert. / Als Bewegungsmaß "s1" ist die größte, im Betriebszustand zulässige, horizontale Verschiebung in mm definiert. Traglast bis 500 kN s1 = 50 mm		nr § Nr	1307,75000
4922		63.80.05.21.B		Apparecchi d'appoggio mobile, unidirezionale, costituiti da base ed elemento superiore in acciaio laminato o fuso, piastre di scorrimento in acciaio inossidabile AISI 316, coppie di scorrimento in politetrafluoretilene (PTFE) e strato di policloroprene (neoprene) incapsulato. / Per portata è definita quella verticale di esercizio. / Per scorrimento "s1" è definita la massima deformazione orizzontale longitudinale in mm, ammessa sotto esercizio. portata oltre 500 kN fino a 1000 kN s1 = 50 mm / § / Einseitig bewegliche, Elastomer-Topflager, bestehend aus Walz- oder Gußstahlbasis und -oberteil, Gleitflächen in rostfreiem Stahl AISI 316 PTFE-beschichtet und eingekapseltem Neoprenbett. / Als Traglast ist die vertikale Betriebslast definiert. / Als Bewegungsmaß "s1" ist die größte, im Betriebszustand zulässige, horizontale Verschiebung in mm definiert. Traglast über 500 kN bis 1000 kN s1 = 50 mm		nr § Nr	2050,54000
4923		63.80.05.21.C		Apparecchi d'appoggio mobile, unidirezionale, costituiti da base ed elemento superiore in acciaio laminato o fuso, piastre di scorrimento in acciaio inossidabile AISI 316, coppie di scorrimento in politetrafluoretilene (PTFE) e strato di policloroprene (neoprene) incapsulato. / Per portata è definita quella verticale di esercizio. / Per scorrimento "s1" è definita la massima deformazione orizzontale longitudinale in mm, ammessa sotto esercizio. portata oltre 1000 kN e fino a 1500 kN s1 = 50 mm / § / Einseitig bewegliche, Elastomer-Topflager, bestehend aus Walz- oder Gußstahlbasis und -oberteil, Gleitflächen in rostfreiem Stahl AISI 316 PTFE-beschichtet und eingekapseltem Neoprenbett. / Als Traglast ist die vertikale Betriebslast definiert. / Als Bewegungsmaß "s1" ist die größte, im Betriebszustand zulässige, horizontale Verschiebung in mm definiert. Traglast über 1000 kN bis 1500 kN s1 = 50 mm		nr § Nr	2877,81000
4924		63.80.05.21.D		Apparecchi d'appoggio mobile, unidirezionale, costituiti da base ed elemento superiore in acciaio laminato o fuso, piastre di scorrimento in acciaio inossidabile AISI 316, coppie di scorrimento in politetrafluoretilene (PTFE) e strato di policloroprene (neoprene) incapsulato. / Per portata è definita quella verticale di esercizio. / Per scorrimento "s1" è definita la massima deformazione orizzontale longitudinale in mm, ammessa sotto esercizio. portata oltre 1500 kN e fino a 2000 kN s1 = 50 mm / § / Einseitig bewegliche, Elastomer-Topflager, bestehend aus Walz- oder Gußstahlbasis und -oberteil, Gleitflächen in rostfreiem Stahl AISI 316 PTFE-beschichtet und eingekapseltem Neoprenbett. / Als Traglast ist die vertikale Betriebslast definiert. / Als Bewegungsmaß "s1" ist die größte, im Betriebszustand zulässige, horizontale Verschiebung in mm definiert. Traglast über 1500 kN bis 2000 kN s1 = 50 mm		nr § Nr	3208,73000
4925		63.80.05.21.E		Apparecchi d'appoggio mobile, unidirezionale, costituiti da base ed elemento superiore in acciaio laminato o fuso, piastre di scorrimento in acciaio inossidabile AISI 316, coppie di scorrimento in politetrafluoretilene (PTFE) e strato di policloroprene (neoprene) incapsulato. / Per portata è definita quella verticale di esercizio. / Per scorrimento "s1" è definita la massima deformazione orizzontale longitudinale in mm, ammessa sotto esercizio. portata oltre 2000 kN e fino a 2500 kN s1 = 50 mm / § / Einseitig bewegliche, Elastomer-Topflager, bestehend aus Walz- oder Gußstahlbasis und -oberteil, Gleitflächen in rostfreiem Stahl AISI 316 PTFE-beschichtet und eingekapseltem Neoprenbett. / Als Traglast ist die vertikale Betriebslast definiert. / Als Bewegungsmaß "s1" ist die größte, im Betriebszustand zulässige, horizontale Verschiebung in mm definiert. Traglast über 2000 kN bis 2500 kN s1 = 50 mm		nr § Nr	3909,58000
4926		63.80.05.21.F		Apparecchi d'appoggio mobile, unidirezionale, costituiti da base ed elemento superiore in acciaio laminato o fuso, piastre di scorrimento in acciaio inossidabile AISI 316, coppie di scorrimento in politetrafluoretilene (PTFE) e strato di policloroprene (neoprene) incapsulato. / Per portata è definita quella verticale di esercizio. / Per scorrimento "s1" è definita la massima deformazione orizzontale longitudinale in mm, ammessa sotto esercizio. portata oltre 2500 kN e fino a 3000 kN s1 = 50 mm / § / Einseitig bewegliche, Elastomer-Topflager, bestehend aus Walz- oder Gußstahlbasis und -oberteil, Gleitflächen in rostfreiem Stahl AISI 316 PTFE-beschichtet und eingekapseltem Neoprenbett. / Als Traglast ist die vertikale Betriebslast definiert. / Als Bewegungsmaß "s1" ist die größte, im Betriebszustand zulässige, horizontale Verschiebung in mm definiert. Traglast über 2500 kN bis 3000 kN s1 = 50 mm		nr § Nr	4290,06000
4927		63.80.05.21.G		Apparecchi d'appoggio mobile, unidirezionale, costituiti da base ed elemento superiore in acciaio laminato o fuso, piastre di scorrimento in acciaio inossidabile AISI 316, coppie di scorrimento in politetrafluoretilene (PTFE) e strato di policloroprene (neoprene) incapsulato. / Per portata è definita quella verticale di esercizio. / Per scorrimento "s1" è definita la massima deformazione orizzontale longitudinale in mm, ammessa sotto esercizio. portata oltre 3000 kN e fino a 3500 kN s1 = 50 mm / § / Einseitig bewegliche, Elastomer-Topflager, bestehend aus Walz- oder Gußstahlbasis und -oberteil, Gleitflächen in rostfreiem Stahl AISI 316 PTFE-beschichtet und eingekapseltem Neoprenbett. / Als Traglast ist die vertikale Betriebslast definiert. / Als Bewegungsmaß "s1" ist die größte, im Betriebszustand zulässige, horizontale Verschiebung in mm definiert. Traglast über 3000 kN bis 3500 kN s1 = 50 mm		nr § Nr	4983,17000
4928		63.80.05.22		Apparecchi d'appoggio mobile, unidirezionale, costituiti da base ed elemento superiore in acciaio laminato o fuso, piastre di scorrimento in acciaio inossidabile AISI 316, coppie di scorrimento in politetrafluoretilene (PTFE) e strato di policloroprene (neoprene) incapsulato. / Per portata è definita quella verticale di esercizio. / Per scorrimento "s1" è definita la massima deformazione orizzontale longitudinale in mm, ammessa sotto esercizio. Apparecchi d'appoggio mobile, bidirezionale, costituiti da base ed elemento superiore in acciaio laminato o fuso, piastre di scorrimento in acciaio inossidabile AISI 316, coppie di scorrimento in politetrafluoretilene (PTFE) e strato di policloroprene (neoprene) incapsulato. / Per portata è definita quella verticale di esercizio. / Per scorrimento "s1" è definita la massima deformazione orizzontale longitudinale, per "s2" quella trasversale, in mm, ammesse sotto esercizio. / § / Einseitig bewegliche, Elastomer-Topflager, bestehend aus Walz- oder Gußstahlbasis und -oberteil, Gleitflächen in rostfreiem Stahl AISI 316 PTFE-beschichtet und eingekapseltem Neoprenbett. / Als Traglast ist die vertikale Betriebslast definiert. / Als Bewegungsmaß "s1" ist die größte, im Betriebszustand zulässige, horizontale Verschiebung in mm definiert. Zweiseitig bewegliche, Elastomer-Topflager, bestehend aus Walz- oder Gußstahlbasis und -oberteil, Gleitflächen in rostfreiem Stahl AISI 316 PTFE-beschichtet und eingekapseltem Neoprenbett. / Als Traglast ist die vertikale Betriebslast definiert. / Als Bewegungsmaß "s1" ist die größte, im Betriebszustand zulässige, horizontale Längsverschiebung und als s2 die entsprechende Querverschiebung in mm definiert.
4929		63.80.05.22.A		Apparecchi d'appoggio mobile, bidirezionale, costituiti da base ed elemento superiore in acciaio laminato o fuso, piastre di scorrimento in acciaio inossidabile AISI 316, coppie di scorrimento in politetrafluoretilene (PTFE) e strato di policloroprene (neoprene) incapsulato. / Per portata è definita quella verticale di esercizio. / Per scorrimento "s1" è definita la massima deformazione orizzontale longitudinale, per "s2" quella trasversale, in mm, ammesse sotto esercizio. portata fino a 500 kN s1/s2 = 50/20 mm / § / Zweiseitig bewegliche, Elastomer-Topflager, bestehend aus Walz- oder Gußstahlbasis und -oberteil, Gleitflächen in rostfreiem Stahl AISI 316 PTFE-beschichtet und eingekapseltem Neoprenbett. / Als Traglast ist die vertikale Betriebslast definiert. / Als Bewegungsmaß "s1" ist die größte, im Betriebszustand zulässige, horizontale Längsverschiebung und als s2 die entsprechende Querverschiebung in mm definiert. Traglast bis 500 kN s1/s2 = 50/20 mm		nr § Nr	1326,50000
4930		63.80.05.22.B		Apparecchi d'appoggio mobile, bidirezionale, costituiti da base ed elemento superiore in acciaio laminato o fuso, piastre di scorrimento in acciaio inossidabile AISI 316, coppie di scorrimento in politetrafluoretilene (PTFE) e strato di policloroprene (neoprene) incapsulato. / Per portata è definita quella verticale di esercizio. / Per scorrimento "s1" è definita la massima deformazione orizzontale longitudinale, per "s2" quella trasversale, in mm, ammesse sotto esercizio. portata oltre 500 kN fino a 1000 kN s1/s2 = 50/20 mm / § / Zweiseitig bewegliche, Elastomer-Topflager, bestehend aus Walz- oder Gußstahlbasis und -oberteil, Gleitflächen in rostfreiem Stahl AISI 316 PTFE-beschichtet und eingekapseltem Neoprenbett. / Als Traglast ist die vertikale Betriebslast definiert. / Als Bewegungsmaß "s1" ist die größte, im Betriebszustand zulässige, horizontale Längsverschiebung und als s2 die entsprechende Querverschiebung in mm definiert. Traglast über 500 kN bis 1000 kN s1/s2 = 50/20 mm		nr § Nr	2147,68000
4931		63.80.05.22.C		Apparecchi d'appoggio mobile, bidirezionale, costituiti da base ed elemento superiore in acciaio laminato o fuso, piastre di scorrimento in acciaio inossidabile AISI 316, coppie di scorrimento in politetrafluoretilene (PTFE) e strato di policloroprene (neoprene) incapsulato. / Per portata è definita quella verticale di esercizio. / Per scorrimento "s1" è definita la massima deformazione orizzontale longitudinale, per "s2" quella trasversale, in mm, ammesse sotto esercizio. portata oltre 1000 kN e fino a 1500 kN s1/s2 = 50/20 mm / § / Zweiseitig bewegliche, Elastomer-Topflager, bestehend aus Walz- oder Gußstahlbasis und -oberteil, Gleitflächen in rostfreiem Stahl AISI 316 PTFE-beschichtet und eingekapseltem Neoprenbett. / Als Traglast ist die vertikale Betriebslast definiert. / Als Bewegungsmaß "s1" ist die größte, im Betriebszustand zulässige, horizontale Längsverschiebung und als s2 die entsprechende Querverschiebung in mm definiert. Traglast über 1000 kN bis 1500 kN s1/s2 = 50/20 mm		nr § Nr	2602,68000
4932		63.80.05.22.D		Apparecchi d'appoggio mobile, bidirezionale, costituiti da base ed elemento superiore in acciaio laminato o fuso, piastre di scorrimento in acciaio inossidabile AISI 316, coppie di scorrimento in politetrafluoretilene (PTFE) e strato di policloroprene (neoprene) incapsulato. / Per portata è definita quella verticale di esercizio. / Per scorrimento "s1" è definita la massima deformazione orizzontale longitudinale, per "s2" quella trasversale, in mm, ammesse sotto esercizio. portata oltre 1500 kN e fino a 2000 kN s1/s2 = 50/20 mm / § / Zweiseitig bewegliche, Elastomer-Topflager, bestehend aus Walz- oder Gußstahlbasis und -oberteil, Gleitflächen in rostfreiem Stahl AISI 316 PTFE-beschichtet und eingekapseltem Neoprenbett. / Als Traglast ist die vertikale Betriebslast definiert. / Als Bewegungsmaß "s1" ist die größte, im Betriebszustand zulässige, horizontale Längsverschiebung und als s2 die entsprechende Querverschiebung in mm definiert. Traglast über 1500 kN bis 2000 kN s1/s2 = 50/20 mm		nr § Nr	2960,84000
4933		63.80.05.22.E		Apparecchi d'appoggio mobile, bidirezionale, costituiti da base ed elemento superiore in acciaio laminato o fuso, piastre di scorrimento in acciaio inossidabile AISI 316, coppie di scorrimento in politetrafluoretilene (PTFE) e strato di policloroprene (neoprene) incapsulato. / Per portata è definita quella verticale di esercizio. / Per scorrimento "s1" è definita la massima deformazione orizzontale longitudinale, per "s2" quella trasversale, in mm, ammesse sotto esercizio. portata oltre 2000 kN e fino a 2500 kN s1/s2 = 50/20 mm / § / Zweiseitig bewegliche, Elastomer-Topflager, bestehend aus Walz- oder Gußstahlbasis und -oberteil, Gleitflächen in rostfreiem Stahl AISI 316 PTFE-beschichtet und eingekapseltem Neoprenbett. / Als Traglast ist die vertikale Betriebslast definiert. / Als Bewegungsmaß "s1" ist die größte, im Betriebszustand zulässige, horizontale Längsverschiebung und als s2 die entsprechende Querverschiebung in mm definiert. Traglast über 2000 kN bis 2500 kN s1/s2 = 50/20 mm		nr § Nr	3654,90000
4934		63.80.05.22.F		Apparecchi d'appoggio mobile, bidirezionale, costituiti da base ed elemento superiore in acciaio laminato o fuso, piastre di scorrimento in acciaio inossidabile AISI 316, coppie di scorrimento in politetrafluoretilene (PTFE) e strato di policloroprene (neoprene) incapsulato. / Per portata è definita quella verticale di esercizio. / Per scorrimento "s1" è definita la massima deformazione orizzontale longitudinale, per "s2" quella trasversale, in mm, ammesse sotto esercizio. portata oltre 2500 kN e fino a 3000 kN s1/s2 = 50/20 mm / § / Zweiseitig bewegliche, Elastomer-Topflager, bestehend aus Walz- oder Gußstahlbasis und -oberteil, Gleitflächen in rostfreiem Stahl AISI 316 PTFE-beschichtet und eingekapseltem Neoprenbett. / Als Traglast ist die vertikale Betriebslast definiert. / Als Bewegungsmaß "s1" ist die größte, im Betriebszustand zulässige, horizontale Längsverschiebung und als s2 die entsprechende Querverschiebung in mm definiert. Traglast über 2500 kN bis 3000 kN s1/s2 = 50/20 mm		nr § Nr	3881,70000
4935		63.80.05.22.G		Apparecchi d'appoggio mobile, bidirezionale, costituiti da base ed elemento superiore in acciaio laminato o fuso, piastre di scorrimento in acciaio inossidabile AISI 316, coppie di scorrimento in politetrafluoretilene (PTFE) e strato di policloroprene (neoprene) incapsulato. / Per portata è definita quella verticale di esercizio. / Per scorrimento "s1" è definita la massima deformazione orizzontale longitudinale, per "s2" quella trasversale, in mm, ammesse sotto esercizio. portata oltre 3000 kN e fino a 3500 kN s1/s2 = 50/20 mm / § / Zweiseitig bewegliche, Elastomer-Topflager, bestehend aus Walz- oder Gußstahlbasis und -oberteil, Gleitflächen in rostfreiem Stahl AISI 316 PTFE-beschichtet und eingekapseltem Neoprenbett. / Als Traglast ist die vertikale Betriebslast definiert. / Als Bewegungsmaß "s1" ist die größte, im Betriebszustand zulässige, horizontale Längsverschiebung und als s2 die entsprechende Querverschiebung in mm definiert. Traglast über 3000 kN bis 3500 kN s1/s2 = 50/20 mm		nr § Nr	4499,53000
4936		63.80.10		Apparecchi d'appoggio mobile, bidirezionale, costituiti da base ed elemento superiore in acciaio laminato o fuso, piastre di scorrimento in acciaio inossidabile AISI 316, coppie di scorrimento in politetrafluoretilene (PTFE) e strato di policloroprene (neoprene) incapsulato. / Per portata è definita quella verticale di esercizio. / Per scorrimento "s1" è definita la massima deformazione orizzontale longitudinale, per "s2" quella trasversale, in mm, ammesse sotto esercizio. GIUNTI INDUSTRIALI PER PONTI STRADALI / Fornitura e posa in opera di giunti di dilatazione e di impermeabilizzazione, di produzione industriale specializzata, per ponti stradali. / L'appaltatore deve produrre di sua iniziativa ed a suo carico la documentazione di idoneità statica e funzionale, nonchè un campione di almeno 50 cm di lunghezza, del prodotto da lui proposto. / Nel prezzo unitario sono compresi anche gli oneri di fissaggio provvisorio e definitivo dei giunti nonchè, se necessario, una successiva regolazione in quota degli stessi, entro il periodo di garanzia. / E` a carico dell'appaltatore l'onere di prendere le misure precise sul posto e quello di fornire in tempo utile all'appaltatore delle opere murarie e di c.a. le misure precise di eventuali scassi, riseghe ecc., necessari per la successiva installazione del giunto, senza dover ricorrere a demolizioni, sottomurazioni od altro. / § / Zweiseitig bewegliche, Elastomer-Topflager, bestehend aus Walz- oder Gußstahlbasis und -oberteil, Gleitflächen in rostfreiem Stahl AISI 316 PTFE-beschichtet und eingekapseltem Neoprenbett. / Als Traglast ist die vertikale Betriebslast definiert. / Als Bewegungsmaß "s1" ist die größte, im Betriebszustand zulässige, horizontale Längsverschiebung und als s2 die entsprechende Querverschiebung in mm definiert. INDUSTRIELL GEFERTIGTE BRÜCKENÜBERGÄNGE FÜR STRASSENBRÜCKEN / Liefern und einbauen von industriell gefertigten Brückenübergängen (Bewegungs- und Abdichtungsübergänge) für Straßenbrücken, aus spezialisiertem Betrieb stammend. / Der AN muß auf eigene Initiative und zu seinen Lasten die Dokumentation über die statische und funktionelle Eignung sowie ein Muster von mindestens 50 cm Länge jenes Produktes vorlegen, welches er zu verwenden vorschlägt. / Im Einheitspreis sind alle Aufwendungen für die provisorische und definitive Montage sowie, wenn notwendig für eine zusätzliche, nachträgliche Höhenregulierung innerhalb der Gewährleistungsfrist enthalten. / Der AN muß auf eigene Kosten, an Ort und Stelle, die genauen Maße aufnehmen und er muß dem AN der Baumeister- bzw. Stahlbetonarbeiten rechtzeitig die genauen Abmessungen für evtl. notwendige Aussparungen, Absätze usw. liefern, um eine nachträgliche Montage ohne Abbrüche und Aufmörtelungsarbeiten zu ermöglichen.
4937		63.80.10.20		GIUNTI INDUSTRIALI PER PONTI STRADALI / Fornitura e posa in opera di giunti di dilatazione e di impermeabilizzazione, di produzione industriale specializzata, per ponti stradali. / L'appaltatore deve produrre di sua iniziativa ed a suo carico la documentazione di idoneità statica e funzionale, nonchè un campione di almeno 50 cm di lunghezza, del prodotto da lui proposto. / Nel prezzo unitario sono compresi anche gli oneri di fissaggio provvisorio e definitivo dei giunti nonchè, se necessario, una successiva regolazione in quota degli stessi, entro il periodo di garanzia. / E` a carico dell'appaltatore l'onere di prendere le misure precise sul posto e quello di fornire in tempo utile all'appaltatore delle opere murarie e di c.a. le misure precise di eventuali scassi, riseghe ecc., necessari per la successiva installazione del giunto, senza dover ricorrere a demolizioni, sottomurazioni od altro. Giunto di impermeabilizzazione costituito da striscia di tessuto imputrescibile incollato con resina epossidica alle solette e/o al paraghiaia, per una larghezza di almeno 100 mm, con piega a forma di omega, nell'interspazio da superare. / La parte centrale del tessuto deve essere rivestita da uno strato di elastomero ad altissima resistenza all'invecchiamento, applicato a caldo mediante vulcanizzazione. / Lo spessore minimo nella parte rivestita dev'essere s >= 3 mm. / Verrà misurata e compensata la lunghezza della striscia di tessuto posta definitivamente in opera. / § / INDUSTRIELL GEFERTIGTE BRÜCKENÜBERGÄNGE FÜR STRASSENBRÜCKEN / Liefern und einbauen von industriell gefertigten Brückenübergängen (Bewegungs- und Abdichtungsübergänge) für Straßenbrücken, aus spezialisiertem Betrieb stammend. / Der AN muß auf eigene Initiative und zu seinen Lasten die Dokumentation über die statische und funktionelle Eignung sowie ein Muster von mindestens 50 cm Länge jenes Produktes vorlegen, welches er zu verwenden vorschlägt. / Im Einheitspreis sind alle Aufwendungen für die provisorische und definitive Montage sowie, wenn notwendig für eine zusätzliche, nachträgliche Höhenregulierung innerhalb der Gewährleistungsfrist enthalten. / Der AN muß auf eigene Kosten, an Ort und Stelle, die genauen Maße aufnehmen und er muß dem AN der Baumeister- bzw. Stahlbetonarbeiten rechtzeitig die genauen Abmessungen für evtl. notwendige Aussparungen, Absätze usw. liefern, um eine nachträgliche Montage ohne Abbrüche und Aufmörtelungsarbeiten zu ermöglichen. Abdichtungsübergang aus unverrottbarem Gewebe, mit Epoxydkleber auf einer Breite von mindestens 100 mm an der Fahrbahnplatte und/oder an der Schottermauer befestigt, mit einer Omega-förmigen Falte im zu überbrückendem Fugenbereich. / Der Mittelbereich des Gewebestreifens muß mit einer aufvulkanisierten, höchst alterungsbeständigen Elastomerschicht, beschichtet sein. / Im beschichteten Bereich muß die Mindeststärke s >= 3 mm betragen. / Es wird die Länge des endgültig eingebauten Gewebestreifens gemessen und vergütet.		m § m	112,21000
4938		63.80.10.25		GIUNTI INDUSTRIALI PER PONTI STRADALI / Fornitura e posa in opera di giunti di dilatazione e di impermeabilizzazione, di produzione industriale specializzata, per ponti stradali. / L'appaltatore deve produrre di sua iniziativa ed a suo carico la documentazione di idoneità statica e funzionale, nonchè un campione di almeno 50 cm di lunghezza, del prodotto da lui proposto. / Nel prezzo unitario sono compresi anche gli oneri di fissaggio provvisorio e definitivo dei giunti nonchè, se necessario, una successiva regolazione in quota degli stessi, entro il periodo di garanzia. / E` a carico dell'appaltatore l'onere di prendere le misure precise sul posto e quello di fornire in tempo utile all'appaltatore delle opere murarie e di c.a. le misure precise di eventuali scassi, riseghe ecc., necessari per la successiva installazione del giunto, senza dover ricorrere a demolizioni, sottomurazioni od altro. Giunto di dilatazione costituito da moduli intercambiabili in gomma armata a livello di pavimentazione, con giunti ad incastro; sistema di ancoraggio con dime di posizionamento, su soletta paraghiaia già eseguita od in fase di getto. / Il giunto deve garantire la perfetta impermeabilità, p.es. tramite una scossalina sottostante in tessuto gommato o plastificato, e deve essere dotato di efficace sistema di drenaggio e convogliamento verso l'esterno delle acque di infiltrazione, anche di quelle provenienti dal piano di posa della pavimentazione. / Il sistema deve permettere una rapida sostituzione dei singoli elementi, nonchè una loro rapida rimessa in quota. / Il sistema deve inoltre essere adatto alle esigenze funzionali, ai carichi stradali, ed alle caratteristiche climatiche del luogo di impiego. / Con "s" è definita la massima deformazione orizzontale in mm, ammessa sotto esercizio. / Verrà misurata e compensata la lunghezza di giunto posto definitivamente in opera. / § / INDUSTRIELL GEFERTIGTE BRÜCKENÜBERGÄNGE FÜR STRASSENBRÜCKEN / Liefern und einbauen von industriell gefertigten Brückenübergängen (Bewegungs- und Abdichtungsübergänge) für Straßenbrücken, aus spezialisiertem Betrieb stammend. / Der AN muß auf eigene Initiative und zu seinen Lasten die Dokumentation über die statische und funktionelle Eignung sowie ein Muster von mindestens 50 cm Länge jenes Produktes vorlegen, welches er zu verwenden vorschlägt. / Im Einheitspreis sind alle Aufwendungen für die provisorische und definitive Montage sowie, wenn notwendig für eine zusätzliche, nachträgliche Höhenregulierung innerhalb der Gewährleistungsfrist enthalten. / Der AN muß auf eigene Kosten, an Ort und Stelle, die genauen Maße aufnehmen und er muß dem AN der Baumeister- bzw. Stahlbetonarbeiten rechtzeitig die genauen Abmessungen für evtl. notwendige Aussparungen, Absätze usw. liefern, um eine nachträgliche Montage ohne Abbrüche und Aufmörtelungsarbeiten zu ermöglichen. Bewegungsübergang, bestehend aus austauschbaren, bewehrten Gummielementen mit Stufenfalzverbindung, bündig mit der Belagsoberfläche verlegt, Montage mittels Regulierungshülsen, auf bereits fertiger oder im Bau befindlicher Fahrbahnplatte/Schottermauer. / Der Übergang muß perfekte Wasserdichtheit gewährleisten z.B. durch einen unterhalb liegenden gummierten oder plastifizierten Gewebestreifen und er muß mit einem effizienten Drainage- und Entwässerungssystem, auch für das von der Belagsauflagefläche stammende Sickerwasser, ausgestattet sein. / Das System muß einen raschen Austausch der einzelnen Elemente sowie eine rasche Höhenanpassung ermöglichen und es muß den funktionellen Anforderungen, den Straßenlasten und den klimatischen Anforderungen des Verwendungsortes entsprechen. / Als Bewegungsmaß "s" ist die größte, im Betriebszustand zulässige, horizontale Verschiebung definiert. / Es wird die Länge des endgültig eingebauten Bewegungsüberganges gemessen und verrechnet.
4939		63.80.10.25.A		Giunto di dilatazione costituito da moduli intercambiabili in gomma armata a livello di pavimentazione, con giunti ad incastro; sistema di ancoraggio con dime di posizionamento, su soletta paraghiaia già eseguita od in fase di getto. / Il giunto deve garantire la perfetta impermeabilità, p.es. tramite una scossalina sottostante in tessuto gommato o plastificato, e deve essere dotato di efficace sistema di drenaggio e convogliamento verso l'esterno delle acque di infiltrazione, anche di quelle provenienti dal piano di posa della pavimentazione. / Il sistema deve permettere una rapida sostituzione dei singoli elementi, nonchè una loro rapida rimessa in quota. / Il sistema deve inoltre essere adatto alle esigenze funzionali, ai carichi stradali, ed alle caratteristiche climatiche del luogo di impiego. / Con "s" è definita la massima deformazione orizzontale in mm, ammessa sotto esercizio. / Verrà misurata e compensata la lunghezza di giunto posto definitivamente in opera. per s fino a 30 mm / § / Bewegungsübergang, bestehend aus austauschbaren, bewehrten Gummielementen mit Stufenfalzverbindung, bündig mit der Belagsoberfläche verlegt, Montage mittels Regulierungshülsen, auf bereits fertiger oder im Bau befindlicher Fahrbahnplatte/Schottermauer. / Der Übergang muß perfekte Wasserdichtheit gewährleisten z.B. durch einen unterhalb liegenden gummierten oder plastifizierten Gewebestreifen und er muß mit einem effizienten Drainage- und Entwässerungssystem, auch für das von der Belagsauflagefläche stammende Sickerwasser, ausgestattet sein. / Das System muß einen raschen Austausch der einzelnen Elemente sowie eine rasche Höhenanpassung ermöglichen und es muß den funktionellen Anforderungen, den Straßenlasten und den klimatischen Anforderungen des Verwendungsortes entsprechen. / Als Bewegungsmaß "s" ist die größte, im Betriebszustand zulässige, horizontale Verschiebung definiert. / Es wird die Länge des endgültig eingebauten Bewegungsüberganges gemessen und verrechnet. s bis 30 mm		m § m	778,66000
4940		63.80.10.25.B		Giunto di dilatazione costituito da moduli intercambiabili in gomma armata a livello di pavimentazione, con giunti ad incastro; sistema di ancoraggio con dime di posizionamento, su soletta paraghiaia già eseguita od in fase di getto. / Il giunto deve garantire la perfetta impermeabilità, p.es. tramite una scossalina sottostante in tessuto gommato o plastificato, e deve essere dotato di efficace sistema di drenaggio e convogliamento verso l'esterno delle acque di infiltrazione, anche di quelle provenienti dal piano di posa della pavimentazione. / Il sistema deve permettere una rapida sostituzione dei singoli elementi, nonchè una loro rapida rimessa in quota. / Il sistema deve inoltre essere adatto alle esigenze funzionali, ai carichi stradali, ed alle caratteristiche climatiche del luogo di impiego. / Con "s" è definita la massima deformazione orizzontale in mm, ammessa sotto esercizio. / Verrà misurata e compensata la lunghezza di giunto posto definitivamente in opera. per s oltre 30 mm e fino a 50 mm / § / Bewegungsübergang, bestehend aus austauschbaren, bewehrten Gummielementen mit Stufenfalzverbindung, bündig mit der Belagsoberfläche verlegt, Montage mittels Regulierungshülsen, auf bereits fertiger oder im Bau befindlicher Fahrbahnplatte/Schottermauer. / Der Übergang muß perfekte Wasserdichtheit gewährleisten z.B. durch einen unterhalb liegenden gummierten oder plastifizierten Gewebestreifen und er muß mit einem effizienten Drainage- und Entwässerungssystem, auch für das von der Belagsauflagefläche stammende Sickerwasser, ausgestattet sein. / Das System muß einen raschen Austausch der einzelnen Elemente sowie eine rasche Höhenanpassung ermöglichen und es muß den funktionellen Anforderungen, den Straßenlasten und den klimatischen Anforderungen des Verwendungsortes entsprechen. / Als Bewegungsmaß "s" ist die größte, im Betriebszustand zulässige, horizontale Verschiebung definiert. / Es wird die Länge des endgültig eingebauten Bewegungsüberganges gemessen und verrechnet. s über 30 mm bis 50 mm		m § m	1000,75000
4941		63.90		Giunto di dilatazione costituito da moduli intercambiabili in gomma armata a livello di pavimentazione, con giunti ad incastro; sistema di ancoraggio con dime di posizionamento, su soletta paraghiaia già eseguita od in fase di getto. / Il giunto deve garantire la perfetta impermeabilità, p.es. tramite una scossalina sottostante in tessuto gommato o plastificato, e deve essere dotato di efficace sistema di drenaggio e convogliamento verso l'esterno delle acque di infiltrazione, anche di quelle provenienti dal piano di posa della pavimentazione. / Il sistema deve permettere una rapida sostituzione dei singoli elementi, nonchè una loro rapida rimessa in quota. / Il sistema deve inoltre essere adatto alle esigenze funzionali, ai carichi stradali, ed alle caratteristiche climatiche del luogo di impiego. / Con "s" è definita la massima deformazione orizzontale in mm, ammessa sotto esercizio. / Verrà misurata e compensata la lunghezza di giunto posto definitivamente in opera. SOVRAPPREZZI / § / Bewegungsübergang, bestehend aus austauschbaren, bewehrten Gummielementen mit Stufenfalzverbindung, bündig mit der Belagsoberfläche verlegt, Montage mittels Regulierungshülsen, auf bereits fertiger oder im Bau befindlicher Fahrbahnplatte/Schottermauer. / Der Übergang muß perfekte Wasserdichtheit gewährleisten z.B. durch einen unterhalb liegenden gummierten oder plastifizierten Gewebestreifen und er muß mit einem effizienten Drainage- und Entwässerungssystem, auch für das von der Belagsauflagefläche stammende Sickerwasser, ausgestattet sein. / Das System muß einen raschen Austausch der einzelnen Elemente sowie eine rasche Höhenanpassung ermöglichen und es muß den funktionellen Anforderungen, den Straßenlasten und den klimatischen Anforderungen des Verwendungsortes entsprechen. / Als Bewegungsmaß "s" ist die größte, im Betriebszustand zulässige, horizontale Verschiebung definiert. / Es wird die Länge des endgültig eingebauten Bewegungsüberganges gemessen und verrechnet. AUFPREISE
4942		63.90.05		SOVRAPPREZZI PROTEZIONI ANTICORROSIVE / Di regola il criterio per la differenziazione tra strutture piene e strutture reticolari, fatta nell'applicazione del rispettivo prezzo unitario per la struttura stessa, vale anche per le protezioni anticorrosive. / Se queste voci vengono applicate come prestazioni autonome, vale il criterio che per struttura reticolare è definita una struttura articolata, a traliccio, dove i singole componenti lavorano esclusivamente a compressione ed a trazione, e, per la mancanza di un'anima staticamente collaborante, non sono in grado di assorbire i momenti flettenti. / § / AUFPREISE KORROSIONSSCHUTZ / Im Regelfalle gilt auch beim Korrosionsschutz dieselbe Unterscheidung zwischen Vollwand- und Fachwerkstrukturen, die für die Vergütung der Struktur selbst getroffen wurde. / Wenn dienachfolgenden Positionen als autonome Leistungen vorgesehen sind, gilt für die Einstufung als Fachwerkstruktur das Kriterium, daß es sich um ein aufgelöstes System handelt, bei dem die einzelnen Komponenten nur auf Druck und Zug arbeiten und wegen des Fehlens eines Vollwandsteges kein Biegemoment aufnehmen.
4943		63.90.05.05		PROTEZIONI ANTICORROSIVE / Di regola il criterio per la differenziazione tra strutture piene e strutture reticolari, fatta nell'applicazione del rispettivo prezzo unitario per la struttura stessa, vale anche per le protezioni anticorrosive. / Se queste voci vengono applicate come prestazioni autonome, vale il criterio che per struttura reticolare è definita una struttura articolata, a traliccio, dove i singole componenti lavorano esclusivamente a compressione ed a trazione, e, per la mancanza di un'anima staticamente collaborante, non sono in grado di assorbire i momenti flettenti. Sovrapprezzo per trattamento anticorrosivo di strutture a travi piene mediante zincatura a caldo. / Il prezzo verrà applicato come sovrapprezzo al peso della struttura da trattare. / Con "s" è definito lo spessore finito dello strato di zinco. / § / KORROSIONSSCHUTZ / Im Regelfalle gilt auch beim Korrosionsschutz dieselbe Unterscheidung zwischen Vollwand- und Fachwerkstrukturen, die für die Vergütung der Struktur selbst getroffen wurde. / Wenn dienachfolgenden Positionen als autonome Leistungen vorgesehen sind, gilt für die Einstufung als Fachwerkstruktur das Kriterium, daß es sich um ein aufgelöstes System handelt, bei dem die einzelnen Komponenten nur auf Druck und Zug arbeiten und wegen des Fehlens eines Vollwandsteges kein Biegemoment aufnehmen. Aufpreis für Korrosionsschutz von Vollwandstrukturen durch Feuerverzinkung. / Der Einheitspreis wird als Aufpreis zum Gewicht des zu behandelnden Bauteiles vergütet. / Als "s" ist die fertige Schichtstärke des Zinkfilmes definiert.
4944		63.90.05.05.A		Sovrapprezzo per trattamento anticorrosivo di strutture a travi piene mediante zincatura a caldo. / Il prezzo verrà applicato come sovrapprezzo al peso della struttura da trattare. / Con "s" è definito lo spessore finito dello strato di zinco. s = 30 micron (µ) (ambiente rurale) / § / Aufpreis für Korrosionsschutz von Vollwandstrukturen durch Feuerverzinkung. / Der Einheitspreis wird als Aufpreis zum Gewicht des zu behandelnden Bauteiles vergütet. / Als "s" ist die fertige Schichtstärke des Zinkfilmes definiert. s = 30 Mikron (µ) (ländliches Gebiet)		kg § kg	0,52000
4945		63.90.05.05.B		Sovrapprezzo per trattamento anticorrosivo di strutture a travi piene mediante zincatura a caldo. / Il prezzo verrà applicato come sovrapprezzo al peso della struttura da trattare. / Con "s" è definito lo spessore finito dello strato di zinco. s = 40 micron (µ) (ambiente rurale/urbano) / § / Aufpreis für Korrosionsschutz von Vollwandstrukturen durch Feuerverzinkung. / Der Einheitspreis wird als Aufpreis zum Gewicht des zu behandelnden Bauteiles vergütet. / Als "s" ist die fertige Schichtstärke des Zinkfilmes definiert. s = 40 Mikron (µ) (ländlich/städtisches Gebiet)		kg § kg	0,52000
4946		63.90.05.05.C		Sovrapprezzo per trattamento anticorrosivo di strutture a travi piene mediante zincatura a caldo. / Il prezzo verrà applicato come sovrapprezzo al peso della struttura da trattare. / Con "s" è definito lo spessore finito dello strato di zinco. s = 50 micron (µ) (ambiente urbano) / § / Aufpreis für Korrosionsschutz von Vollwandstrukturen durch Feuerverzinkung. / Der Einheitspreis wird als Aufpreis zum Gewicht des zu behandelnden Bauteiles vergütet. / Als "s" ist die fertige Schichtstärke des Zinkfilmes definiert. s = 50 Mikron (µ) (städtisches Gebiet)		kg § kg	0,55000
4947		63.90.05.05.D		Sovrapprezzo per trattamento anticorrosivo di strutture a travi piene mediante zincatura a caldo. / Il prezzo verrà applicato come sovrapprezzo al peso della struttura da trattare. / Con "s" è definito lo spessore finito dello strato di zinco. s = 60 micron (µ) (ambiente urbano) / § / Aufpreis für Korrosionsschutz von Vollwandstrukturen durch Feuerverzinkung. / Der Einheitspreis wird als Aufpreis zum Gewicht des zu behandelnden Bauteiles vergütet. / Als "s" ist die fertige Schichtstärke des Zinkfilmes definiert. s = 60 Mikron (µ) (städtisches Gebiet)		kg § kg	0,55000
4948		63.90.05.05.E		Sovrapprezzo per trattamento anticorrosivo di strutture a travi piene mediante zincatura a caldo. / Il prezzo verrà applicato come sovrapprezzo al peso della struttura da trattare. / Con "s" è definito lo spessore finito dello strato di zinco. s = 70 micron (µ) (ambiente urbano/industriale) / § / Aufpreis für Korrosionsschutz von Vollwandstrukturen durch Feuerverzinkung. / Der Einheitspreis wird als Aufpreis zum Gewicht des zu behandelnden Bauteiles vergütet. / Als "s" ist die fertige Schichtstärke des Zinkfilmes definiert. s = 70 Mikron (µ) (städtisch/industrielles Gebiet)		kg § kg	0,67000
4949		63.90.05.05.F		Sovrapprezzo per trattamento anticorrosivo di strutture a travi piene mediante zincatura a caldo. / Il prezzo verrà applicato come sovrapprezzo al peso della struttura da trattare. / Con "s" è definito lo spessore finito dello strato di zinco. s = 80 micron (µ) (ambiente industriale) / § / Aufpreis für Korrosionsschutz von Vollwandstrukturen durch Feuerverzinkung. / Der Einheitspreis wird als Aufpreis zum Gewicht des zu behandelnden Bauteiles vergütet. / Als "s" ist die fertige Schichtstärke des Zinkfilmes definiert. s = 80 Mikron (µ) (industrielles Gebiet)		kg § kg	0,68000
4950		63.90.05.10		Sovrapprezzo per trattamento anticorrosivo di strutture a travi piene mediante zincatura a caldo. / Il prezzo verrà applicato come sovrapprezzo al peso della struttura da trattare. / Con "s" è definito lo spessore finito dello strato di zinco. Sovrapprezzo per trattamento anticorrosivo di strutture reticolari mediante zincatura a caldo. / Il prezzo verrà applicato come sovrapprezzo al peso della struttura da trattare. / Con "s" è definito lo spessore finito dello strato di zinco. / § / Aufpreis für Korrosionsschutz von Vollwandstrukturen durch Feuerverzinkung. / Der Einheitspreis wird als Aufpreis zum Gewicht des zu behandelnden Bauteiles vergütet. / Als "s" ist die fertige Schichtstärke des Zinkfilmes definiert. Aufpreis für Korrosionsschutz von Fachwerkstrukturen durch Feuerverzinkung. / Der Einheitspreis wird als Aufpreis zum Gewicht des zu behandelnden Bauteiles vergütet. / Als "s" ist die fertige Schichtstärke des Zinkfilmes definiert.
4951		63.90.05.10.A		Sovrapprezzo per trattamento anticorrosivo di strutture reticolari mediante zincatura a caldo. / Il prezzo verrà applicato come sovrapprezzo al peso della struttura da trattare. / Con "s" è definito lo spessore finito dello strato di zinco. s = 30 micron (µ) (ambiente rurale) / § / Aufpreis für Korrosionsschutz von Fachwerkstrukturen durch Feuerverzinkung. / Der Einheitspreis wird als Aufpreis zum Gewicht des zu behandelnden Bauteiles vergütet. / Als "s" ist die fertige Schichtstärke des Zinkfilmes definiert. s = 30 Mikron (µ) (ländliches Gebiet)		kg § kg	0,60000
4952		63.90.05.10.B		Sovrapprezzo per trattamento anticorrosivo di strutture reticolari mediante zincatura a caldo. / Il prezzo verrà applicato come sovrapprezzo al peso della struttura da trattare. / Con "s" è definito lo spessore finito dello strato di zinco. s = 40 micron (µ) (ambiente rurale/urbano) / § / Aufpreis für Korrosionsschutz von Fachwerkstrukturen durch Feuerverzinkung. / Der Einheitspreis wird als Aufpreis zum Gewicht des zu behandelnden Bauteiles vergütet. / Als "s" ist die fertige Schichtstärke des Zinkfilmes definiert. s = 40 Mikron (µ) (ländlich/städtisches Gebiet)		kg § kg	0,60000
4953		63.90.05.10.C		Sovrapprezzo per trattamento anticorrosivo di strutture reticolari mediante zincatura a caldo. / Il prezzo verrà applicato come sovrapprezzo al peso della struttura da trattare. / Con "s" è definito lo spessore finito dello strato di zinco. s = 50 micron (µ) (ambiente urbano) / § / Aufpreis für Korrosionsschutz von Fachwerkstrukturen durch Feuerverzinkung. / Der Einheitspreis wird als Aufpreis zum Gewicht des zu behandelnden Bauteiles vergütet. / Als "s" ist die fertige Schichtstärke des Zinkfilmes definiert. s = 50 Mikron (µ) (städtisches Gebiet)		kg § kg	0,67000
4954		67		Sovrapprezzo per trattamento anticorrosivo di strutture reticolari mediante zincatura a caldo. / Il prezzo verrà applicato come sovrapprezzo al peso della struttura da trattare. / Con "s" è definito lo spessore finito dello strato di zinco. INTONACI, MASSETTI, PAVIMENTI INDUSTRIALI / La categoria 67. comprende le seguenti sottocategorie: / 67.05.00.00 Intonaci / 67.10.00.00 Massetti, pavimenti industriali / § / Aufpreis für Korrosionsschutz von Fachwerkstrukturen durch Feuerverzinkung. / Der Einheitspreis wird als Aufpreis zum Gewicht des zu behandelnden Bauteiles vergütet. / Als "s" ist die fertige Schichtstärke des Zinkfilmes definiert. PUTZE, ESTRICHE, INDUSTRIEBÖDEN / Die Kategorie 67. beinhaltet folgende Unterkategorien: / 67.05.00.00 Putze / 67.10.00.00 Estriche, Industrieböden
4955		67.05		INTONACI, MASSETTI, PAVIMENTI INDUSTRIALI / La categoria 67. comprende le seguenti sottocategorie: / 67.05.00.00 Intonaci / 67.10.00.00 Massetti, pavimenti industriali INTONACI / I seguenti prezzi unitari si riferiscono all'esecuzione di intonaci su superfici di qualunque forma ed inclinazione, comprese tutte le forniture ed i ponteggi fino ad un livello di 3,50m sopra il piano di appoggio. / § / PUTZE, ESTRICHE, INDUSTRIEBÖDEN / Die Kategorie 67. beinhaltet folgende Unterkategorien: / 67.05.00.00 Putze / 67.10.00.00 Estriche, Industrieböden PUTZE / Die nachstehende Einheitspreise beziehen sich auf die Ausführung von Putzen auf Oberflächen jedwelcher Form und Neigung, inbegriffen sämtliche Lieferungen und Gerüste bis zu einer Höhe von 3,50m über einer möglichen Auflage.
4956		67.05.05		INTONACI / I seguenti prezzi unitari si riferiscono all'esecuzione di intonaci su superfici di qualunque forma ed inclinazione, comprese tutte le forniture ed i ponteggi fino ad un livello di 3,50m sopra il piano di appoggio. INTONACI DI CEMENTO / § / PUTZE / Die nachstehende Einheitspreise beziehen sich auf die Ausführung von Putzen auf Oberflächen jedwelcher Form und Neigung, inbegriffen sämtliche Lieferungen und Gerüste bis zu einer Höhe von 3,50m über einer möglichen Auflage. ZEMENTPUTZE
4957		67.05.05.01		INTONACI DI CEMENTO Rinzaffo in malta di cemento, classe di resistenza minima M10. Il rinzaffo dovrà essere confezionato con sabbia grossa dello spessore da 0 a 7 mm e dovrà ricoprire complessivamente la superficie da intonacare. E` compreso l'onere dei ponteggi. / § / ZEMENTPUTZE Spritzbewurf mit Zementmörtel, Mindestfestigkeitsklasse M10. Für den Spritzbewurf darf nur grobkörniger Sand von 0 bis 7 mm verwendet werden, der Putzgrund muss deckend überzogen werden. Inbegriffen ist das Vorhalten der Gerüste.		m² § m²	4,25000
4958		67.05.05.02		INTONACI DI CEMENTO Intonaco grezzo su pareti e soffitti interni, spessore da 1,5 a 2,0 cm applicato a due mani con l'obbligo della predisposizione di fasce di guida e tirato a frattazzo. Sono compresi i ponteggi fino a 3,50m di altezza dei locali: / § / ZEMENTPUTZE Grobputz auf Innenwänden und Innendecken, Dicke von 1,5 bis 2,0 cm in zwei Putzlagen nach der mittels Putzleisten hergestellten Solllage auftragen und mit Reibbrett abreiben. Inbegriffen sind die Gerüste für Raumhöhen bis zu 3,50m:
4959		67.05.05.02.A		Intonaco grezzo su pareti e soffitti interni, spessore da 1,5 a 2,0 cm applicato a due mani con l'obbligo della predisposizione di fasce di guida e tirato a frattazzo. Sono compresi i ponteggi fino a 3,50m di altezza dei locali: primo strato con malta di cemento (rinzaffo) con una classe di resistenza minima M10 e secondo strato con malta di calce idrata con una resistenza a compressione minima 1N/mm2. / § / Grobputz auf Innenwänden und Innendecken, Dicke von 1,5 bis 2,0 cm in zwei Putzlagen nach der mittels Putzleisten hergestellten Solllage auftragen und mit Reibbrett abreiben. Inbegriffen sind die Gerüste für Raumhöhen bis zu 3,50m: erste Lage aus Zementspritzbewurf mit einer Mindestfestigkeitsklasse M10 und zweite Lage aus Weißkalkmörtel (Baukalk) mit einer Mindestdruckfestigkeit 1N/mm2.		m² § m²	16,08000
4960		67.05.05.02.B		Intonaco grezzo su pareti e soffitti interni, spessore da 1,5 a 2,0 cm applicato a due mani con l'obbligo della predisposizione di fasce di guida e tirato a frattazzo. Sono compresi i ponteggi fino a 3,50m di altezza dei locali: primo strato con malta di cemento (rinzaffo) con una classe di resistenza minima M10 e secondo strato con malta bastarda di calce idraulica e cemento con una classe di resistenza minima M2,5. / § / Grobputz auf Innenwänden und Innendecken, Dicke von 1,5 bis 2,0 cm in zwei Putzlagen nach der mittels Putzleisten hergestellten Solllage auftragen und mit Reibbrett abreiben. Inbegriffen sind die Gerüste für Raumhöhen bis zu 3,50m: erste Lage aus Zementspritzbewurf mit einer Mindestfestigkeitsklasse M10 und zweite Lage aus Kalkzementmörtel aus hydraulischem Kalk und Zement mit einer Mindestfestigkeitsklasse M2,5.		m² § m²	16,14000
4961		67.05.05.02.C		Intonaco grezzo su pareti e soffitti interni, spessore da 1,5 a 2,0 cm applicato a due mani con l'obbligo della predisposizione di fasce di guida e tirato a frattazzo. Sono compresi i ponteggi fino a 3,50m di altezza dei locali: primo strato con malta di cemento (rinzaffo) con una classe di resistenza minima M10 e secondo strato con malta eminentemente idraulica con una classe di resistenza minima M2,5. / § / Grobputz auf Innenwänden und Innendecken, Dicke von 1,5 bis 2,0 cm in zwei Putzlagen nach der mittels Putzleisten hergestellten Solllage auftragen und mit Reibbrett abreiben. Inbegriffen sind die Gerüste für Raumhöhen bis zu 3,50m: erste Lage aus Zementspritzbewurf mit einer Mindestfestigkeitsklasse M10 und zweite Lage aus hochhydraulischem Kalkmörtel mit einer Mindestfestigkeitsklasse M2,5.		m² § m²	16,58000
4962		67.05.05.03		Intonaco grezzo su pareti e soffitti interni, spessore da 1,5 a 2,0 cm applicato a due mani con l'obbligo della predisposizione di fasce di guida e tirato a frattazzo. Sono compresi i ponteggi fino a 3,50m di altezza dei locali: Strato di finitura su pareti esterne, spessore da 0,2 fino a 0,5 cm, in malta bastarda e graniglia con una classe di resistenza minima M2,5 e applicato su sottofondo preesistente (escluso dal prezzo). E' compreso l'onere dei ponteggi: / § / Grobputz auf Innenwänden und Innendecken, Dicke von 1,5 bis 2,0 cm in zwei Putzlagen nach der mittels Putzleisten hergestellten Solllage auftragen und mit Reibbrett abreiben. Inbegriffen sind die Gerüste für Raumhöhen bis zu 3,50m: Dünnschicht-Oberputz auf Außenwänden, Dicke 0,2 bis 0,5 cm, aus Kalkzementmörtel mit feinerem und gröberem Korn mit einer Mindestfestigkeitsklasse M2,5 auf vorhandenen Unterputz (im Preis nicht inbegriffen) auftragen. Inbegriffen ist das Vorhalten der Gerüste:
4963		67.05.05.03.A		Strato di finitura su pareti esterne, spessore da 0,2 fino a 0,5 cm, in malta bastarda e graniglia con una classe di resistenza minima M2,5 e applicato su sottofondo preesistente (escluso dal prezzo). E' compreso l'onere dei ponteggi: superficie a frattazzo / § / Dünnschicht-Oberputz auf Außenwänden, Dicke 0,2 bis 0,5 cm, aus Kalkzementmörtel mit feinerem und gröberem Korn mit einer Mindestfestigkeitsklasse M2,5 auf vorhandenen Unterputz (im Preis nicht inbegriffen) auftragen. Inbegriffen ist das Vorhalten der Gerüste: Oberfläche verreiben		m² § m²	5,84000
4964		67.05.05.03.B		Strato di finitura su pareti esterne, spessore da 0,2 fino a 0,5 cm, in malta bastarda e graniglia con una classe di resistenza minima M2,5 e applicato su sottofondo preesistente (escluso dal prezzo). E' compreso l'onere dei ponteggi: superficie grumosa data a spruzzo (tipo terralba) / § / Dünnschicht-Oberputz auf Außenwänden, Dicke 0,2 bis 0,5 cm, aus Kalkzementmörtel mit feinerem und gröberem Korn mit einer Mindestfestigkeitsklasse M2,5 auf vorhandenen Unterputz (im Preis nicht inbegriffen) auftragen. Inbegriffen ist das Vorhalten der Gerüste: Besenspritzputz (Mörtelüberzug mit feinster Körnung - leicht gerauhte Fläche)		m² § m²	5,60000
4965		67.05.05.03.C		Strato di finitura su pareti esterne, spessore da 0,2 fino a 0,5 cm, in malta bastarda e graniglia con una classe di resistenza minima M2,5 e applicato su sottofondo preesistente (escluso dal prezzo). E' compreso l'onere dei ponteggi: superficie scabra data a cazzuola, sabbia 3-5 mm / § / Dünnschicht-Oberputz auf Außenwänden, Dicke 0,2 bis 0,5 cm, aus Kalkzementmörtel mit feinerem und gröberem Korn mit einer Mindestfestigkeitsklasse M2,5 auf vorhandenen Unterputz (im Preis nicht inbegriffen) auftragen. Inbegriffen ist das Vorhalten der Gerüste: Kellenspritzputz (mit Kellenspitze anwerfen), Sandkorn: 3-5 mm		m² § m²	5,90000
4966		67.05.05.03.D		Strato di finitura su pareti esterne, spessore da 0,2 fino a 0,5 cm, in malta bastarda e graniglia con una classe di resistenza minima M2,5 e applicato su sottofondo preesistente (escluso dal prezzo). E' compreso l'onere dei ponteggi: superficie grattata (malta con aggiunta di sabbia del diametro da 2-3 mm, grattato ottenuto passando ripetutamente il frattazzo in senso verticale, orizzontale o circolare) / § / Dünnschicht-Oberputz auf Außenwänden, Dicke 0,2 bis 0,5 cm, aus Kalkzementmörtel mit feinerem und gröberem Korn mit einer Mindestfestigkeitsklasse M2,5 auf vorhandenen Unterputz (im Preis nicht inbegriffen) auftragen. Inbegriffen ist das Vorhalten der Gerüste: Scheibenputz (Mörtel mit Feinkieszusatz mit Holzscheibe waagrecht, senkrecht oder kreisrund verscheiben; Sandkorn: 2-3 mm)		m² § m²	5,90000
4967		67.10		Strato di finitura su pareti esterne, spessore da 0,2 fino a 0,5 cm, in malta bastarda e graniglia con una classe di resistenza minima M2,5 e applicato su sottofondo preesistente (escluso dal prezzo). E' compreso l'onere dei ponteggi: MASSETTI, PAVIMENTI INDUSTRIALI / I prezzi unitari si riferiscono all'esecuzione di massetti, sottopavimenti e pavimenti industriali su superfici di qualunque forma ed inclinazione. / Nel prezzo unitario sono comprese tutte le forniture ad eccezione di un'eventuale armatura metallica che verrà compensata a parte. / Sono pure compresi i maggiori oneri per l'esecuzione delle pendenze superficiali eventualmente richieste, nonchè dell'esecuzione di giunti semplici di dilatazione. / § / Dünnschicht-Oberputz auf Außenwänden, Dicke 0,2 bis 0,5 cm, aus Kalkzementmörtel mit feinerem und gröberem Korn mit einer Mindestfestigkeitsklasse M2,5 auf vorhandenen Unterputz (im Preis nicht inbegriffen) auftragen. Inbegriffen ist das Vorhalten der Gerüste: ESTRICHE, INDUSTRIEBÖDEN / Die Einheitspreise beziehen sich auf die Ausführung von Estrichen, Unterböden und Industrieböden auf Flächen jedwelcher Form und Neigung. / Im Einheitspreis sind sämtliche Lieferungen mit Ausnahme einer evtl. Stahlbewehrung, die separat vergütet wird, inbegriffen. / Im Einheitspreis inbegriffen sind auch die größeren Aufwendungen für die Herstellung von Oberflächengefälle, sowie für die Herstellung von einfachen Dehnfugen.
4968		67.10.05		MASSETTI, PAVIMENTI INDUSTRIALI / I prezzi unitari si riferiscono all'esecuzione di massetti, sottopavimenti e pavimenti industriali su superfici di qualunque forma ed inclinazione. / Nel prezzo unitario sono comprese tutte le forniture ad eccezione di un'eventuale armatura metallica che verrà compensata a parte. / Sono pure compresi i maggiori oneri per l'esecuzione delle pendenze superficiali eventualmente richieste, nonchè dell'esecuzione di giunti semplici di dilatazione. MASSETTI, SOTTOPAVIMENTI, PAVIMENTI INDUSTRIALI / § / ESTRICHE, INDUSTRIEBÖDEN / Die Einheitspreise beziehen sich auf die Ausführung von Estrichen, Unterböden und Industrieböden auf Flächen jedwelcher Form und Neigung. / Im Einheitspreis sind sämtliche Lieferungen mit Ausnahme einer evtl. Stahlbewehrung, die separat vergütet wird, inbegriffen. / Im Einheitspreis inbegriffen sind auch die größeren Aufwendungen für die Herstellung von Oberflächengefälle, sowie für die Herstellung von einfachen Dehnfugen. ESTRICHE, UNTERBÖDEN, INDUSTRIEBÖDEN
4969		67.10.05.05		MASSETTI, SOTTOPAVIMENTI, PAVIMENTI INDUSTRIALI Massetti con una classe di resistenza minima di C16, rifinitura a frattazzo lungo / § / ESTRICHE, UNTERBÖDEN, INDUSTRIEBÖDEN Estrich mit einer Mindestfestigkeitsklasse von C16, Oberflächenbehandlung mit Reibbrett
4970		67.10.05.05.A		Massetti con una classe di resistenza minima di C16, rifinitura a frattazzo lungo spessore costante s = 5 cm / § / Estrich mit einer Mindestfestigkeitsklasse von C16, Oberflächenbehandlung mit Reibbrett konstante Stärke s = 5 cm		m² § m²	14,99000
4971		67.10.05.05.B		Massetti con una classe di resistenza minima di C16, rifinitura a frattazzo lungo spessore costante, per ogni cm oltre 5 cm / § / Estrich mit einer Mindestfestigkeitsklasse von C16, Oberflächenbehandlung mit Reibbrett konstante Stärke, für jeden cm über 5 cm		m² § m²	1,90000
4972		67.10.05.05.C		Massetti con una classe di resistenza minima di C16, rifinitura a frattazzo lungo spessore variabile (pendenza) / § / Estrich mit einer Mindestfestigkeitsklasse von C16, Oberflächenbehandlung mit Reibbrett variable Stärke (Gefälle)		m³ § m³	221,15000
4973		67.10.05.06		Massetti con una classe di resistenza minima di C16, rifinitura a frattazzo lungo Massetti con una classe di resistenza minima di C20, rifinitura a frattazzo lungo / § / Estrich mit einer Mindestfestigkeitsklasse von C16, Oberflächenbehandlung mit Reibbrett Estrich mit einer Mindestfestigkeitsklasse von C20, Oberflächenbehandlung mit Reibbrett
4974		67.10.05.06.A		Massetti con una classe di resistenza minima di C20, rifinitura a frattazzo lungo spessore costante s = 5 cm / § / Estrich mit einer Mindestfestigkeitsklasse von C20, Oberflächenbehandlung mit Reibbrett konstante Stärke s = 5 cm		m² § m²	10,75000
4975		67.10.05.06.B		Massetti con una classe di resistenza minima di C20, rifinitura a frattazzo lungo spessore costante, per ogni cm oltre 5 cm / § / Estrich mit einer Mindestfestigkeitsklasse von C20, Oberflächenbehandlung mit Reibbrett konstante Stärke, für jeden cm über 5 cm		m² § m²	1,14000
4976		67.10.05.06.C		Massetti con una classe di resistenza minima di C20, rifinitura a frattazzo lungo spessore variabile (pendenza) / § / Estrich mit einer Mindestfestigkeitsklasse von C20, Oberflächenbehandlung mit Reibbrett Variable Stärke (Gefälle)		m³ § m³	191,82000
4977		67.10.05.07		Massetti con una classe di resistenza minima di C20, rifinitura a frattazzo lungo Massetti con una classe di resistenza minima di C25, rifinitura a frattazzo lungo / § / Estrich mit einer Mindestfestigkeitsklasse von C20, Oberflächenbehandlung mit Reibbrett Estrich mit einer Mindestfestigkeitsklasse von C25, Oberflächenbehandlung mit Reibbrett
4978		67.10.05.07.A		Massetti con una classe di resistenza minima di C25, rifinitura a frattazzo lungo spessore costante s = 5 cm / § / Estrich mit einer Mindestfestigkeitsklasse von C25, Oberflächenbehandlung mit Reibbrett konstante Stärke s = 5 cm		m² § m²	13,67000
4979		67.10.05.07.B		Massetti con una classe di resistenza minima di C25, rifinitura a frattazzo lungo spessore costante, per ogni cm oltre 5 cm / § / Estrich mit einer Mindestfestigkeitsklasse von C25, Oberflächenbehandlung mit Reibbrett konstante Stärke, für jeden cm über 5 cm		m² § m²	1,95000
4980		67.10.05.07.C		Massetti con una classe di resistenza minima di C25, rifinitura a frattazzo lungo spessore variabile (pendenza) / § / Estrich mit einer Mindestfestigkeitsklasse von C25, Oberflächenbehandlung mit Reibbrett Variable Stärke (Gefälle)		m³ § m³	234,34000
4981		67.10.05.08		Massetti con una classe di resistenza minima di C25, rifinitura a frattazzo lungo Massetti con una classe di resistenza minima di C30, rifinitura a frattazzo lungo / § / Estrich mit einer Mindestfestigkeitsklasse von C25, Oberflächenbehandlung mit Reibbrett Estrich mit einer Mindestfestigkeitsklasse von C30, Oberflächenbehandlung mit langem Reibbrett
4982		67.10.05.08.A		Massetti con una classe di resistenza minima di C30, rifinitura a frattazzo lungo spessore costante s = 5 cm / § / Estrich mit einer Mindestfestigkeitsklasse von C30, Oberflächenbehandlung mit langem Reibbrett konstante Stärke s = 5 cm		m² § m²	13,13000
4983		67.10.05.08.B		Massetti con una classe di resistenza minima di C30, rifinitura a frattazzo lungo spessore costante, per ogni cm oltre 5 cm / § / Estrich mit einer Mindestfestigkeitsklasse von C30, Oberflächenbehandlung mit langem Reibbrett konstante Stärke, für jeden cm über 5 cm		m² § m²	1,98000
4984		67.10.05.08.C		Massetti con una classe di resistenza minima di C30, rifinitura a frattazzo lungo spessore variabile (pendenza) / § / Estrich mit einer Mindestfestigkeitsklasse von C30, Oberflächenbehandlung mit langem Reibbrett Variable Stärke (Gefälle)		m³ § m³	243,14000
4985		67.10.05.09		Massetti con una classe di resistenza minima di C30, rifinitura a frattazzo lungo Massetti con una classe di resistenza minima di C35, rifinitura a frattazzo lungo / § / Estrich mit einer Mindestfestigkeitsklasse von C30, Oberflächenbehandlung mit langem Reibbrett Estrich mit einer Mindestfestigkeitsklasse von C35, Oberflächenbehandlung mit langemReibbrett
4986		67.10.05.09.A		Massetti con una classe di resistenza minima di C35, rifinitura a frattazzo lungo spessore costante s = 5 cm / § / Estrich mit einer Mindestfestigkeitsklasse von C35, Oberflächenbehandlung mit langemReibbrett konstante Stärke s = 5 cm		m² § m²	13,57000
4987		67.10.05.09.B		Massetti con una classe di resistenza minima di C35, rifinitura a frattazzo lungo spessore costante, per ogni cm oltre 5 cm / § / Estrich mit einer Mindestfestigkeitsklasse von C35, Oberflächenbehandlung mit langemReibbrett konstante Stärke, für jeden cm über 5 cm		m² § m²	1,98000
4988		67.10.05.09.C		Massetti con una classe di resistenza minima di C35, rifinitura a frattazzo lungo spessore variabile (pendenza) / § / Estrich mit einer Mindestfestigkeitsklasse von C35, Oberflächenbehandlung mit langemReibbrett variable Stärke (Gefälle)		m³ § m³	237,49000
4989		67.10.05.15		Massetti con una classe di resistenza minima di C35, rifinitura a frattazzo lungo Rifiniture superficiali / § / Estrich mit einer Mindestfestigkeitsklasse von C35, Oberflächenbehandlung mit langemReibbrett Oberflächenbehandlung
4990		67.10.05.15.A		Rifiniture superficiali rifinitura a frattazzo fino / § / Oberflächenbehandlung mit feinem Reibbrett		m² § m²	3,55000
4991		67.10.05.15.B		Rifiniture superficiali rifinitura con rullo a mano / § / Oberflächenbehandlung mit Handwalze		m² § m²	2,53000
4992		67.10.05.15.C		Rifiniture superficiali lisciatura con cemento R32.5 eseguita a cazzuola rovescia, con rullo o con levigatrice meccanica. / § / Oberflächenbehandlung Glätten mit Zement R32.5, geglättet mit Kelle, Walze oder maschinell		m² § m²	3,42000
4993		67.10.05.15.D		Rifiniture superficiali sovrapprezzo per trattamento con additivi speciali antiabrasivi tipo "acciaio" oppure "quarzo". / § / Oberflächenbehandlung Aufpreis für Behandlung mit Spezialzuschlägen zur Steigerung der Abriebwiderstandsfähigkeit, Typ "Stahl" oder "Quarz"		m² § m²	5,12000
4994		67.10.05.20		Rifiniture superficiali Sigillatura di giunti di dilatazione di pavimenti con mastice plastico, profondità di penetrazione almeno 30 mm / § / Oberflächenbehandlung Versiegelung von Boden-Dehnfugen mit dauerplastischem Mastix, Eindringtiefe mind. 30 mm
4995		67.10.05.20.A		Sigillatura di giunti di dilatazione di pavimenti con mastice plastico, profondità di penetrazione almeno 30 mm mastice su base bituminosa / § / Versiegelung von Boden-Dehnfugen mit dauerplastischem Mastix, Eindringtiefe mind. 30 mm Mastix auf Bitumenbasis		m § m	25,57000
4996		67.10.05.20.B		Sigillatura di giunti di dilatazione di pavimenti con mastice plastico, profondità di penetrazione almeno 30 mm mastice siliconico / § / Versiegelung von Boden-Dehnfugen mit dauerplastischem Mastix, Eindringtiefe mind. 30 mm Silikonmastix		m § m	29,03000
4997		67.10.05.20.C		Sigillatura di giunti di dilatazione di pavimenti con mastice plastico, profondità di penetrazione almeno 30 mm mastice a base di catrame e poliuretano, esente da solventi, lavorazione a freddo / § / Versiegelung von Boden-Dehnfugen mit dauerplastischem Mastix, Eindringtiefe mind. 30 mm Mastix auf Teer- und Polyurethanbasis, lösungsmittelfrei, kalt verarbeitet		m § m	32,36000
4998		70		Sigillatura di giunti di dilatazione di pavimenti con mastice plastico, profondità di penetrazione almeno 30 mm IMPERMEABILIZZAZIONI, RIVESTIMENTI PROTETTIVI / La categoria 70. comprende le seguenti sottocategorie: / 70.05.00.00 Impermeabilizzazioni a pittura / 70.07.00.00 Impermeabilizzazioni a spatola / 70.10.00.00 Impermeabilizzazioni con guaine e fogli / 70.15.00.00 Impermeabilizzazioni a reazione chimica / 70.20.00.00 Impermeabilizzazioni con argilla e simili / 70.30.00.00 Impermeabilizzazioni di giunti con nastri / 70.50.00.00 Rivestimenti protettivi / 70.80.00.00 Lavori accessori / Le voci di seguito elencate si riferiscono alla fornitura e posa in opera di tutto quanto occorre: - per impermeabilizzare manufatti o parti di essi, giunti di lavoro, di dilatazione, fessurazioni, ecc.; / - al rivestimento protettivo di superfici di manufatti a base di legante cementizio e di superfici d'acciaio. / A differenza delle impermeabilizzazioni, i rivestimenti protettivi hanno, oltre ad una eventuale funzione di impermeabilizzazione, comunque la funzione di proteggere una superficie da agenti corrosivi, aggressivi, erosivi od abrasivi. Perciò le caratteristiche dei prodotti offerti devono essere indirizzate alle funzioni protettive specifiche richieste. / I relativi prezzi si riferiscono senza distinzione a superfici piane o curve, orizzontali, inclinate, verticali o subverticali. / I lavori possono comprendere la preparazione delle superfici, l'applicazione di manti protettivi, costituiti da pitture in una o più riprese, a freddo o a caldo, da guaine e fogli di carta bitumata, di materiale sintetico o a base di gomma o misti, da applicazioni di prodotti chimici provocanti reazioni di cristallizzazione, o da altri sistemi descritti nelle singole voci. / Nella categoria 70. sono comprese anche le impermeabilizzazioni di giunti di lavoro o di dilatazione mediante installazione di guaine opportunamente profilate e costituite da materiali idonei alla finalità dell'opera. / Per tutte le voci vale l'obbligo di rispettare rigorosamente le prescrizioni e le indicazioni del produttore. / Dove queste non dovessero essere note, è obbligo dell'appaltatore procurarsele. / Spese di addestramento delle forze lavorative da parte del produttore sono a completo carico dell'appaltatore. / L'appaltatore deve, in tempo utile e di sua iniziativa e spese, presentare la documentazione tecnica con i certificati di idoneità previsti dalle Norme Tecniche di Capitolato, per i prodotti che intende impiegare. / In applicazioni a più strati l'appaltatore deve garantire la compatibilità chimico/fisico/meccanica dei vari prodotti tra loro. / Nel trattamento di manufatti destinati ad acqua potabile, l'appaltatore deve integrare la documentazione con il certificato di omologazione per uso potabile. / Se non espressamente previsto in altro modo, i lavori preparatori come la semplice pulizia della superficie da trattare, l'umidificazione ecc. sono sempre a carico dell'appaltatore. / Eventuali lavori di preparazione particolari come la demolizione di intonaci, lavori con scalpello, la raschiatura di pitture, la lisciatura a frattazzo, la messa in opera di malte di egualizzazione ecc., verranno compensati soltanto se si tratta di opere preesistenti, cioè non eseguite dall'appaltatore stesso. / La sabbiatura, o un trattamento equivalente, se richiesta, verrà sempre compensata a parte. / L'appaltatore deve, in tempo utile e di sua iniziativa, verificare i manufatti e le superfici da trattare, e comunicare per iscritto alla DL eventuali dubbi o riserve per quanto riguarda la qualità e le condizioni chimico/fisico/meccaniche del manufatto e delle superfici da trattare. / Con l'inizio dei lavori di applicazione l'appaltatore accetta incondizionatamente il manufatto come pienamente conforme alle sue esigenze, e non potrà far valere le condizioni di cui sopra come ragione giustificatrice nel caso di future contestazioni del suo lavoro. / Le delimitazioni verso superfici da non trattare devono essere eseguite secondo linee logiche, determinate dal manufatto, e geometricamente corrette. / In particolar modo nel caso di applicazioni a spruzzo, le superfici adiacenti da non trattare devono essere sufficientemente coperte. Eventuali macchie devono essere immediatamente rimosse con prodotti idonei, appositamente predisposti a portata di mano. / Nei singoli prezzi sono compresi anche i rispettivi oneri di giunzione, siano essi di saldatura, incollaggio od altri. / E` a carico dell'appaltatore il trattamento richiesto per specifici prodotti dopo la loro applicazione, come per esempio l'umidificazione, la protezione da irradiazione solare diretta ecc.. / E` obbligo dell'appaltatore garantire la perfetta conservazione dell'impermeabilizzazione anche se possibile solo mediante il ricorso a mezzi protettivi come pannelli, contromurature, strati di sabbia ecc.. Questi ultimi verranno indennizzati a parte. / La responsabilità per la qualità del prodotto, la regolare messa in opera e per la perfetta conservazione fino al collaudo o la dichiarazione di regolare esecuzione, rimane unicamente a carico dell'appaltatore. / La DL può chiedere in qualunque momento, a spese dell'appaltatore, la presenza in cantiere di personale di controllo messo a disposizione dal produttore. / Se non espressamente detto in altro modo in una singola voce, nel prezzo unitario sono compresi anche tutti gli oneri secondari, come la fornitura, secondo le modalità richieste dallo scopo, di acqua, eventuali solventi, energia elettrica, impalcati e piani di lavoro fino a 4,00 m dal piano di un possibile appoggio, mezzi di sollevamento, compressori, spruzzatrici ecc.. / Per la contabilità si conviene di misurare la lunghezza in caso di giunti, e altrimenti la superficie trattata, senza tener conto di sovrapposizioni, sfridi ecc.. / Aperture inferiori ad 1.00 m2 non verranno detratte, a compenso di tutti i maggiori oneri. / Per spessore di uno strato è sempre inteso quello finito in opera, dopo l'essiccamento. / § / Versiegelung von Boden-Dehnfugen mit dauerplastischem Mastix, Eindringtiefe mind. 30 mm ABDICHTUNGEN, OBERFLÄCHENSCHUTZ / Die Kategorie 70. beinhaltet folgende Unterkategorien: / 70.05.00.00 Abdichtungsanstriche / 70.07.00.00 Abdichtungsbeschichtungen / 70.10.00.00 Abdichtungen mit Dichtungsbahnen und Folien / 70.15.00.00 Chemische Abdichtungen / 70.20.00.00 Abdichtungen mit Ton und ähnlichem / 70.30.00.00 Abdichtung von Fugen mittels Profilen / 70.50.00.00 Oberflächenschutz / 70.80.00.00 Zusatzarbeiten / Die nachfolgend angeführten Positionen beziehen sich auf die Lieferung und den Einbau von allem, was erforderlich ist: / - um Bauwerke oder Teile von Bauwerken, Arbeitsfugen, Dehnfugen, Risse, usw. abzudichten; / - um Oberflächen von zementgebundenen Bauwerken und Stahloberflächen mit einer Schutzschicht zu versehen. / Zum Unterschied von seinen Abdichtungen, hat der Oberflächenschutz neben seiner eventuellen Funktion als Abdichtung immer die zusätzliche Funktion, eine Oberfläche vor Korrosion, Aggression, Erosion oder Abrasion zu schützen. Dementsprechend müssen die Eigenschaften der angebotenen Produkte jeweils auf die geforderten Schutzfunktionen ausgerichtet sein. / Die angeführten Einheitspreise beziehen sich ohne Unterschied auf ebene oder gekrümmte, horizontale, geneigte, vertikale oder überhängende Flächen. / Die Arbeiten können sich aus einer Vorbehandlung der Oberflächen, aus dem Auftragen der Schutzschichten, bestehend aus Anstrichen in einem oder mehreren Arbeitsgängen, kalt oder warm, im Aufbringen von Folien oder Bitumenpappen, synthetischen Materialien, Materialien auf Gummibasis oder gemischte, im Aufbringen von chemischen Produkten, die Kristallisationsprozesse hervorrufen, oder mit anderen Systemen, wie sie jeweils in der Position beschrieben sind, zusammensetzen. / In der Kategorie 70. ist auch die Abdichtung von Arbeits- und Dehnfugen mittels Einbau von besonders konstruierten Profilen in jeweils für den Verwendungszweck des Bauwerks geeignetem Material enthalten. / Für sämtliche Positionen gilt die Pflicht, die Vorschriften und Anweisungen des Herstellers strengstens zu beachten. / Wo diese nicht bekannt sein sollten, ist es Pflicht des AN sich diese zu besorgen. / Kosten für das Anlernen der Arbeitskräfte durch den Hersteller gehen zu Lasten des AN. / Der AN muß rechtzeitig, aus eigener Initiative und auf eigene Kosten, die technische Dokumentation, gemeinsam mit Eignungszertifikaten wie von den Technischem Bestimmungen der Verdinungsordnung vorgesehen, von jenen Produkten vorlegen, die er zu verwenden gedenkt. / Bei mehrschichtigen Anwendungen muß der AN die chemisch/physikalisch/mechanische Verträglichkeit der verschiedenen Produkte untereinander gewährleisten. / Bei Behandlung von Trinkwasseranlagen ist unaufgefordert auch der Nachweis über die Zulassung des Produktes für Trinkwasseranlagen vorzulegen. / Wenn nicht in einer Position ausdrücklich anders vorgesehen, sind die Vorbereitungsarbeiten, wie das einfache Reinigen der zu behandelnden Oberfläche, das Befeuchten, usw. immer zu Lasten des AN. / Evtl. besondere Vorbereitungsmaßnahmen, wie das Abbrechen von Verputzen, Arbeiten mit dem Meißel, das Abspachteln von Farbschichten, das evtl. Glätten mit dem Reibbrett, das Aufbringen von Ausgleichsmörteln, usw., werden nur vergütet, wenn es sich um bereits vorhandene Bauwerke handelt, d.h. wenn diese nicht vom AN selber hergestellt wurden. / Sandstrahlen oder eine gleichwertige Vorbehandlung wird, wenn verlangt, immer separat vergütet. / Rechtzeitig, vor Beginn der Beschichtungsarbeiten, muß der AN aus eigener Initiative die zu behandelnden Baukörper und Oberflächen begutachten und eventuelle Zweifel oder Vorbehalte über die Qualität oder die chemisch/physikalisch/mechanischen Bedingungen bei den zu behandelnden Baukörpern als ganzes und der Oberflächen insbesondere, schriftlich der BL mitteilen. / Mit Beginn der Beschichtungsarbeiten, nimmt der AN den Baukörper bedingungslos und als voll seiner Bedürfnissen entsprechend an. / Im Falle vom späteren Beanstandungen seiner Arbeit kann der AN oben angeführte Umstände nicht mehr als Rechtfertigung geltend machen. / Die Anschlüsse gegen nicht zu behandelnde Flächen müssen nach logischen, bauwerksbedingten, geometrisch korrekten Linien erfolgen. / Besonders bei gespritzten Anwendungen müssen angrenzende, nicht behandelte Flächen ausreichend abgedeckt werden. Eventuelle Übertritte sind sofort mit griffbereitgehaltenen, geeigneten Produkten zu entfernen. / In den Einheitspreisen sind auch die Aufwendungen für die Herstellung der Stöße, sei es durch Schweißung, Verklebung oder auf andere Art und Weise, enthalten. / Zu Lasten des AN geht auch die notwendige Nachbehandlung für spezielle Produkte nach ihrer Auftragung, wie z.B. das Feuchthalten, der Schutz vor direkter Sonnenbestrahlung, usw. / Es ist Pflicht des AN, die perfekte Erhaltung der Abdichtung zu garantieren, auch wenn dies nur mittels Einbau von besonderen Schutzmaßnahmen, wie Platten, Gegenmauerung, Sandschichten, usw. möglich ist. Diese werden separat vergütet. / Die Verantwortung für die Güte des Produktes, den regulären Einbau und die perfekte Erhaltung bis zur Abnahme oder bis zur Erklärung der ordnungsgemäßen Ausführung bleibt einzig und allein beim AN. / Die BL kann jederzeit und auf Kosten des AN die Präsenz von Überwachungspersonal des Herstellers auf der Baustelle verlangen. / Falls in einer einzelnen Position nicht anders definiert, sind im Einheitspreis immer auch sämtliche Nebenaufwendungen, wie die Lieferung in der im speziellem Fall geeigneten Form von Wasser, evtl. Lösungsmittel, elektrischer Energie, Gerüsten und Arbeitsbühnen bis zu einer Höhe von 4,00 m über dem Niveau einer möglichen Auflage, Hebegeräte, Kompressoren, Sprühgeräten, usw., enthalten. / Für die Verrechnung wird vereinbart, daß bei Fugen die Länge und sonst die behandelte Oberfläche verrechnet wird, wobei Überlappungen, Verschnitt, usw. nicht berücksichtigt werden. / Öffnungen kleiner als 1,00 m2 werden nicht abgezogen, als Abgeltung aller größeren Aufwendungen. / Als Schichtstärke ist immer jene der fertigen, ausgetrockneten Schicht definiert.
4999		70.05		IMPERMEABILIZZAZIONI, RIVESTIMENTI PROTETTIVI / La categoria 70. comprende le seguenti sottocategorie: / 70.05.00.00 Impermeabilizzazioni a pittura / 70.07.00.00 Impermeabilizzazioni a spatola / 70.10.00.00 Impermeabilizzazioni con guaine e fogli / 70.15.00.00 Impermeabilizzazioni a reazione chimica / 70.20.00.00 Impermeabilizzazioni con argilla e simili / 70.30.00.00 Impermeabilizzazioni di giunti con nastri / 70.50.00.00 Rivestimenti protettivi / 70.80.00.00 Lavori accessori / Le voci di seguito elencate si riferiscono alla fornitura e posa in opera di tutto quanto occorre: - per impermeabilizzare manufatti o parti di essi, giunti di lavoro, di dilatazione, fessurazioni, ecc.; / - al rivestimento protettivo di superfici di manufatti a base di legante cementizio e di superfici d'acciaio. / A differenza delle impermeabilizzazioni, i rivestimenti protettivi hanno, oltre ad una eventuale funzione di impermeabilizzazione, comunque la funzione di proteggere una superficie da agenti corrosivi, aggressivi, erosivi od abrasivi. Perciò le caratteristiche dei prodotti offerti devono essere indirizzate alle funzioni protettive specifiche richieste. / I relativi prezzi si riferiscono senza distinzione a superfici piane o curve, orizzontali, inclinate, verticali o subverticali. / I lavori possono comprendere la preparazione delle superfici, l'applicazione di manti protettivi, costituiti da pitture in una o più riprese, a freddo o a caldo, da guaine e fogli di carta bitumata, di materiale sintetico o a base di gomma o misti, da applicazioni di prodotti chimici provocanti reazioni di cristallizzazione, o da altri sistemi descritti nelle singole voci. / Nella categoria 70. sono comprese anche le impermeabilizzazioni di giunti di lavoro o di dilatazione mediante installazione di guaine opportunamente profilate e costituite da materiali idonei alla finalità dell'opera. / Per tutte le voci vale l'obbligo di rispettare rigorosamente le prescrizioni e le indicazioni del produttore. / Dove queste non dovessero essere note, è obbligo dell'appaltatore procurarsele. / Spese di addestramento delle forze lavorative da parte del produttore sono a completo carico dell'appaltatore. / L'appaltatore deve, in tempo utile e di sua iniziativa e spese, presentare la documentazione tecnica con i certificati di idoneità previsti dalle Norme Tecniche di Capitolato, per i prodotti che intende impiegare. / In applicazioni a più strati l'appaltatore deve garantire la compatibilità chimico/fisico/meccanica dei vari prodotti tra loro. / Nel trattamento di manufatti destinati ad acqua potabile, l'appaltatore deve integrare la documentazione con il certificato di omologazione per uso potabile. / Se non espressamente previsto in altro modo, i lavori preparatori come la semplice pulizia della superficie da trattare, l'umidificazione ecc. sono sempre a carico dell'appaltatore. / Eventuali lavori di preparazione particolari come la demolizione di intonaci, lavori con scalpello, la raschiatura di pitture, la lisciatura a frattazzo, la messa in opera di malte di egualizzazione ecc., verranno compensati soltanto se si tratta di opere preesistenti, cioè non eseguite dall'appaltatore stesso. / La sabbiatura, o un trattamento equivalente, se richiesta, verrà sempre compensata a parte. / L'appaltatore deve, in tempo utile e di sua iniziativa, verificare i manufatti e le superfici da trattare, e comunicare per iscritto alla DL eventuali dubbi o riserve per quanto riguarda la qualità e le condizioni chimico/fisico/meccaniche del manufatto e delle superfici da trattare. / Con l'inizio dei lavori di applicazione l'appaltatore accetta incondizionatamente il manufatto come pienamente conforme alle sue esigenze, e non potrà far valere le condizioni di cui sopra come ragione giustificatrice nel caso di future contestazioni del suo lavoro. / Le delimitazioni verso superfici da non trattare devono essere eseguite secondo linee logiche, determinate dal manufatto, e geometricamente corrette. / In particolar modo nel caso di applicazioni a spruzzo, le superfici adiacenti da non trattare devono essere sufficientemente coperte. Eventuali macchie devono essere immediatamente rimosse con prodotti idonei, appositamente predisposti a portata di mano. / Nei singoli prezzi sono compresi anche i rispettivi oneri di giunzione, siano essi di saldatura, incollaggio od altri. / E` a carico dell'appaltatore il trattamento richiesto per specifici prodotti dopo la loro applicazione, come per esempio l'umidificazione, la protezione da irradiazione solare diretta ecc.. / E` obbligo dell'appaltatore garantire la perfetta conservazione dell'impermeabilizzazione anche se possibile solo mediante il ricorso a mezzi protettivi come pannelli, contromurature, strati di sabbia ecc.. Questi ultimi verranno indennizzati a parte. / La responsabilità per la qualità del prodotto, la regolare messa in opera e per la perfetta conservazione fino al collaudo o la dichiarazione di regolare esecuzione, rimane unicamente a carico dell'appaltatore. / La DL può chiedere in qualunque momento, a spese dell'appaltatore, la presenza in cantiere di personale di controllo messo a disposizione dal produttore. / Se non espressamente detto in altro modo in una singola voce, nel prezzo unitario sono compresi anche tutti gli oneri secondari, come la fornitura, secondo le modalità richieste dallo scopo, di acqua, eventuali solventi, energia elettrica, impalcati e piani di lavoro fino a 4,00 m dal piano di un possibile appoggio, mezzi di sollevamento, compressori, spruzzatrici ecc.. / Per la contabilità si conviene di misurare la lunghezza in caso di giunti, e altrimenti la superficie trattata, senza tener conto di sovrapposizioni, sfridi ecc.. / Aperture inferiori ad 1.00 m2 non verranno detratte, a compenso di tutti i maggiori oneri. / Per spessore di uno strato è sempre inteso quello finito in opera, dopo l'essiccamento. IMPERMEABILIZZAZIONI A PITTURA / La sottocategoria 70.05 comprende le seguenti voci principali: / 70.05.05.00 Impermeabilizzazioni a base bituminosa / 70.05.10.00 Impermeabilizzazioni a base catramica / 70.05.15.00 Impermeabilizzazioni a base di resine acriliche / 70.05.20.00 Impermeabilizzazioni a base cementizia / § / ABDICHTUNGEN, OBERFLÄCHENSCHUTZ / Die Kategorie 70. beinhaltet folgende Unterkategorien: / 70.05.00.00 Abdichtungsanstriche / 70.07.00.00 Abdichtungsbeschichtungen / 70.10.00.00 Abdichtungen mit Dichtungsbahnen und Folien / 70.15.00.00 Chemische Abdichtungen / 70.20.00.00 Abdichtungen mit Ton und ähnlichem / 70.30.00.00 Abdichtung von Fugen mittels Profilen / 70.50.00.00 Oberflächenschutz / 70.80.00.00 Zusatzarbeiten / Die nachfolgend angeführten Positionen beziehen sich auf die Lieferung und den Einbau von allem, was erforderlich ist: / - um Bauwerke oder Teile von Bauwerken, Arbeitsfugen, Dehnfugen, Risse, usw. abzudichten; / - um Oberflächen von zementgebundenen Bauwerken und Stahloberflächen mit einer Schutzschicht zu versehen. / Zum Unterschied von seinen Abdichtungen, hat der Oberflächenschutz neben seiner eventuellen Funktion als Abdichtung immer die zusätzliche Funktion, eine Oberfläche vor Korrosion, Aggression, Erosion oder Abrasion zu schützen. Dementsprechend müssen die Eigenschaften der angebotenen Produkte jeweils auf die geforderten Schutzfunktionen ausgerichtet sein. / Die angeführten Einheitspreise beziehen sich ohne Unterschied auf ebene oder gekrümmte, horizontale, geneigte, vertikale oder überhängende Flächen. / Die Arbeiten können sich aus einer Vorbehandlung der Oberflächen, aus dem Auftragen der Schutzschichten, bestehend aus Anstrichen in einem oder mehreren Arbeitsgängen, kalt oder warm, im Aufbringen von Folien oder Bitumenpappen, synthetischen Materialien, Materialien auf Gummibasis oder gemischte, im Aufbringen von chemischen Produkten, die Kristallisationsprozesse hervorrufen, oder mit anderen Systemen, wie sie jeweils in der Position beschrieben sind, zusammensetzen. / In der Kategorie 70. ist auch die Abdichtung von Arbeits- und Dehnfugen mittels Einbau von besonders konstruierten Profilen in jeweils für den Verwendungszweck des Bauwerks geeignetem Material enthalten. / Für sämtliche Positionen gilt die Pflicht, die Vorschriften und Anweisungen des Herstellers strengstens zu beachten. / Wo diese nicht bekannt sein sollten, ist es Pflicht des AN sich diese zu besorgen. / Kosten für das Anlernen der Arbeitskräfte durch den Hersteller gehen zu Lasten des AN. / Der AN muß rechtzeitig, aus eigener Initiative und auf eigene Kosten, die technische Dokumentation, gemeinsam mit Eignungszertifikaten wie von den Technischem Bestimmungen der Verdinungsordnung vorgesehen, von jenen Produkten vorlegen, die er zu verwenden gedenkt. / Bei mehrschichtigen Anwendungen muß der AN die chemisch/physikalisch/mechanische Verträglichkeit der verschiedenen Produkte untereinander gewährleisten. / Bei Behandlung von Trinkwasseranlagen ist unaufgefordert auch der Nachweis über die Zulassung des Produktes für Trinkwasseranlagen vorzulegen. / Wenn nicht in einer Position ausdrücklich anders vorgesehen, sind die Vorbereitungsarbeiten, wie das einfache Reinigen der zu behandelnden Oberfläche, das Befeuchten, usw. immer zu Lasten des AN. / Evtl. besondere Vorbereitungsmaßnahmen, wie das Abbrechen von Verputzen, Arbeiten mit dem Meißel, das Abspachteln von Farbschichten, das evtl. Glätten mit dem Reibbrett, das Aufbringen von Ausgleichsmörteln, usw., werden nur vergütet, wenn es sich um bereits vorhandene Bauwerke handelt, d.h. wenn diese nicht vom AN selber hergestellt wurden. / Sandstrahlen oder eine gleichwertige Vorbehandlung wird, wenn verlangt, immer separat vergütet. / Rechtzeitig, vor Beginn der Beschichtungsarbeiten, muß der AN aus eigener Initiative die zu behandelnden Baukörper und Oberflächen begutachten und eventuelle Zweifel oder Vorbehalte über die Qualität oder die chemisch/physikalisch/mechanischen Bedingungen bei den zu behandelnden Baukörpern als ganzes und der Oberflächen insbesondere, schriftlich der BL mitteilen. / Mit Beginn der Beschichtungsarbeiten, nimmt der AN den Baukörper bedingungslos und als voll seiner Bedürfnissen entsprechend an. / Im Falle vom späteren Beanstandungen seiner Arbeit kann der AN oben angeführte Umstände nicht mehr als Rechtfertigung geltend machen. / Die Anschlüsse gegen nicht zu behandelnde Flächen müssen nach logischen, bauwerksbedingten, geometrisch korrekten Linien erfolgen. / Besonders bei gespritzten Anwendungen müssen angrenzende, nicht behandelte Flächen ausreichend abgedeckt werden. Eventuelle Übertritte sind sofort mit griffbereitgehaltenen, geeigneten Produkten zu entfernen. / In den Einheitspreisen sind auch die Aufwendungen für die Herstellung der Stöße, sei es durch Schweißung, Verklebung oder auf andere Art und Weise, enthalten. / Zu Lasten des AN geht auch die notwendige Nachbehandlung für spezielle Produkte nach ihrer Auftragung, wie z.B. das Feuchthalten, der Schutz vor direkter Sonnenbestrahlung, usw. / Es ist Pflicht des AN, die perfekte Erhaltung der Abdichtung zu garantieren, auch wenn dies nur mittels Einbau von besonderen Schutzmaßnahmen, wie Platten, Gegenmauerung, Sandschichten, usw. möglich ist. Diese werden separat vergütet. / Die Verantwortung für die Güte des Produktes, den regulären Einbau und die perfekte Erhaltung bis zur Abnahme oder bis zur Erklärung der ordnungsgemäßen Ausführung bleibt einzig und allein beim AN. / Die BL kann jederzeit und auf Kosten des AN die Präsenz von Überwachungspersonal des Herstellers auf der Baustelle verlangen. / Falls in einer einzelnen Position nicht anders definiert, sind im Einheitspreis immer auch sämtliche Nebenaufwendungen, wie die Lieferung in der im speziellem Fall geeigneten Form von Wasser, evtl. Lösungsmittel, elektrischer Energie, Gerüsten und Arbeitsbühnen bis zu einer Höhe von 4,00 m über dem Niveau einer möglichen Auflage, Hebegeräte, Kompressoren, Sprühgeräten, usw., enthalten. / Für die Verrechnung wird vereinbart, daß bei Fugen die Länge und sonst die behandelte Oberfläche verrechnet wird, wobei Überlappungen, Verschnitt, usw. nicht berücksichtigt werden. / Öffnungen kleiner als 1,00 m2 werden nicht abgezogen, als Abgeltung aller größeren Aufwendungen. / Als Schichtstärke ist immer jene der fertigen, ausgetrockneten Schicht definiert. ABDICHTUNGSANSTRICHE / Die Unterkategorie 70.05 beinhaltet folgende Hauptpositionen: / 70.05.05.00 Abdichtungen auf bituminöser Basis / 70.05.10.00 Abdichtungen auf Teerbasis / 70.05.15.00 Abdichtungen auf Basis von Acrylkunstharzen / 70.05.20.00 Abdichtungen auf Basis von Zement
5000		70.05.05		IMPERMEABILIZZAZIONI A PITTURA / La sottocategoria 70.05 comprende le seguenti voci principali: / 70.05.05.00 Impermeabilizzazioni a base bituminosa / 70.05.10.00 Impermeabilizzazioni a base catramica / 70.05.15.00 Impermeabilizzazioni a base di resine acriliche / 70.05.20.00 Impermeabilizzazioni a base cementizia IMPERMEABILIZZAZIONI A BASE BITUMINOSA / § / ABDICHTUNGSANSTRICHE / Die Unterkategorie 70.05 beinhaltet folgende Hauptpositionen: / 70.05.05.00 Abdichtungen auf bituminöser Basis / 70.05.10.00 Abdichtungen auf Teerbasis / 70.05.15.00 Abdichtungen auf Basis von Acrylkunstharzen / 70.05.20.00 Abdichtungen auf Basis von Zement ABDICHTUNGEN AUF BITUMINÖSER BASIS
5001		70.05.05.05		IMPERMEABILIZZAZIONI A BASE BITUMINOSA Impermeabilizzazione di superfici in calcestruzzo con rivestimento bituminoso a freddo, per mezzo di due spalmature di impasto bituminoso emulsionato, confezionato con acqua in quantità minima di 2000 g/m2. Il sottofondo deve essere pulito da polvere e senza tracce di olii disarmanti. / (Spessore minimo finito per strato: 120 µm) / § / ABDICHTUNGEN AUF BITUMINÖSER BASIS Abdichtung von Betonoberflächen durch bituminösen Kaltanstrich, mit mit zwei Kaltaufstrichen aus Bitumenemulsion mit Wasser verdünnt in der Mindestauftragsmenge von 2000 g/m2. Der Untergrund muss staubfrei und frei von jeglichen Schalölrückständen sein. / (Mindestfertigstärke pro Schicht: 120 µm)		m² § m²	7,71000
5002		70.05.05.10		IMPERMEABILIZZAZIONI A BASE BITUMINOSA Impermeabilizzazione di superfici in calcestruzzo con rivestimento bituminoso a caldo applicato in due riprese. / (Spessore minimo finito per strato: 120 µm) / § / ABDICHTUNGEN AUF BITUMINÖSER BASIS Abdichtung von Betonoberflächen mit bituminösen Anstrich heiß, in zwei Arbeitsgängen aufgetragen. / (Mindestfertigstärke pro Schicht: 120 µm)		m² § m²	8,92000
5003		70.05.10		IMPERMEABILIZZAZIONI A BASE BITUMINOSA IMPERMEABILIZZAZIONI A BASE CATRAMICA / § / ABDICHTUNGEN AUF BITUMINÖSER BASIS ABDICHTUNGEN AUF TEERBASIS
5004		70.05.10.05		IMPERMEABILIZZAZIONI A BASE CATRAMICA Impermeabilizzazione di superfici in calcestruzzo mediante rivestimento con prodotto catramico epossidico a due componenti a basso contenuto di solventi, applicato in due riprese. / (Spessore minimo finito per strato: 120 µm) / § / ABDICHTUNGEN AUF TEERBASIS Abdichtung von Betonoberflächen mittels Teer-Epoxydanstrich, in zwei Komponenten mit geringem Lösungsmittelanteil, in zwei Arbeitsgängen aufgetragen. / (Mindestfertigstärke pro Schicht: 120 µm)		m² § m²	11,89000
5005		70.05.15		IMPERMEABILIZZAZIONI A BASE CATRAMICA IMPERMEABILIZZAZIONI A BASE DI RESINE ACRILICHE / § / ABDICHTUNGEN AUF TEERBASIS ABDICHTUNGEN AUF BASIS VON ACRYLKUNSTHARZEN
5006		70.05.15.05		IMPERMEABILIZZAZIONI A BASE DI RESINE ACRILICHE Impermeabilizzazione e protezione di superfici in calcestruzzo con rivestimento di pittura trasparente ed idrorepellente a base di resine acriliche, applicata in due riprese. / (Spessore minimo finito per strato: 120 µm) / § / ABDICHTUNGEN AUF BASIS VON ACRYLKUNSTHARZEN Abdichtung und Schutz von Betonoberflächen mittels wasserabweisendem, trasparentem Anstrich auf Acryl-Kunstharzbasis, in zwei Arbeitsgängen aufgetragen.(Mindestfertigstärke pro Schicht: 120 µm)		m² § m²	7,50000
5007		70.05.20		IMPERMEABILIZZAZIONI A BASE DI RESINE ACRILICHE IMPERMEABILIZZAZIONI A BASE CEMENTIZIA / § / ABDICHTUNGEN AUF BASIS VON ACRYLKUNSTHARZEN ABDICHTUNGEN AUF BASIS VON ZEMENT
5008		70.05.20.05		IMPERMEABILIZZAZIONI A BASE CEMENTIZIA Impermeabilizzazione di superfici in calcestruzzo con malta fine impermeabilizzante a base cementizia applicata in più strati sottili in quantità minima di 5 kg/m2. / La malta fine impermeabilizzante deve essere adatta per serbatoi per acqua potabile e deve essere applicata conforme alle indicazioni della casa produttrice. / § / ABDICHTUNGEN AUF BASIS VON ZEMENT Abdichtung von Betonoberflächen durch mehrschichtig aufgetragener Dichtungsschlämme auf Basis von Zement, in der Mindestmenge von 5 kg/m2. / Die Dichtungsschlämme mußfür Trinkwasserbehälter geeignet sein und entsprechend den Richtlinien des Herstellerwerkes aufgetragen und verarbeitet werden.		m² § m²	14,87000
5009		70.07		IMPERMEABILIZZAZIONI A BASE CEMENTIZIA IMPERMEABILIZZAZIONI A SPATOLA / La sottocategoria 70.07 comprende la seguente voce principale: / 07.07.15.00 Impermeabilizzazioni a base bituminosa / § / ABDICHTUNGEN AUF BASIS VON ZEMENT ABDICHTUNGSBESCHICHTUNGEN / Die Unterkategorie 70.07 enthält folgende Hauptpositionen: / 07.07.15.00 Beschichtungen auf Bitumenbasis
5010		70.07.15		IMPERMEABILIZZAZIONI A SPATOLA / La sottocategoria 70.07 comprende la seguente voce principale: / 07.07.15.00 Impermeabilizzazioni a base bituminosa IMPERMEABILIZZAZIONI A BASE BITUMINOSA / § / ABDICHTUNGSBESCHICHTUNGEN / Die Unterkategorie 70.07 enthält folgende Hauptpositionen: / 07.07.15.00 Beschichtungen auf Bitumenbasis BESCHICHTUNGEN AUF BITUMENBASIS
5011		70.07.15.05		IMPERMEABILIZZAZIONI A BASE BITUMINOSA Impermeabilizzazione di superfici in calcestruzzo mediante rivestimento con emulsione bituminosa arricchita con resine sintetiche, applicato in due riprese, di cui la prima più diluita. / (Spessore minimo finito complessivo: 700 µm) / § / BESCHICHTUNGEN AUF BITUMENBASIS Beschichtung von Betonoberflächen mittels Bitumenemulsion, angereichert mit Kunstharzen, in zwei Arbeitsgängen aufgetragen, von denen der erste einen höheren Verdünnungsgrad aufweist. / (gesamte Mindestfertigstärke: 700 µm)		m² § m²	11,18000
5012		70.10		IMPERMEABILIZZAZIONI A BASE BITUMINOSA IMPERMEABILIZZAZIONI CON GUAINE E FOGLI / La sottocategoria 70.10 comprende le seguenti voci principali: / 70.10.05.00 Impermeabilizzazione con fogli di PVC / 70.10.10.00 Impermeabilizzazione con carta bitumata / 70.10.12.00 Impermeabilizzazione con guaina bituminosa / 70.10.15.00 Impermeabilizzazione con guaina elastomerica / 70.10.20.00 Impermeabilizzazione poliuretanica a spruzzo / 70.10.25.00 Impermaebilizzazione con malta polimerica / § / BESCHICHTUNGEN AUF BITUMENBASIS ABDICHTUNGEN MIT FOLIEN / Die Unterkategorie 70.70 enthält folgende Hauptpositionen: / 70.10.05.00 Abdichtung mit PVC Folien / 70.10.10.00 Abdichtung mit Bitumenpappe / 70.10.12.00 Abdichtung mit Bitumenfolie / 70.10.15.00 Abdichtung mit Elastomer-Folie / 70.10.20.00 Polyurethanabdichtung, aufgesprüht / 70.10.25.00 Abdichtung mit Polymermörtel
5013		70.10.05		IMPERMEABILIZZAZIONI CON GUAINE E FOGLI / La sottocategoria 70.10 comprende le seguenti voci principali: / 70.10.05.00 Impermeabilizzazione con fogli di PVC / 70.10.10.00 Impermeabilizzazione con carta bitumata / 70.10.12.00 Impermeabilizzazione con guaina bituminosa / 70.10.15.00 Impermeabilizzazione con guaina elastomerica / 70.10.20.00 Impermeabilizzazione poliuretanica a spruzzo / 70.10.25.00 Impermaebilizzazione con malta polimerica IMPERMEABILIZZAZIONE CON FOGLI DI PVC / § / ABDICHTUNGEN MIT FOLIEN / Die Unterkategorie 70.70 enthält folgende Hauptpositionen: / 70.10.05.00 Abdichtung mit PVC Folien / 70.10.10.00 Abdichtung mit Bitumenpappe / 70.10.12.00 Abdichtung mit Bitumenfolie / 70.10.15.00 Abdichtung mit Elastomer-Folie / 70.10.20.00 Polyurethanabdichtung, aufgesprüht / 70.10.25.00 Abdichtung mit Polymermörtel ABDICHTUNG MIT PVC FOLIEN
5014		70.10.05.05		IMPERMEABILIZZAZIONE CON FOGLI DI PVC Impermeabilizzazione con foglio di PVC posto in opera a secco, giunti con semplice sovrapposizione di 30 cm. / § / ABDICHTUNG MIT PVC FOLIEN Abdichtung mit PVC Folie, trocken ausgelegt, Stöße durch einfache Überlappung 30 cm.
5015		70.10.05.05.A		Impermeabilizzazione con foglio di PVC posto in opera a secco, giunti con semplice sovrapposizione di 30 cm. spessore foglio: 1,2 mm / § / Abdichtung mit PVC Folie, trocken ausgelegt, Stöße durch einfache Überlappung 30 cm. Folienstärke: 1,2 mm		m² § m²	18,32000
5016		70.10.05.05.B		Impermeabilizzazione con foglio di PVC posto in opera a secco, giunti con semplice sovrapposizione di 30 cm. spessore foglio: 1,5 mm / § / Abdichtung mit PVC Folie, trocken ausgelegt, Stöße durch einfache Überlappung 30 cm. Folienstärke: 1,5 mm		m² § m²	18,42000
5017		70.10.05.15		Impermeabilizzazione con foglio di PVC posto in opera a secco, giunti con semplice sovrapposizione di 30 cm. Fornitura e posa in opera a secco di fogli di PVC, giunti saldati. / Il foglio viene fissato lateralmente con strisce di lamiera plastificata, queste ultime comprese nel prezzo unitario. / Caratteristiche richieste dei materiali: / - allungamento a rottura: almeno 250 % / - resistenza allo strappo: almeno 13 N/mm2 / - peso specifico: almeno 1,2 t/m3 / - resistenza al freddo: almeno fino -25 °C / § / Abdichtung mit PVC Folie, trocken ausgelegt, Stöße durch einfache Überlappung 30 cm. Liefern und Einbau, trocken verlegt, von PVC Folie, Stöße verschweißt. / Die Folie wird seitlich durch plastifizierte Stahlprofile befestigt, diese sind im Einheitspreis mit inbegriffen. / Geforderte Materialkennwerte: / - Bruchdehnung: mind. 250 % / - Reißfestigkeit: mind. 13 N/mm2 / - spezifisches Gewicht: mind. 1,2 t/m3 / - Kältebeständigkeit: mind. bis -25 °C
5018		70.10.05.15.A		Fornitura e posa in opera a secco di fogli di PVC, giunti saldati. / Il foglio viene fissato lateralmente con strisce di lamiera plastificata, queste ultime comprese nel prezzo unitario. / Caratteristiche richieste dei materiali: / - allungamento a rottura: almeno 250 % / - resistenza allo strappo: almeno 13 N/mm2 / - peso specifico: almeno 1,2 t/m3 / - resistenza al freddo: almeno fino -25 °C spessore foglio 1,2 mm - saldatura semplice / § / Liefern und Einbau, trocken verlegt, von PVC Folie, Stöße verschweißt. / Die Folie wird seitlich durch plastifizierte Stahlprofile befestigt, diese sind im Einheitspreis mit inbegriffen. / Geforderte Materialkennwerte: / - Bruchdehnung: mind. 250 % / - Reißfestigkeit: mind. 13 N/mm2 / - spezifisches Gewicht: mind. 1,2 t/m3 / - Kältebeständigkeit: mind. bis -25 °C Folienstärke 1,2 mm - einfache Verschweißung		m² § m²	23,65000
5019		70.10.05.15.B		Fornitura e posa in opera a secco di fogli di PVC, giunti saldati. / Il foglio viene fissato lateralmente con strisce di lamiera plastificata, queste ultime comprese nel prezzo unitario. / Caratteristiche richieste dei materiali: / - allungamento a rottura: almeno 250 % / - resistenza allo strappo: almeno 13 N/mm2 / - peso specifico: almeno 1,2 t/m3 / - resistenza al freddo: almeno fino -25 °C spessore foglio 1,2 mm - saldatura doppia / § / Liefern und Einbau, trocken verlegt, von PVC Folie, Stöße verschweißt. / Die Folie wird seitlich durch plastifizierte Stahlprofile befestigt, diese sind im Einheitspreis mit inbegriffen. / Geforderte Materialkennwerte: / - Bruchdehnung: mind. 250 % / - Reißfestigkeit: mind. 13 N/mm2 / - spezifisches Gewicht: mind. 1,2 t/m3 / - Kältebeständigkeit: mind. bis -25 °C Folienstärke 1,2 mm - Doppelschweißnaht		m² § m²	24,09000
5020		70.10.05.15.C		Fornitura e posa in opera a secco di fogli di PVC, giunti saldati. / Il foglio viene fissato lateralmente con strisce di lamiera plastificata, queste ultime comprese nel prezzo unitario. / Caratteristiche richieste dei materiali: / - allungamento a rottura: almeno 250 % / - resistenza allo strappo: almeno 13 N/mm2 / - peso specifico: almeno 1,2 t/m3 / - resistenza al freddo: almeno fino -25 °C spessore foglio 1,5 mm - saldatura semplice / § / Liefern und Einbau, trocken verlegt, von PVC Folie, Stöße verschweißt. / Die Folie wird seitlich durch plastifizierte Stahlprofile befestigt, diese sind im Einheitspreis mit inbegriffen. / Geforderte Materialkennwerte: / - Bruchdehnung: mind. 250 % / - Reißfestigkeit: mind. 13 N/mm2 / - spezifisches Gewicht: mind. 1,2 t/m3 / - Kältebeständigkeit: mind. bis -25 °C Folienstärke 1,5 mm - einfache Verschweißung		m² § m²	24,25000
5021		70.10.05.15.D		Fornitura e posa in opera a secco di fogli di PVC, giunti saldati. / Il foglio viene fissato lateralmente con strisce di lamiera plastificata, queste ultime comprese nel prezzo unitario. / Caratteristiche richieste dei materiali: / - allungamento a rottura: almeno 250 % / - resistenza allo strappo: almeno 13 N/mm2 / - peso specifico: almeno 1,2 t/m3 / - resistenza al freddo: almeno fino -25 °C spessore foglio 1,5 mm - saldatura doppia / § / Liefern und Einbau, trocken verlegt, von PVC Folie, Stöße verschweißt. / Die Folie wird seitlich durch plastifizierte Stahlprofile befestigt, diese sind im Einheitspreis mit inbegriffen. / Geforderte Materialkennwerte: / - Bruchdehnung: mind. 250 % / - Reißfestigkeit: mind. 13 N/mm2 / - spezifisches Gewicht: mind. 1,2 t/m3 / - Kältebeständigkeit: mind. bis -25 °C Folienstärke 1,5 mm - Doppelschweißnaht		m² § m²	24,49000
5022		70.10.10		Fornitura e posa in opera a secco di fogli di PVC, giunti saldati. / Il foglio viene fissato lateralmente con strisce di lamiera plastificata, queste ultime comprese nel prezzo unitario. / Caratteristiche richieste dei materiali: / - allungamento a rottura: almeno 250 % / - resistenza allo strappo: almeno 13 N/mm2 / - peso specifico: almeno 1,2 t/m3 / - resistenza al freddo: almeno fino -25 °C IMPERMEABILIZZAZIONI CON CARTA BITUMATA / § / Liefern und Einbau, trocken verlegt, von PVC Folie, Stöße verschweißt. / Die Folie wird seitlich durch plastifizierte Stahlprofile befestigt, diese sind im Einheitspreis mit inbegriffen. / Geforderte Materialkennwerte: / - Bruchdehnung: mind. 250 % / - Reißfestigkeit: mind. 13 N/mm2 / - spezifisches Gewicht: mind. 1,2 t/m3 / - Kältebeständigkeit: mind. bis -25 °C ABDICHTUNG MIT BITUMENPAPPE
5023		70.10.10.05		IMPERMEABILIZZAZIONI CON CARTA BITUMATA Impermeabilizzazione con applicazione di una mano di bitume a caldo, in ragione di 0.30 kg/m2, sul sottofondo preventivamente pulito, strato di carta bitumata, sigillata con bitume a caldo, e seconda mano di bitume a caldo in ragione di 0.30 kg/m2. / § / ABDICHTUNG MIT BITUMENPAPPE Abdichtung mittels Aufbringung eines Heißbitumenanstriches, 0,3 kg/m2, auf die vorher gereinigte Oberfläche, eine Lage Bitumenpapier mit Heißbitumen versiegelt und ein zweiter Bitumenheißanstrich 0,3 kg/m2.
5024		70.10.10.05.A		Impermeabilizzazione con applicazione di una mano di bitume a caldo, in ragione di 0.30 kg/m2, sul sottofondo preventivamente pulito, strato di carta bitumata, sigillata con bitume a caldo, e seconda mano di bitume a caldo in ragione di 0.30 kg/m2. carta bitumata a 1000 gr/m2 / § / Abdichtung mittels Aufbringung eines Heißbitumenanstriches, 0,3 kg/m2, auf die vorher gereinigte Oberfläche, eine Lage Bitumenpapier mit Heißbitumen versiegelt und ein zweiter Bitumenheißanstrich 0,3 kg/m2. Bitumenpappe 1000 gr/m2		m² § m²	8,11000
5025		70.10.10.05.B		Impermeabilizzazione con applicazione di una mano di bitume a caldo, in ragione di 0.30 kg/m2, sul sottofondo preventivamente pulito, strato di carta bitumata, sigillata con bitume a caldo, e seconda mano di bitume a caldo in ragione di 0.30 kg/m2. carta bitumata a 1500 gr/m2 / § / Abdichtung mittels Aufbringung eines Heißbitumenanstriches, 0,3 kg/m2, auf die vorher gereinigte Oberfläche, eine Lage Bitumenpapier mit Heißbitumen versiegelt und ein zweiter Bitumenheißanstrich 0,3 kg/m2. Bitumenpappe 1500 gr/m2		m² § m²	8,74000
5026		70.10.12		Impermeabilizzazione con applicazione di una mano di bitume a caldo, in ragione di 0.30 kg/m2, sul sottofondo preventivamente pulito, strato di carta bitumata, sigillata con bitume a caldo, e seconda mano di bitume a caldo in ragione di 0.30 kg/m2. IMPERMEABILIZZAZIONE CON GUAINA BITUMINOSA / § / Abdichtung mittels Aufbringung eines Heißbitumenanstriches, 0,3 kg/m2, auf die vorher gereinigte Oberfläche, eine Lage Bitumenpapier mit Heißbitumen versiegelt und ein zweiter Bitumenheißanstrich 0,3 kg/m2. ABDICHTUNG MIT BITUMENFOLIE
5027		70.10.12.10		IMPERMEABILIZZAZIONE CON GUAINA BITUMINOSA Fornitura e posa in opera di guaina bituminosa prefabbricata armata con fibra di vetro oppure con nontessuto in poliestere a filo continuo, permeabilità al vapore d'acqua µ ca. 60.000, allungamento alla rottura longitudinale 45 - 60 %, flessibilità al freddo fino a -10 °C, impermeabilità all'acqua di ca. 0,50 N/mm2. / Incollaggio sul piano di posa mediante fiamma a gas di propano. I giunti devono essere sovrapposti per almeno 10 cm. / Nel caso di più strati, le sovrapposizioni devono essere sfalsate rispetto a quelle dello strato inferiore. / Il prezzo unitario verrà applicato separatamente per ogni strato di guaina. / S = spessore guaina / R = resistenza a trazione longitudinale / § / ABDICHTUNG MIT BITUMENFOLIE Liefern und Einbau von Bitumenfolie, vorgefertigt, mit Glasfaser oder Polyestervlies mit Endlosfaden bewehrt, Wasserdiffusionswiderstand µ ca. 60.000, Bruchdehnung ca. 45- 60 %, Plastizität bis -10 °C, wasserdicht ca. 0,50 N/mm2. / Die Folie wird mittels Propangasflamme auf den Untergrund verklebt. Stöße müssen mindestens 10,0 cm überlappt werden. / Im Falle von mehreren Schichten müssen die Stöße in Bezug auf die jeweils darunter liegende Schicht versetzt sein. / Der Einheitspreis wird jeweils pro Folienschichte verrechnet. / S = Folienstärke / R = Längszugfestigkeit
5028		70.10.12.10.A		Fornitura e posa in opera di guaina bituminosa prefabbricata armata con fibra di vetro oppure con nontessuto in poliestere a filo continuo, permeabilità al vapore d'acqua µ ca. 60.000, allungamento alla rottura longitudinale 45 - 60 %, flessibilità al freddo fino a -10 °C, impermeabilità all'acqua di ca. 0,50 N/mm2. / Incollaggio sul piano di posa mediante fiamma a gas di propano. I giunti devono essere sovrapposti per almeno 10 cm. / Nel caso di più strati, le sovrapposizioni devono essere sfalsate rispetto a quelle dello strato inferiore. / Il prezzo unitario verrà applicato separatamente per ogni strato di guaina. / S = spessore guaina / R = resistenza a trazione longitudinale S: 3 mm, R: 30 - 40 N/5 cm / § / Liefern und Einbau von Bitumenfolie, vorgefertigt, mit Glasfaser oder Polyestervlies mit Endlosfaden bewehrt, Wasserdiffusionswiderstand µ ca. 60.000, Bruchdehnung ca. 45- 60 %, Plastizität bis -10 °C, wasserdicht ca. 0,50 N/mm2. / Die Folie wird mittels Propangasflamme auf den Untergrund verklebt. Stöße müssen mindestens 10,0 cm überlappt werden. / Im Falle von mehreren Schichten müssen die Stöße in Bezug auf die jeweils darunter liegende Schicht versetzt sein. / Der Einheitspreis wird jeweils pro Folienschichte verrechnet. / S = Folienstärke / R = Längszugfestigkeit S: 3 mm, R: 30 - 40 N/5 cm		m² § m²	10,19000
5029		70.10.12.10.B		Fornitura e posa in opera di guaina bituminosa prefabbricata armata con fibra di vetro oppure con nontessuto in poliestere a filo continuo, permeabilità al vapore d'acqua µ ca. 60.000, allungamento alla rottura longitudinale 45 - 60 %, flessibilità al freddo fino a -10 °C, impermeabilità all'acqua di ca. 0,50 N/mm2. / Incollaggio sul piano di posa mediante fiamma a gas di propano. I giunti devono essere sovrapposti per almeno 10 cm. / Nel caso di più strati, le sovrapposizioni devono essere sfalsate rispetto a quelle dello strato inferiore. / Il prezzo unitario verrà applicato separatamente per ogni strato di guaina. / S = spessore guaina / R = resistenza a trazione longitudinale S: 4 mm, R: 50 - 60 N/5 cm / § / Liefern und Einbau von Bitumenfolie, vorgefertigt, mit Glasfaser oder Polyestervlies mit Endlosfaden bewehrt, Wasserdiffusionswiderstand µ ca. 60.000, Bruchdehnung ca. 45- 60 %, Plastizität bis -10 °C, wasserdicht ca. 0,50 N/mm2. / Die Folie wird mittels Propangasflamme auf den Untergrund verklebt. Stöße müssen mindestens 10,0 cm überlappt werden. / Im Falle von mehreren Schichten müssen die Stöße in Bezug auf die jeweils darunter liegende Schicht versetzt sein. / Der Einheitspreis wird jeweils pro Folienschichte verrechnet. / S = Folienstärke / R = Längszugfestigkeit S: 4 mm, R: 50 - 60 N/5 cm		m² § m²	11,39000
5030		70.10.12.10.C		Fornitura e posa in opera di guaina bituminosa prefabbricata armata con fibra di vetro oppure con nontessuto in poliestere a filo continuo, permeabilità al vapore d'acqua µ ca. 60.000, allungamento alla rottura longitudinale 45 - 60 %, flessibilità al freddo fino a -10 °C, impermeabilità all'acqua di ca. 0,50 N/mm2. / Incollaggio sul piano di posa mediante fiamma a gas di propano. I giunti devono essere sovrapposti per almeno 10 cm. / Nel caso di più strati, le sovrapposizioni devono essere sfalsate rispetto a quelle dello strato inferiore. / Il prezzo unitario verrà applicato separatamente per ogni strato di guaina. / S = spessore guaina / R = resistenza a trazione longitudinale S: 4 mm, R: 61 - 80 N/5 cm / § / Liefern und Einbau von Bitumenfolie, vorgefertigt, mit Glasfaser oder Polyestervlies mit Endlosfaden bewehrt, Wasserdiffusionswiderstand µ ca. 60.000, Bruchdehnung ca. 45- 60 %, Plastizität bis -10 °C, wasserdicht ca. 0,50 N/mm2. / Die Folie wird mittels Propangasflamme auf den Untergrund verklebt. Stöße müssen mindestens 10,0 cm überlappt werden. / Im Falle von mehreren Schichten müssen die Stöße in Bezug auf die jeweils darunter liegende Schicht versetzt sein. / Der Einheitspreis wird jeweils pro Folienschichte verrechnet. / S = Folienstärke / R = Längszugfestigkeit S: 4 mm, R: 61 - 80 N/5 cm		m² § m²	12,01000
5031		70.10.12.10.D		Fornitura e posa in opera di guaina bituminosa prefabbricata armata con fibra di vetro oppure con nontessuto in poliestere a filo continuo, permeabilità al vapore d'acqua µ ca. 60.000, allungamento alla rottura longitudinale 45 - 60 %, flessibilità al freddo fino a -10 °C, impermeabilità all'acqua di ca. 0,50 N/mm2. / Incollaggio sul piano di posa mediante fiamma a gas di propano. I giunti devono essere sovrapposti per almeno 10 cm. / Nel caso di più strati, le sovrapposizioni devono essere sfalsate rispetto a quelle dello strato inferiore. / Il prezzo unitario verrà applicato separatamente per ogni strato di guaina. / S = spessore guaina / R = resistenza a trazione longitudinale S: 4 mm, R: 81 - 100 N/5 cm / § / Liefern und Einbau von Bitumenfolie, vorgefertigt, mit Glasfaser oder Polyestervlies mit Endlosfaden bewehrt, Wasserdiffusionswiderstand µ ca. 60.000, Bruchdehnung ca. 45- 60 %, Plastizität bis -10 °C, wasserdicht ca. 0,50 N/mm2. / Die Folie wird mittels Propangasflamme auf den Untergrund verklebt. Stöße müssen mindestens 10,0 cm überlappt werden. / Im Falle von mehreren Schichten müssen die Stöße in Bezug auf die jeweils darunter liegende Schicht versetzt sein. / Der Einheitspreis wird jeweils pro Folienschichte verrechnet. / S = Folienstärke / R = Längszugfestigkeit S: 4 mm, R: 81 - 100 N/5 cm		m² § m²	12,82000
5032		70.10.15		Fornitura e posa in opera di guaina bituminosa prefabbricata armata con fibra di vetro oppure con nontessuto in poliestere a filo continuo, permeabilità al vapore d'acqua µ ca. 60.000, allungamento alla rottura longitudinale 45 - 60 %, flessibilità al freddo fino a -10 °C, impermeabilità all'acqua di ca. 0,50 N/mm2. / Incollaggio sul piano di posa mediante fiamma a gas di propano. I giunti devono essere sovrapposti per almeno 10 cm. / Nel caso di più strati, le sovrapposizioni devono essere sfalsate rispetto a quelle dello strato inferiore. / Il prezzo unitario verrà applicato separatamente per ogni strato di guaina. / S = spessore guaina / R = resistenza a trazione longitudinale IMPERMEABILIZZAZIONI CON GUAINA ELASTOMERICA / § / Liefern und Einbau von Bitumenfolie, vorgefertigt, mit Glasfaser oder Polyestervlies mit Endlosfaden bewehrt, Wasserdiffusionswiderstand µ ca. 60.000, Bruchdehnung ca. 45- 60 %, Plastizität bis -10 °C, wasserdicht ca. 0,50 N/mm2. / Die Folie wird mittels Propangasflamme auf den Untergrund verklebt. Stöße müssen mindestens 10,0 cm überlappt werden. / Im Falle von mehreren Schichten müssen die Stöße in Bezug auf die jeweils darunter liegende Schicht versetzt sein. / Der Einheitspreis wird jeweils pro Folienschichte verrechnet. / S = Folienstärke / R = Längszugfestigkeit ABDICHTUNG MIT ELASTOMER-FOLIE
5033		70.10.15.05		IMPERMEABILIZZAZIONI CON GUAINA ELASTOMERICA Impermeabilizzazione con guaine elastomeriche, di spessore complessivo di 4 mm circa comprendente: / - perfetta pulizia delle superfici da trattare eseguita con aria compressa e se necessario lavaggio con acqua a pressione; / - stesa del primer con caratteristiche impermeabilizzanti ed adesive in ragione di 350 gr/m2; / - applicazione a caldo della guaina resistente fino ad oltre 180 °C costituita da particolari elastomeri, arricchita di bitumi selezionati e di polipropilene, integrata da una struttura in poliestere di tipo speciale rinforzata, imperforabile, con altissima resistenza al punzonamento. / § / ABDICHTUNG MIT ELASTOMER-FOLIE Abdichtung mit Elastomer-Folien, Gesamtstärke ca. 4,00 mm, inbegriffen: / - perfekte Reinigung der Auftragflächen mittels Preßluft und wenn notwendig, mit Druckwasser; / - Auftrag eines Primers mit Dichtungseigenschaften und Haftfähigkeit ca. gr/m3 350; / - heißes Auftragen der Folie (beständig bis über 180 °C), bestehend aus besonderen Elastomeren mit ausgewählten Bitumen angereichert und Polypropylen, mit integriertem Polyestergewebe verstärkt, undurchlöcherbar, mit höchstem Widerstand gegen Durchstanzung.		m² § m²	14,10000
5034		70.10.20		IMPERMEABILIZZAZIONI CON GUAINA ELASTOMERICA IMPERMEABILIZZAZIONE POLIURETANICA A SPRUZZO / Impermeabilizzazione a spruzzo di opere in cls., c.a. ed in acciaio, con prodotto elastomerico poliuretanico bicomponente privo di solventi, di plastificanti, di sostanze dilatanti e di materiali bituminosi, con una quantità di poliisocianato pari ca. al 44 % del peso residuo secco. / L'allungamento a rottura a -30 °C deve essere almeno del 250 % ed il prodotto non deve subire rammollimenti a temperature fino a 100 °C. / Il rivestimento deve essere continuo e perfettamente impermeabile all'acqua ma permeabile ai gas ed ai vapori acquei. / Il prodotto deve essere resistente ai sali antigelo, agli idrocarburi, agli alcali ed agli acidi diluiti, all'idrolisi ed ai microorganismi. / Le superfici da trattare dovranno risultare pulite e prive di materiali incoerenti ed estranei. Eventuali trattamenti preparatori necessari, come per esempio la sabbiatura, idroscarifica, bocciardatura e simili, verranno compensati solo se si tratta di impermeabilizzazione di opere preesistenti, cioè non eseguite nell'ambito dello stesso appalto. Lo stesso vale anche per l'eventuale stuccatura, con malta epossidica bicomponente compatibile, di eventuali fessurazioni, irregolarità di superfici, acciaio d'armatura scoperta, vespai, ecc. / Sulla superficie da impermeabilizzare è da applicare un primer bicomponente poliuretanico senza solventi compatibile con i fondi umidi. / Nel caso che sulla impermeabilizzazione venga posata una pavimentazione bituminosa, sul piano di posa è da applicare una mano d'aggancio costituita da primer di natura poliuretanica bicomponente, modificato con catrami selezionati e privo di solventi, atto a garantire l'adesione degli strati bituminosi. / Nelle singole voci sono comprese tutte le forniture, anche quelle ausiliarie come il primer d'attacco ecc., e tutto quant'altro occorre per l'opera finita e funzionante a regola d'arte. / § / ABDICHTUNG MIT ELASTOMER-FOLIE POLYURETHAN-ABDICHTUNG, AUFGESPRÜHT / Abdichtung von Beton, Stahlbeton und Stahlflächen mittels Aufsprühen eines polyurethanischen Elastomerproduktes, 2 Komponenten, lösungsmittelfrei, frei von Plastifizierungszusätzen, Streckmaterialien und Bitumen, mit einem Anteil von Polyisozyanat von ca. 44 % der Trockensubstanz. / Die Bruchdehnung bei -30 °C muß mindestens 250 % betragen und das Produkt darf bis 100 °C keine Aufweichungen aufweisen. / Die Abdichtung muß durchgehend und perfekt wasserdicht, aber gas- und wasserdampfdurchlässig sein. / Das Produkt muß widerstandsfähig gegen Tausalze, Mineralöle, verdünnte Säuren und Basen, gegenüber Hydrolyse und Mikroorganismen sein. / Die zu behandelnden Oberflächen müssen sauber und frei von inkohärenten und Fremd- Materialien sein. Ev. notwendige Vorbehandlungen, wie z.B. Sandstrahlen, Wasserstrahlen, Stocken, und ähnliches, werden nur vergütet, wenn es sich um die Abdichtung von bereits vorbestehenden Bauwerken handelt, d.h. wenn sie nicht im Rahmen desselben Arbeitsvertrages ausgeführt wurden. Das selbe gilt auch für das evtl. Verspachteln mit 2 Komponenten Epoxydmörtel von evtl. Rissen, Unregelmäßigkeiten der Oberfläche, freiliegenden Betonstahl, Nestern, usw. / Auf der abzudichtenden Oberflächen ist ein 2- Komponenten-Polyurethanprimer aufzutragen, lösungsmittelfrei und verträglich für feuchten Untergrund. / Sollte auf die abgedichtete Oberfläche ein bituminöser Fahrbahnbelag aufgebracht werden, muß ein Verbindungsanstrich bestehend aus einem 2-Komponenten- Polyurethanprimer, modifiziert mit ausgewählten Teeren, lösungsmittelfrei, aufgetragen werden, der eine Haftung des bituminösen Belages garantiert. / In den einzelnen Positionen sind sämtliche Lieferungen inbegriffen, auch Hilfsmaterialien, wie Haftprimer usw., und alles andere, was notwendig ist, um die Arbeit gebrauchsfertig und nach den Regeln der Technik zu übergeben.
5035		70.10.20.25		IMPERMEABILIZZAZIONE POLIURETANICA A SPRUZZO / Impermeabilizzazione a spruzzo di opere in cls., c.a. ed in acciaio, con prodotto elastomerico poliuretanico bicomponente privo di solventi, di plastificanti, di sostanze dilatanti e di materiali bituminosi, con una quantità di poliisocianato pari ca. al 44 % del peso residuo secco. / L'allungamento a rottura a -30 °C deve essere almeno del 250 % ed il prodotto non deve subire rammollimenti a temperature fino a 100 °C. / Il rivestimento deve essere continuo e perfettamente impermeabile all'acqua ma permeabile ai gas ed ai vapori acquei. / Il prodotto deve essere resistente ai sali antigelo, agli idrocarburi, agli alcali ed agli acidi diluiti, all'idrolisi ed ai microorganismi. / Le superfici da trattare dovranno risultare pulite e prive di materiali incoerenti ed estranei. Eventuali trattamenti preparatori necessari, come per esempio la sabbiatura, idroscarifica, bocciardatura e simili, verranno compensati solo se si tratta di impermeabilizzazione di opere preesistenti, cioè non eseguite nell'ambito dello stesso appalto. Lo stesso vale anche per l'eventuale stuccatura, con malta epossidica bicomponente compatibile, di eventuali fessurazioni, irregolarità di superfici, acciaio d'armatura scoperta, vespai, ecc. / Sulla superficie da impermeabilizzare è da applicare un primer bicomponente poliuretanico senza solventi compatibile con i fondi umidi. / Nel caso che sulla impermeabilizzazione venga posata una pavimentazione bituminosa, sul piano di posa è da applicare una mano d'aggancio costituita da primer di natura poliuretanica bicomponente, modificato con catrami selezionati e privo di solventi, atto a garantire l'adesione degli strati bituminosi. / Nelle singole voci sono comprese tutte le forniture, anche quelle ausiliarie come il primer d'attacco ecc., e tutto quant'altro occorre per l'opera finita e funzionante a regola d'arte. Impermeabilizzazione a spruzzo con elastomero poliuretanico di superfici in cls., c.a., ed acciaio, sulle quali non è prevista una successiva posa di pavimentazione bituminosa (p.es. pareti, impalcati F.S., cordoli, ecc.). / primer: 300 gr/m2 / strato di impermeabilizzazione: spess. min. 3 mm / § / POLYURETHAN-ABDICHTUNG, AUFGESPRÜHT / Abdichtung von Beton, Stahlbeton und Stahlflächen mittels Aufsprühen eines polyurethanischen Elastomerproduktes, 2 Komponenten, lösungsmittelfrei, frei von Plastifizierungszusätzen, Streckmaterialien und Bitumen, mit einem Anteil von Polyisozyanat von ca. 44 % der Trockensubstanz. / Die Bruchdehnung bei -30 °C muß mindestens 250 % betragen und das Produkt darf bis 100 °C keine Aufweichungen aufweisen. / Die Abdichtung muß durchgehend und perfekt wasserdicht, aber gas- und wasserdampfdurchlässig sein. / Das Produkt muß widerstandsfähig gegen Tausalze, Mineralöle, verdünnte Säuren und Basen, gegenüber Hydrolyse und Mikroorganismen sein. / Die zu behandelnden Oberflächen müssen sauber und frei von inkohärenten und Fremd- Materialien sein. Ev. notwendige Vorbehandlungen, wie z.B. Sandstrahlen, Wasserstrahlen, Stocken, und ähnliches, werden nur vergütet, wenn es sich um die Abdichtung von bereits vorbestehenden Bauwerken handelt, d.h. wenn sie nicht im Rahmen desselben Arbeitsvertrages ausgeführt wurden. Das selbe gilt auch für das evtl. Verspachteln mit 2 Komponenten Epoxydmörtel von evtl. Rissen, Unregelmäßigkeiten der Oberfläche, freiliegenden Betonstahl, Nestern, usw. / Auf der abzudichtenden Oberflächen ist ein 2- Komponenten-Polyurethanprimer aufzutragen, lösungsmittelfrei und verträglich für feuchten Untergrund. / Sollte auf die abgedichtete Oberfläche ein bituminöser Fahrbahnbelag aufgebracht werden, muß ein Verbindungsanstrich bestehend aus einem 2-Komponenten- Polyurethanprimer, modifiziert mit ausgewählten Teeren, lösungsmittelfrei, aufgetragen werden, der eine Haftung des bituminösen Belages garantiert. / In den einzelnen Positionen sind sämtliche Lieferungen inbegriffen, auch Hilfsmaterialien, wie Haftprimer usw., und alles andere, was notwendig ist, um die Arbeit gebrauchsfertig und nach den Regeln der Technik zu übergeben. Abdichtung mittels Aufsprühen von Polyurethan-Elastomer auf Beton, Stahlbeton und Stahloberflächen, auf welchen keine nachträgliche bituminöse Decke vorgesehen ist (z.B. Wände, Eisenbahnbrückentragwerke, Begrenzungen, usw.). / Primer: 300 gr/m2 / Abdichtungsschicht: Mindeststärke 3 mm		m² § m²	60,39000
5036		70.10.20.30		IMPERMEABILIZZAZIONE POLIURETANICA A SPRUZZO / Impermeabilizzazione a spruzzo di opere in cls., c.a. ed in acciaio, con prodotto elastomerico poliuretanico bicomponente privo di solventi, di plastificanti, di sostanze dilatanti e di materiali bituminosi, con una quantità di poliisocianato pari ca. al 44 % del peso residuo secco. / L'allungamento a rottura a -30 °C deve essere almeno del 250 % ed il prodotto non deve subire rammollimenti a temperature fino a 100 °C. / Il rivestimento deve essere continuo e perfettamente impermeabile all'acqua ma permeabile ai gas ed ai vapori acquei. / Il prodotto deve essere resistente ai sali antigelo, agli idrocarburi, agli alcali ed agli acidi diluiti, all'idrolisi ed ai microorganismi. / Le superfici da trattare dovranno risultare pulite e prive di materiali incoerenti ed estranei. Eventuali trattamenti preparatori necessari, come per esempio la sabbiatura, idroscarifica, bocciardatura e simili, verranno compensati solo se si tratta di impermeabilizzazione di opere preesistenti, cioè non eseguite nell'ambito dello stesso appalto. Lo stesso vale anche per l'eventuale stuccatura, con malta epossidica bicomponente compatibile, di eventuali fessurazioni, irregolarità di superfici, acciaio d'armatura scoperta, vespai, ecc. / Sulla superficie da impermeabilizzare è da applicare un primer bicomponente poliuretanico senza solventi compatibile con i fondi umidi. / Nel caso che sulla impermeabilizzazione venga posata una pavimentazione bituminosa, sul piano di posa è da applicare una mano d'aggancio costituita da primer di natura poliuretanica bicomponente, modificato con catrami selezionati e privo di solventi, atto a garantire l'adesione degli strati bituminosi. / Nelle singole voci sono comprese tutte le forniture, anche quelle ausiliarie come il primer d'attacco ecc., e tutto quant'altro occorre per l'opera finita e funzionante a regola d'arte. Impermeabilizzazione a spruzzo con elastomero poliuretanico di superfici in cls., c.a., ed acciaio, sulle quali è prevista una successiva posa di pavimentazione bituminosa (p.es. impalcati stradali). / primer: 300 gr/m2 / strato di impermeabilizzazione: spess. min. 3 mm / mano d'aggancio: 250 gr/m2 / § / POLYURETHAN-ABDICHTUNG, AUFGESPRÜHT / Abdichtung von Beton, Stahlbeton und Stahlflächen mittels Aufsprühen eines polyurethanischen Elastomerproduktes, 2 Komponenten, lösungsmittelfrei, frei von Plastifizierungszusätzen, Streckmaterialien und Bitumen, mit einem Anteil von Polyisozyanat von ca. 44 % der Trockensubstanz. / Die Bruchdehnung bei -30 °C muß mindestens 250 % betragen und das Produkt darf bis 100 °C keine Aufweichungen aufweisen. / Die Abdichtung muß durchgehend und perfekt wasserdicht, aber gas- und wasserdampfdurchlässig sein. / Das Produkt muß widerstandsfähig gegen Tausalze, Mineralöle, verdünnte Säuren und Basen, gegenüber Hydrolyse und Mikroorganismen sein. / Die zu behandelnden Oberflächen müssen sauber und frei von inkohärenten und Fremd- Materialien sein. Ev. notwendige Vorbehandlungen, wie z.B. Sandstrahlen, Wasserstrahlen, Stocken, und ähnliches, werden nur vergütet, wenn es sich um die Abdichtung von bereits vorbestehenden Bauwerken handelt, d.h. wenn sie nicht im Rahmen desselben Arbeitsvertrages ausgeführt wurden. Das selbe gilt auch für das evtl. Verspachteln mit 2 Komponenten Epoxydmörtel von evtl. Rissen, Unregelmäßigkeiten der Oberfläche, freiliegenden Betonstahl, Nestern, usw. / Auf der abzudichtenden Oberflächen ist ein 2- Komponenten-Polyurethanprimer aufzutragen, lösungsmittelfrei und verträglich für feuchten Untergrund. / Sollte auf die abgedichtete Oberfläche ein bituminöser Fahrbahnbelag aufgebracht werden, muß ein Verbindungsanstrich bestehend aus einem 2-Komponenten- Polyurethanprimer, modifiziert mit ausgewählten Teeren, lösungsmittelfrei, aufgetragen werden, der eine Haftung des bituminösen Belages garantiert. / In den einzelnen Positionen sind sämtliche Lieferungen inbegriffen, auch Hilfsmaterialien, wie Haftprimer usw., und alles andere, was notwendig ist, um die Arbeit gebrauchsfertig und nach den Regeln der Technik zu übergeben. Abdichtung mittels Aufsprühen von Polyurethan-Elastomer auf Oberflächen aus Beton, Stahlbeton und Stahl, auf welche das Auftragen einer nachträglichen, bituminösen Decke vorgesehen ist (z.B. Straßenbrückentragwerke). / Primer: 300 gr/m2 / Abdichtungsschicht: Mindeststärke 3 mm / Haftanstrich: 250 gr/m2		m² § m²	62,90000
5037		70.10.20.40		IMPERMEABILIZZAZIONE POLIURETANICA A SPRUZZO / Impermeabilizzazione a spruzzo di opere in cls., c.a. ed in acciaio, con prodotto elastomerico poliuretanico bicomponente privo di solventi, di plastificanti, di sostanze dilatanti e di materiali bituminosi, con una quantità di poliisocianato pari ca. al 44 % del peso residuo secco. / L'allungamento a rottura a -30 °C deve essere almeno del 250 % ed il prodotto non deve subire rammollimenti a temperature fino a 100 °C. / Il rivestimento deve essere continuo e perfettamente impermeabile all'acqua ma permeabile ai gas ed ai vapori acquei. / Il prodotto deve essere resistente ai sali antigelo, agli idrocarburi, agli alcali ed agli acidi diluiti, all'idrolisi ed ai microorganismi. / Le superfici da trattare dovranno risultare pulite e prive di materiali incoerenti ed estranei. Eventuali trattamenti preparatori necessari, come per esempio la sabbiatura, idroscarifica, bocciardatura e simili, verranno compensati solo se si tratta di impermeabilizzazione di opere preesistenti, cioè non eseguite nell'ambito dello stesso appalto. Lo stesso vale anche per l'eventuale stuccatura, con malta epossidica bicomponente compatibile, di eventuali fessurazioni, irregolarità di superfici, acciaio d'armatura scoperta, vespai, ecc. / Sulla superficie da impermeabilizzare è da applicare un primer bicomponente poliuretanico senza solventi compatibile con i fondi umidi. / Nel caso che sulla impermeabilizzazione venga posata una pavimentazione bituminosa, sul piano di posa è da applicare una mano d'aggancio costituita da primer di natura poliuretanica bicomponente, modificato con catrami selezionati e privo di solventi, atto a garantire l'adesione degli strati bituminosi. / Nelle singole voci sono comprese tutte le forniture, anche quelle ausiliarie come il primer d'attacco ecc., e tutto quant'altro occorre per l'opera finita e funzionante a regola d'arte. Impermeabilizzazione di superfici in calcestruzzo mediante rivestimento con malte metacriliche, (spessore minimo finito complessivo: 10 mm). Il rivestimento avverrà all’estradosso degli impalcati di ponte mediante riporto di malta polimerica a basso modulo elastico, costituita esclusivamente da inerti quarziferi e da un appropriato sistema polimerico bicomponente. Compresi e compensati nel prezzo: la fornitura, la miscelazione e la posa di tutti i materiali occorrenti incluso il prodotto impregnante sintetico bicomponente a base acrilica da usare (quale primer) per consolidare al supporto il successivo rivestimento di malta polimerica. Il primer sarà da applicare in quantità tale da dare rifiuto all’impregnazione e comunque non inferiore a 400gr/m2; il trattamento di irruvidimento superficiale del manto impermeabilizzante per il collegamento con la pavimentazione avverrà a mezzo di spargimento uniforme di circa 2kg/m2 di inerte quarzifero lavato ed essiccato / § / POLYURETHAN-ABDICHTUNG, AUFGESPRÜHT / Abdichtung von Beton, Stahlbeton und Stahlflächen mittels Aufsprühen eines polyurethanischen Elastomerproduktes, 2 Komponenten, lösungsmittelfrei, frei von Plastifizierungszusätzen, Streckmaterialien und Bitumen, mit einem Anteil von Polyisozyanat von ca. 44 % der Trockensubstanz. / Die Bruchdehnung bei -30 °C muß mindestens 250 % betragen und das Produkt darf bis 100 °C keine Aufweichungen aufweisen. / Die Abdichtung muß durchgehend und perfekt wasserdicht, aber gas- und wasserdampfdurchlässig sein. / Das Produkt muß widerstandsfähig gegen Tausalze, Mineralöle, verdünnte Säuren und Basen, gegenüber Hydrolyse und Mikroorganismen sein. / Die zu behandelnden Oberflächen müssen sauber und frei von inkohärenten und Fremd- Materialien sein. Ev. notwendige Vorbehandlungen, wie z.B. Sandstrahlen, Wasserstrahlen, Stocken, und ähnliches, werden nur vergütet, wenn es sich um die Abdichtung von bereits vorbestehenden Bauwerken handelt, d.h. wenn sie nicht im Rahmen desselben Arbeitsvertrages ausgeführt wurden. Das selbe gilt auch für das evtl. Verspachteln mit 2 Komponenten Epoxydmörtel von evtl. Rissen, Unregelmäßigkeiten der Oberfläche, freiliegenden Betonstahl, Nestern, usw. / Auf der abzudichtenden Oberflächen ist ein 2- Komponenten-Polyurethanprimer aufzutragen, lösungsmittelfrei und verträglich für feuchten Untergrund. / Sollte auf die abgedichtete Oberfläche ein bituminöser Fahrbahnbelag aufgebracht werden, muß ein Verbindungsanstrich bestehend aus einem 2-Komponenten- Polyurethanprimer, modifiziert mit ausgewählten Teeren, lösungsmittelfrei, aufgetragen werden, der eine Haftung des bituminösen Belages garantiert. / In den einzelnen Positionen sind sämtliche Lieferungen inbegriffen, auch Hilfsmaterialien, wie Haftprimer usw., und alles andere, was notwendig ist, um die Arbeit gebrauchsfertig und nach den Regeln der Technik zu übergeben. Abdichtung von Betonoberflächen mittels methacrylischen Mörteln, (gesamte Mindestfertigstärke: 10 mm). Das Anstreichen erfolgt auf der Außenseite der Strukturen der Brücke mittels Auftragen des polymerischen Mörtels mit niederem elastischen Modul; der Mörtel besteht ausschließlich aus Quarzinerte und aus einem angemessenem zweikomponentenem polymerischen System bestehend. Inbegriffen und im Preis vergütet sind: die Lieferung, das Mischen und der Einbau aller nötigen Materialien und des synthetischen Zweikomponentenimpregnierungsmittel auf Acrylbasis, das zu Haftung (als Primer) des Aufstriches des polymerischen Mörtels an die Unterlage dient. Der Primer ist in Menge aufzutragen bis die Impregnierung nicht mehr angenommen wird und auf jeden Fall nicht unter 400 gr/m2. Die verrauhende Behandlung der oberflächlichen Abdichtung die zur Verbindung des Bodenbelages erfolgt, wird mittels gleichmäßiger Verstreuung von circa 2kg/m2 von gewaschenem und getrocknetem Quarzinerten.		m² § m²	76,32000
5038		70.10.25		IMPERMEABILIZZAZIONE POLIURETANICA A SPRUZZO / Impermeabilizzazione a spruzzo di opere in cls., c.a. ed in acciaio, con prodotto elastomerico poliuretanico bicomponente privo di solventi, di plastificanti, di sostanze dilatanti e di materiali bituminosi, con una quantità di poliisocianato pari ca. al 44 % del peso residuo secco. / L'allungamento a rottura a -30 °C deve essere almeno del 250 % ed il prodotto non deve subire rammollimenti a temperature fino a 100 °C. / Il rivestimento deve essere continuo e perfettamente impermeabile all'acqua ma permeabile ai gas ed ai vapori acquei. / Il prodotto deve essere resistente ai sali antigelo, agli idrocarburi, agli alcali ed agli acidi diluiti, all'idrolisi ed ai microorganismi. / Le superfici da trattare dovranno risultare pulite e prive di materiali incoerenti ed estranei. Eventuali trattamenti preparatori necessari, come per esempio la sabbiatura, idroscarifica, bocciardatura e simili, verranno compensati solo se si tratta di impermeabilizzazione di opere preesistenti, cioè non eseguite nell'ambito dello stesso appalto. Lo stesso vale anche per l'eventuale stuccatura, con malta epossidica bicomponente compatibile, di eventuali fessurazioni, irregolarità di superfici, acciaio d'armatura scoperta, vespai, ecc. / Sulla superficie da impermeabilizzare è da applicare un primer bicomponente poliuretanico senza solventi compatibile con i fondi umidi. / Nel caso che sulla impermeabilizzazione venga posata una pavimentazione bituminosa, sul piano di posa è da applicare una mano d'aggancio costituita da primer di natura poliuretanica bicomponente, modificato con catrami selezionati e privo di solventi, atto a garantire l'adesione degli strati bituminosi. / Nelle singole voci sono comprese tutte le forniture, anche quelle ausiliarie come il primer d'attacco ecc., e tutto quant'altro occorre per l'opera finita e funzionante a regola d'arte. IMPERMEABILIZZAZIONE CON MALTA POLIMERICA / § / POLYURETHAN-ABDICHTUNG, AUFGESPRÜHT / Abdichtung von Beton, Stahlbeton und Stahlflächen mittels Aufsprühen eines polyurethanischen Elastomerproduktes, 2 Komponenten, lösungsmittelfrei, frei von Plastifizierungszusätzen, Streckmaterialien und Bitumen, mit einem Anteil von Polyisozyanat von ca. 44 % der Trockensubstanz. / Die Bruchdehnung bei -30 °C muß mindestens 250 % betragen und das Produkt darf bis 100 °C keine Aufweichungen aufweisen. / Die Abdichtung muß durchgehend und perfekt wasserdicht, aber gas- und wasserdampfdurchlässig sein. / Das Produkt muß widerstandsfähig gegen Tausalze, Mineralöle, verdünnte Säuren und Basen, gegenüber Hydrolyse und Mikroorganismen sein. / Die zu behandelnden Oberflächen müssen sauber und frei von inkohärenten und Fremd- Materialien sein. Ev. notwendige Vorbehandlungen, wie z.B. Sandstrahlen, Wasserstrahlen, Stocken, und ähnliches, werden nur vergütet, wenn es sich um die Abdichtung von bereits vorbestehenden Bauwerken handelt, d.h. wenn sie nicht im Rahmen desselben Arbeitsvertrages ausgeführt wurden. Das selbe gilt auch für das evtl. Verspachteln mit 2 Komponenten Epoxydmörtel von evtl. Rissen, Unregelmäßigkeiten der Oberfläche, freiliegenden Betonstahl, Nestern, usw. / Auf der abzudichtenden Oberflächen ist ein 2- Komponenten-Polyurethanprimer aufzutragen, lösungsmittelfrei und verträglich für feuchten Untergrund. / Sollte auf die abgedichtete Oberfläche ein bituminöser Fahrbahnbelag aufgebracht werden, muß ein Verbindungsanstrich bestehend aus einem 2-Komponenten- Polyurethanprimer, modifiziert mit ausgewählten Teeren, lösungsmittelfrei, aufgetragen werden, der eine Haftung des bituminösen Belages garantiert. / In den einzelnen Positionen sind sämtliche Lieferungen inbegriffen, auch Hilfsmaterialien, wie Haftprimer usw., und alles andere, was notwendig ist, um die Arbeit gebrauchsfertig und nach den Regeln der Technik zu übergeben. ABDICHTUNG MIT POLYMERMÖRTEL
5039		70.10.25.01		IMPERMEABILIZZAZIONE CON MALTA POLIMERICA Impermeabilizzazione con malta polimerica. / Rivestimento protettivo di calcestruzzi armati, eseguito sulle superfici di elementi strutturali posti all'estradosso o all'intradosso degli impalcati di ponti e viadotti, mediante riporto, in spessore minimo di mm 10, di malta polimerica a basso modulo elastico, costituita esclusivamente da inerti quarziferi sferoidali distribuiti secondo una opportuna curva granulometrica e da un appropriato sistema polimerico bicomponente atto a conferire al materiale composito risultante le caratteristiche tecniche specificate nel Capitolato Speciale d'Appalto. / Compresi e compensati nel prezzo: la fornitura, la mescolazione e la posa in conformità alle prescrizioni del Capitolato Speciale d'Appalto, di tutti i materiali occorrenti incluso il prodotto impregnante sintetico bicomponente a base acrilica a bassa viscosità da usare (quale primer) per consolidare al supporto il successivo rivestimento di malta polimerica, primer da applicare in quantità tale da dare rifiuto all'impregnazione e comunque non inferiore a 700 gr/mq; il trattamento di irruvidimento superficiale del manto impermeabilizzante per il collegamento con la pavimentazione, mediante spandimento uniforme di circa 2. Kg/mq di inerte quarzifero lavato ed essicato; tutte le precauzioni, gli accorgimenti ed i / mezzi necessari per garantire le condizioni di igiene e sicurezza atte ad escludere effetti nocivi momentanei e/o differiti sulla salute degli operatori o pericoli d'incendio e scoppio. Esclusi dal prezzo gli oneri per casseri. / § / ABDICHTUNG MIT POLYMERMÖRTEL Abdichtung mit Polymermörtel. / Schutzschicht für Stahlbeton, ausgeführt auf den Oberflächen der Bauelemente an der Oberkante oder an der Untersicht von Fahrbahnen von Brücken und Viadukten durch Auftragen in einer Stärke von mindestens 10 mm von Polymermörtel mit niedrigem Elastizitätsmodul, der ausschließlich aus / rundkörnigen Quarzzuschlägen entsprechend ihrer Kornverteilung wie aus einem 2-Komponenten-Polymersystem besteht, das dem Gemisch die technischen Merkmale verleiht, die in den besonderen Vertragbedingungen angegeben sind. Im Preis enthalten und inbegriffen: Lieferung, Mischung und Einbau entsprechend den Vorschriften der besonderen Vertragsbedingungen aller erforderlichen Stoffe, einschließlich des synthetischen 2-Komponenten-Schutzprodukts auf Acrylbasis mit niedriger Viskosität, das (als Primer) den anschließend aufgetragenen Polymermörtel an der Tragschicht bindet. Besagter Primer ist in einer Menge aufzutragen, die jede weitere Absorption ausschließt und in jedem Fall / mindestens 700 g/qm beträgt; Griffigmachen der Abdichtungsschicht an der Oberfläche zum Verbinden mit dem Belag durch gleichmäßiges Auftragen von ca. 2 kg/qm gewaschenem und getrocknetem Quarzzuschlag; alle Vorsichtsmaßnahmen, Maßnahmen und erforderlichen Mittel, um Hygiene- wie Sicherheitsbedingungen zu gewährleisten, die geeignet sind, derzeitige bzw. spätere Gesundheitsschäden bei den Arbeitskräften oder Brand- bzw. Explosionsgefahr zu vermeiden. Nicht im Preis enthalten sind die Aufwendungen für eventuelle Schalungen.		m² § m²	55,99000
5040		70.15		IMPERMEABILIZZAZIONE CON MALTA POLIMERICA IMPERMEABILIZZAZIONI A REAZIONE CHIMICA / La sottocategoria 70.15 comprende la seguente voce principale: / 70.15.05.00 Impermeabilizzazione di calcestruzzo mediante cristallizzazione / § / ABDICHTUNG MIT POLYMERMÖRTEL CHEMISCHE ABDICHTUNGEN / Die Unterkategorie 70.15. enthält folgende Hauptpositionen: / 70.15.05.00 Abdichtung von Beton mittels Kristallisation
5041		70.15.05		IMPERMEABILIZZAZIONI A REAZIONE CHIMICA / La sottocategoria 70.15 comprende la seguente voce principale: / 70.15.05.00 Impermeabilizzazione di calcestruzzo mediante cristallizzazione IMPERMEABILIZZAZIONE DI CALCESTRUZZO MEDIANTE CRISTALLIZZAZIONE / Fornitura ed applicazione di prodotto chimico brevettato costituito sostanzialmente da cemento Portland, sabbia silicea e prodotti chimico-organici attivi. / Caratteristica fondamentale è la formazione, nei vuoti e nelle zone capillari del calcestruzzo, di cristalli non solubili, che consentono il passaggio dell'aria e del vapore, ma che, per le dimensioni microscopiche delle aperture, non permettono il passaggio delle molecole d'acqua. / Caratteristica fondamentale del trattamento è pure il fatto che l'intera massa del calcestruzzo viene interessata dal processo di cristallizzazione e che l'applicazione può essere effettuata dall'interno come dall'esterno, anche contro una pressione idrostatica che viene superata per osmosi. / Il prodotto deve essere corredato di documentazione riguardante il produttore, la data di produzione, le azioni chimico-fisiche sul calcestruzzo e sull'eventuale armatura metallica, e la non tossicità in caso di serbatoi d'acqua e simili. / Se l'applicazione va effettuata su superfici di calcestruzzo già maturato, nel prezzo unitario è compresa la pulizia con spazzola adatta e con acqua. / La massa di calcestruzzo deve essere umida fino alla saturazione evitando però chiazze d'acqua; va a carico dell'appaltatore l'eventuale relativo onere. / E` compreso pure l'onere di tenere umida la massa di calcestruzzo mediante nebulizzazione, evitando assolutamente getti diretti sulla superficie trattata. / Di regola sono necessari tre cicli giornalieri di umidificazione durante le prime 48 ore dopo l'applicazione. / Gli stessi criteri valgono anche per le superfici di ripresa di getto. / Per i giunti di ripresa può essere richiesto anche un trattamento speciale con tassello impermeabilizzante, compensato separatamente. / § / CHEMISCHE ABDICHTUNGEN / Die Unterkategorie 70.15. enthält folgende Hauptpositionen: / 70.15.05.00 Abdichtung von Beton mittels Kristallisation ABDICHTUNG VON BETON MITTELS KRISTALLISATION / Lieferung und Anwendung eines chemischen, patentierten Produktes, vorwiegend bestehend aus Portland-Zement, Silikatsand und organischen, aktiven, chemischen Produkten. / Wesentliches Merkmal dieses Verfahrens ist die Bildung von wasserunlöslichen Kristallen in den Hohlräumen und Kapillaren des Betons, die zwar den Durchtritt von Luft und Wasserdampf ermöglichen, aber wegen ihrer mikroskopisch kleinen Abmessungen für die Wassermoleküle eine Sperre darstellen. / Weiteres wesentliches Merkmal dieses Verfahrens ist die Tatsache, daß die gesamt Betonmasse vom Kristallisationsprozeß betroffen ist und daß die Anwendung sowohl von der Innen- als auch von der Außenseite vorgenommen werden kann, auch gegen einen hydrostatischen Druck, der durch Osmose überwunden wird. / Das Produkt muß dokumentiert sein, was den Hersteller, das Produktionsdatum, die chemisch-physikalischen Reaktionen mit dem Beton und die Auswirkungen auf eine evtl. Stahlbewehrung betrifft, sowie den Nachweis der Nichtgiftigkeit im Fall von Wasserbehältern und ähnlichem erbringen. / Wenn das Produkt auf eine bereits abgebundene Betonoberfläche aufgetragen wird, ist im Einheitspreis auch die Reinigung mit Bürste und Wasser inbegriffen. / Die Betonmasse muß bis zur Wassersättigung angefeuchtet werden, wobei aber Wasserlachen zu vermeiden sind. Auch dieser Aufwand geht zu Lasten des AN. / Ebenfalls im Einheitspreis inbegriffen ist der Aufwand, die Betonmasse feucht zu halten mittels Sprüheinrichtung, wobei ein direkter Wasserstrahl auf die behandelte Oberfläche absolut zu vermeiden ist. / Im Regelfalle sind täglich 3 Befeuchtungszyklen während der ersten 48 Stunden nach dem Aufbringen notwendig. / Die selben Kriterien gelten auch für evtl. Betonierfugen. / Für Betonierfugen kann auch eine Spezialbehandlung mittels Dichtungsstreifen verlangt werden, die aber separat vergütet wird.
5042		70.15.05.05		IMPERMEABILIZZAZIONE DI CALCESTRUZZO MEDIANTE CRISTALLIZZAZIONE / Fornitura ed applicazione di prodotto chimico brevettato costituito sostanzialmente da cemento Portland, sabbia silicea e prodotti chimico-organici attivi. / Caratteristica fondamentale è la formazione, nei vuoti e nelle zone capillari del calcestruzzo, di cristalli non solubili, che consentono il passaggio dell'aria e del vapore, ma che, per le dimensioni microscopiche delle aperture, non permettono il passaggio delle molecole d'acqua. / Caratteristica fondamentale del trattamento è pure il fatto che l'intera massa del calcestruzzo viene interessata dal processo di cristallizzazione e che l'applicazione può essere effettuata dall'interno come dall'esterno, anche contro una pressione idrostatica che viene superata per osmosi. / Il prodotto deve essere corredato di documentazione riguardante il produttore, la data di produzione, le azioni chimico-fisiche sul calcestruzzo e sull'eventuale armatura metallica, e la non tossicità in caso di serbatoi d'acqua e simili. / Se l'applicazione va effettuata su superfici di calcestruzzo già maturato, nel prezzo unitario è compresa la pulizia con spazzola adatta e con acqua. / La massa di calcestruzzo deve essere umida fino alla saturazione evitando però chiazze d'acqua; va a carico dell'appaltatore l'eventuale relativo onere. / E` compreso pure l'onere di tenere umida la massa di calcestruzzo mediante nebulizzazione, evitando assolutamente getti diretti sulla superficie trattata. / Di regola sono necessari tre cicli giornalieri di umidificazione durante le prime 48 ore dopo l'applicazione. / Gli stessi criteri valgono anche per le superfici di ripresa di getto. / Per i giunti di ripresa può essere richiesto anche un trattamento speciale con tassello impermeabilizzante, compensato separatamente. Impermeabilizzazione di superfici di calcestruzzo mediante fornitura ed applicazione con pennello, cazzuola o ad spruzzo, di prodotto chimico. / § / ABDICHTUNG VON BETON MITTELS KRISTALLISATION / Lieferung und Anwendung eines chemischen, patentierten Produktes, vorwiegend bestehend aus Portland-Zement, Silikatsand und organischen, aktiven, chemischen Produkten. / Wesentliches Merkmal dieses Verfahrens ist die Bildung von wasserunlöslichen Kristallen in den Hohlräumen und Kapillaren des Betons, die zwar den Durchtritt von Luft und Wasserdampf ermöglichen, aber wegen ihrer mikroskopisch kleinen Abmessungen für die Wassermoleküle eine Sperre darstellen. / Weiteres wesentliches Merkmal dieses Verfahrens ist die Tatsache, daß die gesamt Betonmasse vom Kristallisationsprozeß betroffen ist und daß die Anwendung sowohl von der Innen- als auch von der Außenseite vorgenommen werden kann, auch gegen einen hydrostatischen Druck, der durch Osmose überwunden wird. / Das Produkt muß dokumentiert sein, was den Hersteller, das Produktionsdatum, die chemisch-physikalischen Reaktionen mit dem Beton und die Auswirkungen auf eine evtl. Stahlbewehrung betrifft, sowie den Nachweis der Nichtgiftigkeit im Fall von Wasserbehältern und ähnlichem erbringen. / Wenn das Produkt auf eine bereits abgebundene Betonoberfläche aufgetragen wird, ist im Einheitspreis auch die Reinigung mit Bürste und Wasser inbegriffen. / Die Betonmasse muß bis zur Wassersättigung angefeuchtet werden, wobei aber Wasserlachen zu vermeiden sind. Auch dieser Aufwand geht zu Lasten des AN. / Ebenfalls im Einheitspreis inbegriffen ist der Aufwand, die Betonmasse feucht zu halten mittels Sprüheinrichtung, wobei ein direkter Wasserstrahl auf die behandelte Oberfläche absolut zu vermeiden ist. / Im Regelfalle sind täglich 3 Befeuchtungszyklen während der ersten 48 Stunden nach dem Aufbringen notwendig. / Die selben Kriterien gelten auch für evtl. Betonierfugen. / Für Betonierfugen kann auch eine Spezialbehandlung mittels Dichtungsstreifen verlangt werden, die aber separat vergütet wird. Abdichtung von Betonoberflächen mittels Liefern und Auftragen mit Pinsel, Spachtel oder Sprühgerät von chemischen Produkten.
5043		70.15.05.05.A		Impermeabilizzazione di superfici di calcestruzzo mediante fornitura ed applicazione con pennello, cazzuola o ad spruzzo, di prodotto chimico. in ragione di ca. 0,80 kg/m2 / § / Abdichtung von Betonoberflächen mittels Liefern und Auftragen mit Pinsel, Spachtel oder Sprühgerät von chemischen Produkten. ca. 0,80 kg/m2		m² § m²
5044		70.15.05.05.B		in ragione di ca. 0,80 kg/m2 in ragione di ca. 1,00 kg/m2 / § / ca. 0,80 kg/m2 ca. 1,00 kg/m2		m² § m²
5045		70.15.05.50		in ragione di ca. 1,00 kg/m2 Impermeabilizzazione di giunti di lavoro, di costruzione, di dilatazione, impermeabilizzazione di crepe precedentemente scalpellate a coda di rondine (quest'ultimo onere escluso), in assenza di pressione idrostatica. / Dim. tassello: profondità 5 - 8 cm / larghezza 1,5 - 2,5 cm / Applicazione di prodotti chimici, anche a più riprese, secondo le prescrizioni del produttore. / § / ca. 1,00 kg/m2 Abdichtung von Arbeitsfugen, Dehnfugen, Abdichtung von Rissen, die vorher schwalbenschwanzförmig bearbeitet werden (dieser Aufwand ausgenommen), ohne hydrostatischen Druck. / Abm. Dichtungsstreifen: Tiefe cm 5 - 8 / Breite cm 1,5 - 2,5 / Auftragen des chemischen Produktes auch in mehreren Arbeitsgängen, laut Anweisungen des Herstellers.		m § m
5046		70.15.05.60		Impermeabilizzazione di giunti di lavoro, di costruzione, di dilatazione, impermeabilizzazione di crepe precedentemente scalpellate a coda di rondine (quest'ultimo onere escluso), in assenza di pressione idrostatica. / Dim. tassello: profondità 5 - 8 cm / larghezza 1,5 - 2,5 cm / Applicazione di prodotti chimici, anche a più riprese, secondo le prescrizioni del produttore. Impermeabilizzazione di giunti di lavoro, di costruzione, di dilatazione, impermeabilizzazione di crepe precedentemente scalpellate a coda di rondine (quest'ultimo onere escluso), in presenza di pressione idrostatica anche con forte afflusso d'acqua. / Dim. tassello: profondità 5 - 8 cm / larghezza 1,5 - 2,5 cm / Riempimento della scanalatura con prodotti chimici, anche a più riprese, secondo le prescrizioni del produttore. / § / Abdichtung von Arbeitsfugen, Dehnfugen, Abdichtung von Rissen, die vorher schwalbenschwanzförmig bearbeitet werden (dieser Aufwand ausgenommen), ohne hydrostatischen Druck. / Abm. Dichtungsstreifen: Tiefe cm 5 - 8 / Breite cm 1,5 - 2,5 / Auftragen des chemischen Produktes auch in mehreren Arbeitsgängen, laut Anweisungen des Herstellers. Abdichtung von Arbeitsfugen, Dehnfugen, Abdichtung von Rissen, die vorher schwalbenschwanzförmig bearbeitet werden (dieser Aufwand ausgenommen), bei Vorhandensein von hydrostatischem Druck auch mit starkem Wassereinbruch. / Abm. Dichtungsstreifen: Tiefe cm 5 - 8 / Breite cm 1,5 - 2,5 / Füllen des Schlitzes mit chemischen Produkten, auch in mehreren Arbeitsgängen, nach Vorschrift des Herstellers.		m § m
5047		70.20		Impermeabilizzazione di giunti di lavoro, di costruzione, di dilatazione, impermeabilizzazione di crepe precedentemente scalpellate a coda di rondine (quest'ultimo onere escluso), in presenza di pressione idrostatica anche con forte afflusso d'acqua. / Dim. tassello: profondità 5 - 8 cm / larghezza 1,5 - 2,5 cm / Riempimento della scanalatura con prodotti chimici, anche a più riprese, secondo le prescrizioni del produttore. IMPERMEABILIZZAZIONI CON ARGILLA E SIMILI / La sottocategoria 70.20 comprende la seguente voce principale: / 70.20.10.00 Impermeabilizzazioni con argilla / § / Abdichtung von Arbeitsfugen, Dehnfugen, Abdichtung von Rissen, die vorher schwalbenschwanzförmig bearbeitet werden (dieser Aufwand ausgenommen), bei Vorhandensein von hydrostatischem Druck auch mit starkem Wassereinbruch. / Abm. Dichtungsstreifen: Tiefe cm 5 - 8 / Breite cm 1,5 - 2,5 / Füllen des Schlitzes mit chemischen Produkten, auch in mehreren Arbeitsgängen, nach Vorschrift des Herstellers. ABDICHTUNGEN MIT TON UND ÄHNLICHEM / Die Unterkategorie 70.20. enthält folgende Hauptpositionen: / 70.20.10.00 Abdichtungen mit Ton
5048		70.20.10		IMPERMEABILIZZAZIONI CON ARGILLA E SIMILI / La sottocategoria 70.20 comprende la seguente voce principale: / 70.20.10.00 Impermeabilizzazioni con argilla IMPERMEABILIZZAZIONI CON ARGILLA / L'impermeabilizzazione è costituita dalla fornitura in opera di argilla di consistenza approvata dalla DL. / La posa in opera sarà effettuata ad uno o più strati costipati, dello spessore indicato nella corrispondente voce. / Verrà misurato il volume teorico in opera, con lo spessore teorico secondo il disegno oppure secondo gli ordini della DL. / § / ABDICHTUNGEN MIT TON UND ÄHNLICHEM / Die Unterkategorie 70.20. enthält folgende Hauptpositionen: / 70.20.10.00 Abdichtungen mit Ton ABDICHTUNGEN MIT TON / Die Abdichtung besteht aus Liefern und Einbringen von Ton mit der von der BL genehmigten Konsistenz. / Der Einbau erfolgt in einer oder mehreren Schichten, verdichtet. Schichtstärke laut entsprechender Position. / Es wird das theoretische Volumen in eingebautem Zustand, mit der Schichtstärke laut Zeichnung bzw. Anweisung der BL gemessen und vergütet.
5049		70.20.10.05		IMPERMEABILIZZAZIONI CON ARGILLA / L'impermeabilizzazione è costituita dalla fornitura in opera di argilla di consistenza approvata dalla DL. / La posa in opera sarà effettuata ad uno o più strati costipati, dello spessore indicato nella corrispondente voce. / Verrà misurato il volume teorico in opera, con lo spessore teorico secondo il disegno oppure secondo gli ordini della DL. Impermeabilizzazione di superfici piane od inclinate di qualunque forma, con argilla non pretrattata, eseguita senza finitrice meccanica. / § / ABDICHTUNGEN MIT TON / Die Abdichtung besteht aus Liefern und Einbringen von Ton mit der von der BL genehmigten Konsistenz. / Der Einbau erfolgt in einer oder mehreren Schichten, verdichtet. Schichtstärke laut entsprechender Position. / Es wird das theoretische Volumen in eingebautem Zustand, mit der Schichtstärke laut Zeichnung bzw. Anweisung der BL gemessen und vergütet. Abdichtung von ebenen oder geneigten Oberflächen jedwelcher Form, mit nicht mechanisch vorbehandeltem Ton, nicht mit mechanischem Deckenfertiger eingebracht.
5050		70.20.10.05.A		Impermeabilizzazione di superfici piane od inclinate di qualunque forma, con argilla non pretrattata, eseguita senza finitrice meccanica. spessore finito per strato: fino a 25 cm / § / Abdichtung von ebenen oder geneigten Oberflächen jedwelcher Form, mit nicht mechanisch vorbehandeltem Ton, nicht mit mechanischem Deckenfertiger eingebracht. Schichtstärke im eingebauten Zustand: bis 25 cm		m³ § m³	99,53000
5051		70.20.10.05.B		Impermeabilizzazione di superfici piane od inclinate di qualunque forma, con argilla non pretrattata, eseguita senza finitrice meccanica. spessore finito per strato: oltre 25 cm / § / Abdichtung von ebenen oder geneigten Oberflächen jedwelcher Form, mit nicht mechanisch vorbehandeltem Ton, nicht mit mechanischem Deckenfertiger eingebracht. Schichtstärke im eingebauten Zustand: über 25 cm		m³ § m³	78,21000
5052		70.20.10.10		Impermeabilizzazione di superfici piane od inclinate di qualunque forma, con argilla non pretrattata, eseguita senza finitrice meccanica. Impermeabilizzazione di superfici piane od inclinate fino al 20 % con argilla pretrattata meccanicamente, portata ad un'umidità del 13 - 15 %, posta in opera con finitrice meccanica e costipata con mezzi costipanti adatti. Dev'essere raggiunto un valore minimo di k = 10^-8 cm/s. / § / Abdichtung von ebenen oder geneigten Oberflächen jedwelcher Form, mit nicht mechanisch vorbehandeltem Ton, nicht mit mechanischem Deckenfertiger eingebracht. Abdichtung von ebenen und bis zu 20 % geneigten Flächen mit mechanisch vorbehandeltem Ton, auf einen Wassergehalt von 13 - 15 % gebracht, mit mechanischem Deckenfertiger eingebracht und mit geeigneten Verdichtungsgeräten verdichtet. Es muß ein k-Wert von mindestens k = 10^-8 cm/s erreicht werden.
5053		70.20.10.10.A		Impermeabilizzazione di superfici piane od inclinate fino al 20 % con argilla pretrattata meccanicamente, portata ad un'umidità del 13 - 15 %, posta in opera con finitrice meccanica e costipata con mezzi costipanti adatti. Dev'essere raggiunto un valore minimo di k = 10^-8 cm/s. spessore finito per strato: fino a 25 cm / § / Abdichtung von ebenen und bis zu 20 % geneigten Flächen mit mechanisch vorbehandeltem Ton, auf einen Wassergehalt von 13 - 15 % gebracht, mit mechanischem Deckenfertiger eingebracht und mit geeigneten Verdichtungsgeräten verdichtet. Es muß ein k-Wert von mindestens k = 10^-8 cm/s erreicht werden. Schichtstärke im eingebauten Zustand: bis 25 cm		m³ § m³	131,21000
5054		70.20.10.10.B		Impermeabilizzazione di superfici piane od inclinate fino al 20 % con argilla pretrattata meccanicamente, portata ad un'umidità del 13 - 15 %, posta in opera con finitrice meccanica e costipata con mezzi costipanti adatti. Dev'essere raggiunto un valore minimo di k = 10^-8 cm/s. spessore finito per strato: oltre 25 cm / § / Abdichtung von ebenen und bis zu 20 % geneigten Flächen mit mechanisch vorbehandeltem Ton, auf einen Wassergehalt von 13 - 15 % gebracht, mit mechanischem Deckenfertiger eingebracht und mit geeigneten Verdichtungsgeräten verdichtet. Es muß ein k-Wert von mindestens k = 10^-8 cm/s erreicht werden. Schichtstärke im eingebauten Zustand: über 25 cm		m³ § m³	124,75000
5055		70.30		Impermeabilizzazione di superfici piane od inclinate fino al 20 % con argilla pretrattata meccanicamente, portata ad un'umidità del 13 - 15 %, posta in opera con finitrice meccanica e costipata con mezzi costipanti adatti. Dev'essere raggiunto un valore minimo di k = 10^-8 cm/s. IMPERMEABILIZZAZIONI DI GIUNTI CON NASTRI / La sottocategoria 70.30 comprende le seguenti voci principali: / 70.30.05.00 Impermeabilizzazioni di giunti di ripresa / 70.30.10.00 Impermeabilizzazioni di dilatazione / I giunti potranno avere qualsiasi forma, lunghezza, andamento e potranno essere verticali, inclinati ed orizzontali. / Nel prezzo unitario sono compresi tutti i materiali di fissaggio e gli oneri delle giunzioni, saldate a tenuta. / Nei giunti di ripresa è compreso l'onere della presenza di armatura metallica. / § / Abdichtung von ebenen und bis zu 20 % geneigten Flächen mit mechanisch vorbehandeltem Ton, auf einen Wassergehalt von 13 - 15 % gebracht, mit mechanischem Deckenfertiger eingebracht und mit geeigneten Verdichtungsgeräten verdichtet. Es muß ein k-Wert von mindestens k = 10^-8 cm/s erreicht werden. ABDICHTUNG VON FUGEN MITTELS PROFILEN / Die Unterkategorie 70.30. enthält folgende Hauptpositionen: / 70.30.05.00 Abdichtung von Arbeitsfugen / 70.30.10.00 Abdichtung von Dehnfugen / Die Fugen können jedwelche Form, Länge und beliebigen Verlauf aufweisen, sie können vertikal, geneigt oder horizontal sein. / Im Einheitspreis sind sämtliches Befestigungsmaterial, die Aufwendungen für die Ausbildung von Stößen, wasserdicht verschweißt, mit inbegriffen. / Bei Arbeitsfugen ist die Erschwernis für das Vorhandensein von Stahlbewehrung inbegriffen.
5056		70.30.05		IMPERMEABILIZZAZIONI DI GIUNTI CON NASTRI / La sottocategoria 70.30 comprende le seguenti voci principali: / 70.30.05.00 Impermeabilizzazioni di giunti di ripresa / 70.30.10.00 Impermeabilizzazioni di dilatazione / I giunti potranno avere qualsiasi forma, lunghezza, andamento e potranno essere verticali, inclinati ed orizzontali. / Nel prezzo unitario sono compresi tutti i materiali di fissaggio e gli oneri delle giunzioni, saldate a tenuta. / Nei giunti di ripresa è compreso l'onere della presenza di armatura metallica. IMPERMEABILIZZAZIONI DI GIUNTI DI RIPRESA / § / ABDICHTUNG VON FUGEN MITTELS PROFILEN / Die Unterkategorie 70.30. enthält folgende Hauptpositionen: / 70.30.05.00 Abdichtung von Arbeitsfugen / 70.30.10.00 Abdichtung von Dehnfugen / Die Fugen können jedwelche Form, Länge und beliebigen Verlauf aufweisen, sie können vertikal, geneigt oder horizontal sein. / Im Einheitspreis sind sämtliches Befestigungsmaterial, die Aufwendungen für die Ausbildung von Stößen, wasserdicht verschweißt, mit inbegriffen. / Bei Arbeitsfugen ist die Erschwernis für das Vorhandensein von Stahlbewehrung inbegriffen. ABDICHTUNG VON ARBEITSFUGEN
5057		70.30.05.05		IMPERMEABILIZZAZIONI DI GIUNTI DI RIPRESA Profilato in PVC con sagomatura particolare per impermeabilizzazione giunti. / Caratteristiche tecniche: / peso specifico min.: 1,25 kg/l / allungamento rottura a +20 °C: min. 250 % / peso /m: G / larghezza complessiva: B / § / ABDICHTUNG VON ARBEITSFUGEN Fugendichtungsprofile aus PVC mit spezieller Formgebung. / Technische Merkmale: / min. spez. Gew.: 1,25 kg/l / Bruchdehnung bei +20 °C: min. 250 % / Gewicht /m: G / Gesamtbreite : B
5058		70.30.05.05.A		Profilato in PVC con sagomatura particolare per impermeabilizzazione giunti. / Caratteristiche tecniche: / peso specifico min.: 1,25 kg/l / allungamento rottura a +20 °C: min. 250 % / peso /m: G / larghezza complessiva: B B = 18-20 cm, G = 1,30-1,50 kg/m / § / Fugendichtungsprofile aus PVC mit spezieller Formgebung. / Technische Merkmale: / min. spez. Gew.: 1,25 kg/l / Bruchdehnung bei +20 °C: min. 250 % / Gewicht /m: G / Gesamtbreite : B B = 18-20 cm, G = 1,30-1,50 kg/m		m § m	24,31000
5059		70.30.05.05.B		Profilato in PVC con sagomatura particolare per impermeabilizzazione giunti. / Caratteristiche tecniche: / peso specifico min.: 1,25 kg/l / allungamento rottura a +20 °C: min. 250 % / peso /m: G / larghezza complessiva: B B = 18-20 cm, G = 0,85-0,95 kg/m / § / Fugendichtungsprofile aus PVC mit spezieller Formgebung. / Technische Merkmale: / min. spez. Gew.: 1,25 kg/l / Bruchdehnung bei +20 °C: min. 250 % / Gewicht /m: G / Gesamtbreite : B B = 18-20 cm, G = 0,85-0,95 kg/m		m § m	19,08000
5060		70.30.05.05.M		Profilato in PVC con sagomatura particolare per impermeabilizzazione giunti. / Caratteristiche tecniche: / peso specifico min.: 1,25 kg/l / allungamento rottura a +20 °C: min. 250 % / peso /m: G / larghezza complessiva: B B= 25-26 cm, G = 1,95-2,05 kg/m, per bordo / § / Fugendichtungsprofile aus PVC mit spezieller Formgebung. / Technische Merkmale: / min. spez. Gew.: 1,25 kg/l / Bruchdehnung bei +20 °C: min. 250 % / Gewicht /m: G / Gesamtbreite : B B = 25-26 cm, G = 1,95-2,05 kg/m, außenliegend		m § m	32,33000
5061		70.30.05.10		Profilato in PVC con sagomatura particolare per impermeabilizzazione giunti. / Caratteristiche tecniche: / peso specifico min.: 1,25 kg/l / allungamento rottura a +20 °C: min. 250 % / peso /m: G / larghezza complessiva: B Impermeabilizzazione di giunto di ripresa con cordolo in bentonite(ca.75%)/gomma butilica(ca.25%). / § / Fugendichtungsprofile aus PVC mit spezieller Formgebung. / Technische Merkmale: / min. spez. Gew.: 1,25 kg/l / Bruchdehnung bei +20 °C: min. 250 % / Gewicht /m: G / Gesamtbreite : B Abdichtung von Arbeitsfugen mit Dichtungsbändern aus Bentonit(ca.75%)/Butylgummi(ca.25%).
5062		70.30.05.10.A		Impermeabilizzazione di giunto di ripresa con cordolo in bentonite(ca.75%)/gomma butilica(ca.25%). sezione ca. 20 x 25 mm / § / Abdichtung von Arbeitsfugen mit Dichtungsbändern aus Bentonit(ca.75%)/Butylgummi(ca.25%). Querschnittabmessung ca. 20 x 25 mm		m § m	20,44000
5063		70.30.10		Impermeabilizzazione di giunto di ripresa con cordolo in bentonite(ca.75%)/gomma butilica(ca.25%). IMPERMEABILIZZAZIONI DI GIUNTI DI DILATAZIONE / § / Abdichtung von Arbeitsfugen mit Dichtungsbändern aus Bentonit(ca.75%)/Butylgummi(ca.25%). ABDICHTUNG VON DEHNFUGEN
5064		70.30.10.05		IMPERMEABILIZZAZIONI DI GIUNTI DI DILATAZIONE Profilato in PVC con sagomatura particolare per impermeabilizzazione giunti. / Caratteristiche tecniche: / peso specifico min.: 1,25 kg/l / allungamento rottura a +20 °C: min. 250 % / peso /m: G / larghezza complessiva: B / § / ABDICHTUNG VON DEHNFUGEN Fugendichtungsprofile aus PVC mit spezieller Formgebung. / Technische Merkmale: / min. spez. Gew.: 1,25 kg/l / Bruchdehnung bei +20 °C: min. 250 % / Gewicht /m: G / Gesamtbreite : B
5065		70.30.10.05.A		Profilato in PVC con sagomatura particolare per impermeabilizzazione giunti. / Caratteristiche tecniche: / peso specifico min.: 1,25 kg/l / allungamento rottura a +20 °C: min. 250 % / peso /m: G / larghezza complessiva: B B = 20-22 cm,G = 1,60-1,70 kg/m, con anello centrale chiuso, / § / Fugendichtungsprofile aus PVC mit spezieller Formgebung. / Technische Merkmale: / min. spez. Gew.: 1,25 kg/l / Bruchdehnung bei +20 °C: min. 250 % / Gewicht /m: G / Gesamtbreite : B B = 20-22 cm, G = 1,60-1,70 kg/m, mit geschlossenem Mittelring		m § m	31,68000
5066		70.30.10.05.B		Profilato in PVC con sagomatura particolare per impermeabilizzazione giunti. / Caratteristiche tecniche: / peso specifico min.: 1,25 kg/l / allungamento rottura a +20 °C: min. 250 % / peso /m: G / larghezza complessiva: B B = 18-20 cm, G = 1,05-1,15 kg/m, con anello centrale chiuso / § / Fugendichtungsprofile aus PVC mit spezieller Formgebung. / Technische Merkmale: / min. spez. Gew.: 1,25 kg/l / Bruchdehnung bei +20 °C: min. 250 % / Gewicht /m: G / Gesamtbreite : B B = 18-20 cm, G = 1,05-1,15 kg/m, mit geschlossenem Mittelring		m § m	22,37000
5067		70.30.10.05.C		Profilato in PVC con sagomatura particolare per impermeabilizzazione giunti. / Caratteristiche tecniche: / peso specifico min.: 1,25 kg/l / allungamento rottura a +20 °C: min. 250 % / peso /m: G / larghezza complessiva: B B = 24-25 cm, G = 2,15-2,25 kg/m, con anello centrale aperto / § / Fugendichtungsprofile aus PVC mit spezieller Formgebung. / Technische Merkmale: / min. spez. Gew.: 1,25 kg/l / Bruchdehnung bei +20 °C: min. 250 % / Gewicht /m: G / Gesamtbreite : B B = 24-25 cm, G = 2,15-2,25 kg/m, mit offenem Mittelring		m § m	42,35000
5068		70.30.10.05.D		Profilato in PVC con sagomatura particolare per impermeabilizzazione giunti. / Caratteristiche tecniche: / peso specifico min.: 1,25 kg/l / allungamento rottura a +20 °C: min. 250 % / peso /m: G / larghezza complessiva: B B = 22-23 cm, G = 1,50-1,60 kg/m, con anello centrale aperto / § / Fugendichtungsprofile aus PVC mit spezieller Formgebung. / Technische Merkmale: / min. spez. Gew.: 1,25 kg/l / Bruchdehnung bei +20 °C: min. 250 % / Gewicht /m: G / Gesamtbreite : B B = 22-23 cm, G = 1,50-1,60 kg/m, mit offenem Mittelring		m § m	26,57000
5069		70.30.10.05.M		Profilato in PVC con sagomatura particolare per impermeabilizzazione giunti. / Caratteristiche tecniche: / peso specifico min.: 1,25 kg/l / allungamento rottura a +20 °C: min. 250 % / peso /m: G / larghezza complessiva: B B= 26-27 cmG = 2,30-2,40 kg/m, per bordo / § / Fugendichtungsprofile aus PVC mit spezieller Formgebung. / Technische Merkmale: / min. spez. Gew.: 1,25 kg/l / Bruchdehnung bei +20 °C: min. 250 % / Gewicht /m: G / Gesamtbreite : B B = 26-27 cm, G = 2,30-2,40 kg/m, außenliegend		m § m	31,22000
5070		70.30.10.10		Profilato in PVC con sagomatura particolare per impermeabilizzazione giunti. / Caratteristiche tecniche: / peso specifico min.: 1,25 kg/l / allungamento rottura a +20 °C: min. 250 % / peso /m: G / larghezza complessiva: B Sigillatura di giunti di dilatazione con mastice e profilato in materiale plastico. / § / Fugendichtungsprofile aus PVC mit spezieller Formgebung. / Technische Merkmale: / min. spez. Gew.: 1,25 kg/l / Bruchdehnung bei +20 °C: min. 250 % / Gewicht /m: G / Gesamtbreite : B Versiegelung von Dehnfugen mit dauerplastischem Mastix und Abschlußprofilen aus Kunststoff.		m § m	10,54000
5071		70.50		Profilato in PVC con sagomatura particolare per impermeabilizzazione giunti. / Caratteristiche tecniche: / peso specifico min.: 1,25 kg/l / allungamento rottura a +20 °C: min. 250 % / peso /m: G / larghezza complessiva: B RIVESTIMENTI PROTETTIVI / Le voci di seguito elencate si riferiscono a pitture e rivestimenti protettivi di superfici cementizie come conglomerato cementizio, intonaci, caldane, pavimenti industriali ecc., e di manufatti metallici come manufatti d'acciaio, grezzi o zincati, armatura metallica, alluminio ecc.. / Le voci si riferiscono sia alla protezione di opere nuove che al risanamento di opere esistenti. / Eventuali pre- e post-trattamenti, quando non si riferiscono specificatamente alla presente voce principale, verranno compensati con le voci della sottocategoria 70.80. / § / Fugendichtungsprofile aus PVC mit spezieller Formgebung. / Technische Merkmale: / min. spez. Gew.: 1,25 kg/l / Bruchdehnung bei +20 °C: min. 250 % / Gewicht /m: G / Gesamtbreite : B OBERFLÄCHENSCHUTZ / Die nachfolgend angeführten Positionen beinhalten Schutzanstriche und -beschichtungen von zementgebundenen Bauwerksoberflächen wie Beton, Zementputz, Estriche, Industrieböden usw. sowie von Metallteilen, wie Stahlbauteile roh oder verzinkt Bewehrungseisen, Aluminium usw. / Die Positionen beziehen sich sowohl auf den Schutz von neuen als auch auf die Sanierung von alten Bauwerken. / Eventuelle Vor- und Nacharbeiten, soweit sie nicht spezifisch dieser Hauptposition zuzuordnen sind, werden mit den Positionen der Unterkategorien 70.80 vergütet.
5072		70.50.05		RIVESTIMENTI PROTETTIVI / Le voci di seguito elencate si riferiscono a pitture e rivestimenti protettivi di superfici cementizie come conglomerato cementizio, intonaci, caldane, pavimenti industriali ecc., e di manufatti metallici come manufatti d'acciaio, grezzi o zincati, armatura metallica, alluminio ecc.. / Le voci si riferiscono sia alla protezione di opere nuove che al risanamento di opere esistenti. / Eventuali pre- e post-trattamenti, quando non si riferiscono specificatamente alla presente voce principale, verranno compensati con le voci della sottocategoria 70.80. PROTEZIONE SUPERFICIALE DI OPERE CEMENTIZIE / Prima dell'applicazione del rivestimento protettivo è da verificare la resistenza a trazione mediante prove idonee e documentate. I risultati sono da presentare alla DL prima dell'inizio di ulteriori lavori. La DL si riserva il diritto a seconda del risultato e delle richieste, di ordinare o di non eseguire, anche solo su zone parziali, un'eventuale pretrattamento. / § / OBERFLÄCHENSCHUTZ / Die nachfolgend angeführten Positionen beinhalten Schutzanstriche und -beschichtungen von zementgebundenen Bauwerksoberflächen wie Beton, Zementputz, Estriche, Industrieböden usw. sowie von Metallteilen, wie Stahlbauteile roh oder verzinkt Bewehrungseisen, Aluminium usw. / Die Positionen beziehen sich sowohl auf den Schutz von neuen als auch auf die Sanierung von alten Bauwerken. / Eventuelle Vor- und Nacharbeiten, soweit sie nicht spezifisch dieser Hauptposition zuzuordnen sind, werden mit den Positionen der Unterkategorien 70.80 vergütet. OBERFLÄCHENSCHUTZ VON ZEMENTGEBUNDENEN BAUWERKEN / Vor Aufbringen des Oberflächenschutzes muß durch geeignete, dokumentierte Proben, die Haftzugfestigkeit überprüft werden. Die Resultate sind der BL, vor Beginn der weiteren Arbeiten, vorzulegen. Die BL behält sich das Recht vor, je nach Ergebnis und Anforderung, eine eventuelle Vorbehandlung, auch nur an Teilflächen, anzuordnen oder entfallen zu lassen.
5073		70.50.05.05		PROTEZIONE SUPERFICIALE DI OPERE CEMENTIZIE / Prima dell'applicazione del rivestimento protettivo è da verificare la resistenza a trazione mediante prove idonee e documentate. I risultati sono da presentare alla DL prima dell'inizio di ulteriori lavori. La DL si riserva il diritto a seconda del risultato e delle richieste, di ordinare o di non eseguire, anche solo su zone parziali, un'eventuale pretrattamento. Esecuzione di uno strato intermedio e di compensazione mediante spatolatura a superficie piena di una malta cementizia additivata con resine sintetiche. / Questo strato ha la funzione di chiudere e lisciare superfici porose e troppo irregolari, buchi, sbavature ecc., nonchè di costituire un ponte tra superficie del manufatto e prodotto del rivestimento definitivo. / La superficie spatolata deve presentarsi liscia e chiusa e deve presentare la resistenza a trazione superficiale richiesta. / Contenuto resine sintetiche: min. 20 % del peso del cemento / Lavorazione: secondo indicazione del produttore / § / OBERFLÄCHENSCHUTZ VON ZEMENTGEBUNDENEN BAUWERKEN / Vor Aufbringen des Oberflächenschutzes muß durch geeignete, dokumentierte Proben, die Haftzugfestigkeit überprüft werden. Die Resultate sind der BL, vor Beginn der weiteren Arbeiten, vorzulegen. Die BL behält sich das Recht vor, je nach Ergebnis und Anforderung, eine eventuelle Vorbehandlung, auch nur an Teilflächen, anzuordnen oder entfallen zu lassen. Herstellen einer Übergangs- und Ausgleichsschicht durch vollflächiges Spachteln der Oberfläche mit einer kunststoffvergüteten Zementspachtelmasse. / Diese Schicht hatdie Funktion, poröse oder zu unregelmäßige Oberflächen, Löcher, Schalungsgrate usw. zu schließen und zu glätten, sowie eine Haftbrücke zwischen Bauwerksoberfläche und Beschichtungsprodukt herzustellen. / Die gespachtelte Oberfläche muß glatt und geschlossen sein und die geforderte Oberflächen-Zugfestigkeit aufweisen. / Kunststoffanteil: mindestens 20 % des Zementgewichtes / Verarbeitung: nach Anweisung des Herstellers
5074		70.50.05.05.A		Esecuzione di uno strato intermedio e di compensazione mediante spatolatura a superficie piena di una malta cementizia additivata con resine sintetiche. / Questo strato ha la funzione di chiudere e lisciare superfici porose e troppo irregolari, buchi, sbavature ecc., nonchè di costituire un ponte tra superficie del manufatto e prodotto del rivestimento definitivo. / La superficie spatolata deve presentarsi liscia e chiusa e deve presentare la resistenza a trazione superficiale richiesta. / Contenuto resine sintetiche: min. 20 % del peso del cemento / Lavorazione: secondo indicazione del produttore spessore minimo 2 mm / § / Herstellen einer Übergangs- und Ausgleichsschicht durch vollflächiges Spachteln der Oberfläche mit einer kunststoffvergüteten Zementspachtelmasse. / Diese Schicht hatdie Funktion, poröse oder zu unregelmäßige Oberflächen, Löcher, Schalungsgrate usw. zu schließen und zu glätten, sowie eine Haftbrücke zwischen Bauwerksoberfläche und Beschichtungsprodukt herzustellen. / Die gespachtelte Oberfläche muß glatt und geschlossen sein und die geforderte Oberflächen-Zugfestigkeit aufweisen. / Kunststoffanteil: mindestens 20 % des Zementgewichtes / Verarbeitung: nach Anweisung des Herstellers Mindestschichtstärke 2 mm		m² § m²	18,81000
5075		70.50.05.05.B		Esecuzione di uno strato intermedio e di compensazione mediante spatolatura a superficie piena di una malta cementizia additivata con resine sintetiche. / Questo strato ha la funzione di chiudere e lisciare superfici porose e troppo irregolari, buchi, sbavature ecc., nonchè di costituire un ponte tra superficie del manufatto e prodotto del rivestimento definitivo. / La superficie spatolata deve presentarsi liscia e chiusa e deve presentare la resistenza a trazione superficiale richiesta. / Contenuto resine sintetiche: min. 20 % del peso del cemento / Lavorazione: secondo indicazione del produttore spessore minimo 3 mm / § / Herstellen einer Übergangs- und Ausgleichsschicht durch vollflächiges Spachteln der Oberfläche mit einer kunststoffvergüteten Zementspachtelmasse. / Diese Schicht hatdie Funktion, poröse oder zu unregelmäßige Oberflächen, Löcher, Schalungsgrate usw. zu schließen und zu glätten, sowie eine Haftbrücke zwischen Bauwerksoberfläche und Beschichtungsprodukt herzustellen. / Die gespachtelte Oberfläche muß glatt und geschlossen sein und die geforderte Oberflächen-Zugfestigkeit aufweisen. / Kunststoffanteil: mindestens 20 % des Zementgewichtes / Verarbeitung: nach Anweisung des Herstellers Mindestschichtstärke 3 mm		m² § m²	25,23000
5076		70.50.05.07		Esecuzione di uno strato intermedio e di compensazione mediante spatolatura a superficie piena di una malta cementizia additivata con resine sintetiche. / Questo strato ha la funzione di chiudere e lisciare superfici porose e troppo irregolari, buchi, sbavature ecc., nonchè di costituire un ponte tra superficie del manufatto e prodotto del rivestimento definitivo. / La superficie spatolata deve presentarsi liscia e chiusa e deve presentare la resistenza a trazione superficiale richiesta. / Contenuto resine sintetiche: min. 20 % del peso del cemento / Lavorazione: secondo indicazione del produttore Lisciatura di pareti ruvide ed irregolari di intonaco o conglomerato cementizio, chiusura di fessurazioni, buchi, nidi di ghiaia ecc., lisciatura di sbavature mediante malta cementizia, additivata con resine sintetiche e resistente all'acqua ed alle intemperie per uso interno ed esterno come sottofondo per una pittura definitiva. / Lavorazione: secondo indicazione del produttore / Il prezzo unitario verrà applicato sull'intera superficie trattata. / Il prezzo unitario al m2 viene applicato fino ad uno spessore teorico dello strato pari a "s" = 2 mm. Oltre detto spessore verrà compensato il peso secco del prodotto. / § / Herstellen einer Übergangs- und Ausgleichsschicht durch vollflächiges Spachteln der Oberfläche mit einer kunststoffvergüteten Zementspachtelmasse. / Diese Schicht hatdie Funktion, poröse oder zu unregelmäßige Oberflächen, Löcher, Schalungsgrate usw. zu schließen und zu glätten, sowie eine Haftbrücke zwischen Bauwerksoberfläche und Beschichtungsprodukt herzustellen. / Die gespachtelte Oberfläche muß glatt und geschlossen sein und die geforderte Oberflächen-Zugfestigkeit aufweisen. / Kunststoffanteil: mindestens 20 % des Zementgewichtes / Verarbeitung: nach Anweisung des Herstellers Glätten von rauhen, unebenen Putz- oder Betonwänden, schließen von Rissen, Löchern, Kiesnestern usw. glätten von Schalgraten mittels kunststoffvergüteter, wasser-und wetterfester Zementspachtelmasse für Innen- und Außenanwendung, als Unterlage für einen Deckanstrich. / Verarbeitung: nach Anweisung des Herstellers / Der Einheitspreis wird auf die gesamte behandelte Fläche angewandt. / Der Einheitspreis pro m2 wird bis zu einer theoretischen Schichtstärke "s" von 2 mm angewandt. Darüber hinaus wird das Trockengewicht des verwendeten Produktes vergütet.
5077		70.50.05.07.A		Lisciatura di pareti ruvide ed irregolari di intonaco o conglomerato cementizio, chiusura di fessurazioni, buchi, nidi di ghiaia ecc., lisciatura di sbavature mediante malta cementizia, additivata con resine sintetiche e resistente all'acqua ed alle intemperie per uso interno ed esterno come sottofondo per una pittura definitiva. / Lavorazione: secondo indicazione del produttore / Il prezzo unitario verrà applicato sull'intera superficie trattata. / Il prezzo unitario al m2 viene applicato fino ad uno spessore teorico dello strato pari a "s" = 2 mm. Oltre detto spessore verrà compensato il peso secco del prodotto. fino ad s = 2 mm / § / Glätten von rauhen, unebenen Putz- oder Betonwänden, schließen von Rissen, Löchern, Kiesnestern usw. glätten von Schalgraten mittels kunststoffvergüteter, wasser-und wetterfester Zementspachtelmasse für Innen- und Außenanwendung, als Unterlage für einen Deckanstrich. / Verarbeitung: nach Anweisung des Herstellers / Der Einheitspreis wird auf die gesamte behandelte Fläche angewandt. / Der Einheitspreis pro m2 wird bis zu einer theoretischen Schichtstärke "s" von 2 mm angewandt. Darüber hinaus wird das Trockengewicht des verwendeten Produktes vergütet. bis s = 2 mm		m² § m²	13,97000
5078		70.50.05.07.B		Lisciatura di pareti ruvide ed irregolari di intonaco o conglomerato cementizio, chiusura di fessurazioni, buchi, nidi di ghiaia ecc., lisciatura di sbavature mediante malta cementizia, additivata con resine sintetiche e resistente all'acqua ed alle intemperie per uso interno ed esterno come sottofondo per una pittura definitiva. / Lavorazione: secondo indicazione del produttore / Il prezzo unitario verrà applicato sull'intera superficie trattata. / Il prezzo unitario al m2 viene applicato fino ad uno spessore teorico dello strato pari a "s" = 2 mm. Oltre detto spessore verrà compensato il peso secco del prodotto. s > 2 mm : peso secco / § / Glätten von rauhen, unebenen Putz- oder Betonwänden, schließen von Rissen, Löchern, Kiesnestern usw. glätten von Schalgraten mittels kunststoffvergüteter, wasser-und wetterfester Zementspachtelmasse für Innen- und Außenanwendung, als Unterlage für einen Deckanstrich. / Verarbeitung: nach Anweisung des Herstellers / Der Einheitspreis wird auf die gesamte behandelte Fläche angewandt. / Der Einheitspreis pro m2 wird bis zu einer theoretischen Schichtstärke "s" von 2 mm angewandt. Darüber hinaus wird das Trockengewicht des verwendeten Produktes vergütet. s > 2 mm : Trockengewicht		kg § kg	6,55000
5079		70.50.05.08		Lisciatura di pareti ruvide ed irregolari di intonaco o conglomerato cementizio, chiusura di fessurazioni, buchi, nidi di ghiaia ecc., lisciatura di sbavature mediante malta cementizia, additivata con resine sintetiche e resistente all'acqua ed alle intemperie per uso interno ed esterno come sottofondo per una pittura definitiva. / Lavorazione: secondo indicazione del produttore / Il prezzo unitario verrà applicato sull'intera superficie trattata. / Il prezzo unitario al m2 viene applicato fino ad uno spessore teorico dello strato pari a "s" = 2 mm. Oltre detto spessore verrà compensato il peso secco del prodotto. Applicazione di malta cementizia additivata, con resine sintetiche e resistente all'acqua ed alle intemperie per uso interno ed esterno come sottofondo per una pittura definitiva fino a completa ripristino delle strutture originali. Lavorazione: secondo indicazione del produttore. Il prezzo unitario verrà applicato sull'intera superficie trattata. Il prezzo unitario al m2 viene applicato fino ad uno spessore teorico dello strato pari a "s" = 30 mm. Oltre detto spessore verrà compensato il peso secco del prodotto fino ad s = 30 mm. / § / Glätten von rauhen, unebenen Putz- oder Betonwänden, schließen von Rissen, Löchern, Kiesnestern usw. glätten von Schalgraten mittels kunststoffvergüteter, wasser-und wetterfester Zementspachtelmasse für Innen- und Außenanwendung, als Unterlage für einen Deckanstrich. / Verarbeitung: nach Anweisung des Herstellers / Der Einheitspreis wird auf die gesamte behandelte Fläche angewandt. / Der Einheitspreis pro m2 wird bis zu einer theoretischen Schichtstärke "s" von 2 mm angewandt. Darüber hinaus wird das Trockengewicht des verwendeten Produktes vergütet. Glätten von rauhen, unebenen Putz- oder Betonwänden, schließen von Rissen, Löchern, Kiesnestern usw. glätten von Schalgraten mittels kunststoffvergüteter, wasser- und wetterfester Zementspachtelmasse für Innen- und Außenanwendung, als Unterlage für einen Deckanstrich. Verarbeitung: nach Anweisung des Herstellers Der Einheitspreis wird auf die gesamte behandelte Fläche angewandt. Der Einheitspreis pro m2 wird bis zu einer theoretischen Schichtstärke "s“ von 30 mm angewandt. Über dieser Schichtstärke wird das Trockengewicht des verwendeten Produktes bis s = 30 mm vergütet		m² § m²	44,84000
5080		70.50.05.10		Lisciatura di pareti ruvide ed irregolari di intonaco o conglomerato cementizio, chiusura di fessurazioni, buchi, nidi di ghiaia ecc., lisciatura di sbavature mediante malta cementizia, additivata con resine sintetiche e resistente all'acqua ed alle intemperie per uso interno ed esterno come sottofondo per una pittura definitiva. / Lavorazione: secondo indicazione del produttore / Il prezzo unitario verrà applicato sull'intera superficie trattata. / Il prezzo unitario al m2 viene applicato fino ad uno spessore teorico dello strato pari a "s" = 2 mm. Oltre detto spessore verrà compensato il peso secco del prodotto. Applicazione di una pittura di fondo su superficie asciutta di conglomerato cementizio, caldana di cemento, oppure strato intermedio. Questo strato in base alla composizione chimica deve garantire una penetrazione forte ed una chiusura efficace di tutti i pori e capillari. / Lavorazione: secondo indicazione del produttore / Consumo del prodotto per ogni mano: 0,15 - 0,20 kg/m2 / Il prezzo unitario verrà applicato per ogni mano. / § / Glätten von rauhen, unebenen Putz- oder Betonwänden, schließen von Rissen, Löchern, Kiesnestern usw. glätten von Schalgraten mittels kunststoffvergüteter, wasser-und wetterfester Zementspachtelmasse für Innen- und Außenanwendung, als Unterlage für einen Deckanstrich. / Verarbeitung: nach Anweisung des Herstellers / Der Einheitspreis wird auf die gesamte behandelte Fläche angewandt. / Der Einheitspreis pro m2 wird bis zu einer theoretischen Schichtstärke "s" von 2 mm angewandt. Darüber hinaus wird das Trockengewicht des verwendeten Produktes vergütet. Aufbringen eines Grundanstriches auf trockener Beton-, Zementestrich- oder Übergangsschicht-Oberfläche. / Diese Schicht muß aufgrund ihrer chemischen Zusammensetzung ein hohes Eindringvermögen aufweisen und Poren und Kapillaren verschließen. / Verarbeitung: nach Anweisung des Herstellers / Produktverbrauch je Anstrich: 0,15 - 0,20 kg/m2 / Der Einheitspreis bezieht sich pro Anstrich.		m² § m²	7,68000
5081		70.50.05.12		Lisciatura di pareti ruvide ed irregolari di intonaco o conglomerato cementizio, chiusura di fessurazioni, buchi, nidi di ghiaia ecc., lisciatura di sbavature mediante malta cementizia, additivata con resine sintetiche e resistente all'acqua ed alle intemperie per uso interno ed esterno come sottofondo per una pittura definitiva. / Lavorazione: secondo indicazione del produttore / Il prezzo unitario verrà applicato sull'intera superficie trattata. / Il prezzo unitario al m2 viene applicato fino ad uno spessore teorico dello strato pari a "s" = 2 mm. Oltre detto spessore verrà compensato il peso secco del prodotto. Applicazione di una pittura di fondo incolore su superfici asciutte di conglomerato cementizio, caldane cementizie o strati di base. / Questo strato in base a composizione chimica deve garantire una penetrazione forte ed una chiusura efficace di tutti i pori ed i capillari. / Lavorazione: secondo indicazione del produttore / Consumo del prodotto per ogni pittura: 0,15 - 0,20 kg/m2 / Il prodotto - applicato a più mani - deve potere essere usato anche come impregnazione definitiva di pavimenti industriali, esente da polvere, resistente all'acqua ed all'abrasione. / Il prezzo unitario verrà applicato per ogni mano. / § / Glätten von rauhen, unebenen Putz- oder Betonwänden, schließen von Rissen, Löchern, Kiesnestern usw. glätten von Schalgraten mittels kunststoffvergüteter, wasser-und wetterfester Zementspachtelmasse für Innen- und Außenanwendung, als Unterlage für einen Deckanstrich. / Verarbeitung: nach Anweisung des Herstellers / Der Einheitspreis wird auf die gesamte behandelte Fläche angewandt. / Der Einheitspreis pro m2 wird bis zu einer theoretischen Schichtstärke "s" von 2 mm angewandt. Darüber hinaus wird das Trockengewicht des verwendeten Produktes vergütet. Aufbringen eines farblosen Grundanstriches auf trockener Beton-, Zementestrich- oder Übergangsschicht-Oberfläche. / Diese Schicht muß aufgrund ihrer chemischen Zusammensetzung ein hohes Eindringvermögen aufweisen und Poren und Kapillaren verschließen. / Verarbeitung: nach Anweisung des Herstellers / Produktverbrauch je Anstrich: 0,15 - 0,20 kg/m2 / Das Produkt muß - mehrfach aufgetragen-, auch als endgültige staubfreie, wasserfeste, abriebfeste Imprägnierung von Industrieböden verwendet werden können. / Der Einheitspreis bezieht sich pro Anstrich.		m² § m²	5,76000
5082		70.50.05.30		Lisciatura di pareti ruvide ed irregolari di intonaco o conglomerato cementizio, chiusura di fessurazioni, buchi, nidi di ghiaia ecc., lisciatura di sbavature mediante malta cementizia, additivata con resine sintetiche e resistente all'acqua ed alle intemperie per uso interno ed esterno come sottofondo per una pittura definitiva. / Lavorazione: secondo indicazione del produttore / Il prezzo unitario verrà applicato sull'intera superficie trattata. / Il prezzo unitario al m2 viene applicato fino ad uno spessore teorico dello strato pari a "s" = 2 mm. Oltre detto spessore verrà compensato il peso secco del prodotto. Applicazione di una pittura definitiva epossidica su strato asciutto di fondo o intermedio. / Questo strato, essendo esposto direttamente alle sollecitazioni chimico- fisico- meccaniche, deve assumere la funzione vera e propria di protezione. / E` richiesta la resistenza contro: / - acqua, soluzioni saline, acidi, liscive, prodotti minerali presenti nell'acqua di fognatura comunale e negli impianti di depurazione; / - l'urto e l'abrasione. / Lavorazione: secondo indicazione del produttore. / Non verrà fatta alcuna distinzione per il modo di applicazione del prodotto (a spruzzo, a pennello od a rullo). / Il prezzo unitario si riferisce allo strato finito, indipendentemente dal numero di applicazioni eseguite. / La scelta del colore, nell'ambito dei colori disponibili del prodotto, spetta al committente. Tra i colori offerti deve essere però comunque disponibile un colore grigio chiaro o beige. / Come spessore "s" è definito lo spessore minimo dello strato in micron. / Per "uso": "generico" è inteso che non si tratta di uso per acqua potabile. / § / Glätten von rauhen, unebenen Putz- oder Betonwänden, schließen von Rissen, Löchern, Kiesnestern usw. glätten von Schalgraten mittels kunststoffvergüteter, wasser-und wetterfester Zementspachtelmasse für Innen- und Außenanwendung, als Unterlage für einen Deckanstrich. / Verarbeitung: nach Anweisung des Herstellers / Der Einheitspreis wird auf die gesamte behandelte Fläche angewandt. / Der Einheitspreis pro m2 wird bis zu einer theoretischen Schichtstärke "s" von 2 mm angewandt. Darüber hinaus wird das Trockengewicht des verwendeten Produktes vergütet. Aufbringen einer Deckbeschichtung auf trockene Übergangs- oder Grundschicht. / Diese Schicht ist den chemisch/physikalisch/mechanischen Beanspruchungen unmittelbar ausgesetzt und muß deshalb die eigentliche Schutzfunktion übernehmen. / Geforderte Beständigkeiten gegen: / - Wasser, im kommunalen Abwasser und im Kläranlagenbetrieb vorkommende Salzlösungen, Säuren, Laugen, Mineralölprodukte; / - Schlag-, Stoß- und Abrieb. / Verarbeitung: nach Anweisung des Herstellers / Es wird nicht unterschieden, ob das Produkt gespritzt, gepinselt oder gerollt wird. / Der Einheitspreis bezieht sich immer auf die fertige Deckschicht, unabhängig in wievielen Arbeitsgängen sie hergestellt worden ist. / Die Farbwahl steht, im Rahmen der Produktreihe, dem AG zu, wobei bei der angebotenen Farbpalette auf jedem Falle eine helle-graue oder beige-Farbe verfügbar sein muß. / Als Schichtstärke "s" ist die Mindestschichtstärke in Mikron definiert. / Bei "Verwendung": "allgemein" ist gemeint, daß es sich nicht um Trinkwasserbauten handelt.
5083		70.50.05.30.A		Applicazione di una pittura definitiva epossidica su strato asciutto di fondo o intermedio. / Questo strato, essendo esposto direttamente alle sollecitazioni chimico- fisico- meccaniche, deve assumere la funzione vera e propria di protezione. / E` richiesta la resistenza contro: / - acqua, soluzioni saline, acidi, liscive, prodotti minerali presenti nell'acqua di fognatura comunale e negli impianti di depurazione; / - l'urto e l'abrasione. / Lavorazione: secondo indicazione del produttore. / Non verrà fatta alcuna distinzione per il modo di applicazione del prodotto (a spruzzo, a pennello od a rullo). / Il prezzo unitario si riferisce allo strato finito, indipendentemente dal numero di applicazioni eseguite. / La scelta del colore, nell'ambito dei colori disponibili del prodotto, spetta al committente. Tra i colori offerti deve essere però comunque disponibile un colore grigio chiaro o beige. / Come spessore "s" è definito lo spessore minimo dello strato in micron. / Per "uso": "generico" è inteso che non si tratta di uso per acqua potabile. uso: generico s = 300 µ / § / Aufbringen einer Deckbeschichtung auf trockene Übergangs- oder Grundschicht. / Diese Schicht ist den chemisch/physikalisch/mechanischen Beanspruchungen unmittelbar ausgesetzt und muß deshalb die eigentliche Schutzfunktion übernehmen. / Geforderte Beständigkeiten gegen: / - Wasser, im kommunalen Abwasser und im Kläranlagenbetrieb vorkommende Salzlösungen, Säuren, Laugen, Mineralölprodukte; / - Schlag-, Stoß- und Abrieb. / Verarbeitung: nach Anweisung des Herstellers / Es wird nicht unterschieden, ob das Produkt gespritzt, gepinselt oder gerollt wird. / Der Einheitspreis bezieht sich immer auf die fertige Deckschicht, unabhängig in wievielen Arbeitsgängen sie hergestellt worden ist. / Die Farbwahl steht, im Rahmen der Produktreihe, dem AG zu, wobei bei der angebotenen Farbpalette auf jedem Falle eine helle-graue oder beige-Farbe verfügbar sein muß. / Als Schichtstärke "s" ist die Mindestschichtstärke in Mikron definiert. / Bei "Verwendung": "allgemein" ist gemeint, daß es sich nicht um Trinkwasserbauten handelt. Verwendung: allgemein s = 300 µ		m² § m²	16,17000
5084		70.50.05.30.B		Applicazione di una pittura definitiva epossidica su strato asciutto di fondo o intermedio. / Questo strato, essendo esposto direttamente alle sollecitazioni chimico- fisico- meccaniche, deve assumere la funzione vera e propria di protezione. / E` richiesta la resistenza contro: / - acqua, soluzioni saline, acidi, liscive, prodotti minerali presenti nell'acqua di fognatura comunale e negli impianti di depurazione; / - l'urto e l'abrasione. / Lavorazione: secondo indicazione del produttore. / Non verrà fatta alcuna distinzione per il modo di applicazione del prodotto (a spruzzo, a pennello od a rullo). / Il prezzo unitario si riferisce allo strato finito, indipendentemente dal numero di applicazioni eseguite. / La scelta del colore, nell'ambito dei colori disponibili del prodotto, spetta al committente. Tra i colori offerti deve essere però comunque disponibile un colore grigio chiaro o beige. / Come spessore "s" è definito lo spessore minimo dello strato in micron. / Per "uso": "generico" è inteso che non si tratta di uso per acqua potabile. uso: generico s = 500 µ / § / Aufbringen einer Deckbeschichtung auf trockene Übergangs- oder Grundschicht. / Diese Schicht ist den chemisch/physikalisch/mechanischen Beanspruchungen unmittelbar ausgesetzt und muß deshalb die eigentliche Schutzfunktion übernehmen. / Geforderte Beständigkeiten gegen: / - Wasser, im kommunalen Abwasser und im Kläranlagenbetrieb vorkommende Salzlösungen, Säuren, Laugen, Mineralölprodukte; / - Schlag-, Stoß- und Abrieb. / Verarbeitung: nach Anweisung des Herstellers / Es wird nicht unterschieden, ob das Produkt gespritzt, gepinselt oder gerollt wird. / Der Einheitspreis bezieht sich immer auf die fertige Deckschicht, unabhängig in wievielen Arbeitsgängen sie hergestellt worden ist. / Die Farbwahl steht, im Rahmen der Produktreihe, dem AG zu, wobei bei der angebotenen Farbpalette auf jedem Falle eine helle-graue oder beige-Farbe verfügbar sein muß. / Als Schichtstärke "s" ist die Mindestschichtstärke in Mikron definiert. / Bei "Verwendung": "allgemein" ist gemeint, daß es sich nicht um Trinkwasserbauten handelt. Verwendung: allgemein s = 500 µ		m² § m²	24,29000
5085		70.50.05.30.C		Applicazione di una pittura definitiva epossidica su strato asciutto di fondo o intermedio. / Questo strato, essendo esposto direttamente alle sollecitazioni chimico- fisico- meccaniche, deve assumere la funzione vera e propria di protezione. / E` richiesta la resistenza contro: / - acqua, soluzioni saline, acidi, liscive, prodotti minerali presenti nell'acqua di fognatura comunale e negli impianti di depurazione; / - l'urto e l'abrasione. / Lavorazione: secondo indicazione del produttore. / Non verrà fatta alcuna distinzione per il modo di applicazione del prodotto (a spruzzo, a pennello od a rullo). / Il prezzo unitario si riferisce allo strato finito, indipendentemente dal numero di applicazioni eseguite. / La scelta del colore, nell'ambito dei colori disponibili del prodotto, spetta al committente. Tra i colori offerti deve essere però comunque disponibile un colore grigio chiaro o beige. / Come spessore "s" è definito lo spessore minimo dello strato in micron. / Per "uso": "generico" è inteso che non si tratta di uso per acqua potabile. uso: generico s = 600 µ / § / Aufbringen einer Deckbeschichtung auf trockene Übergangs- oder Grundschicht. / Diese Schicht ist den chemisch/physikalisch/mechanischen Beanspruchungen unmittelbar ausgesetzt und muß deshalb die eigentliche Schutzfunktion übernehmen. / Geforderte Beständigkeiten gegen: / - Wasser, im kommunalen Abwasser und im Kläranlagenbetrieb vorkommende Salzlösungen, Säuren, Laugen, Mineralölprodukte; / - Schlag-, Stoß- und Abrieb. / Verarbeitung: nach Anweisung des Herstellers / Es wird nicht unterschieden, ob das Produkt gespritzt, gepinselt oder gerollt wird. / Der Einheitspreis bezieht sich immer auf die fertige Deckschicht, unabhängig in wievielen Arbeitsgängen sie hergestellt worden ist. / Die Farbwahl steht, im Rahmen der Produktreihe, dem AG zu, wobei bei der angebotenen Farbpalette auf jedem Falle eine helle-graue oder beige-Farbe verfügbar sein muß. / Als Schichtstärke "s" ist die Mindestschichtstärke in Mikron definiert. / Bei "Verwendung": "allgemein" ist gemeint, daß es sich nicht um Trinkwasserbauten handelt. Verwendung: allgemein s = 600 µ		m² § m²	27,17000
5086		70.50.05.30.D		Applicazione di una pittura definitiva epossidica su strato asciutto di fondo o intermedio. / Questo strato, essendo esposto direttamente alle sollecitazioni chimico- fisico- meccaniche, deve assumere la funzione vera e propria di protezione. / E` richiesta la resistenza contro: / - acqua, soluzioni saline, acidi, liscive, prodotti minerali presenti nell'acqua di fognatura comunale e negli impianti di depurazione; / - l'urto e l'abrasione. / Lavorazione: secondo indicazione del produttore. / Non verrà fatta alcuna distinzione per il modo di applicazione del prodotto (a spruzzo, a pennello od a rullo). / Il prezzo unitario si riferisce allo strato finito, indipendentemente dal numero di applicazioni eseguite. / La scelta del colore, nell'ambito dei colori disponibili del prodotto, spetta al committente. Tra i colori offerti deve essere però comunque disponibile un colore grigio chiaro o beige. / Come spessore "s" è definito lo spessore minimo dello strato in micron. / Per "uso": "generico" è inteso che non si tratta di uso per acqua potabile. uso: generico s = 900 µ / § / Aufbringen einer Deckbeschichtung auf trockene Übergangs- oder Grundschicht. / Diese Schicht ist den chemisch/physikalisch/mechanischen Beanspruchungen unmittelbar ausgesetzt und muß deshalb die eigentliche Schutzfunktion übernehmen. / Geforderte Beständigkeiten gegen: / - Wasser, im kommunalen Abwasser und im Kläranlagenbetrieb vorkommende Salzlösungen, Säuren, Laugen, Mineralölprodukte; / - Schlag-, Stoß- und Abrieb. / Verarbeitung: nach Anweisung des Herstellers / Es wird nicht unterschieden, ob das Produkt gespritzt, gepinselt oder gerollt wird. / Der Einheitspreis bezieht sich immer auf die fertige Deckschicht, unabhängig in wievielen Arbeitsgängen sie hergestellt worden ist. / Die Farbwahl steht, im Rahmen der Produktreihe, dem AG zu, wobei bei der angebotenen Farbpalette auf jedem Falle eine helle-graue oder beige-Farbe verfügbar sein muß. / Als Schichtstärke "s" ist die Mindestschichtstärke in Mikron definiert. / Bei "Verwendung": "allgemein" ist gemeint, daß es sich nicht um Trinkwasserbauten handelt. Verwendung: allgemein s = 900 µ		m² § m²	39,95000
5087		70.50.05.30.E		Applicazione di una pittura definitiva epossidica su strato asciutto di fondo o intermedio. / Questo strato, essendo esposto direttamente alle sollecitazioni chimico- fisico- meccaniche, deve assumere la funzione vera e propria di protezione. / E` richiesta la resistenza contro: / - acqua, soluzioni saline, acidi, liscive, prodotti minerali presenti nell'acqua di fognatura comunale e negli impianti di depurazione; / - l'urto e l'abrasione. / Lavorazione: secondo indicazione del produttore. / Non verrà fatta alcuna distinzione per il modo di applicazione del prodotto (a spruzzo, a pennello od a rullo). / Il prezzo unitario si riferisce allo strato finito, indipendentemente dal numero di applicazioni eseguite. / La scelta del colore, nell'ambito dei colori disponibili del prodotto, spetta al committente. Tra i colori offerti deve essere però comunque disponibile un colore grigio chiaro o beige. / Come spessore "s" è definito lo spessore minimo dello strato in micron. / Per "uso": "generico" è inteso che non si tratta di uso per acqua potabile. uso: generico s = 1000 µ / § / Aufbringen einer Deckbeschichtung auf trockene Übergangs- oder Grundschicht. / Diese Schicht ist den chemisch/physikalisch/mechanischen Beanspruchungen unmittelbar ausgesetzt und muß deshalb die eigentliche Schutzfunktion übernehmen. / Geforderte Beständigkeiten gegen: / - Wasser, im kommunalen Abwasser und im Kläranlagenbetrieb vorkommende Salzlösungen, Säuren, Laugen, Mineralölprodukte; / - Schlag-, Stoß- und Abrieb. / Verarbeitung: nach Anweisung des Herstellers / Es wird nicht unterschieden, ob das Produkt gespritzt, gepinselt oder gerollt wird. / Der Einheitspreis bezieht sich immer auf die fertige Deckschicht, unabhängig in wievielen Arbeitsgängen sie hergestellt worden ist. / Die Farbwahl steht, im Rahmen der Produktreihe, dem AG zu, wobei bei der angebotenen Farbpalette auf jedem Falle eine helle-graue oder beige-Farbe verfügbar sein muß. / Als Schichtstärke "s" ist die Mindestschichtstärke in Mikron definiert. / Bei "Verwendung": "allgemein" ist gemeint, daß es sich nicht um Trinkwasserbauten handelt. Verwendung: allgemein s = 1000 µ		m² § m²	47,48000
5088		70.50.05.30.H		Applicazione di una pittura definitiva epossidica su strato asciutto di fondo o intermedio. / Questo strato, essendo esposto direttamente alle sollecitazioni chimico- fisico- meccaniche, deve assumere la funzione vera e propria di protezione. / E` richiesta la resistenza contro: / - acqua, soluzioni saline, acidi, liscive, prodotti minerali presenti nell'acqua di fognatura comunale e negli impianti di depurazione; / - l'urto e l'abrasione. / Lavorazione: secondo indicazione del produttore. / Non verrà fatta alcuna distinzione per il modo di applicazione del prodotto (a spruzzo, a pennello od a rullo). / Il prezzo unitario si riferisce allo strato finito, indipendentemente dal numero di applicazioni eseguite. / La scelta del colore, nell'ambito dei colori disponibili del prodotto, spetta al committente. Tra i colori offerti deve essere però comunque disponibile un colore grigio chiaro o beige. / Come spessore "s" è definito lo spessore minimo dello strato in micron. / Per "uso": "generico" è inteso che non si tratta di uso per acqua potabile. uso: acqua potabile s = 300 µ / § / Aufbringen einer Deckbeschichtung auf trockene Übergangs- oder Grundschicht. / Diese Schicht ist den chemisch/physikalisch/mechanischen Beanspruchungen unmittelbar ausgesetzt und muß deshalb die eigentliche Schutzfunktion übernehmen. / Geforderte Beständigkeiten gegen: / - Wasser, im kommunalen Abwasser und im Kläranlagenbetrieb vorkommende Salzlösungen, Säuren, Laugen, Mineralölprodukte; / - Schlag-, Stoß- und Abrieb. / Verarbeitung: nach Anweisung des Herstellers / Es wird nicht unterschieden, ob das Produkt gespritzt, gepinselt oder gerollt wird. / Der Einheitspreis bezieht sich immer auf die fertige Deckschicht, unabhängig in wievielen Arbeitsgängen sie hergestellt worden ist. / Die Farbwahl steht, im Rahmen der Produktreihe, dem AG zu, wobei bei der angebotenen Farbpalette auf jedem Falle eine helle-graue oder beige-Farbe verfügbar sein muß. / Als Schichtstärke "s" ist die Mindestschichtstärke in Mikron definiert. / Bei "Verwendung": "allgemein" ist gemeint, daß es sich nicht um Trinkwasserbauten handelt. Verwendung: Trinkwasser s = 300 µ		m² § m²
5089		70.50.05.30.I		uso: acqua potabile s = 300 µ uso: acqua potabile s = 500 µ / § / Verwendung: Trinkwasser s = 300 µ Verwendung: Trinkwasser s = 500 µ		m² § m²
5090		70.50.05.30.K		uso: acqua potabile s = 500 µ uso: acqua potabile s = 600 µ / § / Verwendung: Trinkwasser s = 500 µ Verwendung: Trinkwasser s = 600 µ		m² § m²
5091		70.50.05.30.L		uso: acqua potabile s = 600 µ uso: acqua potabile s = 900 µ / § / Verwendung: Trinkwasser s = 600 µ Verwendung: Trinkwasser s = 900 µ		m² § m²
5092		70.50.05.30.M		uso: acqua potabile s = 900 µ uso: acqua potabile s = 1000 µ / § / Verwendung: Trinkwasser s = 900 µ Verwendung: Trinkwasser s = 1000 µ		m² § m²
5093		70.50.05.32		uso: acqua potabile s = 1000 µ Applicazione di una pittura di rifinitura per pavimenti industriali applicata su strato asciutto di fondo o intermedio. / Questo strato, essendo esposto direttamente alle sollecitazioni chimico- fisico- meccaniche, deve assumere la funzione vera e propria di protezione. / E` richiesta la resistenza contro: / - acqua, soluzioni saline, acidi, liscive, prodotti minerali presenti nell'acqua di fognatura comunale e negli impianti di depurazione; / - l'urto e l'abrasione. / Il prodotto deve essere applicato a spruzzo, a pennello, o con il rullo. / Il prezzo unitario si riferisce allo strato finito, indipendentemente dal numero di applicazioni eseguite. / La scelta del colore, nell'ambito dei colori disponibili del prodotto, spetta al committente. Tra i colori offerti deve essere però comunque disponibile un colore grigio chiaro o beige. / Come spessore "s" è definito lo spessore minimo dello strato in micron. / § / Verwendung: Trinkwasser s = 1000 µ Aufbringen eines Deckanstriches für Industrieböden, auf trockenem Übergangs- oder Grundanstrich. / Dieser Anstrich ist den chemisch/physikalisch/mechanischen Beanspruchungen unmittelbar ausgesetzt und muß deshalb die eigentliche Schutzfunktion übernehmen. / Geforderte Beständigkeiten gegen: / - Wasser, im kommunalen Abwasser und im Kläranlagenbetrieb vorkommende Salzlösungen, Säuren, Laugen, Mineralölprodukte; / - Schlag-, Stoß- und Abriebfestigkeit. / Das Produkt muß gespritzt, gepinselt oder gerollt werden. / Der Einheitspreis bezieht sich immer auf die fertige Deckschicht, unabhängig in wievielen Arbeitsgängen sie hergestellt worden ist. / Die Farbwahl steht, im Rahmen der Produktreihe, dem AG zu, wobei bei der angebotenen Farbpalette auf jedem Falle eine helle-graue oder beige-Farbe verfügbar sein muß. / Als Schichtstärke "s" ist die Mindestschichtstärke in Mikron definiert.
5094		70.50.05.32.A		Applicazione di una pittura di rifinitura per pavimenti industriali applicata su strato asciutto di fondo o intermedio. / Questo strato, essendo esposto direttamente alle sollecitazioni chimico- fisico- meccaniche, deve assumere la funzione vera e propria di protezione. / E` richiesta la resistenza contro: / - acqua, soluzioni saline, acidi, liscive, prodotti minerali presenti nell'acqua di fognatura comunale e negli impianti di depurazione; / - l'urto e l'abrasione. / Il prodotto deve essere applicato a spruzzo, a pennello, o con il rullo. / Il prezzo unitario si riferisce allo strato finito, indipendentemente dal numero di applicazioni eseguite. / La scelta del colore, nell'ambito dei colori disponibili del prodotto, spetta al committente. Tra i colori offerti deve essere però comunque disponibile un colore grigio chiaro o beige. / Come spessore "s" è definito lo spessore minimo dello strato in micron. spessore strato s = 50 µ / § / Aufbringen eines Deckanstriches für Industrieböden, auf trockenem Übergangs- oder Grundanstrich. / Dieser Anstrich ist den chemisch/physikalisch/mechanischen Beanspruchungen unmittelbar ausgesetzt und muß deshalb die eigentliche Schutzfunktion übernehmen. / Geforderte Beständigkeiten gegen: / - Wasser, im kommunalen Abwasser und im Kläranlagenbetrieb vorkommende Salzlösungen, Säuren, Laugen, Mineralölprodukte; / - Schlag-, Stoß- und Abriebfestigkeit. / Das Produkt muß gespritzt, gepinselt oder gerollt werden. / Der Einheitspreis bezieht sich immer auf die fertige Deckschicht, unabhängig in wievielen Arbeitsgängen sie hergestellt worden ist. / Die Farbwahl steht, im Rahmen der Produktreihe, dem AG zu, wobei bei der angebotenen Farbpalette auf jedem Falle eine helle-graue oder beige-Farbe verfügbar sein muß. / Als Schichtstärke "s" ist die Mindestschichtstärke in Mikron definiert. Schichtstärke s = 50 µ		m² § m²	5,20000
5095		70.50.05.32.B		Applicazione di una pittura di rifinitura per pavimenti industriali applicata su strato asciutto di fondo o intermedio. / Questo strato, essendo esposto direttamente alle sollecitazioni chimico- fisico- meccaniche, deve assumere la funzione vera e propria di protezione. / E` richiesta la resistenza contro: / - acqua, soluzioni saline, acidi, liscive, prodotti minerali presenti nell'acqua di fognatura comunale e negli impianti di depurazione; / - l'urto e l'abrasione. / Il prodotto deve essere applicato a spruzzo, a pennello, o con il rullo. / Il prezzo unitario si riferisce allo strato finito, indipendentemente dal numero di applicazioni eseguite. / La scelta del colore, nell'ambito dei colori disponibili del prodotto, spetta al committente. Tra i colori offerti deve essere però comunque disponibile un colore grigio chiaro o beige. / Come spessore "s" è definito lo spessore minimo dello strato in micron. spessore strato s = 100 µ / § / Aufbringen eines Deckanstriches für Industrieböden, auf trockenem Übergangs- oder Grundanstrich. / Dieser Anstrich ist den chemisch/physikalisch/mechanischen Beanspruchungen unmittelbar ausgesetzt und muß deshalb die eigentliche Schutzfunktion übernehmen. / Geforderte Beständigkeiten gegen: / - Wasser, im kommunalen Abwasser und im Kläranlagenbetrieb vorkommende Salzlösungen, Säuren, Laugen, Mineralölprodukte; / - Schlag-, Stoß- und Abriebfestigkeit. / Das Produkt muß gespritzt, gepinselt oder gerollt werden. / Der Einheitspreis bezieht sich immer auf die fertige Deckschicht, unabhängig in wievielen Arbeitsgängen sie hergestellt worden ist. / Die Farbwahl steht, im Rahmen der Produktreihe, dem AG zu, wobei bei der angebotenen Farbpalette auf jedem Falle eine helle-graue oder beige-Farbe verfügbar sein muß. / Als Schichtstärke "s" ist die Mindestschichtstärke in Mikron definiert. Schichtstärke s = 100 µ		m² § m²	10,12000
5096		70.50.05.32.C		Applicazione di una pittura di rifinitura per pavimenti industriali applicata su strato asciutto di fondo o intermedio. / Questo strato, essendo esposto direttamente alle sollecitazioni chimico- fisico- meccaniche, deve assumere la funzione vera e propria di protezione. / E` richiesta la resistenza contro: / - acqua, soluzioni saline, acidi, liscive, prodotti minerali presenti nell'acqua di fognatura comunale e negli impianti di depurazione; / - l'urto e l'abrasione. / Il prodotto deve essere applicato a spruzzo, a pennello, o con il rullo. / Il prezzo unitario si riferisce allo strato finito, indipendentemente dal numero di applicazioni eseguite. / La scelta del colore, nell'ambito dei colori disponibili del prodotto, spetta al committente. Tra i colori offerti deve essere però comunque disponibile un colore grigio chiaro o beige. / Come spessore "s" è definito lo spessore minimo dello strato in micron. spessore strato s = 150 µ / § / Aufbringen eines Deckanstriches für Industrieböden, auf trockenem Übergangs- oder Grundanstrich. / Dieser Anstrich ist den chemisch/physikalisch/mechanischen Beanspruchungen unmittelbar ausgesetzt und muß deshalb die eigentliche Schutzfunktion übernehmen. / Geforderte Beständigkeiten gegen: / - Wasser, im kommunalen Abwasser und im Kläranlagenbetrieb vorkommende Salzlösungen, Säuren, Laugen, Mineralölprodukte; / - Schlag-, Stoß- und Abriebfestigkeit. / Das Produkt muß gespritzt, gepinselt oder gerollt werden. / Der Einheitspreis bezieht sich immer auf die fertige Deckschicht, unabhängig in wievielen Arbeitsgängen sie hergestellt worden ist. / Die Farbwahl steht, im Rahmen der Produktreihe, dem AG zu, wobei bei der angebotenen Farbpalette auf jedem Falle eine helle-graue oder beige-Farbe verfügbar sein muß. / Als Schichtstärke "s" ist die Mindestschichtstärke in Mikron definiert. Schichtstärke s = 150 µ		m² § m²	14,42000
5097		70.50.05.32.D		Applicazione di una pittura di rifinitura per pavimenti industriali applicata su strato asciutto di fondo o intermedio. / Questo strato, essendo esposto direttamente alle sollecitazioni chimico- fisico- meccaniche, deve assumere la funzione vera e propria di protezione. / E` richiesta la resistenza contro: / - acqua, soluzioni saline, acidi, liscive, prodotti minerali presenti nell'acqua di fognatura comunale e negli impianti di depurazione; / - l'urto e l'abrasione. / Il prodotto deve essere applicato a spruzzo, a pennello, o con il rullo. / Il prezzo unitario si riferisce allo strato finito, indipendentemente dal numero di applicazioni eseguite. / La scelta del colore, nell'ambito dei colori disponibili del prodotto, spetta al committente. Tra i colori offerti deve essere però comunque disponibile un colore grigio chiaro o beige. / Come spessore "s" è definito lo spessore minimo dello strato in micron. spessore strato s = 200 µ / § / Aufbringen eines Deckanstriches für Industrieböden, auf trockenem Übergangs- oder Grundanstrich. / Dieser Anstrich ist den chemisch/physikalisch/mechanischen Beanspruchungen unmittelbar ausgesetzt und muß deshalb die eigentliche Schutzfunktion übernehmen. / Geforderte Beständigkeiten gegen: / - Wasser, im kommunalen Abwasser und im Kläranlagenbetrieb vorkommende Salzlösungen, Säuren, Laugen, Mineralölprodukte; / - Schlag-, Stoß- und Abriebfestigkeit. / Das Produkt muß gespritzt, gepinselt oder gerollt werden. / Der Einheitspreis bezieht sich immer auf die fertige Deckschicht, unabhängig in wievielen Arbeitsgängen sie hergestellt worden ist. / Die Farbwahl steht, im Rahmen der Produktreihe, dem AG zu, wobei bei der angebotenen Farbpalette auf jedem Falle eine helle-graue oder beige-Farbe verfügbar sein muß. / Als Schichtstärke "s" ist die Mindestschichtstärke in Mikron definiert. Schichtstärke s = 200 µ		m² § m²	19,82000
5098		70.50.05.34		Applicazione di una pittura di rifinitura per pavimenti industriali applicata su strato asciutto di fondo o intermedio. / Questo strato, essendo esposto direttamente alle sollecitazioni chimico- fisico- meccaniche, deve assumere la funzione vera e propria di protezione. / E` richiesta la resistenza contro: / - acqua, soluzioni saline, acidi, liscive, prodotti minerali presenti nell'acqua di fognatura comunale e negli impianti di depurazione; / - l'urto e l'abrasione. / Il prodotto deve essere applicato a spruzzo, a pennello, o con il rullo. / Il prezzo unitario si riferisce allo strato finito, indipendentemente dal numero di applicazioni eseguite. / La scelta del colore, nell'ambito dei colori disponibili del prodotto, spetta al committente. Tra i colori offerti deve essere però comunque disponibile un colore grigio chiaro o beige. / Come spessore "s" è definito lo spessore minimo dello strato in micron. Applicazione di una pittura di rifinitura per pareti interne di locali bagnati con dispersione di resine sintetiche, applicata in almeno due passaggi fino a copertura completa. La pittura deve essere lavabile e resistente alla muffa. / Colore: a scelta del committente / § / Aufbringen eines Deckanstriches für Industrieböden, auf trockenem Übergangs- oder Grundanstrich. / Dieser Anstrich ist den chemisch/physikalisch/mechanischen Beanspruchungen unmittelbar ausgesetzt und muß deshalb die eigentliche Schutzfunktion übernehmen. / Geforderte Beständigkeiten gegen: / - Wasser, im kommunalen Abwasser und im Kläranlagenbetrieb vorkommende Salzlösungen, Säuren, Laugen, Mineralölprodukte; / - Schlag-, Stoß- und Abriebfestigkeit. / Das Produkt muß gespritzt, gepinselt oder gerollt werden. / Der Einheitspreis bezieht sich immer auf die fertige Deckschicht, unabhängig in wievielen Arbeitsgängen sie hergestellt worden ist. / Die Farbwahl steht, im Rahmen der Produktreihe, dem AG zu, wobei bei der angebotenen Farbpalette auf jedem Falle eine helle-graue oder beige-Farbe verfügbar sein muß. / Als Schichtstärke "s" ist die Mindestschichtstärke in Mikron definiert. Aufbringen eines Deckanstriches aus Kunstharzdispersion für Innenwände von Naßräumen, wasch- und wischbar, pilzresistent, in mindestens zwei Arbeitsgängen,bis zur vollen Farbdeckung. / Farbe: nach Wahl des AN		m² § m²	7,94000
5099		70.50.05.36		Applicazione di una pittura di rifinitura per pavimenti industriali applicata su strato asciutto di fondo o intermedio. / Questo strato, essendo esposto direttamente alle sollecitazioni chimico- fisico- meccaniche, deve assumere la funzione vera e propria di protezione. / E` richiesta la resistenza contro: / - acqua, soluzioni saline, acidi, liscive, prodotti minerali presenti nell'acqua di fognatura comunale e negli impianti di depurazione; / - l'urto e l'abrasione. / Il prodotto deve essere applicato a spruzzo, a pennello, o con il rullo. / Il prezzo unitario si riferisce allo strato finito, indipendentemente dal numero di applicazioni eseguite. / La scelta del colore, nell'ambito dei colori disponibili del prodotto, spetta al committente. Tra i colori offerti deve essere però comunque disponibile un colore grigio chiaro o beige. / Come spessore "s" è definito lo spessore minimo dello strato in micron. Fornitura e applicazione di rivestimento epossiacrilico. / Il presente prezzo comprende e compensa tutte le seguenti prestazioni: Pulitura della superficie da rivestire, mediante lavaggio con acqua in pressione regolabile da 50 a 200 atm e spazzolatura. Tale operazione sarà eseguita anche in più passate fintanto che la superficie risulti pulita ed esente da residui carboniosi e grassi. / Trattamento delle pareti con pittura epossiacrilica bicomponente in dispersione acquosa per la protezione di supporti cementizi, ad elevata copertura e resistenza, Colore finito RAL a scelta della DL. Pellicola umida da applicare a spruzzo, a pennello o con rullo. / § / Aufbringen eines Deckanstriches für Industrieböden, auf trockenem Übergangs- oder Grundanstrich. / Dieser Anstrich ist den chemisch/physikalisch/mechanischen Beanspruchungen unmittelbar ausgesetzt und muß deshalb die eigentliche Schutzfunktion übernehmen. / Geforderte Beständigkeiten gegen: / - Wasser, im kommunalen Abwasser und im Kläranlagenbetrieb vorkommende Salzlösungen, Säuren, Laugen, Mineralölprodukte; / - Schlag-, Stoß- und Abriebfestigkeit. / Das Produkt muß gespritzt, gepinselt oder gerollt werden. / Der Einheitspreis bezieht sich immer auf die fertige Deckschicht, unabhängig in wievielen Arbeitsgängen sie hergestellt worden ist. / Die Farbwahl steht, im Rahmen der Produktreihe, dem AG zu, wobei bei der angebotenen Farbpalette auf jedem Falle eine helle-graue oder beige-Farbe verfügbar sein muß. / Als Schichtstärke "s" ist die Mindestschichtstärke in Mikron definiert. Lieferung und Aufbringen einer Beschichtung aus Epoxyd-Acryl / Der Einheitspreis beinhaltet und vergütet alle nachfolgenden Leistungen: Reinigung der zu beschichtenden Oberfläche, auszuführen mittels Hydroreinigung mit Wasserstrahl, mit veränderbarem Druck an der Düse von 50 bis 200 Atm und Brürste. / Dieser Vorgang ist auch in mehreren Durchgängen auszuführen, bis die Oberfläche sauber und frei von kohleartigen Rückständen und Fetten ist. / Behandlung der Wand mit 2-Komponenten Epoxyd-Acryl Deckanstrich mit hoher Deckfähigkeit und Widerstandsfähigkeit, in wässriger Lösung auf Betonuntergrund. Endgültige Farbe (RAL) gemäß Wahl der BL. Die Deckschicht muss gespritzt, gepinselt oder gerollt werden.
5100		70.50.05.36.A		Fornitura e applicazione di rivestimento epossiacrilico. / Il presente prezzo comprende e compensa tutte le seguenti prestazioni: Pulitura della superficie da rivestire, mediante lavaggio con acqua in pressione regolabile da 50 a 200 atm e spazzolatura. Tale operazione sarà eseguita anche in più passate fintanto che la superficie risulti pulita ed esente da residui carboniosi e grassi. / Trattamento delle pareti con pittura epossiacrilica bicomponente in dispersione acquosa per la protezione di supporti cementizi, ad elevata copertura e resistenza, Colore finito RAL a scelta della DL. Pellicola umida da applicare a spruzzo, a pennello o con rullo. Applicazione a due mani (335 gr/mq) / § / Lieferung und Aufbringen einer Beschichtung aus Epoxyd-Acryl / Der Einheitspreis beinhaltet und vergütet alle nachfolgenden Leistungen: Reinigung der zu beschichtenden Oberfläche, auszuführen mittels Hydroreinigung mit Wasserstrahl, mit veränderbarem Druck an der Düse von 50 bis 200 Atm und Brürste. / Dieser Vorgang ist auch in mehreren Durchgängen auszuführen, bis die Oberfläche sauber und frei von kohleartigen Rückständen und Fetten ist. / Behandlung der Wand mit 2-Komponenten Epoxyd-Acryl Deckanstrich mit hoher Deckfähigkeit und Widerstandsfähigkeit, in wässriger Lösung auf Betonuntergrund. Endgültige Farbe (RAL) gemäß Wahl der BL. Die Deckschicht muss gespritzt, gepinselt oder gerollt werden. Aufbringen in 2 Durchgängen (335 gr/mq)		m² § m²	12,22000
5101		70.50.05.36.B		Fornitura e applicazione di rivestimento epossiacrilico. / Il presente prezzo comprende e compensa tutte le seguenti prestazioni: Pulitura della superficie da rivestire, mediante lavaggio con acqua in pressione regolabile da 50 a 200 atm e spazzolatura. Tale operazione sarà eseguita anche in più passate fintanto che la superficie risulti pulita ed esente da residui carboniosi e grassi. / Trattamento delle pareti con pittura epossiacrilica bicomponente in dispersione acquosa per la protezione di supporti cementizi, ad elevata copertura e resistenza, Colore finito RAL a scelta della DL. Pellicola umida da applicare a spruzzo, a pennello o con rullo. Applicazione a due mani (500 gr/mq) / § / Lieferung und Aufbringen einer Beschichtung aus Epoxyd-Acryl / Der Einheitspreis beinhaltet und vergütet alle nachfolgenden Leistungen: Reinigung der zu beschichtenden Oberfläche, auszuführen mittels Hydroreinigung mit Wasserstrahl, mit veränderbarem Druck an der Düse von 50 bis 200 Atm und Brürste. / Dieser Vorgang ist auch in mehreren Durchgängen auszuführen, bis die Oberfläche sauber und frei von kohleartigen Rückständen und Fetten ist. / Behandlung der Wand mit 2-Komponenten Epoxyd-Acryl Deckanstrich mit hoher Deckfähigkeit und Widerstandsfähigkeit, in wässriger Lösung auf Betonuntergrund. Endgültige Farbe (RAL) gemäß Wahl der BL. Die Deckschicht muss gespritzt, gepinselt oder gerollt werden. Aufbringen in 3 Durchgängen (500 gr/mq)		m² § m²	14,46000
5102		70.50.05.38		Fornitura e applicazione di rivestimento epossiacrilico. / Il presente prezzo comprende e compensa tutte le seguenti prestazioni: Pulitura della superficie da rivestire, mediante lavaggio con acqua in pressione regolabile da 50 a 200 atm e spazzolatura. Tale operazione sarà eseguita anche in più passate fintanto che la superficie risulti pulita ed esente da residui carboniosi e grassi. / Trattamento delle pareti con pittura epossiacrilica bicomponente in dispersione acquosa per la protezione di supporti cementizi, ad elevata copertura e resistenza, Colore finito RAL a scelta della DL. Pellicola umida da applicare a spruzzo, a pennello o con rullo. Trattamento superficiale di opere in calcestruzzo armato e non, con una soluzione a base di silicati di sodio modificati biochimicamente. / Il presente prezzo comprende e compensa tutte le seguenti prestazioni: ravvivatura di strutture in conglomerato cementizio da eseguirsi a mezzo di idrolavaggio con acqua a pressione massima di 200 bar, stesa di soluzione a base di silicati di sodio modificati biochimicamente posato su superfici pulite, asciutte al tocco, libere da grassi e maturate da almeno 28 gg. in ragione di 1 litro ogni 5 metri quadri. 3 Cicli di bagnature successive a distanza di 4 ore la prima, 24 ore la seconda e 48 ore la terza, con abbondante acqua. / Nel prezzo unitario sono compresi tutti gli oneri della fornitura e tutti i provvedimenti di sicurezza, previsti dalle normative vigenti, per evitare danni a persone e cose, ed ogni altra attrezzatura per dare il lavoro finito a regola. / § / Lieferung und Aufbringen einer Beschichtung aus Epoxyd-Acryl / Der Einheitspreis beinhaltet und vergütet alle nachfolgenden Leistungen: Reinigung der zu beschichtenden Oberfläche, auszuführen mittels Hydroreinigung mit Wasserstrahl, mit veränderbarem Druck an der Düse von 50 bis 200 Atm und Brürste. / Dieser Vorgang ist auch in mehreren Durchgängen auszuführen, bis die Oberfläche sauber und frei von kohleartigen Rückständen und Fetten ist. / Behandlung der Wand mit 2-Komponenten Epoxyd-Acryl Deckanstrich mit hoher Deckfähigkeit und Widerstandsfähigkeit, in wässriger Lösung auf Betonuntergrund. Endgültige Farbe (RAL) gemäß Wahl der BL. Die Deckschicht muss gespritzt, gepinselt oder gerollt werden. Oberflächenbehandlung von bewehrten und unbewehrten Betonbauwerken / mit einer Lösung aus biochemisch veränderter Kieselsäureverbindung / Der Einheitspreis beinhaltet und vergütet alle nachfolgenden Leistungen: Freilegung der Betonstruktur auszuführen mittels Hydroreinigung mit Wasserstrahl, mit maximalem Druck von 200 bar, Aufbringung der Lösung aus biochemisch veränderter Kieselsäureverbindung auf sauberer Oberfläche, trocken bei Berührung, frei von Fetten und nach mindestens 28 Tagen Abbindezeit, in Mengen zu 1 Liter je 5 m3. Darauf folgende 3 Befeuchtungszyklen im Abstand von 4 Stunden die erste, 24 Stunden die zweite und 48 Stunden die dritte, mit ausreichend viel Wasser. / Im Einheitspreis sind alle Aufwendungen zur Lieferung und sämtliche Sicherheitsvorkehrungen, gemäß den gültigen Vorschriften enthalten, um Schäden an Personen und Gegenstände zu vermeiden sowie die Ausrüstung um die Arbeit nach den Regeln der Technik auszuführen.		m² § m²	23,16000
5103		70.50.05.40		Fornitura e applicazione di rivestimento epossiacrilico. / Il presente prezzo comprende e compensa tutte le seguenti prestazioni: Pulitura della superficie da rivestire, mediante lavaggio con acqua in pressione regolabile da 50 a 200 atm e spazzolatura. Tale operazione sarà eseguita anche in più passate fintanto che la superficie risulti pulita ed esente da residui carboniosi e grassi. / Trattamento delle pareti con pittura epossiacrilica bicomponente in dispersione acquosa per la protezione di supporti cementizi, ad elevata copertura e resistenza, Colore finito RAL a scelta della DL. Pellicola umida da applicare a spruzzo, a pennello o con rullo. Rivestimento per gallerie a base ceramica, ottima penetrazione nel calcestruzzo, impermeabile, ottima resistenza alla trazione per aderenza secondo ISO 4624. / Il rivestimento è un prodotto anorganico e viene diluito con acqua, non contiene sostanze combustibili o infiammabili, classe antincendio 1, in caso di incendio nessuno sviluppo di fumi o gas nocivi secondo UNI 11076, nessun gocciolamento, resistenza al graffio secondo ISO 1518, ottima resistenza chimica, resistenza ai sali per disgelamento, percentuale di riflessione luce del rivestimento secondo normativa vigente, un’alta resistenza elettrica (2x 10 12 Ohm.cm), flessibilità e resistenza agli urti secondo normativa vigente. / La superficie da rivestire deve essere lavata con acqua ad alta pressione e pronta per l'applicazione del rivestimento secondo le indicazioni del produttore. / Il rivestimento può essere applicato con pennello, a rullo o a spruzzo. / Colori scheda RAL secondo scelta della DL. / § / Lieferung und Aufbringen einer Beschichtung aus Epoxyd-Acryl / Der Einheitspreis beinhaltet und vergütet alle nachfolgenden Leistungen: Reinigung der zu beschichtenden Oberfläche, auszuführen mittels Hydroreinigung mit Wasserstrahl, mit veränderbarem Druck an der Düse von 50 bis 200 Atm und Brürste. / Dieser Vorgang ist auch in mehreren Durchgängen auszuführen, bis die Oberfläche sauber und frei von kohleartigen Rückständen und Fetten ist. / Behandlung der Wand mit 2-Komponenten Epoxyd-Acryl Deckanstrich mit hoher Deckfähigkeit und Widerstandsfähigkeit, in wässriger Lösung auf Betonuntergrund. Endgültige Farbe (RAL) gemäß Wahl der BL. Die Deckschicht muss gespritzt, gepinselt oder gerollt werden. Tunnelbeschichtung auf keramischer Basis, das Beschichtungsmaterial verbindet sich mit dem Beton, und dringt in den Beton ein. Die Beschichtung ist wasserdicht und erfüllt die in der ISO 4624 vorgegebenen Haftzugfestigkeiten. Das Beschichtungsmaterial ist ein anorganisches mit Wasser aufbereitetes Material, neigt nicht zu Tropfbildung, enthält keine brennbaren Lösungsmittel, ist nicht brennbar (Brandklasse 1) und entwickelt bei Brand keine Rauch- und Giftgase gemäß UNI 11076. Das Produkt zeichnet sich durch Kratzbeständigkeit gemäß ISO 1518, durch Tausalzbeständigkeit sowie chemische Beständigkeit aus. Die Lichtwiedergabe, die Schlagbeständigkeit und die Flexibilität der Tunnelbeschichtung müssen den geltenden Vorschriften entsprechend. Weiter muss das Produkt einen hohen elektrischen Widerstand (2x10 12 Ohm.cm.) aufweisen. / Die zu beschichtende Fläche muss mit Wasserhochdruck gereinigt bzw. gewaschen werden. Das Beschichtungsmaterial kann mittels Pinsel, Farbroller oder Sprühpistole aufgebracht werden. Farbe nach RAL gemäß Wahl der BL.		m² § m²	17,37000
5104		70.50.05.45		Fornitura e applicazione di rivestimento epossiacrilico. / Il presente prezzo comprende e compensa tutte le seguenti prestazioni: Pulitura della superficie da rivestire, mediante lavaggio con acqua in pressione regolabile da 50 a 200 atm e spazzolatura. Tale operazione sarà eseguita anche in più passate fintanto che la superficie risulti pulita ed esente da residui carboniosi e grassi. / Trattamento delle pareti con pittura epossiacrilica bicomponente in dispersione acquosa per la protezione di supporti cementizi, ad elevata copertura e resistenza, Colore finito RAL a scelta della DL. Pellicola umida da applicare a spruzzo, a pennello o con rullo. Consolidamento e/o ripristino di strutture in calcestruzzo armato, non armato o precompresso, per spessori da 1 a 6 cm in unico strato, mediante applicazione a rinzaffo, a mano o con intonacatrice / spruzzatrice, sulla superficie di supporto opportunamente preparata, di una malta cementizia, premiscelata, tixotropica, a ritiro compensato, bicomponente (costituita da un prodotto in polvere e da un liquido), capace di compensare il ritiro anche in assenza di stagionatura umida, contenente fibre in poliacrilonitrile (per la riduzione degli effetti causati dal ritiro plastico), e resistente ai solfati. / Per interventi di spessore superiore ai 2 cm è indispensabile la presenza di armatura che esplichi il necessario contrasto all'iniziale espansione della malta, per interventi di spessore inferiore il contrasto è esercitato dalla macro ruvidità del supporto. / La malta sopra descritta dovrà possedere le seguenti caratteristiche: / - capacità espansive sia nella fase di presa che in quella di primo indurimento. Nella prova di espansione contrastata, il materiale dovrà produrre un'espansione contrastata a 1 giorno pari almeno allo 0.05%. II 90% dell'espansione contrastata finale dovrà svilupparsi entro 36 ore dal confezionamento dell'impasto. / - elevata tixotropia che consenta l'applicazione a rinzaffo in spessori da 1 a 5 cm in unico strato anche in volta; / - assenza di particelle metalliche e di sostanze generatrici di gas / - assenza di cloruri; / - valore di espansione contrastata almeno pari allo 0.03% dopo un periodo di 28 giorni di stagionatura costantemente in aria (20°C e U.R. 60%); / - resistenza a compressione minima di 23 MPa a 1 giorno e di 63 MPa a 28 giorni; / - resistenza a flessione minima di 5 MPa a 1 giorno e di 8 MPa a 28 giorni; / - modulo elastico statico di almeno 25.000 MPa a 28 giorni di stagionatura 'secondo UNI 6556; / - aderenza al calcestruzzo non inferiore a 4 MPa a 28 giorni; / - aderenza all'acciaio di almeno 25 MPa a 28 giorni di stagionatura per barre ad aderenza migliorata, secondo il metodo riportato nella raccomandazione RILEMCEB-FIP RC6-78; / - assenza di bleeding (acqua di essudazione); / - elevata resistenza ai solfati, tale da assicurare l'assenza di degrado dopo 7 cicli idi immersione in MgS04 secondo le modalità riportate nello standard ASTM C88. / II prezzo comprende e compensa l'idropulizia e la saturazione della superficie di supporto, la miscelazione, l'applicazione e la finitura superficiale a frettazzo; sono esclusi la preparazione del calcestruzzo di supporto, l'eventuale rete di contrasto ed i ponteggi. Non verranno compensati spessori maggiori di quelli previsti in progetto se non preventivamente autorizzati dalla D.L. L'eventuale fermo cantiere per la constatazione della necessità di operare ripristini di maggior spessore è incluso tra gli oneri a carico dell'impresa. / Lo spessore e l'area delle zone di intervento vanno concordati preventivamente con la D.L. / § / Lieferung und Aufbringen einer Beschichtung aus Epoxyd-Acryl / Der Einheitspreis beinhaltet und vergütet alle nachfolgenden Leistungen: Reinigung der zu beschichtenden Oberfläche, auszuführen mittels Hydroreinigung mit Wasserstrahl, mit veränderbarem Druck an der Düse von 50 bis 200 Atm und Brürste. / Dieser Vorgang ist auch in mehreren Durchgängen auszuführen, bis die Oberfläche sauber und frei von kohleartigen Rückständen und Fetten ist. / Behandlung der Wand mit 2-Komponenten Epoxyd-Acryl Deckanstrich mit hoher Deckfähigkeit und Widerstandsfähigkeit, in wässriger Lösung auf Betonuntergrund. Endgültige Farbe (RAL) gemäß Wahl der BL. Die Deckschicht muss gespritzt, gepinselt oder gerollt werden. Konsolidierung und/oder Instandsetzung von Strukturen aus Stahlbeton, Beton oder Spannbeton für Dicken von 1 bis 6 cm in einer einzigen Schicht, auf der händisch, mittels Unterwurf oder Verputzmaschine/Putzwerfer auf der eigens präparierten Lagerfläche Zementmörtel aufgetragen wird, der vorgemischt, thixotrop und schwundausgeglichen ist sowie aus zwei Komponenten besteht (aus einem Produkt in Pulverform und einer Flüssigkeit), den Schwund auch ohne feuchte Ablagerung ausgleicht, Acrylnitril-Kunststoffasern enthält (zur Minderung der Folgen des plastischen Schwunds) und sulfatbeständig ist. / Für Arbeiten mit einer Dicke über 2 cm ist es unerlässlich, Schalungen anzuwenden, die bei der anfänglichen Ausdehnung des Mörtels die nötige Kontrastwirkung entfalten. Bei Arbeiten mit geringerer Dicke ist diese Kontrastwirkung durch die erhöhte Rauheit der Lagerfläche gegeben. / Der oben beschriebene Mörtel muss über folgende Eigenschaften verfügen: / - Ausweitungsfähigkeit; sowohl in der Abbindungsphase als auch in der ersten Erhärtungsphase. Bei der Ausdehnungsprobe muss das Material an einem Tag eine Ausdehnung von mindestens 0,05% aufweisen. 90% der Endausdehnung muss sich innerhalb von 36 Stunden nach der Mischung des Materials entwickeln; / - erhöhte Thixotropie, die einen Unterwurf von Dicken zwischen 1 und 5 cm in einziger Schicht ermöglicht (auch eingehüllt); / - Absenz von Metallpartikeln und Substanzen, die Gase freisetzen; / - Absenz von Chloriden; / - Ausdehnungswert von mindestens 0,03% nach einem Zeitraum von 28 Tagen konstanter Ablagerung an der Luft (20°C und relative Feuchtigkeit 60%); / - Widerstandsfähigkeit bei Komprimierung von mindestens 23 MPa nach 1 Tag; und von 63 MPa nach 28 Tagen; / - minimaler Biegungswiderstand von 5 MPa nach 1 Tag und von 8 MPa nach 28 Tagen; / - statischer Elastizitätsmodul von mindestens 25.000 MPa nach 28 Tagen; Ablagerung (laut UNI 6556); / - Haftvermögen am Beton nicht unter 4 MPa nach 28 Tagen; / - Haftvermögen am Stahl von mindestens 25 MPa nach 28 Tagen Ablagerung bei,, Stabstahl mit verbesserter Haftfähigkeit, laut der Methode, die in der Empfehlung RILEM-CEB-F1P RC6-78 angeführt ist; / - kein Bluten (Wasserabsonderung); / - erhöhte Sulfatbeständigkeit, sodass eine Zersetzung auch nach 7 Immersionszyklen in MgS04 (nach den Modalitäten im Standard ASTM C-88) ausgeschlossen ist. / Der Preis beinhaltet und kompensiert die Wasserreinigung und Absättigung der Lagerfläche, die Mischung, das Auftragen und die Oberflächenveredelung durch Glattputzen; ausgeschlossen sind die Zubereitung des Trägerbetons, das eventuelle Kontrastnetz und die Baugerüste. Größere Schichtstärken als jene die im Projekt vorgesehen, werden nicht vergütet, falls nicht vorher von der B.L. autorisiert. Eventuelle Baueinstellungen zur Feststellung der Notwendigleit für die Aufbringung größerer Schichtstärken gehen zu Lasten der Baufirma. Die Schichtstärke und der Bereich der Arbeiten werden im Voraus mit der Bauleitung abgesprochen.
5105		70.50.05.45.A		Consolidamento e/o ripristino di strutture in calcestruzzo armato, non armato o precompresso, per spessori da 1 a 6 cm in unico strato, mediante applicazione a rinzaffo, a mano o con intonacatrice / spruzzatrice, sulla superficie di supporto opportunamente preparata, di una malta cementizia, premiscelata, tixotropica, a ritiro compensato, bicomponente (costituita da un prodotto in polvere e da un liquido), capace di compensare il ritiro anche in assenza di stagionatura umida, contenente fibre in poliacrilonitrile (per la riduzione degli effetti causati dal ritiro plastico), e resistente ai solfati. / Per interventi di spessore superiore ai 2 cm è indispensabile la presenza di armatura che esplichi il necessario contrasto all'iniziale espansione della malta, per interventi di spessore inferiore il contrasto è esercitato dalla macro ruvidità del supporto. / La malta sopra descritta dovrà possedere le seguenti caratteristiche: / - capacità espansive sia nella fase di presa che in quella di primo indurimento. Nella prova di espansione contrastata, il materiale dovrà produrre un'espansione contrastata a 1 giorno pari almeno allo 0.05%. II 90% dell'espansione contrastata finale dovrà svilupparsi entro 36 ore dal confezionamento dell'impasto. / - elevata tixotropia che consenta l'applicazione a rinzaffo in spessori da 1 a 5 cm in unico strato anche in volta; / - assenza di particelle metalliche e di sostanze generatrici di gas / - assenza di cloruri; / - valore di espansione contrastata almeno pari allo 0.03% dopo un periodo di 28 giorni di stagionatura costantemente in aria (20°C e U.R. 60%); / - resistenza a compressione minima di 23 MPa a 1 giorno e di 63 MPa a 28 giorni; / - resistenza a flessione minima di 5 MPa a 1 giorno e di 8 MPa a 28 giorni; / - modulo elastico statico di almeno 25.000 MPa a 28 giorni di stagionatura 'secondo UNI 6556; / - aderenza al calcestruzzo non inferiore a 4 MPa a 28 giorni; / - aderenza all'acciaio di almeno 25 MPa a 28 giorni di stagionatura per barre ad aderenza migliorata, secondo il metodo riportato nella raccomandazione RILEMCEB-FIP RC6-78; / - assenza di bleeding (acqua di essudazione); / - elevata resistenza ai solfati, tale da assicurare l'assenza di degrado dopo 7 cicli idi immersione in MgS04 secondo le modalità riportate nello standard ASTM C88. / II prezzo comprende e compensa l'idropulizia e la saturazione della superficie di supporto, la miscelazione, l'applicazione e la finitura superficiale a frettazzo; sono esclusi la preparazione del calcestruzzo di supporto, l'eventuale rete di contrasto ed i ponteggi. Non verranno compensati spessori maggiori di quelli previsti in progetto se non preventivamente autorizzati dalla D.L. L'eventuale fermo cantiere per la constatazione della necessità di operare ripristini di maggior spessore è incluso tra gli oneri a carico dell'impresa. / Lo spessore e l'area delle zone di intervento vanno concordati preventivamente con la D.L. spessore fino 60 mm / § / Konsolidierung und/oder Instandsetzung von Strukturen aus Stahlbeton, Beton oder Spannbeton für Dicken von 1 bis 6 cm in einer einzigen Schicht, auf der händisch, mittels Unterwurf oder Verputzmaschine/Putzwerfer auf der eigens präparierten Lagerfläche Zementmörtel aufgetragen wird, der vorgemischt, thixotrop und schwundausgeglichen ist sowie aus zwei Komponenten besteht (aus einem Produkt in Pulverform und einer Flüssigkeit), den Schwund auch ohne feuchte Ablagerung ausgleicht, Acrylnitril-Kunststoffasern enthält (zur Minderung der Folgen des plastischen Schwunds) und sulfatbeständig ist. / Für Arbeiten mit einer Dicke über 2 cm ist es unerlässlich, Schalungen anzuwenden, die bei der anfänglichen Ausdehnung des Mörtels die nötige Kontrastwirkung entfalten. Bei Arbeiten mit geringerer Dicke ist diese Kontrastwirkung durch die erhöhte Rauheit der Lagerfläche gegeben. / Der oben beschriebene Mörtel muss über folgende Eigenschaften verfügen: / - Ausweitungsfähigkeit; sowohl in der Abbindungsphase als auch in der ersten Erhärtungsphase. Bei der Ausdehnungsprobe muss das Material an einem Tag eine Ausdehnung von mindestens 0,05% aufweisen. 90% der Endausdehnung muss sich innerhalb von 36 Stunden nach der Mischung des Materials entwickeln; / - erhöhte Thixotropie, die einen Unterwurf von Dicken zwischen 1 und 5 cm in einziger Schicht ermöglicht (auch eingehüllt); / - Absenz von Metallpartikeln und Substanzen, die Gase freisetzen; / - Absenz von Chloriden; / - Ausdehnungswert von mindestens 0,03% nach einem Zeitraum von 28 Tagen konstanter Ablagerung an der Luft (20°C und relative Feuchtigkeit 60%); / - Widerstandsfähigkeit bei Komprimierung von mindestens 23 MPa nach 1 Tag; und von 63 MPa nach 28 Tagen; / - minimaler Biegungswiderstand von 5 MPa nach 1 Tag und von 8 MPa nach 28 Tagen; / - statischer Elastizitätsmodul von mindestens 25.000 MPa nach 28 Tagen; Ablagerung (laut UNI 6556); / - Haftvermögen am Beton nicht unter 4 MPa nach 28 Tagen; / - Haftvermögen am Stahl von mindestens 25 MPa nach 28 Tagen Ablagerung bei,, Stabstahl mit verbesserter Haftfähigkeit, laut der Methode, die in der Empfehlung RILEM-CEB-F1P RC6-78 angeführt ist; / - kein Bluten (Wasserabsonderung); / - erhöhte Sulfatbeständigkeit, sodass eine Zersetzung auch nach 7 Immersionszyklen in MgS04 (nach den Modalitäten im Standard ASTM C-88) ausgeschlossen ist. / Der Preis beinhaltet und kompensiert die Wasserreinigung und Absättigung der Lagerfläche, die Mischung, das Auftragen und die Oberflächenveredelung durch Glattputzen; ausgeschlossen sind die Zubereitung des Trägerbetons, das eventuelle Kontrastnetz und die Baugerüste. Größere Schichtstärken als jene die im Projekt vorgesehen, werden nicht vergütet, falls nicht vorher von der B.L. autorisiert. Eventuelle Baueinstellungen zur Feststellung der Notwendigleit für die Aufbringung größerer Schichtstärken gehen zu Lasten der Baufirma. Die Schichtstärke und der Bereich der Arbeiten werden im Voraus mit der Bauleitung abgesprochen. Schichtstärke bis 60 mm		m² § m²	6,62000
5106		70.50.05.45.B		Consolidamento e/o ripristino di strutture in calcestruzzo armato, non armato o precompresso, per spessori da 1 a 6 cm in unico strato, mediante applicazione a rinzaffo, a mano o con intonacatrice / spruzzatrice, sulla superficie di supporto opportunamente preparata, di una malta cementizia, premiscelata, tixotropica, a ritiro compensato, bicomponente (costituita da un prodotto in polvere e da un liquido), capace di compensare il ritiro anche in assenza di stagionatura umida, contenente fibre in poliacrilonitrile (per la riduzione degli effetti causati dal ritiro plastico), e resistente ai solfati. / Per interventi di spessore superiore ai 2 cm è indispensabile la presenza di armatura che esplichi il necessario contrasto all'iniziale espansione della malta, per interventi di spessore inferiore il contrasto è esercitato dalla macro ruvidità del supporto. / La malta sopra descritta dovrà possedere le seguenti caratteristiche: / - capacità espansive sia nella fase di presa che in quella di primo indurimento. Nella prova di espansione contrastata, il materiale dovrà produrre un'espansione contrastata a 1 giorno pari almeno allo 0.05%. II 90% dell'espansione contrastata finale dovrà svilupparsi entro 36 ore dal confezionamento dell'impasto. / - elevata tixotropia che consenta l'applicazione a rinzaffo in spessori da 1 a 5 cm in unico strato anche in volta; / - assenza di particelle metalliche e di sostanze generatrici di gas / - assenza di cloruri; / - valore di espansione contrastata almeno pari allo 0.03% dopo un periodo di 28 giorni di stagionatura costantemente in aria (20°C e U.R. 60%); / - resistenza a compressione minima di 23 MPa a 1 giorno e di 63 MPa a 28 giorni; / - resistenza a flessione minima di 5 MPa a 1 giorno e di 8 MPa a 28 giorni; / - modulo elastico statico di almeno 25.000 MPa a 28 giorni di stagionatura 'secondo UNI 6556; / - aderenza al calcestruzzo non inferiore a 4 MPa a 28 giorni; / - aderenza all'acciaio di almeno 25 MPa a 28 giorni di stagionatura per barre ad aderenza migliorata, secondo il metodo riportato nella raccomandazione RILEMCEB-FIP RC6-78; / - assenza di bleeding (acqua di essudazione); / - elevata resistenza ai solfati, tale da assicurare l'assenza di degrado dopo 7 cicli idi immersione in MgS04 secondo le modalità riportate nello standard ASTM C88. / II prezzo comprende e compensa l'idropulizia e la saturazione della superficie di supporto, la miscelazione, l'applicazione e la finitura superficiale a frettazzo; sono esclusi la preparazione del calcestruzzo di supporto, l'eventuale rete di contrasto ed i ponteggi. Non verranno compensati spessori maggiori di quelli previsti in progetto se non preventivamente autorizzati dalla D.L. L'eventuale fermo cantiere per la constatazione della necessità di operare ripristini di maggior spessore è incluso tra gli oneri a carico dell'impresa. / Lo spessore e l'area delle zone di intervento vanno concordati preventivamente con la D.L. per ogni ulteriore spessore di 20 mm / § / Konsolidierung und/oder Instandsetzung von Strukturen aus Stahlbeton, Beton oder Spannbeton für Dicken von 1 bis 6 cm in einer einzigen Schicht, auf der händisch, mittels Unterwurf oder Verputzmaschine/Putzwerfer auf der eigens präparierten Lagerfläche Zementmörtel aufgetragen wird, der vorgemischt, thixotrop und schwundausgeglichen ist sowie aus zwei Komponenten besteht (aus einem Produkt in Pulverform und einer Flüssigkeit), den Schwund auch ohne feuchte Ablagerung ausgleicht, Acrylnitril-Kunststoffasern enthält (zur Minderung der Folgen des plastischen Schwunds) und sulfatbeständig ist. / Für Arbeiten mit einer Dicke über 2 cm ist es unerlässlich, Schalungen anzuwenden, die bei der anfänglichen Ausdehnung des Mörtels die nötige Kontrastwirkung entfalten. Bei Arbeiten mit geringerer Dicke ist diese Kontrastwirkung durch die erhöhte Rauheit der Lagerfläche gegeben. / Der oben beschriebene Mörtel muss über folgende Eigenschaften verfügen: / - Ausweitungsfähigkeit; sowohl in der Abbindungsphase als auch in der ersten Erhärtungsphase. Bei der Ausdehnungsprobe muss das Material an einem Tag eine Ausdehnung von mindestens 0,05% aufweisen. 90% der Endausdehnung muss sich innerhalb von 36 Stunden nach der Mischung des Materials entwickeln; / - erhöhte Thixotropie, die einen Unterwurf von Dicken zwischen 1 und 5 cm in einziger Schicht ermöglicht (auch eingehüllt); / - Absenz von Metallpartikeln und Substanzen, die Gase freisetzen; / - Absenz von Chloriden; / - Ausdehnungswert von mindestens 0,03% nach einem Zeitraum von 28 Tagen konstanter Ablagerung an der Luft (20°C und relative Feuchtigkeit 60%); / - Widerstandsfähigkeit bei Komprimierung von mindestens 23 MPa nach 1 Tag; und von 63 MPa nach 28 Tagen; / - minimaler Biegungswiderstand von 5 MPa nach 1 Tag und von 8 MPa nach 28 Tagen; / - statischer Elastizitätsmodul von mindestens 25.000 MPa nach 28 Tagen; Ablagerung (laut UNI 6556); / - Haftvermögen am Beton nicht unter 4 MPa nach 28 Tagen; / - Haftvermögen am Stahl von mindestens 25 MPa nach 28 Tagen Ablagerung bei,, Stabstahl mit verbesserter Haftfähigkeit, laut der Methode, die in der Empfehlung RILEM-CEB-F1P RC6-78 angeführt ist; / - kein Bluten (Wasserabsonderung); / - erhöhte Sulfatbeständigkeit, sodass eine Zersetzung auch nach 7 Immersionszyklen in MgS04 (nach den Modalitäten im Standard ASTM C-88) ausgeschlossen ist. / Der Preis beinhaltet und kompensiert die Wasserreinigung und Absättigung der Lagerfläche, die Mischung, das Auftragen und die Oberflächenveredelung durch Glattputzen; ausgeschlossen sind die Zubereitung des Trägerbetons, das eventuelle Kontrastnetz und die Baugerüste. Größere Schichtstärken als jene die im Projekt vorgesehen, werden nicht vergütet, falls nicht vorher von der B.L. autorisiert. Eventuelle Baueinstellungen zur Feststellung der Notwendigleit für die Aufbringung größerer Schichtstärken gehen zu Lasten der Baufirma. Die Schichtstärke und der Bereich der Arbeiten werden im Voraus mit der Bauleitung abgesprochen. für zusätzliche Schichtstärke zu 20 mm		m² § m²	2,28000
5107		70.50.05.48		Consolidamento e/o ripristino di strutture in calcestruzzo armato, non armato o precompresso, per spessori da 1 a 6 cm in unico strato, mediante applicazione a rinzaffo, a mano o con intonacatrice / spruzzatrice, sulla superficie di supporto opportunamente preparata, di una malta cementizia, premiscelata, tixotropica, a ritiro compensato, bicomponente (costituita da un prodotto in polvere e da un liquido), capace di compensare il ritiro anche in assenza di stagionatura umida, contenente fibre in poliacrilonitrile (per la riduzione degli effetti causati dal ritiro plastico), e resistente ai solfati. / Per interventi di spessore superiore ai 2 cm è indispensabile la presenza di armatura che esplichi il necessario contrasto all'iniziale espansione della malta, per interventi di spessore inferiore il contrasto è esercitato dalla macro ruvidità del supporto. / La malta sopra descritta dovrà possedere le seguenti caratteristiche: / - capacità espansive sia nella fase di presa che in quella di primo indurimento. Nella prova di espansione contrastata, il materiale dovrà produrre un'espansione contrastata a 1 giorno pari almeno allo 0.05%. II 90% dell'espansione contrastata finale dovrà svilupparsi entro 36 ore dal confezionamento dell'impasto. / - elevata tixotropia che consenta l'applicazione a rinzaffo in spessori da 1 a 5 cm in unico strato anche in volta; / - assenza di particelle metalliche e di sostanze generatrici di gas / - assenza di cloruri; / - valore di espansione contrastata almeno pari allo 0.03% dopo un periodo di 28 giorni di stagionatura costantemente in aria (20°C e U.R. 60%); / - resistenza a compressione minima di 23 MPa a 1 giorno e di 63 MPa a 28 giorni; / - resistenza a flessione minima di 5 MPa a 1 giorno e di 8 MPa a 28 giorni; / - modulo elastico statico di almeno 25.000 MPa a 28 giorni di stagionatura 'secondo UNI 6556; / - aderenza al calcestruzzo non inferiore a 4 MPa a 28 giorni; / - aderenza all'acciaio di almeno 25 MPa a 28 giorni di stagionatura per barre ad aderenza migliorata, secondo il metodo riportato nella raccomandazione RILEMCEB-FIP RC6-78; / - assenza di bleeding (acqua di essudazione); / - elevata resistenza ai solfati, tale da assicurare l'assenza di degrado dopo 7 cicli idi immersione in MgS04 secondo le modalità riportate nello standard ASTM C88. / II prezzo comprende e compensa l'idropulizia e la saturazione della superficie di supporto, la miscelazione, l'applicazione e la finitura superficiale a frettazzo; sono esclusi la preparazione del calcestruzzo di supporto, l'eventuale rete di contrasto ed i ponteggi. Non verranno compensati spessori maggiori di quelli previsti in progetto se non preventivamente autorizzati dalla D.L. L'eventuale fermo cantiere per la constatazione della necessità di operare ripristini di maggior spessore è incluso tra gli oneri a carico dell'impresa. / Lo spessore e l'area delle zone di intervento vanno concordati preventivamente con la D.L. Protezione di strutture in calcestruzzo armato e precompresso, soggette a carichi ciclici e ad elevate dilatazioni termiche ed esposte alle azioni aggressive di: / - cloruri (CI ); / - anidride carbonica (C02); / - irraggiamento UV; / mediante l'applicazione, su superfici opportunamente preparate, di un sistema protettivo bicomponente a base di elastomeri poliuretanici alifatici . / Tale sistema protettivo dovrà essere caratterizzato dai seguenti parametri caratteristici e prestazionali: / - strato di adesione di spessore secco pari a 50 mm realizzato mediante utilizzazione di un primer epossipoliammidico; / - strato di finitura di spessore secco pari a 400 mm, realizzato con un prodotto a base di elastomeri poliuretanici alifatici; / - aderenza al calcestruzzo > 3.5 MPa, secondo Adhesion Tester ASTM; / - allungamento a rottura > 400%, secondo UNI EN 12311-1; / - resistenza alla propagazione della lacerazione > 14 N/mm, secondo DIN 53515; / - assenza di permeazione d'acqua ad una pressione di 500 KPa, secondo UNI EN 1928; / - fattore di resistenza al vapore d'acqua mvapore < 0.8*104, secondo DIN 52615 e corrispondente spessore di aria equivalente Sd < 3.6 m; / - fattore di resistenza alla C02mCO2 > 0.5*106, secondo DIN 52615 modificata e corrispondete spessore di aria equivalente R > 225 m; / - permeabilità allo ione CI < 7 g/(m2*24h), secondo metodo TEL; / - resistenza all'irraggiamento UV, elevata, misurata secondo ASTM G53. / II prezzo comprende e compensa l'applicazione del rivestimento protettivo ogni altra fornitura ed onere, compresa l'eventuale idropulizia, esclusi solamente la preparazione del supporto ed i ponteggi. / § / Konsolidierung und/oder Instandsetzung von Strukturen aus Stahlbeton, Beton oder Spannbeton für Dicken von 1 bis 6 cm in einer einzigen Schicht, auf der händisch, mittels Unterwurf oder Verputzmaschine/Putzwerfer auf der eigens präparierten Lagerfläche Zementmörtel aufgetragen wird, der vorgemischt, thixotrop und schwundausgeglichen ist sowie aus zwei Komponenten besteht (aus einem Produkt in Pulverform und einer Flüssigkeit), den Schwund auch ohne feuchte Ablagerung ausgleicht, Acrylnitril-Kunststoffasern enthält (zur Minderung der Folgen des plastischen Schwunds) und sulfatbeständig ist. / Für Arbeiten mit einer Dicke über 2 cm ist es unerlässlich, Schalungen anzuwenden, die bei der anfänglichen Ausdehnung des Mörtels die nötige Kontrastwirkung entfalten. Bei Arbeiten mit geringerer Dicke ist diese Kontrastwirkung durch die erhöhte Rauheit der Lagerfläche gegeben. / Der oben beschriebene Mörtel muss über folgende Eigenschaften verfügen: / - Ausweitungsfähigkeit; sowohl in der Abbindungsphase als auch in der ersten Erhärtungsphase. Bei der Ausdehnungsprobe muss das Material an einem Tag eine Ausdehnung von mindestens 0,05% aufweisen. 90% der Endausdehnung muss sich innerhalb von 36 Stunden nach der Mischung des Materials entwickeln; / - erhöhte Thixotropie, die einen Unterwurf von Dicken zwischen 1 und 5 cm in einziger Schicht ermöglicht (auch eingehüllt); / - Absenz von Metallpartikeln und Substanzen, die Gase freisetzen; / - Absenz von Chloriden; / - Ausdehnungswert von mindestens 0,03% nach einem Zeitraum von 28 Tagen konstanter Ablagerung an der Luft (20°C und relative Feuchtigkeit 60%); / - Widerstandsfähigkeit bei Komprimierung von mindestens 23 MPa nach 1 Tag; und von 63 MPa nach 28 Tagen; / - minimaler Biegungswiderstand von 5 MPa nach 1 Tag und von 8 MPa nach 28 Tagen; / - statischer Elastizitätsmodul von mindestens 25.000 MPa nach 28 Tagen; Ablagerung (laut UNI 6556); / - Haftvermögen am Beton nicht unter 4 MPa nach 28 Tagen; / - Haftvermögen am Stahl von mindestens 25 MPa nach 28 Tagen Ablagerung bei,, Stabstahl mit verbesserter Haftfähigkeit, laut der Methode, die in der Empfehlung RILEM-CEB-F1P RC6-78 angeführt ist; / - kein Bluten (Wasserabsonderung); / - erhöhte Sulfatbeständigkeit, sodass eine Zersetzung auch nach 7 Immersionszyklen in MgS04 (nach den Modalitäten im Standard ASTM C-88) ausgeschlossen ist. / Der Preis beinhaltet und kompensiert die Wasserreinigung und Absättigung der Lagerfläche, die Mischung, das Auftragen und die Oberflächenveredelung durch Glattputzen; ausgeschlossen sind die Zubereitung des Trägerbetons, das eventuelle Kontrastnetz und die Baugerüste. Größere Schichtstärken als jene die im Projekt vorgesehen, werden nicht vergütet, falls nicht vorher von der B.L. autorisiert. Eventuelle Baueinstellungen zur Feststellung der Notwendigleit für die Aufbringung größerer Schichtstärken gehen zu Lasten der Baufirma. Die Schichtstärke und der Bereich der Arbeiten werden im Voraus mit der Bauleitung abgesprochen. Schutz von Stahlbeton-, Beton- und Spannbetonstrukturen, die zyklischen; Belastungen und erhöhter Wärmeausdehnung sowie der aggressiven Wirkung, folgender Stoffe ausgesetzt sind: / Chloride (CI ); Kohlendioxid (C02); UV-Bestrahlung; / und zwar durch das Auftragen (auf eigens präparierte Oberflächen) eines Zweikomponenten-Schutzsystems auf der Basis von aliphatischen Polyurethan-Elastomeren. / Dieses Schutzsystem muss folgende charakteristischen Leistungsmerkmale aufweisen: / - Haftschicht mit einer trockenen Dicke von 50 mm, die unter Verwendung einer polyamiden Grundanstrichfarbe aufgetragen wird; / - Veredelungsschicht mit einer trockenen Dicke von 400 Nm, durchgeführt unter, Verwendung eines Produktes auf der Basis von aliphatischen Polyurethan-Elastomeren; / - Haftvermögen am Beton > 3,5 MPa, laut Adhesion Tester ASTM; / - Bruchdehnung > 400%, laut UNI EN 12311-1; / - Beständigkeit gegen Rissfortpflanzung > 14 N/mm, laut DIN 53515; / - Wasserundurchlässigkeit bei einem Druck von 500 KPa, laut UNI EN 1928 / - Beständigkeitsfaktor gegen Wasserdampf Dampf < 0,8*104, laut DIN 52615 und entsprechender Luftdichte gleich Sd < 3,6 m; / - Beständigkeitsfaktor gegen C02mC02 > 0,5*106, laut modifizierter DIN 52615 und entsprechender Luftdichte gleich R > 225 m; / - Undurchlässigkeit des Ions CI < 7 g/(m2*24h), laut Methode TEL; / - Undurchlässigkeit bei erhöhter UV-Bestrahlung, gemessen laut ASTM G53. / Der Preis beinhaltet und kompensiert das Auftragen der Schutzverkleidung, jede weitere Leistung inklusive der eventuellen Wasserreinigung; ausgeschlossen sind lediglich die Bereitstellung der Lagerfläche und die Baugerüste		m² § m²	11,40000
5108		70.50.05.49		Consolidamento e/o ripristino di strutture in calcestruzzo armato, non armato o precompresso, per spessori da 1 a 6 cm in unico strato, mediante applicazione a rinzaffo, a mano o con intonacatrice / spruzzatrice, sulla superficie di supporto opportunamente preparata, di una malta cementizia, premiscelata, tixotropica, a ritiro compensato, bicomponente (costituita da un prodotto in polvere e da un liquido), capace di compensare il ritiro anche in assenza di stagionatura umida, contenente fibre in poliacrilonitrile (per la riduzione degli effetti causati dal ritiro plastico), e resistente ai solfati. / Per interventi di spessore superiore ai 2 cm è indispensabile la presenza di armatura che esplichi il necessario contrasto all'iniziale espansione della malta, per interventi di spessore inferiore il contrasto è esercitato dalla macro ruvidità del supporto. / La malta sopra descritta dovrà possedere le seguenti caratteristiche: / - capacità espansive sia nella fase di presa che in quella di primo indurimento. Nella prova di espansione contrastata, il materiale dovrà produrre un'espansione contrastata a 1 giorno pari almeno allo 0.05%. II 90% dell'espansione contrastata finale dovrà svilupparsi entro 36 ore dal confezionamento dell'impasto. / - elevata tixotropia che consenta l'applicazione a rinzaffo in spessori da 1 a 5 cm in unico strato anche in volta; / - assenza di particelle metalliche e di sostanze generatrici di gas / - assenza di cloruri; / - valore di espansione contrastata almeno pari allo 0.03% dopo un periodo di 28 giorni di stagionatura costantemente in aria (20°C e U.R. 60%); / - resistenza a compressione minima di 23 MPa a 1 giorno e di 63 MPa a 28 giorni; / - resistenza a flessione minima di 5 MPa a 1 giorno e di 8 MPa a 28 giorni; / - modulo elastico statico di almeno 25.000 MPa a 28 giorni di stagionatura 'secondo UNI 6556; / - aderenza al calcestruzzo non inferiore a 4 MPa a 28 giorni; / - aderenza all'acciaio di almeno 25 MPa a 28 giorni di stagionatura per barre ad aderenza migliorata, secondo il metodo riportato nella raccomandazione RILEMCEB-FIP RC6-78; / - assenza di bleeding (acqua di essudazione); / - elevata resistenza ai solfati, tale da assicurare l'assenza di degrado dopo 7 cicli idi immersione in MgS04 secondo le modalità riportate nello standard ASTM C88. / II prezzo comprende e compensa l'idropulizia e la saturazione della superficie di supporto, la miscelazione, l'applicazione e la finitura superficiale a frettazzo; sono esclusi la preparazione del calcestruzzo di supporto, l'eventuale rete di contrasto ed i ponteggi. Non verranno compensati spessori maggiori di quelli previsti in progetto se non preventivamente autorizzati dalla D.L. L'eventuale fermo cantiere per la constatazione della necessità di operare ripristini di maggior spessore è incluso tra gli oneri a carico dell'impresa. / Lo spessore e l'area delle zone di intervento vanno concordati preventivamente con la D.L. Protezione di strutture in calcestruzzo armato, non armato e precompresso, non soggette a carichi e ad elevate dilatazioni termiche ed esposte alle azioni aggressive di: / - cloruri (CI); / - anidride carbonica (C02); / - irraggiamento UV; / - mediante l'applicazione, su superfici opportunamente preparate, di un sistema protettivo monocomponente. / Tale sistema protettivo dovrà essere caratterizzato dai seguenti parametri ,caratteristici e prestazionali: / - strato di adesione a saturazione realizzato mediante l'utilizzazione di un primer monocomponente a base di resine metacriliche; / - strato di finitura di spessore secco pari a 100 mm, realizzato con un prodotto monocomponente a base di metacrilati; / - aderenza al calcestruzzo > 3.5 MPa, secondo Adhesion Tester ASTM; / - assenza di germeazione d'acqua ad una pressione di 500 KPa, secondo UNI EN 1928; / - fattore di resistenza al vapore d'acqua mvapore < 1.5*104, secondo DIN 52615 'e corrispondente spessore di aria equivalente Sd < 1.5 m; / - fattore di resistenza alla C02mCO2 > 2.0*106, secondo DIN 52615 modificata e corrispondete spessore di aria equivalente R > 200 m; / - permeabilità allo ione CI < 2 g/(m2*24h), secondo metodo TEL; / - resistenza all'irraggiamento UV, elevata, secondo ASTM G53; - resistenza all'abrasione < 150 mg, secondo ASTM D4060. / II prezzo comprende e compensa l'applicazione del sistema protettivo, ogni altra fornitura ed onere, compresa l'eventuale idropulizia, esclusi solamente la preparazione del supporto ed i ponteggi. / § / Konsolidierung und/oder Instandsetzung von Strukturen aus Stahlbeton, Beton oder Spannbeton für Dicken von 1 bis 6 cm in einer einzigen Schicht, auf der händisch, mittels Unterwurf oder Verputzmaschine/Putzwerfer auf der eigens präparierten Lagerfläche Zementmörtel aufgetragen wird, der vorgemischt, thixotrop und schwundausgeglichen ist sowie aus zwei Komponenten besteht (aus einem Produkt in Pulverform und einer Flüssigkeit), den Schwund auch ohne feuchte Ablagerung ausgleicht, Acrylnitril-Kunststoffasern enthält (zur Minderung der Folgen des plastischen Schwunds) und sulfatbeständig ist. / Für Arbeiten mit einer Dicke über 2 cm ist es unerlässlich, Schalungen anzuwenden, die bei der anfänglichen Ausdehnung des Mörtels die nötige Kontrastwirkung entfalten. Bei Arbeiten mit geringerer Dicke ist diese Kontrastwirkung durch die erhöhte Rauheit der Lagerfläche gegeben. / Der oben beschriebene Mörtel muss über folgende Eigenschaften verfügen: / - Ausweitungsfähigkeit; sowohl in der Abbindungsphase als auch in der ersten Erhärtungsphase. Bei der Ausdehnungsprobe muss das Material an einem Tag eine Ausdehnung von mindestens 0,05% aufweisen. 90% der Endausdehnung muss sich innerhalb von 36 Stunden nach der Mischung des Materials entwickeln; / - erhöhte Thixotropie, die einen Unterwurf von Dicken zwischen 1 und 5 cm in einziger Schicht ermöglicht (auch eingehüllt); / - Absenz von Metallpartikeln und Substanzen, die Gase freisetzen; / - Absenz von Chloriden; / - Ausdehnungswert von mindestens 0,03% nach einem Zeitraum von 28 Tagen konstanter Ablagerung an der Luft (20°C und relative Feuchtigkeit 60%); / - Widerstandsfähigkeit bei Komprimierung von mindestens 23 MPa nach 1 Tag; und von 63 MPa nach 28 Tagen; / - minimaler Biegungswiderstand von 5 MPa nach 1 Tag und von 8 MPa nach 28 Tagen; / - statischer Elastizitätsmodul von mindestens 25.000 MPa nach 28 Tagen; Ablagerung (laut UNI 6556); / - Haftvermögen am Beton nicht unter 4 MPa nach 28 Tagen; / - Haftvermögen am Stahl von mindestens 25 MPa nach 28 Tagen Ablagerung bei,, Stabstahl mit verbesserter Haftfähigkeit, laut der Methode, die in der Empfehlung RILEM-CEB-F1P RC6-78 angeführt ist; / - kein Bluten (Wasserabsonderung); / - erhöhte Sulfatbeständigkeit, sodass eine Zersetzung auch nach 7 Immersionszyklen in MgS04 (nach den Modalitäten im Standard ASTM C-88) ausgeschlossen ist. / Der Preis beinhaltet und kompensiert die Wasserreinigung und Absättigung der Lagerfläche, die Mischung, das Auftragen und die Oberflächenveredelung durch Glattputzen; ausgeschlossen sind die Zubereitung des Trägerbetons, das eventuelle Kontrastnetz und die Baugerüste. Größere Schichtstärken als jene die im Projekt vorgesehen, werden nicht vergütet, falls nicht vorher von der B.L. autorisiert. Eventuelle Baueinstellungen zur Feststellung der Notwendigleit für die Aufbringung größerer Schichtstärken gehen zu Lasten der Baufirma. Die Schichtstärke und der Bereich der Arbeiten werden im Voraus mit der Bauleitung abgesprochen. Schutz von Stahlbeton-, Beton- und Spannbetonstrukturen, die keinen Belastungen, erhöhter Wärmeausdehnung oder der aggressiven Wirkung folgender Stoffe ausgesetzt sind: / Chloride (CI ); Kohlendioxid (C02); UV-Bestrahlung; / und zwar durch das Auftragen (auf eigens präparierte Oberflächen) eines Einkomponenten-Schutzsystems. / Dieses Schutzsystem muss folgende charakteristischen Leistungsmerkmale aufweisen: / - Haftschicht bei Sättigung unter Verwendung einer Einkomponenten Grundanstrichfarbe auf der Basis von Methacrylharzen; / - Veredelungsschicht mit einer trockenen Dicke von 100 mm, durchgeführt unter Verwendung eines Einkomponenten-Produktes auf der Basis von Methacrylharzen vom; / - Haftvermögen am Beton > 3,5 MPa, laut Adhesion Tester ASTM; / - Wasserundurchlässigkeit bei einem Druck von 500 KPa, laut UNI EN 1928; / - Beständigkeitsfaktor gegen Wasserdampf mDampf < 1,5*104, laut DIN 52615 und entsprechender Luftdichte gleich Sd < 1,5 m; / - Beständigkeitsfaktor gegen C02mC02 > 2,0*106, laut modifizierter DIN 52615 und entsprechender Luftdichte gleich R > 200 m; / - Undurchlässigkeit des Ions CI < 2 g/(m2*24h), laut Methode TEL; / - Undurchlässigkeit bei erhöhter UV-Bestrahlung laut ASTM G53; / - Reibungsfestigkeit < 150 mg, laut ASTM D4060. / Der Preis beinhaltet und kompensiert das Auftragen des Schutzsystems, jede weitere Leistung inklusive der eventuellen Wasserreinigung; ausgeschlossen sind lediglich die Zubereitung der Lagerfläche und die Baugerüste.		m² § m²	9,23000
5109		70.80		Consolidamento e/o ripristino di strutture in calcestruzzo armato, non armato o precompresso, per spessori da 1 a 6 cm in unico strato, mediante applicazione a rinzaffo, a mano o con intonacatrice / spruzzatrice, sulla superficie di supporto opportunamente preparata, di una malta cementizia, premiscelata, tixotropica, a ritiro compensato, bicomponente (costituita da un prodotto in polvere e da un liquido), capace di compensare il ritiro anche in assenza di stagionatura umida, contenente fibre in poliacrilonitrile (per la riduzione degli effetti causati dal ritiro plastico), e resistente ai solfati. / Per interventi di spessore superiore ai 2 cm è indispensabile la presenza di armatura che esplichi il necessario contrasto all'iniziale espansione della malta, per interventi di spessore inferiore il contrasto è esercitato dalla macro ruvidità del supporto. / La malta sopra descritta dovrà possedere le seguenti caratteristiche: / - capacità espansive sia nella fase di presa che in quella di primo indurimento. Nella prova di espansione contrastata, il materiale dovrà produrre un'espansione contrastata a 1 giorno pari almeno allo 0.05%. II 90% dell'espansione contrastata finale dovrà svilupparsi entro 36 ore dal confezionamento dell'impasto. / - elevata tixotropia che consenta l'applicazione a rinzaffo in spessori da 1 a 5 cm in unico strato anche in volta; / - assenza di particelle metalliche e di sostanze generatrici di gas / - assenza di cloruri; / - valore di espansione contrastata almeno pari allo 0.03% dopo un periodo di 28 giorni di stagionatura costantemente in aria (20°C e U.R. 60%); / - resistenza a compressione minima di 23 MPa a 1 giorno e di 63 MPa a 28 giorni; / - resistenza a flessione minima di 5 MPa a 1 giorno e di 8 MPa a 28 giorni; / - modulo elastico statico di almeno 25.000 MPa a 28 giorni di stagionatura 'secondo UNI 6556; / - aderenza al calcestruzzo non inferiore a 4 MPa a 28 giorni; / - aderenza all'acciaio di almeno 25 MPa a 28 giorni di stagionatura per barre ad aderenza migliorata, secondo il metodo riportato nella raccomandazione RILEMCEB-FIP RC6-78; / - assenza di bleeding (acqua di essudazione); / - elevata resistenza ai solfati, tale da assicurare l'assenza di degrado dopo 7 cicli idi immersione in MgS04 secondo le modalità riportate nello standard ASTM C88. / II prezzo comprende e compensa l'idropulizia e la saturazione della superficie di supporto, la miscelazione, l'applicazione e la finitura superficiale a frettazzo; sono esclusi la preparazione del calcestruzzo di supporto, l'eventuale rete di contrasto ed i ponteggi. Non verranno compensati spessori maggiori di quelli previsti in progetto se non preventivamente autorizzati dalla D.L. L'eventuale fermo cantiere per la constatazione della necessità di operare ripristini di maggior spessore è incluso tra gli oneri a carico dell'impresa. / Lo spessore e l'area delle zone di intervento vanno concordati preventivamente con la D.L. LAVORI ACCESSORI / La sottocategoria 70.80 comprende le seguenti voci principali: / 70.80.05.00 Lavori preparatori / 70.80.10.00 Lavori di protezione / § / Konsolidierung und/oder Instandsetzung von Strukturen aus Stahlbeton, Beton oder Spannbeton für Dicken von 1 bis 6 cm in einer einzigen Schicht, auf der händisch, mittels Unterwurf oder Verputzmaschine/Putzwerfer auf der eigens präparierten Lagerfläche Zementmörtel aufgetragen wird, der vorgemischt, thixotrop und schwundausgeglichen ist sowie aus zwei Komponenten besteht (aus einem Produkt in Pulverform und einer Flüssigkeit), den Schwund auch ohne feuchte Ablagerung ausgleicht, Acrylnitril-Kunststoffasern enthält (zur Minderung der Folgen des plastischen Schwunds) und sulfatbeständig ist. / Für Arbeiten mit einer Dicke über 2 cm ist es unerlässlich, Schalungen anzuwenden, die bei der anfänglichen Ausdehnung des Mörtels die nötige Kontrastwirkung entfalten. Bei Arbeiten mit geringerer Dicke ist diese Kontrastwirkung durch die erhöhte Rauheit der Lagerfläche gegeben. / Der oben beschriebene Mörtel muss über folgende Eigenschaften verfügen: / - Ausweitungsfähigkeit; sowohl in der Abbindungsphase als auch in der ersten Erhärtungsphase. Bei der Ausdehnungsprobe muss das Material an einem Tag eine Ausdehnung von mindestens 0,05% aufweisen. 90% der Endausdehnung muss sich innerhalb von 36 Stunden nach der Mischung des Materials entwickeln; / - erhöhte Thixotropie, die einen Unterwurf von Dicken zwischen 1 und 5 cm in einziger Schicht ermöglicht (auch eingehüllt); / - Absenz von Metallpartikeln und Substanzen, die Gase freisetzen; / - Absenz von Chloriden; / - Ausdehnungswert von mindestens 0,03% nach einem Zeitraum von 28 Tagen konstanter Ablagerung an der Luft (20°C und relative Feuchtigkeit 60%); / - Widerstandsfähigkeit bei Komprimierung von mindestens 23 MPa nach 1 Tag; und von 63 MPa nach 28 Tagen; / - minimaler Biegungswiderstand von 5 MPa nach 1 Tag und von 8 MPa nach 28 Tagen; / - statischer Elastizitätsmodul von mindestens 25.000 MPa nach 28 Tagen; Ablagerung (laut UNI 6556); / - Haftvermögen am Beton nicht unter 4 MPa nach 28 Tagen; / - Haftvermögen am Stahl von mindestens 25 MPa nach 28 Tagen Ablagerung bei,, Stabstahl mit verbesserter Haftfähigkeit, laut der Methode, die in der Empfehlung RILEM-CEB-F1P RC6-78 angeführt ist; / - kein Bluten (Wasserabsonderung); / - erhöhte Sulfatbeständigkeit, sodass eine Zersetzung auch nach 7 Immersionszyklen in MgS04 (nach den Modalitäten im Standard ASTM C-88) ausgeschlossen ist. / Der Preis beinhaltet und kompensiert die Wasserreinigung und Absättigung der Lagerfläche, die Mischung, das Auftragen und die Oberflächenveredelung durch Glattputzen; ausgeschlossen sind die Zubereitung des Trägerbetons, das eventuelle Kontrastnetz und die Baugerüste. Größere Schichtstärken als jene die im Projekt vorgesehen, werden nicht vergütet, falls nicht vorher von der B.L. autorisiert. Eventuelle Baueinstellungen zur Feststellung der Notwendigleit für die Aufbringung größerer Schichtstärken gehen zu Lasten der Baufirma. Die Schichtstärke und der Bereich der Arbeiten werden im Voraus mit der Bauleitung abgesprochen. ZUSATZARBEITEN / Die Unterkategorie 70.80. enthält folgende Hauptpositionen: / 70.80.05.00 Vorbereitungsarbeiten / 70.80.10.00 Schutzmaßnahmen
5110		70.80.05		LAVORI ACCESSORI / La sottocategoria 70.80 comprende le seguenti voci principali: / 70.80.05.00 Lavori preparatori / 70.80.10.00 Lavori di protezione LAVORI PREPARATORI / § / ZUSATZARBEITEN / Die Unterkategorie 70.80. enthält folgende Hauptpositionen: / 70.80.05.00 Vorbereitungsarbeiten / 70.80.10.00 Schutzmaßnahmen VORBEREITUNGSARBEITEN
5111		70.80.05.02		LAVORI PREPARATORI Pulizia dei piani di posa da polvere, grassi, ecc, comprese rimozioni di asperità locali ed arrotondamento di spigoli vivi. / § / VORBEREITUNGSARBEITEN Reinigung der Auftragoberfläche von Staub, Fett, usw. mit inbegriffen ist das Beseitigen von örtlichen Unebenheiten und das Abrunden von scharfen Kanten.		m² § m²	2,58000
5112		70.80.05.03		LAVORI PREPARATORI Esecuzione di raccordi curvi - con malta cementizia, reoplastico- cementizia, epossidica, secondo il tipo di successiva applicazione - su spigoli concavi o convessi. / § / VORBEREITUNGSARBEITEN Herstellen von ausgerundeten Übergängen - mit Zementmörtel, reoplastischem Zementmörtel, Epoxydmörtel, je nach nachfolgender Behandlung - bei konkaven oder konvexen Verschnittkanten.		m § m	11,12000
5113		70.80.05.04		LAVORI PREPARATORI Sabbiatura a secco o ad umido con sabbia idonea o grani d'acciaio con successiva pulizia accurata di piani di posa di conglomerato cementizio, compreso asporto dei residui. / § / VORBEREITUNGSARBEITEN Sandstrahlen, trocken oder feucht mit geeignetem Sand oder Stahlkörnern, inbegriffen das sorgfältige, nachträgliche Reinigen der Betonoberflächen und das Entfernen der Abfallprodukte.
5114		70.80.05.04.A		Sabbiatura a secco o ad umido con sabbia idonea o grani d'acciaio con successiva pulizia accurata di piani di posa di conglomerato cementizio, compreso asporto dei residui. fino ad eliminazione dello strato superficiale di boiacca / § / Sandstrahlen, trocken oder feucht mit geeignetem Sand oder Stahlkörnern, inbegriffen das sorgfältige, nachträgliche Reinigen der Betonoberflächen und das Entfernen der Abfallprodukte. bis zum Abtrag der oberflächlichen Schlemmschicht		m² § m²	11,83000
5115		70.80.05.04.B		Sabbiatura a secco o ad umido con sabbia idonea o grani d'acciaio con successiva pulizia accurata di piani di posa di conglomerato cementizio, compreso asporto dei residui. fino a completo scoprimento degli inerti (tipo calcestruzzo lavato) / § / Sandstrahlen, trocken oder feucht mit geeignetem Sand oder Stahlkörnern, inbegriffen das sorgfältige, nachträgliche Reinigen der Betonoberflächen und das Entfernen der Abfallprodukte. bis zur kompletten Freilegung der einzelnen Zuschlagskörner (Typ Waschbeton)		m² § m²	13,71000
5116		70.80.05.05		Sabbiatura a secco o ad umido con sabbia idonea o grani d'acciaio con successiva pulizia accurata di piani di posa di conglomerato cementizio, compreso asporto dei residui. Sabbiatura a secco o ad umido con sabbia idonea o grani d'acciaio con successiva pulizia accurata di piani di posa metallici, compreso asporto dei residui. / Il primo trattamento di protezione deve essere eseguito entro 5 ore dalla sabbiatura. / § / Sandstrahlen, trocken oder feucht mit geeignetem Sand oder Stahlkörnern, inbegriffen das sorgfältige, nachträgliche Reinigen der Betonoberflächen und das Entfernen der Abfallprodukte. Sandstrahlen, trocken oder feucht, mit geeignetem Sand oder Stahlkörnern, inbegriffen das sorgfältige, nachträgliche Reinigen von Metalloberflächen, mit inbegriffen der Abtransport des Abfallmaterials. / Der Auftrag der ersten Schutzschicht muß innerhalb von 5 Stunden nach den Sandstrahlen erfolgen.
5117		70.80.05.05.A		Sabbiatura a secco o ad umido con sabbia idonea o grani d'acciaio con successiva pulizia accurata di piani di posa metallici, compreso asporto dei residui. / Il primo trattamento di protezione deve essere eseguito entro 5 ore dalla sabbiatura. fino a scoprimento del 90 % della superficie metallica / § / Sandstrahlen, trocken oder feucht, mit geeignetem Sand oder Stahlkörnern, inbegriffen das sorgfältige, nachträgliche Reinigen von Metalloberflächen, mit inbegriffen der Abtransport des Abfallmaterials. / Der Auftrag der ersten Schutzschicht muß innerhalb von 5 Stunden nach den Sandstrahlen erfolgen. bis zur Freilegung von 90 % der Metalloberfläche		m² § m²	12,87000
5118		70.80.05.05.B		Sabbiatura a secco o ad umido con sabbia idonea o grani d'acciaio con successiva pulizia accurata di piani di posa metallici, compreso asporto dei residui. / Il primo trattamento di protezione deve essere eseguito entro 5 ore dalla sabbiatura. fino al completo scoprimento della superficie metallica / § / Sandstrahlen, trocken oder feucht, mit geeignetem Sand oder Stahlkörnern, inbegriffen das sorgfältige, nachträgliche Reinigen von Metalloberflächen, mit inbegriffen der Abtransport des Abfallmaterials. / Der Auftrag der ersten Schutzschicht muß innerhalb von 5 Stunden nach den Sandstrahlen erfolgen. bis zur völligen Freilegung der Metalloberfläche		m² § m²	14,60000
5119		70.80.05.07		Sabbiatura a secco o ad umido con sabbia idonea o grani d'acciaio con successiva pulizia accurata di piani di posa metallici, compreso asporto dei residui. / Il primo trattamento di protezione deve essere eseguito entro 5 ore dalla sabbiatura. Bocciardatura di piani di posa per l'eliminazione di irregolarità, sbavature (protuberanze), incrostazioni od altro. / § / Sandstrahlen, trocken oder feucht, mit geeignetem Sand oder Stahlkörnern, inbegriffen das sorgfältige, nachträgliche Reinigen von Metalloberflächen, mit inbegriffen der Abtransport des Abfallmaterials. / Der Auftrag der ersten Schutzschicht muß innerhalb von 5 Stunden nach den Sandstrahlen erfolgen. Stocken der Oberfläche mit Stockhammer zur Beseitigung von Unregelmäßigkeiten, Graten, Verkrustungen, usw.		m² § m²	5,89000
5120		70.80.05.10		Sabbiatura a secco o ad umido con sabbia idonea o grani d'acciaio con successiva pulizia accurata di piani di posa metallici, compreso asporto dei residui. / Il primo trattamento di protezione deve essere eseguito entro 5 ore dalla sabbiatura. Demolizione, rimozione e trasporto in discarica di intonaci di cemento, bastardi, di calce oppure misti sintetici con successiva pulizia accurata del piano messo a nudo. / § / Sandstrahlen, trocken oder feucht, mit geeignetem Sand oder Stahlkörnern, inbegriffen das sorgfältige, nachträgliche Reinigen von Metalloberflächen, mit inbegriffen der Abtransport des Abfallmaterials. / Der Auftrag der ersten Schutzschicht muß innerhalb von 5 Stunden nach den Sandstrahlen erfolgen. Abbruch, Entfernung und Transport in die öffentliche Deponie von Zementputzen, Mischputzen, Kalk oder gemischten Kunststoffputzen mit darauffolgender gründlichen Reinigung der freigelegten Oberfläche.
5121		70.80.05.10.A		Demolizione, rimozione e trasporto in discarica di intonaci di cemento, bastardi, di calce oppure misti sintetici con successiva pulizia accurata del piano messo a nudo. spessore medio: fino a 15 mm / § / Abbruch, Entfernung und Transport in die öffentliche Deponie von Zementputzen, Mischputzen, Kalk oder gemischten Kunststoffputzen mit darauffolgender gründlichen Reinigung der freigelegten Oberfläche. mittlere Stärke: bis 15 mm		m² § m²	10,16000
5122		70.80.05.10.B		Demolizione, rimozione e trasporto in discarica di intonaci di cemento, bastardi, di calce oppure misti sintetici con successiva pulizia accurata del piano messo a nudo. spessore medio: 16 - 30 mm / § / Abbruch, Entfernung und Transport in die öffentliche Deponie von Zementputzen, Mischputzen, Kalk oder gemischten Kunststoffputzen mit darauffolgender gründlichen Reinigung der freigelegten Oberfläche. mittlere Stärke: 16 - 30 mm		m² § m²	12,99000
5123		70.80.05.15		Demolizione, rimozione e trasporto in discarica di intonaci di cemento, bastardi, di calce oppure misti sintetici con successiva pulizia accurata del piano messo a nudo. Raschiatura di manti protettivi anche con ausilio di fiamma, compresa la definitiva pulizia del piano da trattare, la rimozione ed il trasporto in discarica del materiale di rifiuto. / § / Abbruch, Entfernung und Transport in die öffentliche Deponie von Zementputzen, Mischputzen, Kalk oder gemischten Kunststoffputzen mit darauffolgender gründlichen Reinigung der freigelegten Oberfläche. Abspachteln von Schutzschichten, auch mit Flamme, inbegriffen die endgültige Reinigung der zu behandelnden Oberfläche, das Entfernen und der Transport in die öffentliche Deponie des Abfallmaterials		m² § m²	13,05000
5124		70.80.05.50		Demolizione, rimozione e trasporto in discarica di intonaci di cemento, bastardi, di calce oppure misti sintetici con successiva pulizia accurata del piano messo a nudo. Preparazione di piano di posa mediante lisciatura di cemento R32.5/R42.5 a frattazzo. / § / Abbruch, Entfernung und Transport in die öffentliche Deponie von Zementputzen, Mischputzen, Kalk oder gemischten Kunststoffputzen mit darauffolgender gründlichen Reinigung der freigelegten Oberfläche. Vorbereitung der Auftragoberfläche mittels Glätten mit Zementmörtel R32.5/R42.5 mit Reibbrett.		m² § m²	4,50000
5125		70.80.05.55		Demolizione, rimozione e trasporto in discarica di intonaci di cemento, bastardi, di calce oppure misti sintetici con successiva pulizia accurata del piano messo a nudo. Stuccatura, rasatura, e regolarizzazione di piano di conglomerato cementizio. / § / Abbruch, Entfernung und Transport in die öffentliche Deponie von Zementputzen, Mischputzen, Kalk oder gemischten Kunststoffputzen mit darauffolgender gründlichen Reinigung der freigelegten Oberfläche. Verspachtelung und Ausgleich der Betonoberfläche.
5126		70.80.05.55.A		Stuccatura, rasatura, e regolarizzazione di piano di conglomerato cementizio. con malta cementizia R32.5 a 500 kg/m3 / § / Verspachtelung und Ausgleich der Betonoberfläche. mit Zementmörtel R32.5 zu 500 kg/m3		m² § m²	12,16000
5127		70.80.05.55.B		Stuccatura, rasatura, e regolarizzazione di piano di conglomerato cementizio. con malta reoplastica preconfezionata, ad unico o 2 componenti, costituita da resine emulsionate o in dispersione e da sostanze minerali idonee. / § / Verspachtelung und Ausgleich der Betonoberfläche. mit vorgefertigtem, reoplastischem Mörtel, 1 oder 2 Komponenten, bestehend aus emulsionierten oder dispergierten Kunstharzen und geeigneten Mineralstoffen.		m² § m²	16,48000
5128		70.80.05.60		Stuccatura, rasatura, e regolarizzazione di piano di conglomerato cementizio. Fornitura e posa in opera di calcestruzzo reoplastico a ritiro compensato, confezionato in conformità alle vigenti Norme di Legge, per il ripristino dell’integrità di solette, di cordoli, di travi e di traversi, di pile e di spalle, convogliato nel luogo ove è previsto il getto con gru, con nastri trasportatori o con strutture similari e con tutte le precauzioni necessarie per non danneggiare con i mezzi di trasporto le armature metalliche. / Solo nel caso di ripristini di solette, il calcestruzzo andrà rifinito mediante apposito regolo vibrante fissato su una robusta struttura carrellata scorrevole su guide laterali poste ai bordi della carreggiata ed in grado di assicurare la vibrazione del calcestruzzo e la rifinitura accurata della superficie configurando rigorosamente l’andamento planialtimetrico teorico di progetto. / Calcestruzzo confezionato con legante espansivo predosato e premiscelato, con inerti di idonea granulometria, con acqua, additivi e fibre in poliacrilonitrile, oppure, se è prescritto dal Direttore dei Lavori, con malta cementizia a ritiro compensato, predosata e premiscelata, con inerti integrativi di appropriata granulometria, con acqua, additivi e fibre in poliacrilonitrile. / Compresi e compensati nel prezzo: ogni onere per il getto in presenza di eventuali armature metalliche; la rifinitura accurata dei bordi e della superficie del getto; l’accurata stagionatura dei getti mediante applicazione di acqua nebulizzata per almeno 24 ore dopo il getto oppure con sistemi similari; la formazione di eventuali giunti; ogni altro onere, prestazione e fornitura per dare il lavoro eseguito a regola d’arte. / Il calcestruzzo ha le seguenti caratteristiche: / resistenza a rottura per compressione a 28 giorni: superiore o uguale a 50 N/mm2 rapporto acqua cemento non superiore a 0,40 / espansione contrastata a 7 giorni compresa fa lo 0,4/1000 e lo 0,7/1000 in funzione della percentuale di armatura metallica presente e delle caratteristiche geometriche dei getti così come indicato dalla Direzione Lavori; a 28 giorni l’espansione contrastata dovrà avere un valore non minore di quello riscontrato a 7 giorni e non maggiore dello stesso valore aumentato del 30% / aria totale occlusa: 4% ± 0,5 % / assenza di acqua essudata / È compresa e compensata nel prezzo la fornitura di tutti i materiali occorrenti, inclusi tutti gli additivi necessari a conferire al conglomerato le proprietà e le caratteristiche richieste, nonché la fornitura, la miscelazione nell’impasto di fibre in polipropilene o in poliacrilonitrile, secondo richiesta della Direzione Lavori, in quantità non inferiore a 1,5 kg/m3. Sono inoltre compresi e compensati nel prezzo tutti gli oneri per la vibrazione e la rifinitura accurata delle superfici in vista; gli eventuali oneri per l’impiego della attrezzatura mobile autocarrata e/o dei ponteggi ed impalcature necessari per accedere al posto di lavoro ed eseguire i lavori stessi. / È escluso l’onere dei trattamenti delle porzioni superficiali delle strutture esistenti necessari per assicurare una adeguata adesione alle stesse del nuovo getto di calcestruzzo reoplastico a ritiro compensato. / Sono inoltre esclusi gli oneri per l’eventuale fornitura e la posa in opera di rete elettrosaldata e/o di armatura in acciaio, di eventuali casseforme di qualsiasi materiale e forma, di armature e centinature di sostegno, l’eventuale stagionatura artificiale. Calcestruzzo confezionato con legante espansivo predosato e premiscelato. / § / Verspachtelung und Ausgleich der Betonoberfläche. Liefern und Auftragen von rheoplastischem Beton mit Schwundausgleich, hergestellt nach geltenden gesetzlichen Vorschriften, für die vollständige Wiederherstellung und Ausbesserung von Decken, Randsteinen, Trägern und Querläufern, Pfeilern und Widerlagern. Der Beton ist mit Kran, Förderbändern oder ähnlichen Einrichtungen an den Ort zu bringen, wo dar Guss vorgesehen ist, wobei alle Vorsichtsmaßnahmen zu ergreifen sind, um eine Beschädigung der Metallbewehrung zu vermeiden. / Nur im Falle der Wiederherstellung von Decken ist dar Beton mit Rüttelabziehstange zu fertigen, die auf einer robusten Lafette befestigt ist, die auf Schienen an den Fahrbahnrändern läuft und die Rüttelung des Betons und die genaue Fertigung der Oberfläche nach dam theoretischen Projektverlauf gewährleistet. / Der Beton wird vordosiertem und vorgemischtem Quellbindemittel, mit Zuschlägen passender Körnung, Wasser, Wirkstoffen und Polyacrilonitrilfasem hergestellt oder, falls vom Bauleiter vorgeschrieben, mit Zementmörtel mit Schwundausgleich, vordosiert und vorgemischt, mit Zuschlägen passender Körnung, Wasser, Wirkstoffen und mit Polyacrilonitrilfasem. / Der Preis enthält und vergütet alle Leistungen für den Guss bei eventuell vorhandenen Bewehrungen, die sorgfältige Fertigung der Ränder und Gussflächen, die sogenannte Härtung des Gusses mittels Befeuchtung mit Sprühwasser für mindestens 24 Stunden nach dem Guss oder anderen Systemen, die Schaffung allfälliger Fugen, alle Kosten, Leistungen oder Lieferungen für eine fachgerechte Arbeit. / Der Beton hat folgende Eigenschaften: / - Druckbruchfestigkeit nach 28 Tagen: gleich 50 N/mm2 oder höher / - Verhältnis Wasser/Zement nicht über 0,40; / - Kontrastierte Ausdehnung nach 7 Tagen zwischen 0,4/1000 und 0,7/1000 in Abhängigkeit des Prozentsatzes an Bewehrung und dar Form dar Gussarbeiten nach Anweisungen dar Bauleitung; nach 28 tagen darf die kontrastierte Ausdehnung keinen geringeren Wert als nach 7 Tagen und keinen größeren des Wartes nach 7 Tagen plus 30% haben; / - Luftgehalt: 4% ± 0,5%; / - Kein Ausschwitzen von Wasser. / Im Preis enthalten und vergütet sind die Lieferung aller erforderlichen Materialien, inbegriffen die Wirkstoffe, damit der Beton die geforderten Eigenschaften erhält, die Lieferung und die Mischung von Polypropylen- oder Polyacrylnitrilfasem, nach Angabe dar Bauleitung, in das Gemenge im Ausmaß von nicht weniger als 1,5 kg/m3. Inbegriffen und vergütet sind weiters alle Leistungen für die Rüttelung des Betons und die sorgsame Ausführung der Sichtflächen, sowie die allfälligen Leistungen für Gerüste und Arbeitsgerüste oder fahrbare Geräte zur Erreichung des Arbeitsplatzes und zur Durchführung der Arbeiten. / Ausgeschlossen ist die Leistung für die Behandlung dar Oberflächenbereiche von bestehenden Bauteilen, um die ausreichende Härtung und Bindung des neuen Gusses von rheoplastischem Beton mit Schwundausgleich zu gewährleisten. / Ausgeschlossen sind weiters die Lieferung und dar Einbau der Drahtnetze und/oder Stahlbewehrung, allfällige Schalungen jeder Form und Materials, Stützbewehrung, und allfällige künstliche Härtung. Beton hergestellt mit vordosiertem und vorgemischtem Quellbindemittel.		m³ § m³	461,73000
5129		70.80.05.65		Stuccatura, rasatura, e regolarizzazione di piano di conglomerato cementizio. Rivestimento protettivo con malta polimerica, eseguito su superfici di elementi strutturali in calcestruzzo armato, posti all’estradosso o all’intradosso degli impalcati di ponti e viadotti, mediante riporto, in spessore minimo di 10 mm, di malta polimerica a basso modulo elastico, costituita esclusivamente da inerti quarziferi e da un appropriato sistema polimerico bicomponente atto a conferire al materiale composito risultante le caratteristiche tecniche. / Compresi e compensati nel prezzo: / -la fornitura, la mescolazione e la posa, di tutti i materiali occorrenti incluso il prodotto impregnante sintetico bicomponente a base acrilica da usare (quale primer) per consolidare al supporto; / -il successivo rivestimento di malta polimerica, primer da applicare in quantità tale da dare rifiuto all’impregnazione e comunque non inferiore a 700 g/m2; / -Il trattamento di irruvidimento superficiale del manto impermeabilizzante per il collegamento con la pavimentazione, mediante spandimento uniforme di circa 2kg/m2 di inerte quarzifero lavato ed essiccato; / -tutte le precauzioni , gli accorgimenti ed i mezzi necessari per garantire le condizioni di igiene e sicurezza atte ad escludere effetti nocivi momentanei e/o differiti sulla salute degli operatori o pericoli d’incendio e scoppio. / Esclusi dal prezzo gli oneri per eventuali casseri e per la preparazione del supporto in calcestruzzo. / § / Verspachtelung und Ausgleich der Betonoberfläche. Schutzbeschichtung mit Polymermörtel, auszuführen auf den Oberflächen von tragenden Bauteilen aus Stahlbeton, an der Innen- oder Außenseite von Brückenplatten und Viadukten, mittels Auftragen von Polymermörtel mit niedrigem E-Modul in der Stärke von mindestens 10 mm, der ausschließlich aus quarzhaltigen Zuschlägen und passendem Polymer-Zweikomponentensystem besteht, das dem zusammengesetzten Material laut technischen Eigenschaften verleiht. / Der Preis beinhaltet und vergütet: / - Lieferung, Mischung und Auftragung gemäß Vorschriften, aller erforderlichen Materialien inklusive des Zweikomponentenimprägniermittels auf Acrylbasis (als Grundierung) zur Haftungsverbesserung der Mörtelbeschichtung. Die Grundierung ist in jener Menge aufzutragen, dass Eindringen verhindert wird, aber keinesfalls weniger als 700 g/m2. / - Aufrauung des Dichtmantels für die Bindung mit dem Belag mittels gleichmäßiger Streuung von 2 kg/m2 von gewaschenem und trockenem Quarzzuschlag / - alle erforderlichen Vorkehrungen, Maßnahmen und Mittel zur Gewährleistung der Sicherheits- und Gesundheitsbedingungen zur Ausschließung von vorübergehenden und/oder späteren schädlichen Auswirkungen für die Arbeiter oder Brand- und Explosionsgefahr. / Nicht im Preis enthalten sind die Leistungen für allfällige Schalungen und die Vorbereitung des Betonträgers.		m² § m²	53,75000
5130		70.80.05.70		Stuccatura, rasatura, e regolarizzazione di piano di conglomerato cementizio. Realizzazione di intonaco di risanamento, o di ripristino dell'integrità del copriferro di strutture in calcestruzzo con malta cementizia bicomponente premiscelata, addittivata con polimeri acrilici in emulsione acquosa, fibrorinforzata, a ritiro compensato, resistente al gelo e disgelo in presenza di sali. La malta dovrà essere rinforzata con raggiunta di almeno 2 kg/m3 di fibre in polilacrilonitrile e dovrà essere addittivata con inibitori di corrosione a base organica, in ragione minima dello 0,1 % rispetto al peso totale dei premiscelato. / La malta sarà impiegata ed applicata come previsto dalla casa produttrice. / La superficie del calcestruzzo da trattare deve essere asciutta, resistente, libera da parti inconsistenti e degradate, polvere e sporco, pulita, sgrassata e deve presentare un'asperità media di ca. 5 mm; la resistenza allo strappo del cls di supporto dovrà essere > 1,5 N/mm2. / La malta sarà applicata a mano o mediante macchine spruzzattrici idonee, in uno o più strati successivi, tirata a staggio per conguaglio in sagoma della struttura, con finitura a frattazzo grezzo ed eventualmente stagionata con l'applicazione di un film protettivo di "curing”. / La malta dovrà essere caratterizzata inoltre da proprietà espansive trascurabili. / Compresi e compensati nel prezzo: il carico e ìl trasporto del materiale di rimbalzo a discarica autorizzata; ogni fornitura, nolo, prestazione, lavorazione ed ogni altro onere per dare il lavoro compiuto a perfetta regola d'arte. / Con malta cementizia predosata additivata con polimeri acrilici, avente modulo elastico a 28 giorni compreso fra 14000 N/mm2 e 18000 N/mm2, applicata in singoli strati dello spessore non superiore a 15 mm con le seguenti caratteristiche: / 1. Resistenza rottura per compressione 28 gg >= 40 N/mm2 / 2. Resistenza a trazione per flessione a 28 gg >= 7 N/mm2 / 3. Adesione al supporto a 28 gg determinata per trazione diretta valore medio >= 2,5 N/mm2 / 4. Adesione al supporto a 28 gg determinata per taglio valore medio >= 5 N/mm2 / 5. Coefficiente di dilatazione termica non differente più del 30% di quello del calcestruzzo di supporto / 6. Resistente al gelo e disgelo in presenza di sali con certificazione del produttore secondo ÖB-NORM 3303 o SIA162/1/91 / 7. Alta tixotropia che permetta l'applicazione di spessori tra 15 e 25 mm in unico strato anche in volta. / § / Verspachtelung und Ausgleich der Betonoberfläche. Durchführung eines Sanierputzes, oder Wiederherstellung der Betonüberdeckung des Bewehrungsstahles von Betonstrukturen mit vorgemischtem 2-komponenten Zementmörtel, mit Zusatz von Acrylatpolimeren in wässriger Lösung, faserarmiert, schwindkompensiert, Frost und tausalzbeständig. Der Mörtel ist mit Zugabe von mindestens 2 kg/m3 Polyacrylnitritfasern zu verstärken und außerdem ist ein organischer Wirkstoff gegen Korrosion im Ausmaß von mindestens 0,1 % des Gesamtgewichts des Gemenges beizugeben. / Der Mörtel wird den Vorschriften des Herstellers gemäß eingesetzt und verwendet. / Die zu behandelnde Betonoberfläche muss trocken, fest, frei von losen und schlechten Bestandteilen, Staub und Schmutz sein, gereinigt, von ÖI befreit und muss eine durchschnittliche Rauheit von ungefähr 5 mm aufweisen; die Abreißfestigkeit des Betonuntergrundes muss > 1,5 N/mm2 aufweisen. / Die Auftragung erfolgt entweder von Hand oder mittels Spritzmaschinen in einem oder mehreren Arbeitsgängen. Der aufgetragene Mörtel ist mit Ziehlatte abzuziehen, um die Schicht an die bestehende Form anzugleichen und mit grobem Reibbreit abzuziehen. Falls erforderlich ist ein Schutzfilm des Typs "curing" aufzutragen. / Der Mörtel muss sich durch äußerst geringe Quelleigenschaften auszeichnen. / Der Preis enthält und vergütet: / die Verladung und den Transport des Abfallmaterials zu einer gefugten Mülldeponie, alle Lieferungen, Miesen, Leistungen und Arbeiten sowie alle weiteren erforderlichen Nebenleistungen für eine vollständige und fachgerechte Arbeit. / Mit vordosiertem Zementmörtel mit Acrylpolymerwirkstoff und einem E-Modul nach 28 Tagen zwischen 14000 N/mm2 und 18000 N/mm2, aufzutragen in einzelnen Schichten von nicht mehr als 15 mm, mit den folgenden Eigenschaften: / 1. Druckfestigkeit nach 28 Tg >= 40 N/mm2 / 2. Biegezugfestigkeit nach 28 Tg >= 7 N/mm2 / 3. Haftung am Beton nach 28 Tg durch Direktzug bestimmt Mittelwert >= 2,5 N/mm2 / 4. Haftung am Beton nach 28 Tg durch tang. Komp. bestimmt Mittelwert >= 5 N/mm2 / 5. Wärmeausdehnungskoeffizient nicht mehr als 30% unterschiedlich als der von dem Betonuntergrund / 6. Frosttausalzbeständig nach ÖB-NORM 3303 oder SIA162/1/91 mit Prüfzeugnis des Herstellers / 7. Hohe Thixotropie, welche die Auftragung in Stärken zwischen 15 und 25 mm in einer einzigen Schicht auch im Gewölbe ermöglicht / Für eine Schichtstärke von maximal 20 mm und pro m2.
5131		70.80.05.70.A		Realizzazione di intonaco di risanamento, o di ripristino dell'integrità del copriferro di strutture in calcestruzzo con malta cementizia bicomponente premiscelata, addittivata con polimeri acrilici in emulsione acquosa, fibrorinforzata, a ritiro compensato, resistente al gelo e disgelo in presenza di sali. La malta dovrà essere rinforzata con raggiunta di almeno 2 kg/m3 di fibre in polilacrilonitrile e dovrà essere addittivata con inibitori di corrosione a base organica, in ragione minima dello 0,1 % rispetto al peso totale dei premiscelato. / La malta sarà impiegata ed applicata come previsto dalla casa produttrice. / La superficie del calcestruzzo da trattare deve essere asciutta, resistente, libera da parti inconsistenti e degradate, polvere e sporco, pulita, sgrassata e deve presentare un'asperità media di ca. 5 mm; la resistenza allo strappo del cls di supporto dovrà essere > 1,5 N/mm2. / La malta sarà applicata a mano o mediante macchine spruzzattrici idonee, in uno o più strati successivi, tirata a staggio per conguaglio in sagoma della struttura, con finitura a frattazzo grezzo ed eventualmente stagionata con l'applicazione di un film protettivo di "curing”. / La malta dovrà essere caratterizzata inoltre da proprietà espansive trascurabili. / Compresi e compensati nel prezzo: il carico e ìl trasporto del materiale di rimbalzo a discarica autorizzata; ogni fornitura, nolo, prestazione, lavorazione ed ogni altro onere per dare il lavoro compiuto a perfetta regola d'arte. / Con malta cementizia predosata additivata con polimeri acrilici, avente modulo elastico a 28 giorni compreso fra 14000 N/mm2 e 18000 N/mm2, applicata in singoli strati dello spessore non superiore a 15 mm con le seguenti caratteristiche: / 1. Resistenza rottura per compressione 28 gg >= 40 N/mm2 / 2. Resistenza a trazione per flessione a 28 gg >= 7 N/mm2 / 3. Adesione al supporto a 28 gg determinata per trazione diretta valore medio >= 2,5 N/mm2 / 4. Adesione al supporto a 28 gg determinata per taglio valore medio >= 5 N/mm2 / 5. Coefficiente di dilatazione termica non differente più del 30% di quello del calcestruzzo di supporto / 6. Resistente al gelo e disgelo in presenza di sali con certificazione del produttore secondo ÖB-NORM 3303 o SIA162/1/91 / 7. Alta tixotropia che permetta l'applicazione di spessori tra 15 e 25 mm in unico strato anche in volta. spessore massimo fino a 20 mm / § / Durchführung eines Sanierputzes, oder Wiederherstellung der Betonüberdeckung des Bewehrungsstahles von Betonstrukturen mit vorgemischtem 2-komponenten Zementmörtel, mit Zusatz von Acrylatpolimeren in wässriger Lösung, faserarmiert, schwindkompensiert, Frost und tausalzbeständig. Der Mörtel ist mit Zugabe von mindestens 2 kg/m3 Polyacrylnitritfasern zu verstärken und außerdem ist ein organischer Wirkstoff gegen Korrosion im Ausmaß von mindestens 0,1 % des Gesamtgewichts des Gemenges beizugeben. / Der Mörtel wird den Vorschriften des Herstellers gemäß eingesetzt und verwendet. / Die zu behandelnde Betonoberfläche muss trocken, fest, frei von losen und schlechten Bestandteilen, Staub und Schmutz sein, gereinigt, von ÖI befreit und muss eine durchschnittliche Rauheit von ungefähr 5 mm aufweisen; die Abreißfestigkeit des Betonuntergrundes muss > 1,5 N/mm2 aufweisen. / Die Auftragung erfolgt entweder von Hand oder mittels Spritzmaschinen in einem oder mehreren Arbeitsgängen. Der aufgetragene Mörtel ist mit Ziehlatte abzuziehen, um die Schicht an die bestehende Form anzugleichen und mit grobem Reibbreit abzuziehen. Falls erforderlich ist ein Schutzfilm des Typs "curing" aufzutragen. / Der Mörtel muss sich durch äußerst geringe Quelleigenschaften auszeichnen. / Der Preis enthält und vergütet: / die Verladung und den Transport des Abfallmaterials zu einer gefugten Mülldeponie, alle Lieferungen, Miesen, Leistungen und Arbeiten sowie alle weiteren erforderlichen Nebenleistungen für eine vollständige und fachgerechte Arbeit. / Mit vordosiertem Zementmörtel mit Acrylpolymerwirkstoff und einem E-Modul nach 28 Tagen zwischen 14000 N/mm2 und 18000 N/mm2, aufzutragen in einzelnen Schichten von nicht mehr als 15 mm, mit den folgenden Eigenschaften: / 1. Druckfestigkeit nach 28 Tg >= 40 N/mm2 / 2. Biegezugfestigkeit nach 28 Tg >= 7 N/mm2 / 3. Haftung am Beton nach 28 Tg durch Direktzug bestimmt Mittelwert >= 2,5 N/mm2 / 4. Haftung am Beton nach 28 Tg durch tang. Komp. bestimmt Mittelwert >= 5 N/mm2 / 5. Wärmeausdehnungskoeffizient nicht mehr als 30% unterschiedlich als der von dem Betonuntergrund / 6. Frosttausalzbeständig nach ÖB-NORM 3303 oder SIA162/1/91 mit Prüfzeugnis des Herstellers / 7. Hohe Thixotropie, welche die Auftragung in Stärken zwischen 15 und 25 mm in einer einzigen Schicht auch im Gewölbe ermöglicht / Für eine Schichtstärke von maximal 20 mm und pro m2. Schichtstärke bis 20 mm		m² § m²	78,66000
5132		70.80.05.70.B		Realizzazione di intonaco di risanamento, o di ripristino dell'integrità del copriferro di strutture in calcestruzzo con malta cementizia bicomponente premiscelata, addittivata con polimeri acrilici in emulsione acquosa, fibrorinforzata, a ritiro compensato, resistente al gelo e disgelo in presenza di sali. La malta dovrà essere rinforzata con raggiunta di almeno 2 kg/m3 di fibre in polilacrilonitrile e dovrà essere addittivata con inibitori di corrosione a base organica, in ragione minima dello 0,1 % rispetto al peso totale dei premiscelato. / La malta sarà impiegata ed applicata come previsto dalla casa produttrice. / La superficie del calcestruzzo da trattare deve essere asciutta, resistente, libera da parti inconsistenti e degradate, polvere e sporco, pulita, sgrassata e deve presentare un'asperità media di ca. 5 mm; la resistenza allo strappo del cls di supporto dovrà essere > 1,5 N/mm2. / La malta sarà applicata a mano o mediante macchine spruzzattrici idonee, in uno o più strati successivi, tirata a staggio per conguaglio in sagoma della struttura, con finitura a frattazzo grezzo ed eventualmente stagionata con l'applicazione di un film protettivo di "curing”. / La malta dovrà essere caratterizzata inoltre da proprietà espansive trascurabili. / Compresi e compensati nel prezzo: il carico e ìl trasporto del materiale di rimbalzo a discarica autorizzata; ogni fornitura, nolo, prestazione, lavorazione ed ogni altro onere per dare il lavoro compiuto a perfetta regola d'arte. / Con malta cementizia predosata additivata con polimeri acrilici, avente modulo elastico a 28 giorni compreso fra 14000 N/mm2 e 18000 N/mm2, applicata in singoli strati dello spessore non superiore a 15 mm con le seguenti caratteristiche: / 1. Resistenza rottura per compressione 28 gg >= 40 N/mm2 / 2. Resistenza a trazione per flessione a 28 gg >= 7 N/mm2 / 3. Adesione al supporto a 28 gg determinata per trazione diretta valore medio >= 2,5 N/mm2 / 4. Adesione al supporto a 28 gg determinata per taglio valore medio >= 5 N/mm2 / 5. Coefficiente di dilatazione termica non differente più del 30% di quello del calcestruzzo di supporto / 6. Resistente al gelo e disgelo in presenza di sali con certificazione del produttore secondo ÖB-NORM 3303 o SIA162/1/91 / 7. Alta tixotropia che permetta l'applicazione di spessori tra 15 e 25 mm in unico strato anche in volta. spessore oltre i primi 20 mm / § / Durchführung eines Sanierputzes, oder Wiederherstellung der Betonüberdeckung des Bewehrungsstahles von Betonstrukturen mit vorgemischtem 2-komponenten Zementmörtel, mit Zusatz von Acrylatpolimeren in wässriger Lösung, faserarmiert, schwindkompensiert, Frost und tausalzbeständig. Der Mörtel ist mit Zugabe von mindestens 2 kg/m3 Polyacrylnitritfasern zu verstärken und außerdem ist ein organischer Wirkstoff gegen Korrosion im Ausmaß von mindestens 0,1 % des Gesamtgewichts des Gemenges beizugeben. / Der Mörtel wird den Vorschriften des Herstellers gemäß eingesetzt und verwendet. / Die zu behandelnde Betonoberfläche muss trocken, fest, frei von losen und schlechten Bestandteilen, Staub und Schmutz sein, gereinigt, von ÖI befreit und muss eine durchschnittliche Rauheit von ungefähr 5 mm aufweisen; die Abreißfestigkeit des Betonuntergrundes muss > 1,5 N/mm2 aufweisen. / Die Auftragung erfolgt entweder von Hand oder mittels Spritzmaschinen in einem oder mehreren Arbeitsgängen. Der aufgetragene Mörtel ist mit Ziehlatte abzuziehen, um die Schicht an die bestehende Form anzugleichen und mit grobem Reibbreit abzuziehen. Falls erforderlich ist ein Schutzfilm des Typs "curing" aufzutragen. / Der Mörtel muss sich durch äußerst geringe Quelleigenschaften auszeichnen. / Der Preis enthält und vergütet: / die Verladung und den Transport des Abfallmaterials zu einer gefugten Mülldeponie, alle Lieferungen, Miesen, Leistungen und Arbeiten sowie alle weiteren erforderlichen Nebenleistungen für eine vollständige und fachgerechte Arbeit. / Mit vordosiertem Zementmörtel mit Acrylpolymerwirkstoff und einem E-Modul nach 28 Tagen zwischen 14000 N/mm2 und 18000 N/mm2, aufzutragen in einzelnen Schichten von nicht mehr als 15 mm, mit den folgenden Eigenschaften: / 1. Druckfestigkeit nach 28 Tg >= 40 N/mm2 / 2. Biegezugfestigkeit nach 28 Tg >= 7 N/mm2 / 3. Haftung am Beton nach 28 Tg durch Direktzug bestimmt Mittelwert >= 2,5 N/mm2 / 4. Haftung am Beton nach 28 Tg durch tang. Komp. bestimmt Mittelwert >= 5 N/mm2 / 5. Wärmeausdehnungskoeffizient nicht mehr als 30% unterschiedlich als der von dem Betonuntergrund / 6. Frosttausalzbeständig nach ÖB-NORM 3303 oder SIA162/1/91 mit Prüfzeugnis des Herstellers / 7. Hohe Thixotropie, welche die Auftragung in Stärken zwischen 15 und 25 mm in einer einzigen Schicht auch im Gewölbe ermöglicht / Für eine Schichtstärke von maximal 20 mm und pro m2. Schichtstärke über di ersten 20 mm		m³ § m³	3520,42000
5133		70.80.10		Realizzazione di intonaco di risanamento, o di ripristino dell'integrità del copriferro di strutture in calcestruzzo con malta cementizia bicomponente premiscelata, addittivata con polimeri acrilici in emulsione acquosa, fibrorinforzata, a ritiro compensato, resistente al gelo e disgelo in presenza di sali. La malta dovrà essere rinforzata con raggiunta di almeno 2 kg/m3 di fibre in polilacrilonitrile e dovrà essere addittivata con inibitori di corrosione a base organica, in ragione minima dello 0,1 % rispetto al peso totale dei premiscelato. / La malta sarà impiegata ed applicata come previsto dalla casa produttrice. / La superficie del calcestruzzo da trattare deve essere asciutta, resistente, libera da parti inconsistenti e degradate, polvere e sporco, pulita, sgrassata e deve presentare un'asperità media di ca. 5 mm; la resistenza allo strappo del cls di supporto dovrà essere > 1,5 N/mm2. / La malta sarà applicata a mano o mediante macchine spruzzattrici idonee, in uno o più strati successivi, tirata a staggio per conguaglio in sagoma della struttura, con finitura a frattazzo grezzo ed eventualmente stagionata con l'applicazione di un film protettivo di "curing”. / La malta dovrà essere caratterizzata inoltre da proprietà espansive trascurabili. / Compresi e compensati nel prezzo: il carico e ìl trasporto del materiale di rimbalzo a discarica autorizzata; ogni fornitura, nolo, prestazione, lavorazione ed ogni altro onere per dare il lavoro compiuto a perfetta regola d'arte. / Con malta cementizia predosata additivata con polimeri acrilici, avente modulo elastico a 28 giorni compreso fra 14000 N/mm2 e 18000 N/mm2, applicata in singoli strati dello spessore non superiore a 15 mm con le seguenti caratteristiche: / 1. Resistenza rottura per compressione 28 gg >= 40 N/mm2 / 2. Resistenza a trazione per flessione a 28 gg >= 7 N/mm2 / 3. Adesione al supporto a 28 gg determinata per trazione diretta valore medio >= 2,5 N/mm2 / 4. Adesione al supporto a 28 gg determinata per taglio valore medio >= 5 N/mm2 / 5. Coefficiente di dilatazione termica non differente più del 30% di quello del calcestruzzo di supporto / 6. Resistente al gelo e disgelo in presenza di sali con certificazione del produttore secondo ÖB-NORM 3303 o SIA162/1/91 / 7. Alta tixotropia che permetta l'applicazione di spessori tra 15 e 25 mm in unico strato anche in volta. LAVORI DI PROTEZIONE / § / Durchführung eines Sanierputzes, oder Wiederherstellung der Betonüberdeckung des Bewehrungsstahles von Betonstrukturen mit vorgemischtem 2-komponenten Zementmörtel, mit Zusatz von Acrylatpolimeren in wässriger Lösung, faserarmiert, schwindkompensiert, Frost und tausalzbeständig. Der Mörtel ist mit Zugabe von mindestens 2 kg/m3 Polyacrylnitritfasern zu verstärken und außerdem ist ein organischer Wirkstoff gegen Korrosion im Ausmaß von mindestens 0,1 % des Gesamtgewichts des Gemenges beizugeben. / Der Mörtel wird den Vorschriften des Herstellers gemäß eingesetzt und verwendet. / Die zu behandelnde Betonoberfläche muss trocken, fest, frei von losen und schlechten Bestandteilen, Staub und Schmutz sein, gereinigt, von ÖI befreit und muss eine durchschnittliche Rauheit von ungefähr 5 mm aufweisen; die Abreißfestigkeit des Betonuntergrundes muss > 1,5 N/mm2 aufweisen. / Die Auftragung erfolgt entweder von Hand oder mittels Spritzmaschinen in einem oder mehreren Arbeitsgängen. Der aufgetragene Mörtel ist mit Ziehlatte abzuziehen, um die Schicht an die bestehende Form anzugleichen und mit grobem Reibbreit abzuziehen. Falls erforderlich ist ein Schutzfilm des Typs "curing" aufzutragen. / Der Mörtel muss sich durch äußerst geringe Quelleigenschaften auszeichnen. / Der Preis enthält und vergütet: / die Verladung und den Transport des Abfallmaterials zu einer gefugten Mülldeponie, alle Lieferungen, Miesen, Leistungen und Arbeiten sowie alle weiteren erforderlichen Nebenleistungen für eine vollständige und fachgerechte Arbeit. / Mit vordosiertem Zementmörtel mit Acrylpolymerwirkstoff und einem E-Modul nach 28 Tagen zwischen 14000 N/mm2 und 18000 N/mm2, aufzutragen in einzelnen Schichten von nicht mehr als 15 mm, mit den folgenden Eigenschaften: / 1. Druckfestigkeit nach 28 Tg >= 40 N/mm2 / 2. Biegezugfestigkeit nach 28 Tg >= 7 N/mm2 / 3. Haftung am Beton nach 28 Tg durch Direktzug bestimmt Mittelwert >= 2,5 N/mm2 / 4. Haftung am Beton nach 28 Tg durch tang. Komp. bestimmt Mittelwert >= 5 N/mm2 / 5. Wärmeausdehnungskoeffizient nicht mehr als 30% unterschiedlich als der von dem Betonuntergrund / 6. Frosttausalzbeständig nach ÖB-NORM 3303 oder SIA162/1/91 mit Prüfzeugnis des Herstellers / 7. Hohe Thixotropie, welche die Auftragung in Stärken zwischen 15 und 25 mm in einer einzigen Schicht auch im Gewölbe ermöglicht / Für eine Schichtstärke von maximal 20 mm und pro m2. SCHUTZMASSNAHMEN
5134		70.80.10.05		LAVORI DI PROTEZIONE Fornitura in opera di strato di protezione di sabbia0/3 mm per piani orizzontali o semiorizzontali. / § / SCHUTZMASSNAHMEN Liefern und Einbau einer Schutzschicht aus Sand 0/3 mm für horizontale und leicht geneigte Oberflächen.
5135		70.80.10.05.A		Fornitura in opera di strato di protezione di sabbia0/3 mm per piani orizzontali o semiorizzontali. spessore finito 5 cm / § / Liefern und Einbau einer Schutzschicht aus Sand 0/3 mm für horizontale und leicht geneigte Oberflächen. Stärke der fertigen Schicht 5 cm		m² § m²	3,82000
5136		70.80.10.05.B		Fornitura in opera di strato di protezione di sabbia0/3 mm per piani orizzontali o semiorizzontali. spessore finito 10 cm / § / Liefern und Einbau einer Schutzschicht aus Sand 0/3 mm für horizontale und leicht geneigte Oberflächen. Stärke der fertigen Schicht 10 cm		m² § m²	5,62000
5137		70.80.10.05.C		Fornitura in opera di strato di protezione di sabbia0/3 mm per piani orizzontali o semiorizzontali. spessore finito 15 cm / § / Liefern und Einbau einer Schutzschicht aus Sand 0/3 mm für horizontale und leicht geneigte Oberflächen. Stärke der fertigen Schicht 15 cm		m² § m²	7,36000
5138		70.80.10.07		Fornitura in opera di strato di protezione di sabbia0/3 mm per piani orizzontali o semiorizzontali. Fornitura in opera di strato di protezione, zavorra e drenaggio di ghiaino 5/15 mm per piani orizzontali o semiorizzontali. / § / Liefern und Einbau einer Schutzschicht aus Sand 0/3 mm für horizontale und leicht geneigte Oberflächen. Liefern und Einbau einer Schutz-, Ballast- und Drainagechicht aus Feinkies 5/15 mm für horizontale und leicht geneigte Oberflächen.
5139		70.80.10.07.A		Fornitura in opera di strato di protezione, zavorra e drenaggio di ghiaino 5/15 mm per piani orizzontali o semiorizzontali. spessore finito 5 cm / § / Liefern und Einbau einer Schutz-, Ballast- und Drainagechicht aus Feinkies 5/15 mm für horizontale und leicht geneigte Oberflächen. Stärke der fertigen Schicht 5 cm		m² § m²	3,69000
5140		70.80.10.07.B		Fornitura in opera di strato di protezione, zavorra e drenaggio di ghiaino 5/15 mm per piani orizzontali o semiorizzontali. spessore finito 10 cm / § / Liefern und Einbau einer Schutz-, Ballast- und Drainagechicht aus Feinkies 5/15 mm für horizontale und leicht geneigte Oberflächen. Stärke der fertigen Schicht 10 cm		m² § m²	5,44000
5141		70.80.10.07.C		Fornitura in opera di strato di protezione, zavorra e drenaggio di ghiaino 5/15 mm per piani orizzontali o semiorizzontali. spessore finito 15 cm / § / Liefern und Einbau einer Schutz-, Ballast- und Drainagechicht aus Feinkies 5/15 mm für horizontale und leicht geneigte Oberflächen. Stärke der fertigen Schicht 15 cm		m² § m²	7,05000
5142		70.80.10.10		Fornitura in opera di strato di protezione, zavorra e drenaggio di ghiaino 5/15 mm per piani orizzontali o semiorizzontali. Fornitura in opera di strato di protezione e di scorrimento costituito da tessuto - nontessuto, in poliestere, polipropilene/polietilene a filo continuo con giunti sovrapposti per almeno 15 cm. / La resistenza "Grab" è espressa in N/200 mm. / § / Liefern und Einbau einer Schutz-, Ballast- und Drainagechicht aus Feinkies 5/15 mm für horizontale und leicht geneigte Oberflächen. Liefern und Einbau einer Schutz- und Gleitschicht, bestehend aus Geotextil (Vlies), Polyester, Polypropylen/Poliyäthylen mit Endlosfaden. Überlappung bei den Stößen: mindestens 15 cm. / Die Festigkeit "Grab" ist in N/200 mm ausgedrückt.
5143		70.80.10.10.A		Fornitura in opera di strato di protezione e di scorrimento costituito da tessuto - nontessuto, in poliestere, polipropilene/polietilene a filo continuo con giunti sovrapposti per almeno 15 cm. / La resistenza "Grab" è espressa in N/200 mm. resistenza Grab: 300 - 350 N / § / Liefern und Einbau einer Schutz- und Gleitschicht, bestehend aus Geotextil (Vlies), Polyester, Polypropylen/Poliyäthylen mit Endlosfaden. Überlappung bei den Stößen: mindestens 15 cm. / Die Festigkeit "Grab" ist in N/200 mm ausgedrückt. Grab-Festigkeit: 300 - 350 N		m² § m²	3,33000
5144		70.80.10.10.B		Fornitura in opera di strato di protezione e di scorrimento costituito da tessuto - nontessuto, in poliestere, polipropilene/polietilene a filo continuo con giunti sovrapposti per almeno 15 cm. / La resistenza "Grab" è espressa in N/200 mm. resistenza Grab: 351 - 550 N / § / Liefern und Einbau einer Schutz- und Gleitschicht, bestehend aus Geotextil (Vlies), Polyester, Polypropylen/Poliyäthylen mit Endlosfaden. Überlappung bei den Stößen: mindestens 15 cm. / Die Festigkeit "Grab" ist in N/200 mm ausgedrückt. Grab-Festigkeit: 351 - 550 N		m² § m²	3,79000
5145		70.80.10.10.C		Fornitura in opera di strato di protezione e di scorrimento costituito da tessuto - nontessuto, in poliestere, polipropilene/polietilene a filo continuo con giunti sovrapposti per almeno 15 cm. / La resistenza "Grab" è espressa in N/200 mm. resistenza Grab: 551 - 700 N / § / Liefern und Einbau einer Schutz- und Gleitschicht, bestehend aus Geotextil (Vlies), Polyester, Polypropylen/Poliyäthylen mit Endlosfaden. Überlappung bei den Stößen: mindestens 15 cm. / Die Festigkeit "Grab" ist in N/200 mm ausgedrückt. Grab-Festigkeit: 551 - 700 N		m² § m²	4,50000
5146		70.80.10.15		Fornitura in opera di strato di protezione e di scorrimento costituito da tessuto - nontessuto, in poliestere, polipropilene/polietilene a filo continuo con giunti sovrapposti per almeno 15 cm. / La resistenza "Grab" è espressa in N/200 mm. Fornitura in opera di strato di protezione e di scorrimento costituito da feltro di vetro nudo, posato a secco con giunti sovrapposti per 5 cm. / § / Liefern und Einbau einer Schutz- und Gleitschicht, bestehend aus Geotextil (Vlies), Polyester, Polypropylen/Poliyäthylen mit Endlosfaden. Überlappung bei den Stößen: mindestens 15 cm. / Die Festigkeit "Grab" ist in N/200 mm ausgedrückt. Liefern und Einbau einer Schutz- und Gleitschicht aus Glasfilz, trocken verlegt. Überlappung der Stöße: 5 cm.
5147		70.80.10.15.A		Fornitura in opera di strato di protezione e di scorrimento costituito da feltro di vetro nudo, posato a secco con giunti sovrapposti per 5 cm. feltro di vetro 150 gr/m2 / § / Liefern und Einbau einer Schutz- und Gleitschicht aus Glasfilz, trocken verlegt. Überlappung der Stöße: 5 cm. Glasfilz 150 gr/m2		m² § m²	3,41000
5148		70.80.10.20		Fornitura in opera di strato di protezione e di scorrimento costituito da feltro di vetro nudo, posato a secco con giunti sovrapposti per 5 cm. Fornitura in opera di pannelli ondulati a perdere in cartone bitumato per la protezione di pareti e piani subverticali. Nei giunti trasversali deve essere rispettata una sovrapposizione di 2 onde, in quelli longitudinali una sovrapposizione di 20 cm. Verrà compensata la superficie da proteggere. / § / Liefern und Einbau einer Schutz- und Gleitschicht aus Glasfilz, trocken verlegt. Überlappung der Stöße: 5 cm. Liefern und Verlegen von bitumierten Wellkartonplatten zum Schutz von Wänden und geneigten Oberflächen. Querstöße müssen mindestens mit 2 Wellen überdeckt, Längsstößemindestens 20 cm überdeckt sein. Es wird die zu schützenden Oberfläche vergütet.		m² § m²	8,26000
5149		70.80.10.21		Fornitura in opera di strato di protezione e di scorrimento costituito da feltro di vetro nudo, posato a secco con giunti sovrapposti per 5 cm. Fornitura e posa di lastre ondulate bitumate, secondo UNI EN ISO 534-2000, monostrato a base di fibre naturali bitumate; dimensioni 200 x 95 cm, numero onde 10; altezza onde ca. 38 mm; spessore ca. 3,0 mm; peso ca. 3,6 kg/m2, compreso tutto il materiale necessario per il fissaggio. / § / Liefern und Einbau einer Schutz- und Gleitschicht aus Glasfilz, trocken verlegt. Überlappung der Stöße: 5 cm. Liefern und Einbau von Bitumenwellplatten, gemäß UNI EN ISO 534-2000, einschichtig auf Trägermaterial aus bitumierten Naturfasern; Abmessungen: 200 x 95 cm; Anzahl Wellen 10; Höhe Welle ca. 38 mm; Stärke ca. 3,0 mm; Gewicht ca. 3,6 kg/m2, inbegriffen aller Befestigungsmaterialien.		m² § m²	7,26000
5150		70.80.10.22		Fornitura in opera di strato di protezione e di scorrimento costituito da feltro di vetro nudo, posato a secco con giunti sovrapposti per 5 cm. Fornitura e posa di membrana bugnata, di polietilene ad alta densità (HDPE), numero delle bugnature 1850 / mm2, altezza delle bugne 8 mm, compreso tutto il materiale necessario per il fissaggio / § / Liefern und Einbau einer Schutz- und Gleitschicht aus Glasfilz, trocken verlegt. Überlappung der Stöße: 5 cm. Liefern und Einbau von Noppenbahn, aus Polyethylen hoher Dichte (HDPE), Noppenanzahl 1850 Noppen/m2, Noppenhöhe 8 mm, inbegriffen aller nötigen Befestigungsmaterialien.
5151		70.80.10.22.A		Fornitura e posa di membrana bugnata, di polietilene ad alta densità (HDPE), numero delle bugnature 1850 / mm2, altezza delle bugne 8 mm, compreso tutto il materiale necessario per il fissaggio spessore 5/10 mm, peso 500 gr / m2, resistenza alla compressione > 150 kN / m2 / § / Liefern und Einbau von Noppenbahn, aus Polyethylen hoher Dichte (HDPE), Noppenanzahl 1850 Noppen/m2, Noppenhöhe 8 mm, inbegriffen aller nötigen Befestigungsmaterialien. Stärke 5/10 mm, Gewicht 500 gr / m2, Druckfestigkeit > 150 kN / m2		m² § m²	7,49000
5152		70.80.10.22.B		Fornitura e posa di membrana bugnata, di polietilene ad alta densità (HDPE), numero delle bugnature 1850 / mm2, altezza delle bugne 8 mm, compreso tutto il materiale necessario per il fissaggio spessore 6/10 mm, peso 600 gr / m2, resistenza alla compressione > 250 kN / m2 / § / Liefern und Einbau von Noppenbahn, aus Polyethylen hoher Dichte (HDPE), Noppenanzahl 1850 Noppen/m2, Noppenhöhe 8 mm, inbegriffen aller nötigen Befestigungsmaterialien. Stärke 6/10 mm, Gewicht 600 gr / m2, Druckfestigkeit > 250 kN / m2		m² § m²	7,71000
5153		70.80.10.25		Fornitura e posa di membrana bugnata, di polietilene ad alta densità (HDPE), numero delle bugnature 1850 / mm2, altezza delle bugne 8 mm, compreso tutto il materiale necessario per il fissaggio Fornitura in opera di blocchi di cs.. I blocchi vanno posti in opera a secco a ridosso del piano da proteggere, man mano che procede il riempimento dell'intercapedine tra manufatto e terreno naturale. / Essi devono appoggiare sulla fondazione e devono essere coperti in sommità da un mattone pieno di cs., a secco, questo compreso. / § / Liefern und Einbau von Noppenbahn, aus Polyethylen hoher Dichte (HDPE), Noppenanzahl 1850 Noppen/m2, Noppenhöhe 8 mm, inbegriffen aller nötigen Befestigungsmaterialien. Liefern und Einbau von Filtersteine aus Beton. Die Steine werden trocken aufgemauert, angelehnt an die zu schützende Oberfläche, im Zuge der Wiederauffüllung des Hohlraums zwischen Bauwerk und Erdreich. / Die Steine müssen auf dem Fundament aufliegen und müssen am oberem Ende mit Betonvollziegeln, trocken verlegt, abgedeckt werden, diese im Einheitspreis inbegriffen.
5154		70.80.10.25.A		Fornitura in opera di blocchi di cs.. I blocchi vanno posti in opera a secco a ridosso del piano da proteggere, man mano che procede il riempimento dell'intercapedine tra manufatto e terreno naturale. / Essi devono appoggiare sulla fondazione e devono essere coperti in sommità da un mattone pieno di cs., a secco, questo compreso. spessore blocchi 8 cm / § / Liefern und Einbau von Filtersteine aus Beton. Die Steine werden trocken aufgemauert, angelehnt an die zu schützende Oberfläche, im Zuge der Wiederauffüllung des Hohlraums zwischen Bauwerk und Erdreich. / Die Steine müssen auf dem Fundament aufliegen und müssen am oberem Ende mit Betonvollziegeln, trocken verlegt, abgedeckt werden, diese im Einheitspreis inbegriffen. Filtersteine s = cm 8		m² § m²	14,49000
5155		70.80.10.25.B		Fornitura in opera di blocchi di cs.. I blocchi vanno posti in opera a secco a ridosso del piano da proteggere, man mano che procede il riempimento dell'intercapedine tra manufatto e terreno naturale. / Essi devono appoggiare sulla fondazione e devono essere coperti in sommità da un mattone pieno di cs., a secco, questo compreso. spessore blocchi 10 cm / § / Liefern und Einbau von Filtersteine aus Beton. Die Steine werden trocken aufgemauert, angelehnt an die zu schützende Oberfläche, im Zuge der Wiederauffüllung des Hohlraums zwischen Bauwerk und Erdreich. / Die Steine müssen auf dem Fundament aufliegen und müssen am oberem Ende mit Betonvollziegeln, trocken verlegt, abgedeckt werden, diese im Einheitspreis inbegriffen. Filtersteine s = cm 10		m² § m²	16,22000
5156		70.80.10.25.C		Fornitura in opera di blocchi di cs.. I blocchi vanno posti in opera a secco a ridosso del piano da proteggere, man mano che procede il riempimento dell'intercapedine tra manufatto e terreno naturale. / Essi devono appoggiare sulla fondazione e devono essere coperti in sommità da un mattone pieno di cs., a secco, questo compreso. spessore blocchi 12 cm / § / Liefern und Einbau von Filtersteine aus Beton. Die Steine werden trocken aufgemauert, angelehnt an die zu schützende Oberfläche, im Zuge der Wiederauffüllung des Hohlraums zwischen Bauwerk und Erdreich. / Die Steine müssen auf dem Fundament aufliegen und müssen am oberem Ende mit Betonvollziegeln, trocken verlegt, abgedeckt werden, diese im Einheitspreis inbegriffen. Filtersteine s = cm 12		m² § m²	17,98000
5157		70.80.10.25.D		Fornitura in opera di blocchi di cs.. I blocchi vanno posti in opera a secco a ridosso del piano da proteggere, man mano che procede il riempimento dell'intercapedine tra manufatto e terreno naturale. / Essi devono appoggiare sulla fondazione e devono essere coperti in sommità da un mattone pieno di cs., a secco, questo compreso. spessore blocchi 15 cm / § / Liefern und Einbau von Filtersteine aus Beton. Die Steine werden trocken aufgemauert, angelehnt an die zu schützende Oberfläche, im Zuge der Wiederauffüllung des Hohlraums zwischen Bauwerk und Erdreich. / Die Steine müssen auf dem Fundament aufliegen und müssen am oberem Ende mit Betonvollziegeln, trocken verlegt, abgedeckt werden, diese im Einheitspreis inbegriffen. Filtersteine s = cm 15		m² § m²	19,66000
5158		70.80.10.30		Fornitura in opera di blocchi di cs.. I blocchi vanno posti in opera a secco a ridosso del piano da proteggere, man mano che procede il riempimento dell'intercapedine tra manufatto e terreno naturale. / Essi devono appoggiare sulla fondazione e devono essere coperti in sommità da un mattone pieno di cs., a secco, questo compreso. Esecuzione di drenaggio verticale di muri interrati con stuoia a due strati composta da uno strato drenante in nylon a struttura alveolare (ca. 95 % di vuoti) ed uno strato filtrante in nontessuto di poliestere che deve essere saldato su tutta la superficie della struttura alveolare. / La stuoia deve essere fissata all'estremità superiore mediante incollatura al muro del solo tessuto. / La stuoia deve essere messa in opera dall'alto verso il basso e deve avvolgere un eventuale tubo drenante. Nelle sovrapposizioni il nontessuto filtrante deve essere fissato con graffette. / Nel prezzo unitario sono comprese tutte le forniture. / Caratteristiche della stuoia: / - capacità filtrante a 0,30 bar: almeno 1,5 l/s x m2 / - spessore complessivo sciolto: min. s = 20 mm / - spessore nontessuto sciolto: min. s = 1 mm / - peso: ca. 0,90 kg/m2 / § / Liefern und Einbau von Filtersteine aus Beton. Die Steine werden trocken aufgemauert, angelehnt an die zu schützende Oberfläche, im Zuge der Wiederauffüllung des Hohlraums zwischen Bauwerk und Erdreich. / Die Steine müssen auf dem Fundament aufliegen und müssen am oberem Ende mit Betonvollziegeln, trocken verlegt, abgedeckt werden, diese im Einheitspreis inbegriffen. Ausführung einer vertikalen Drainage hinter Mauerwerk gegen Erdreich, bestehend aus 2-lagiger Matte zusammengesetzt aus einer Drainageschicht aus Nylon, Wabenstruktur (ca. 95 % Hohlräume) und einer Filterschicht in Polyestervlies, vollflächig verschweißt. / Die Matte muß am oberem Ende der Mauer mittels Kleben des Vlieses mit der Mauer verbunden werden. / Die Matte muß von oben nach unten eingebaut werden und muß ein evtl. Drainagerohr umfassen. Im Bereich der Stößen muß das Vlies mittels Haftklammern verbunden werden. / Im Preis inbegriffen sind sämtliche Lieferungen. / Merkmale der Matte: / - Filtervermögen bei 0,30 bar: mind. 1,5 l/s x m2 / - Gesamtstärke, lose: mind. s = 20 mm / - Stärke Vlies, lose: mind. s = 1 mm / - Gewicht: ca. 0,90 kg/m2		m² § m²	19,66000
5159		71		Fornitura in opera di blocchi di cs.. I blocchi vanno posti in opera a secco a ridosso del piano da proteggere, man mano che procede il riempimento dell'intercapedine tra manufatto e terreno naturale. / Essi devono appoggiare sulla fondazione e devono essere coperti in sommità da un mattone pieno di cs., a secco, questo compreso. COIBENTAZIONI / La categoria 71. comprende le seguenti sottocategorie: / 71.01.00.00 Vetro cellulare / 71.02.00.00 Fibre di legno mineralizzato / 71.05.00.00 Poliuretano espanso / 71.06.00.00 Polistirene espanso ed estruso / 71.08.00.00 Lana di roccia / 71.80.00.00 Lavori ausiliari / 71.90.00.00 Sovrapprezzi / Le forniture e prestazioni della categoria 71. si riferiscono alla coibentazione di manufatti o parti di essi - con superfici orizzontali, verticali od inclinate piane, di qualunque forma e dimensione - e di tubazioni e serbatoi. Per superfici curve con R <= 5,0 m sono previsti sovrapprezzi. / Le forniture e prestazioni richieste possono essere riassunte in due gruppi: / - 1. La fornitura e posa in opera del materiale coibentante vero e proprio (sottocategoria 71.01.71.09) / - 2. Lavori preparatori, integrativi e conclusivi, raggruppati nella sottocategoria 71.80. "Lavori ausiliari". / La posa in opera del materiale coibentante può avvenire fondamentalmente nei seguenti modi: / - stesa sciolta, senza fissaggio diretto; / - fissaggio a punti o strisce con collanti, leganti bituminosi, cementizi ecc.; / - fissaggio a superficie piena mediante collanti, leganti bituminosi, cementizi, ecc.; / - fissaggio a punti con sistemi meccanici di fissaggio in materiale inossidabile su intelaiatura oppure direttamente sul manufatto. / Il prezzo base delle sottocategorie 71.01 - 71.09 comprende sempre i seguenti oneri: / - la fornitura e posa in opera del materiale coibentante; / - il fissaggio a punti, a strisce o a superficie piena con collanti, leganti, sistemi di fissaggio meccanici, permanentemente protetti contro la corrosione, questi compresi, secondo le indicazioni del produttore; / - la preventiva pulizia dei piani di posa con scopa, spazzola, aria compressa, getto d'acqua ecc.; / - l'impiego di elementi con giunti sagomati ad incastro oppure chiusi completamente con collante o legante bituminoso nel caso di strati semplici; / - la posa con giunti sfalsati nel caso di più di uno strato; / - l'esecuzione di particolari in corrispondenza di nicchie, sporgenze, aperture, angoli ecc.. / Con i compensi della sottocategoria 71.80 "Lavori ausiliari" verranno compensati i seguenti oneri: / - un'eventuale pulizia più radicale dei piani di posa mediante sabbiatura o sistema paragonabile; / - l'esecuzione di strati di livellamento, di collegamento, ecc. con prodotti cementizi o sintetici; / - eventuali intelaiature di sostegno e fissaggio, permanentemente protette contro la corrosione, per gli elementi coibentanti; / - barriere di vapore; / - strati protettivi in geotessuto, guaina, fogli di carta catramata, di polietilene, ecc.. / Sono esclusi e verranno compensati a parte: / - demolizioni di intonaci, lavorazioni con lo scalpello, raschiatura di pitture, ecc.. / Per tutte le prestazioni della categoria 71. vale: / Nei compensi unitari sono compresi i seguenti oneri: / - tutte le forniture, anche quella della minuteria, dei materiali ausiliari di consumo ed a perdere; / - l'addestramento del personale tramite personale specializzato messo a disposizione dal produttore; / - la preventiva presentazione delle specifiche tecniche dei prodotti con relativi certificati di laboratorio, eventuali ulteriori prove di laboratorio richieste dalla DL; / - tutti gli impalcati e piani di lavoro fino a 4,0 m dal piano di un possibile appoggio; / - tutti i mezzi di sollevamento e di lavoro in genere. / Ai fini contabili verrà considerato esclusivamente il materiale in opera, senza tener conto di eventuali sovrapposizioni nei giunti. / Aperture fino a 0,50 m2 non verranno detratte, a compenso di ogni maggior onere. / Nella coibentazione di tubazioni, per i pezzi speciali come curve, diramazioni, flange, ecc. verrà compensato 1 (uno) m supplementare di coibentazione a rivestimento del diametro maggiore. / Nel caso di più di uno strato ad ogni strato verrà applicato il rispettivo compenso. / § / Liefern und Einbau von Filtersteine aus Beton. Die Steine werden trocken aufgemauert, angelehnt an die zu schützende Oberfläche, im Zuge der Wiederauffüllung des Hohlraums zwischen Bauwerk und Erdreich. / Die Steine müssen auf dem Fundament aufliegen und müssen am oberem Ende mit Betonvollziegeln, trocken verlegt, abgedeckt werden, diese im Einheitspreis inbegriffen. WÄRMEDÄMMUNGEN / Die Kategorie 71. enthält folgende Unterkategorien: / 71.01.00.00 Schaumglas / 71.02.00.00 Mineralisch gebundene Holzfaserplatten / 71.05.00.00 Polyurethanschaum / 71.06.00.00 Polystyrol - Weich- und -Hartschaum / 71.08.00.00 Steinwolle / 71.80.00.00 Nebenarbeiten / 71.90.00.00 Aufpreise / Die Lieferungen und Leistungen der Kategorie 71. beziehen sich auf die Wärmedämmung von Bauwerken und Teilen davon - mit horizontalen, vertikalen oder geneigten, ebenen oder beliebig geformten Oberflächen, beliebiger Abmessung, und von Rohrleitungen und Behältern. Für gekrümmte Oberflächen mit R <= 5,0 m sind Aufpreise vorgesehen. / Die Lieferungen und Leistungen können in 2 Gruppen zusammengefasst werden: / - 1. Das eigentliche Liefern und Einbauen von Wärmedämm-Material (Unterkategorie 71.01 - 71.09) / - 2. Vorbereitungs-, Ergänzungs- und Abschlußarbeiten, zusammengefasst in der Unterkategorie 71.80 "Nebenarbeiten". / Der Einbau von Wärmedämm-Material kann prinzipiell nach folgenden Methoden erfolgen: / - loses Ausbreiten ohne direkte Befestigung; / - punktuelles oder streifenweises Befestigen mit Klebern, bituminösen oder Zement- Bindemitteln, usw.; / - vollflächiges Befestigen mit Klebern, bituminösen oder Zement-Bindemitteln, usw.; / - punktuelle Befestigung mit mechanischen Befestigungsmitteln aus rostfreiem Material auf Lattengerüst oder direkt am Bauwerk. / Der Grundpreis der Unterkategorien 71.01 - 71.09 beinhaltet immer folgende Leistungen: / - das Liefern und Einbauen des Wärmedämm- Materials; / - das punktuelle oder streifenweise oder vollflächige Befestigen mit Klebern, Bindemitteln, mechanischen Befestigungssystemen, dauerhaft korrosionsgeschützt, diese mit inbegriffen, nach den Anweisungen des Herstellers; / - die vorausgehende Reinigung der Verlegeoberflächen mittels Besen, Bürste, Druckluft, Wasserstrahl, usw.; / - im Falle von einlagigem Einbau, die Verwendung von Elementen mit Stufenfalz oder das vollflächige Verschließen der Stoßfugen mit Kleber oder bituminösen Bindemittel; / - im Falle von mehrlagiger Verlegung, das Verlegen der nachfolgenden Schichten mit versetzten Stoßfugen; / - das Ausbilden der Details im Bereich von Nischen, Vorsprüngen, Öffnungen, Kanten, Kehlen, usw. / Mit den Vergütungen der Unterkategorie 71.80 "Nebenarbeiten " werden folgende Leistungen vergütet: / - eine evtl. aufwändigere Reinigung der Verlegeoberflächen mittels Sandstrahlen oder vergleichbaren Systemen; / - die Ausführung von Ausgleichs-, Verbindungsschichten, usw. mit zementgebundenen oder synthetischen Produkten; / - evtl. Stütz- und Befestigungslattenroste, aus dauerhaft korrosionsgeschütztem Material; / - Dampfsperren; / - Schutzschichten aus Vlies, Folien, Bitumenpappe, Polyäthylen, usw. / Ausgenommen und separat vergütet werden: / - das Abbrechen von Putzen, die Bearbeitung mit Meißel, das Abspachteln von Farbschichten, usw. / Für alle Leistungen der Kategorie 71. gilt: / In den Einheitspreisen sind folgende Leistungen mit inbegriffen: / - alle Lieferungen, auch jene der Kleinteile, der Hilfsmaterialien, sowie der Betriebsmittel und die verlorenen Materialien; / - das Anlernen des eigenen Personals durch das Fachpersonal des Herstellers; / - das Vorlegen - vor Beginn der Arbeiten - der technischen Spezifikationen der Produkte mit entsprechenden Prüfzertifikaten, evtl. zusätzliche Laborprüfungen, die von der BL verlangt werden; / - sämtliche Gerüste und Arbeitsbühnen bis zu einer Höhe von 4,0 m über dem Niveau einer möglichen Auflage; / - alle Hebegeräte und Arbeitsgeräte im allgemeinen. / Es wird ausschließlich das eingebaute Material, ohne evtl. Überlappungen zu berücksichtigen, verrechnet. / Öffnungen bis 0,50 m2 werden nicht abgezogen als Ausgleich für sämtliche größeren Aufwendungen. / Bei den Wärmedämmungen von Rohrleitungen wird für Formstücke, wie Bögen, Abzweigungen, Flanschen, usw. die zusätzliche Länge von 1,0 m des größeren Durchmessers verrechnet - als Abgeltung für alle größeren Aufwendungen. / Im Fall von mehrlagigen Abdichtungen wird für jede Lage die entsprechende Vergütung angewendet.
5160		71.01		COIBENTAZIONI / La categoria 71. comprende le seguenti sottocategorie: / 71.01.00.00 Vetro cellulare / 71.02.00.00 Fibre di legno mineralizzato / 71.05.00.00 Poliuretano espanso / 71.06.00.00 Polistirene espanso ed estruso / 71.08.00.00 Lana di roccia / 71.80.00.00 Lavori ausiliari / 71.90.00.00 Sovrapprezzi / Le forniture e prestazioni della categoria 71. si riferiscono alla coibentazione di manufatti o parti di essi - con superfici orizzontali, verticali od inclinate piane, di qualunque forma e dimensione - e di tubazioni e serbatoi. Per superfici curve con R <= 5,0 m sono previsti sovrapprezzi. / Le forniture e prestazioni richieste possono essere riassunte in due gruppi: / - 1. La fornitura e posa in opera del materiale coibentante vero e proprio (sottocategoria 71.01.71.09) / - 2. Lavori preparatori, integrativi e conclusivi, raggruppati nella sottocategoria 71.80. "Lavori ausiliari". / La posa in opera del materiale coibentante può avvenire fondamentalmente nei seguenti modi: / - stesa sciolta, senza fissaggio diretto; / - fissaggio a punti o strisce con collanti, leganti bituminosi, cementizi ecc.; / - fissaggio a superficie piena mediante collanti, leganti bituminosi, cementizi, ecc.; / - fissaggio a punti con sistemi meccanici di fissaggio in materiale inossidabile su intelaiatura oppure direttamente sul manufatto. / Il prezzo base delle sottocategorie 71.01 - 71.09 comprende sempre i seguenti oneri: / - la fornitura e posa in opera del materiale coibentante; / - il fissaggio a punti, a strisce o a superficie piena con collanti, leganti, sistemi di fissaggio meccanici, permanentemente protetti contro la corrosione, questi compresi, secondo le indicazioni del produttore; / - la preventiva pulizia dei piani di posa con scopa, spazzola, aria compressa, getto d'acqua ecc.; / - l'impiego di elementi con giunti sagomati ad incastro oppure chiusi completamente con collante o legante bituminoso nel caso di strati semplici; / - la posa con giunti sfalsati nel caso di più di uno strato; / - l'esecuzione di particolari in corrispondenza di nicchie, sporgenze, aperture, angoli ecc.. / Con i compensi della sottocategoria 71.80 "Lavori ausiliari" verranno compensati i seguenti oneri: / - un'eventuale pulizia più radicale dei piani di posa mediante sabbiatura o sistema paragonabile; / - l'esecuzione di strati di livellamento, di collegamento, ecc. con prodotti cementizi o sintetici; / - eventuali intelaiature di sostegno e fissaggio, permanentemente protette contro la corrosione, per gli elementi coibentanti; / - barriere di vapore; / - strati protettivi in geotessuto, guaina, fogli di carta catramata, di polietilene, ecc.. / Sono esclusi e verranno compensati a parte: / - demolizioni di intonaci, lavorazioni con lo scalpello, raschiatura di pitture, ecc.. / Per tutte le prestazioni della categoria 71. vale: / Nei compensi unitari sono compresi i seguenti oneri: / - tutte le forniture, anche quella della minuteria, dei materiali ausiliari di consumo ed a perdere; / - l'addestramento del personale tramite personale specializzato messo a disposizione dal produttore; / - la preventiva presentazione delle specifiche tecniche dei prodotti con relativi certificati di laboratorio, eventuali ulteriori prove di laboratorio richieste dalla DL; / - tutti gli impalcati e piani di lavoro fino a 4,0 m dal piano di un possibile appoggio; / - tutti i mezzi di sollevamento e di lavoro in genere. / Ai fini contabili verrà considerato esclusivamente il materiale in opera, senza tener conto di eventuali sovrapposizioni nei giunti. / Aperture fino a 0,50 m2 non verranno detratte, a compenso di ogni maggior onere. / Nella coibentazione di tubazioni, per i pezzi speciali come curve, diramazioni, flange, ecc. verrà compensato 1 (uno) m supplementare di coibentazione a rivestimento del diametro maggiore. / Nel caso di più di uno strato ad ogni strato verrà applicato il rispettivo compenso. VETRO CELLULARE / Il prodotto deve avere le seguenti caratteristiche: / materiale: vetro puro / struttura: cellule chiuse / peso specifico: 120 - 140 kg/m3 / conducibilità termica: 0,03 - 0,05 W/m x K / assorbimento d'acqua: nullo / capillarità: nulla / combustibilità: nessuna / resistenza alla diffusione / del vapore: quasi infinita / resistenza alla compressione: / "normale": 0,50 N/mm2 / "elevata": 0,70 N/mm2 / § / WÄRMEDÄMMUNGEN / Die Kategorie 71. enthält folgende Unterkategorien: / 71.01.00.00 Schaumglas / 71.02.00.00 Mineralisch gebundene Holzfaserplatten / 71.05.00.00 Polyurethanschaum / 71.06.00.00 Polystyrol - Weich- und -Hartschaum / 71.08.00.00 Steinwolle / 71.80.00.00 Nebenarbeiten / 71.90.00.00 Aufpreise / Die Lieferungen und Leistungen der Kategorie 71. beziehen sich auf die Wärmedämmung von Bauwerken und Teilen davon - mit horizontalen, vertikalen oder geneigten, ebenen oder beliebig geformten Oberflächen, beliebiger Abmessung, und von Rohrleitungen und Behältern. Für gekrümmte Oberflächen mit R <= 5,0 m sind Aufpreise vorgesehen. / Die Lieferungen und Leistungen können in 2 Gruppen zusammengefasst werden: / - 1. Das eigentliche Liefern und Einbauen von Wärmedämm-Material (Unterkategorie 71.01 - 71.09) / - 2. Vorbereitungs-, Ergänzungs- und Abschlußarbeiten, zusammengefasst in der Unterkategorie 71.80 "Nebenarbeiten". / Der Einbau von Wärmedämm-Material kann prinzipiell nach folgenden Methoden erfolgen: / - loses Ausbreiten ohne direkte Befestigung; / - punktuelles oder streifenweises Befestigen mit Klebern, bituminösen oder Zement- Bindemitteln, usw.; / - vollflächiges Befestigen mit Klebern, bituminösen oder Zement-Bindemitteln, usw.; / - punktuelle Befestigung mit mechanischen Befestigungsmitteln aus rostfreiem Material auf Lattengerüst oder direkt am Bauwerk. / Der Grundpreis der Unterkategorien 71.01 - 71.09 beinhaltet immer folgende Leistungen: / - das Liefern und Einbauen des Wärmedämm- Materials; / - das punktuelle oder streifenweise oder vollflächige Befestigen mit Klebern, Bindemitteln, mechanischen Befestigungssystemen, dauerhaft korrosionsgeschützt, diese mit inbegriffen, nach den Anweisungen des Herstellers; / - die vorausgehende Reinigung der Verlegeoberflächen mittels Besen, Bürste, Druckluft, Wasserstrahl, usw.; / - im Falle von einlagigem Einbau, die Verwendung von Elementen mit Stufenfalz oder das vollflächige Verschließen der Stoßfugen mit Kleber oder bituminösen Bindemittel; / - im Falle von mehrlagiger Verlegung, das Verlegen der nachfolgenden Schichten mit versetzten Stoßfugen; / - das Ausbilden der Details im Bereich von Nischen, Vorsprüngen, Öffnungen, Kanten, Kehlen, usw. / Mit den Vergütungen der Unterkategorie 71.80 "Nebenarbeiten " werden folgende Leistungen vergütet: / - eine evtl. aufwändigere Reinigung der Verlegeoberflächen mittels Sandstrahlen oder vergleichbaren Systemen; / - die Ausführung von Ausgleichs-, Verbindungsschichten, usw. mit zementgebundenen oder synthetischen Produkten; / - evtl. Stütz- und Befestigungslattenroste, aus dauerhaft korrosionsgeschütztem Material; / - Dampfsperren; / - Schutzschichten aus Vlies, Folien, Bitumenpappe, Polyäthylen, usw. / Ausgenommen und separat vergütet werden: / - das Abbrechen von Putzen, die Bearbeitung mit Meißel, das Abspachteln von Farbschichten, usw. / Für alle Leistungen der Kategorie 71. gilt: / In den Einheitspreisen sind folgende Leistungen mit inbegriffen: / - alle Lieferungen, auch jene der Kleinteile, der Hilfsmaterialien, sowie der Betriebsmittel und die verlorenen Materialien; / - das Anlernen des eigenen Personals durch das Fachpersonal des Herstellers; / - das Vorlegen - vor Beginn der Arbeiten - der technischen Spezifikationen der Produkte mit entsprechenden Prüfzertifikaten, evtl. zusätzliche Laborprüfungen, die von der BL verlangt werden; / - sämtliche Gerüste und Arbeitsbühnen bis zu einer Höhe von 4,0 m über dem Niveau einer möglichen Auflage; / - alle Hebegeräte und Arbeitsgeräte im allgemeinen. / Es wird ausschließlich das eingebaute Material, ohne evtl. Überlappungen zu berücksichtigen, verrechnet. / Öffnungen bis 0,50 m2 werden nicht abgezogen als Ausgleich für sämtliche größeren Aufwendungen. / Bei den Wärmedämmungen von Rohrleitungen wird für Formstücke, wie Bögen, Abzweigungen, Flanschen, usw. die zusätzliche Länge von 1,0 m des größeren Durchmessers verrechnet - als Abgeltung für alle größeren Aufwendungen. / Im Fall von mehrlagigen Abdichtungen wird für jede Lage die entsprechende Vergütung angewendet. SCHAUMGLAS / Das Produkt muß folgende Eigenschaften aufweisen: / Material: reines Glas / Struktur: geschlossene Poren / spezifisches Gewicht: 120 - 140 kg/m3 / Wärmeleitfähigkeit: 0,03 - 0,05 W/m x K / Wasseraufnahme: keine / Kapillarität: keine / Brennbarkeit: keine / Wasserdampfdiffusionswiderstand: ca. unendlich / Druckfestigkeit: / "normal": 0,50 N/mm2 / "erhöhte": 0,70 N/mm2
5161		71.01.01		VETRO CELLULARE / Il prodotto deve avere le seguenti caratteristiche: / materiale: vetro puro / struttura: cellule chiuse / peso specifico: 120 - 140 kg/m3 / conducibilità termica: 0,03 - 0,05 W/m x K / assorbimento d'acqua: nullo / capillarità: nulla / combustibilità: nessuna / resistenza alla diffusione / del vapore: quasi infinita / resistenza alla compressione: / "normale": 0,50 N/mm2 / "elevata": 0,70 N/mm2 COIBENTAZIONE DI SUPERFICI PIANE, ORIZZONTALI ED INCLINATE FINO A 20° / § / SCHAUMGLAS / Das Produkt muß folgende Eigenschaften aufweisen: / Material: reines Glas / Struktur: geschlossene Poren / spezifisches Gewicht: 120 - 140 kg/m3 / Wärmeleitfähigkeit: 0,03 - 0,05 W/m x K / Wasseraufnahme: keine / Kapillarität: keine / Brennbarkeit: keine / Wasserdampfdiffusionswiderstand: ca. unendlich / Druckfestigkeit: / "normal": 0,50 N/mm2 / "erhöhte": 0,70 N/mm2 WÄRMEDÄMMUNG VON EBENEN, HORIZONTALEN UND BIS ZU 20° GENEIGTEN OBERFLÄCHEN
5162		71.01.01.01		COIBENTAZIONE DI SUPERFICI PIANE, ORIZZONTALI ED INCLINATE FINO A 20° Pannelli di vetro cellulare, resistenza "normale", semplicemente stesi su un piano preparato / § / WÄRMEDÄMMUNG VON EBENEN, HORIZONTALEN UND BIS ZU 20° GENEIGTEN OBERFLÄCHEN Schaumglasplatten, "normale" Druckfestigkeit, auf vorbereiteter Oberfläche ausgelegt
5163		71.01.01.01.A		Pannelli di vetro cellulare, resistenza "normale", semplicemente stesi su un piano preparato spessore 25 mm / § / Schaumglasplatten, "normale" Druckfestigkeit, auf vorbereiteter Oberfläche ausgelegt Schichtstärke 25 mm		m² § m²	23,74000
5164		71.01.01.01.B		Pannelli di vetro cellulare, resistenza "normale", semplicemente stesi su un piano preparato per ogni mm di spessore oltre 25 mm / § / Schaumglasplatten, "normale" Druckfestigkeit, auf vorbereiteter Oberfläche ausgelegt für jeden mm über 25 mm		m² § m²	0,83000
5165		71.01.01.02		Pannelli di vetro cellulare, resistenza "normale", semplicemente stesi su un piano preparato Pannelli di vetro cellulare, resistenza "elevata", semplicemente stesi su un piano preparato / § / Schaumglasplatten, "normale" Druckfestigkeit, auf vorbereiteter Oberfläche ausgelegt Schaumglasplatten, "erhöhte" Druckfestigkeit, auf vorbereiteter Oberfläche ausgelegt
5166		71.01.01.02.A		Pannelli di vetro cellulare, resistenza "elevata", semplicemente stesi su un piano preparato spessore 40 mm / § / Schaumglasplatten, "erhöhte" Druckfestigkeit, auf vorbereiteter Oberfläche ausgelegt Schichtstärke 40 mm		m² § m²	39,98000
5167		71.01.01.02.B		Pannelli di vetro cellulare, resistenza "elevata", semplicemente stesi su un piano preparato per ogni mm di spessore oltre 40 mm / § / Schaumglasplatten, "erhöhte" Druckfestigkeit, auf vorbereiteter Oberfläche ausgelegt für jeden mm über 40 mm		m² § m²	0,86000
5168		71.01.01.06		Pannelli di vetro cellulare, resistenza "elevata", semplicemente stesi su un piano preparato Pannelli di vetro cellulare, resistenza "normale", fissati al piano preparato, con giunti chiusi / § / Schaumglasplatten, "erhöhte" Druckfestigkeit, auf vorbereiteter Oberfläche ausgelegt Schaumglasplatten, "normale" Druckfestigkeit, befestigt, mit geschlossenen Stoßfugen
5169		71.01.01.06.A		Pannelli di vetro cellulare, resistenza "normale", fissati al piano preparato, con giunti chiusi spessore 25 mm, fissati a punti o strisce / § / Schaumglasplatten, "normale" Druckfestigkeit, befestigt, mit geschlossenen Stoßfugen Schichtstärke 25 mm, punktuell oder streifenweise befestigt		m² § m²	28,66000
5170		71.01.01.06.B		Pannelli di vetro cellulare, resistenza "normale", fissati al piano preparato, con giunti chiusi spessore 25 mm, fissati a superficie piena / § / Schaumglasplatten, "normale" Druckfestigkeit, befestigt, mit geschlossenen Stoßfugen Schichtstärke 25 mm, vollflächig befestigt		m² § m²	35,08000
5171		71.01.01.06.C		Pannelli di vetro cellulare, resistenza "normale", fissati al piano preparato, con giunti chiusi per ogni mm di spessore oltre 25 mm / § / Schaumglasplatten, "normale" Druckfestigkeit, befestigt, mit geschlossenen Stoßfugen für jeden mm über 25 mm		m² § m²	1,01000
5172		71.01.01.07		Pannelli di vetro cellulare, resistenza "normale", fissati al piano preparato, con giunti chiusi Pannelli di vetro cellulare, resistenza "elevata", fissati al piano preparato, con giunti chiusi / § / Schaumglasplatten, "normale" Druckfestigkeit, befestigt, mit geschlossenen Stoßfugen Schaumglasplatten, "erhöhte" Druckfestigkeit, befestigt, mit geschlossenen Stoßfugen
5173		71.01.01.07.A		Pannelli di vetro cellulare, resistenza "elevata", fissati al piano preparato, con giunti chiusi spessore 40 mm, fissati a punti o strisce / § / Schaumglasplatten, "erhöhte" Druckfestigkeit, befestigt, mit geschlossenen Stoßfugen Schichtstärke 40 mm punktuell oder streifenweise befestigt		m² § m²	40,31000
5174		71.01.01.07.B		Pannelli di vetro cellulare, resistenza "elevata", fissati al piano preparato, con giunti chiusi spessore 40 mm, fissati a superficie piena / § / Schaumglasplatten, "erhöhte" Druckfestigkeit, befestigt, mit geschlossenen Stoßfugen Schichtstärke 40 mm, vollflächig befestigt		m² § m²	45,23000
5175		71.01.01.07.C		Pannelli di vetro cellulare, resistenza "elevata", fissati al piano preparato, con giunti chiusi per ogni mm di spessore oltre 40 mm / § / Schaumglasplatten, "erhöhte" Druckfestigkeit, befestigt, mit geschlossenen Stoßfugen für jeden mm über 40 mm		m² § m²	0,86000
5176		71.01.02		Pannelli di vetro cellulare, resistenza "elevata", fissati al piano preparato, con giunti chiusi COIBENTAZIONE DI SUPERFICI PIANE VERTICALI ED INCLINATE FINO A 70° DALLA VERTICALE / § / Schaumglasplatten, "erhöhte" Druckfestigkeit, befestigt, mit geschlossenen Stoßfugen WÄRMEDÄMMUNG VON EBENEN, VERTIKALEN UND BIS ZU 70° VON DER VERTIKALEN GENEIGTE OBERFLÄCHEN
5177		71.01.02.01		COIBENTAZIONE DI SUPERFICI PIANE VERTICALI ED INCLINATE FINO A 70° DALLA VERTICALE Pannelli di vetro cellulare, resistenza "normale", semplicemente accostati a secco / § / WÄRMEDÄMMUNG VON EBENEN, VERTIKALEN UND BIS ZU 70° VON DER VERTIKALEN GENEIGTE OBERFLÄCHEN Schaumglasplatten, "normale" Druckfestigkeit, trocken aneinandergereiht
5178		71.01.02.01.A		Pannelli di vetro cellulare, resistenza "normale", semplicemente accostati a secco spessore 25 mm / § / Schaumglasplatten, "normale" Druckfestigkeit, trocken aneinandergereiht Schichtstärke 25 mm		m² § m²	26,35000
5179		71.01.02.01.B		Pannelli di vetro cellulare, resistenza "normale", semplicemente accostati a secco per ogni mm di spessore oltre 25 mm / § / Schaumglasplatten, "normale" Druckfestigkeit, trocken aneinandergereiht für jeden mm über 25 mm		m² § m²	0,90000
5180		71.01.02.06		Pannelli di vetro cellulare, resistenza "normale", semplicemente accostati a secco Pannelli di vetro cellulare, resistenza "normale", fissati al piano preparato, con giunti chiusi / § / Schaumglasplatten, "normale" Druckfestigkeit, trocken aneinandergereiht Schaumglasplatten, "normale" Druckfestigkeit, befestigt, mit geschlossenen Stoßfugen
5181		71.01.02.06.A		Pannelli di vetro cellulare, resistenza "normale", fissati al piano preparato, con giunti chiusi spessore 25 mm, fissati a punti o strisce / § / Schaumglasplatten, "normale" Druckfestigkeit, befestigt, mit geschlossenen Stoßfugen Schichtstärke 25 mm, punktuell oder streifenweise befestigt		m² § m²	31,35000
5182		71.01.02.06.B		Pannelli di vetro cellulare, resistenza "normale", fissati al piano preparato, con giunti chiusi spessore 25 mm, fissati a superficie piena / § / Schaumglasplatten, "normale" Druckfestigkeit, befestigt, mit geschlossenen Stoßfugen Schichtstärke 25 mm, vollflächig befestigt		m² § m²	38,02000
5183		71.01.02.06.C		Pannelli di vetro cellulare, resistenza "normale", fissati al piano preparato, con giunti chiusi per ogni mm di spessore oltre 25 mm / § / Schaumglasplatten, "normale" Druckfestigkeit, befestigt, mit geschlossenen Stoßfugen für jeden mm über 25 mm		m² § m²	1,03000
5184		71.01.03		Pannelli di vetro cellulare, resistenza "normale", fissati al piano preparato, con giunti chiusi COIBENTAZIONE DI TUBAZIONI / Non sono compresi rivestimenti protettivi esterni in lamiera che verranno compensati con le voci della sottocategoria 71.80. / - Campo di impiego: diametri nominali dei tubi DN: 1/4 " - 36 " / - Spessore base nominale della coibentazione: "s" / - Sistema di fissaggio: combinato, nastri metallici inossidabili e collante / § / Schaumglasplatten, "normale" Druckfestigkeit, befestigt, mit geschlossenen Stoßfugen WÄRMEDÄMMUNG VON ROHRLEITUNGEN / Im Einheitspreis ist die äußere Schutzhülle aus Blech nicht enthalten, sie wird mit den Positionen der Unterkategorie 71.80. vergütet. / - Anwendungsbereich: Nennweiten der Rohre DN: 1/4 " - 36 " / - Nennstärke der Wärmedämmschicht: "s" / - Befestigungssystem: kombiniert, rostfreie Metallbänder und Kleber
5185		71.01.03.01		COIBENTAZIONE DI TUBAZIONI / Non sono compresi rivestimenti protettivi esterni in lamiera che verranno compensati con le voci della sottocategoria 71.80. / - Campo di impiego: diametri nominali dei tubi DN: 1/4 " - 36 " / - Spessore base nominale della coibentazione: "s" / - Sistema di fissaggio: combinato, nastri metallici inossidabili e collante Elementi a guscio di vetro cellulare / s = 1 " (25 - 33 mm) / § / WÄRMEDÄMMUNG VON ROHRLEITUNGEN / Im Einheitspreis ist die äußere Schutzhülle aus Blech nicht enthalten, sie wird mit den Positionen der Unterkategorie 71.80. vergütet. / - Anwendungsbereich: Nennweiten der Rohre DN: 1/4 " - 36 " / - Nennstärke der Wärmedämmschicht: "s" / - Befestigungssystem: kombiniert, rostfreie Metallbänder und Kleber Schalenelemente aus Schaumglas / s = 1 " (25 - 33 mm)
5186		71.01.03.01.A		Elementi a guscio di vetro cellulare / s = 1 " (25 - 33 mm) DN 1/4 - 1 " / § / Schalenelemente aus Schaumglas / s = 1 " (25 - 33 mm) DN 1/4 - 1 "		m § m	11,67000
5187		71.01.03.01.B		Elementi a guscio di vetro cellulare / s = 1 " (25 - 33 mm) DN 1 1/4 - 3 " / § / Schalenelemente aus Schaumglas / s = 1 " (25 - 33 mm) DN 1 1/4 - 3 "		m § m	23,41000
5188		71.01.03.01.C		Elementi a guscio di vetro cellulare / s = 1 " (25 - 33 mm) DN 3 1/2 - 6 " / § / Schalenelemente aus Schaumglas / s = 1 " (25 - 33 mm) DN 3 1/2 - 6 "		m § m	37,37000
5189		71.01.03.01.D		Elementi a guscio di vetro cellulare / s = 1 " (25 - 33 mm) DN 7 - 12 " / § / Schalenelemente aus Schaumglas / s = 1 " (25 - 33 mm) DN 7 - 12 "		m § m	101,59000
5190		71.01.03.01.E		Elementi a guscio di vetro cellulare / s = 1 " (25 - 33 mm) DN 14 - 17 " / § / Schalenelemente aus Schaumglas / s = 1 " (25 - 33 mm) DN 14 - 17 "		m § m	143,54000
5191		71.01.03.01.F		Elementi a guscio di vetro cellulare / s = 1 " (25 - 33 mm) DN 18 - 22 " / § / Schalenelemente aus Schaumglas / s = 1 " (25 - 33 mm) DN 18 - 22 "		m § m	188,77000
5192		71.01.03.01.G		Elementi a guscio di vetro cellulare / s = 1 " (25 - 33 mm) DN 23 - 27 " / § / Schalenelemente aus Schaumglas / s = 1 " (25 - 33 mm) DN 23 - 27 "		m § m	234,00000
5193		71.01.03.01.H		Elementi a guscio di vetro cellulare / s = 1 " (25 - 33 mm) DN 28 - 32 " / § / Schalenelemente aus Schaumglas / s = 1 " (25 - 33 mm) DN 28 - 32 "		m § m	282,50000
5194		71.01.03.02		Elementi a guscio di vetro cellulare / s = 1 " (25 - 33 mm) Elementi a guscio di vetro cellulare / s = 2 " (45 - 58 mm) / § / Schalenelemente aus Schaumglas / s = 1 " (25 - 33 mm) Schalenelemente aus Schaumglas / s = 2 " (45 - 58 mm)
5195		71.01.03.02.A		Elementi a guscio di vetro cellulare / s = 2 " (45 - 58 mm) DN 1/4 - 1 " / § / Schalenelemente aus Schaumglas / s = 2 " (45 - 58 mm) DN 1/4 - 1 "		m § m	19,48000
5196		71.01.03.02.B		Elementi a guscio di vetro cellulare / s = 2 " (45 - 58 mm) DN 1 1/4 - 3 " / § / Schalenelemente aus Schaumglas / s = 2 " (45 - 58 mm) DN 1 1/4 - 3 "		m § m	39,00000
5197		71.01.03.02.C		Elementi a guscio di vetro cellulare / s = 2 " (45 - 58 mm) DN 3 1/2 - 6 " / § / Schalenelemente aus Schaumglas / s = 2 " (45 - 58 mm) DN 3 1/2 - 6 "		m § m	74,08000
5198		71.01.03.02.D		Elementi a guscio di vetro cellulare / s = 2 " (45 - 58 mm) DN 7 - 12 " / § / Schalenelemente aus Schaumglas / s = 2 " (45 - 58 mm) DN 7 - 12 "		m § m	206,46000
5199		71.01.03.02.E		Elementi a guscio di vetro cellulare / s = 2 " (45 - 58 mm) DN 14 - 17 " / § / Schalenelemente aus Schaumglas / s = 2 " (45 - 58 mm) DN 14 - 17 "		m § m	279,22000
5200		71.01.03.02.F		Elementi a guscio di vetro cellulare / s = 2 " (45 - 58 mm) DN 18 - 22 " / § / Schalenelemente aus Schaumglas / s = 2 " (45 - 58 mm) DN 18 - 22 "		m § m	361,81000
5201		71.01.03.02.G		Elementi a guscio di vetro cellulare / s = 2 " (45 - 58 mm) DN 23 - 27 " / § / Schalenelemente aus Schaumglas / s = 2 " (45 - 58 mm) DN 23 - 27 "		m § m	448,32000
5202		71.01.03.02.H		Elementi a guscio di vetro cellulare / s = 2 " (45 - 58 mm) DN 28 - 32 " / § / Schalenelemente aus Schaumglas / s = 2 " (45 - 58 mm) DN 28 - 32 "		m § m	535,51000
5203		71.02		Elementi a guscio di vetro cellulare / s = 2 " (45 - 58 mm) FIBRE DI LEGNO MINERALIZZATO / Il prodotto deve avere le seguenti caratteristiche: / materiale: legno puro, legante minerale al cemento o alla magnesite / peso specifico: 350 - 570 kg/m3 / conducibilità termica: 0,09 - 0,13 W/m x K / combustibilità: difficile / capillarità: nulla / resistenza alla diffusione del vapore: praticamente nulla / resistenza alla compressione (<= 3 %): 0,10 N/mm2 / § / Schalenelemente aus Schaumglas / s = 2 " (45 - 58 mm) MINERALISCH GEBUNDENE HOLZFASERPLATTEN / Das Produkt muß folgende Eigenschaften aufweisen: / Material: reines Holz, mineralisches Bindemittel, Zement oder Magnesit / spezifisches Gewicht: 350 - 570 kg/m3 / Wärmeleitfähigkeit: 0,09 - 0,13 W/m x K / Brennbarkeit: schwer / Kapillarität: keine / Wasserdampfdiffusionswiderstand: praktisch keiner / Druckfestigkeit (<= 3 %): 0,10 N/mm2
5204		71.02.01		FIBRE DI LEGNO MINERALIZZATO / Il prodotto deve avere le seguenti caratteristiche: / materiale: legno puro, legante minerale al cemento o alla magnesite / peso specifico: 350 - 570 kg/m3 / conducibilità termica: 0,09 - 0,13 W/m x K / combustibilità: difficile / capillarità: nulla / resistenza alla diffusione del vapore: praticamente nulla / resistenza alla compressione (<= 3 %): 0,10 N/mm2 COIBENTAZIONE DI SUPERFICI PIANE, ORIZZONTALI ED INCLINATE FINO A 20° / § / MINERALISCH GEBUNDENE HOLZFASERPLATTEN / Das Produkt muß folgende Eigenschaften aufweisen: / Material: reines Holz, mineralisches Bindemittel, Zement oder Magnesit / spezifisches Gewicht: 350 - 570 kg/m3 / Wärmeleitfähigkeit: 0,09 - 0,13 W/m x K / Brennbarkeit: schwer / Kapillarität: keine / Wasserdampfdiffusionswiderstand: praktisch keiner / Druckfestigkeit (<= 3 %): 0,10 N/mm2 WÄRMEDÄMMUNG VON EBENEN, HORIZONTALEN UND BIS ZU 20° GENEIGTEN OBERFLÄCHEN
5205		71.02.01.01		COIBENTAZIONE DI SUPERFICI PIANE, ORIZZONTALI ED INCLINATE FINO A 20° Pannelli di fibre di legno legante: cemento / § / WÄRMEDÄMMUNG VON EBENEN, HORIZONTALEN UND BIS ZU 20° GENEIGTEN OBERFLÄCHEN Holzfaserplatten Bindemittel: Zement
5206		71.02.01.01.A		Pannelli di fibre di legno legante: cemento spessore = 25 mm / § / Holzfaserplatten Bindemittel: Zement Schichtstärke = 25 mm		m² § m²	11,04000
5207		71.02.01.01.B		Pannelli di fibre di legno legante: cemento per ogni mm di spessore oltre 25 mm / § / Holzfaserplatten Bindemittel: Zement für jeden mm über 25 mm		m² § m²	0,35000
5208		71.02.01.02		Pannelli di fibre di legno legante: cemento Pannelli di fibre di legno legante: magnesite / § / Holzfaserplatten Bindemittel: Zement Holzfaserplatten Bindemittel: Magnesit
5209		71.02.01.02.A		Pannelli di fibre di legno legante: magnesite spessore = 25 mm / § / Holzfaserplatten Bindemittel: Magnesit Schichtstärke = 25 mm		m² § m²	16,72000
5210		71.02.01.02.B		Pannelli di fibre di legno legante: magnesite per ogni mm di spessore oltre 25 mm / § / Holzfaserplatten Bindemittel: Magnesit für jeden mm über 25 mm		m² § m²	0,59000
5211		71.02.02		Pannelli di fibre di legno legante: magnesite COIBENTAZIONE DI SUPERFICI PIANE VERTICALI ED INCLINATE FINO A 70° DALLA VERTICALE / § / Holzfaserplatten Bindemittel: Magnesit WÄRMEDÄMMUNG VON EBENEN, VERTIKALEN UND BIS ZU 70° VON DER VERTIKALEN GENEIGTEN OBERFLÄCHEN
5212		71.02.02.01		COIBENTAZIONE DI SUPERFICI PIANE VERTICALI ED INCLINATE FINO A 70° DALLA VERTICALE Pannelli di fibre di legno inseriti nella casseratura prima del getto oppure fissati sulla parete finita con sistemi a punti o a strisce. / legante: cemento / § / WÄRMEDÄMMUNG VON EBENEN, VERTIKALEN UND BIS ZU 70° VON DER VERTIKALEN GENEIGTEN OBERFLÄCHEN Holzfaserplatten, vor dem Betonieren in die Schalung eingelegt oder an der fertigen Wand punktuell oder streifenweise befestigt. / Bindemittel: Zement
5213		71.02.02.01.A		Pannelli di fibre di legno inseriti nella casseratura prima del getto oppure fissati sulla parete finita con sistemi a punti o a strisce. / legante: cemento spessore: 25 mm / § / Holzfaserplatten, vor dem Betonieren in die Schalung eingelegt oder an der fertigen Wand punktuell oder streifenweise befestigt. / Bindemittel: Zement Schichtstärke: 25 mm		m² § m²	12,72000
5214		71.02.02.01.B		Pannelli di fibre di legno inseriti nella casseratura prima del getto oppure fissati sulla parete finita con sistemi a punti o a strisce. / legante: cemento per ogni mm di spessore oltre 25 mm / § / Holzfaserplatten, vor dem Betonieren in die Schalung eingelegt oder an der fertigen Wand punktuell oder streifenweise befestigt. / Bindemittel: Zement für jeden mm über 25 mm		m² § m²	0,43000
5215		71.02.02.02		Pannelli di fibre di legno inseriti nella casseratura prima del getto oppure fissati sulla parete finita con sistemi a punti o a strisce. / legante: cemento Pannelli di fibre di legno inseriti nella casseratura prima del getto oppure fissati sulla parete finita con sistemi a punti o a strisce. / legante: magnesite / § / Holzfaserplatten, vor dem Betonieren in die Schalung eingelegt oder an der fertigen Wand punktuell oder streifenweise befestigt. / Bindemittel: Zement Holzfaserplatten, vor dem Betonieren in die Schalung eingelegt oder an der fertigen Wand punktuell oder streifenweise befestigt. / Bindemittel: Magnesit
5216		71.02.02.02.A		Pannelli di fibre di legno inseriti nella casseratura prima del getto oppure fissati sulla parete finita con sistemi a punti o a strisce. / legante: magnesite spessore: 25 mm / § / Holzfaserplatten, vor dem Betonieren in die Schalung eingelegt oder an der fertigen Wand punktuell oder streifenweise befestigt. / Bindemittel: Magnesit Schichtstärke: 25 mm		m² § m²	19,26000
5217		71.02.02.02.B		Pannelli di fibre di legno inseriti nella casseratura prima del getto oppure fissati sulla parete finita con sistemi a punti o a strisce. / legante: magnesite per ogni mm di spessore oltre 25 mm / § / Holzfaserplatten, vor dem Betonieren in die Schalung eingelegt oder an der fertigen Wand punktuell oder streifenweise befestigt. / Bindemittel: Magnesit für jeden mm über 25 mm		m² § m²	0,69000
5218		71.02.03		Pannelli di fibre di legno inseriti nella casseratura prima del getto oppure fissati sulla parete finita con sistemi a punti o a strisce. / legante: magnesite COIBENTAZIONE CON PANNELLI SANDWICH / Pannelli sandwich composti da due strati esterni di fibre di legno e strato intermedio di polistirene o poliuretano, inseriti nella casseratura prima del getto oppure fissati con sistemi a punti o a strisce sulla superficie finita. / - S1, S3: spessore pannelli esterni / - S2: spessore strato intermedio / - conducibilità termica totale: Lambda / § / Holzfaserplatten, vor dem Betonieren in die Schalung eingelegt oder an der fertigen Wand punktuell oder streifenweise befestigt. / Bindemittel: Magnesit WÄRMEDÄMMUNG MIT SANDWICH-PLATTEN / Sandwichplatten bestehend aus zwei äußeren Holzfaserplatten und Kern aus Polystyrol oder Polyurethanschaum, vor dem Betonieren in der Schalung verlegt oder punktuell oder streifenweise an der fertigen Oberfläche befestigt. / - S1, S3: Stärke der äußeren Schichten / - S2: Stärke des Innenkerns / - Gesamtleitfähigkeit: Lambda
5219		71.02.03.01		COIBENTAZIONE CON PANNELLI SANDWICH / Pannelli sandwich composti da due strati esterni di fibre di legno e strato intermedio di polistirene o poliuretano, inseriti nella casseratura prima del getto oppure fissati con sistemi a punti o a strisce sulla superficie finita. / - S1, S3: spessore pannelli esterni / - S2: spessore strato intermedio / - conducibilità termica totale: Lambda Pannelli sandwich (polistirene) / - legante: cemento/magnesite / - strato intermedio: polistirene / - S1, S3: ca. 5 mm / - Lambda: <= 0,06 W/m x K / § / WÄRMEDÄMMUNG MIT SANDWICH-PLATTEN / Sandwichplatten bestehend aus zwei äußeren Holzfaserplatten und Kern aus Polystyrol oder Polyurethanschaum, vor dem Betonieren in der Schalung verlegt oder punktuell oder streifenweise an der fertigen Oberfläche befestigt. / - S1, S3: Stärke der äußeren Schichten / - S2: Stärke des Innenkerns / - Gesamtleitfähigkeit: Lambda Sandwichplatte (Polystyrol) / - Bindemittel: Zement/Magnesit / - Kern: Polystyrol / - S1, S3: ca. 5 mm / - Lambda: <= 0,06 W/m x K
5220		71.02.03.01.A		Pannelli sandwich (polistirene) / - legante: cemento/magnesite / - strato intermedio: polistirene / - S1, S3: ca. 5 mm / - Lambda: <= 0,06 W/m x K S2 15 mm / § / Sandwichplatte (Polystyrol) / - Bindemittel: Zement/Magnesit / - Kern: Polystyrol / - S1, S3: ca. 5 mm / - Lambda: <= 0,06 W/m x K S2 15 mm		m² § m²	20,65000
5221		71.02.03.01.B		Pannelli sandwich (polistirene) / - legante: cemento/magnesite / - strato intermedio: polistirene / - S1, S3: ca. 5 mm / - Lambda: <= 0,06 W/m x K S2 25 mm / § / Sandwichplatte (Polystyrol) / - Bindemittel: Zement/Magnesit / - Kern: Polystyrol / - S1, S3: ca. 5 mm / - Lambda: <= 0,06 W/m x K S2 25 mm		m² § m²	22,56000
5222		71.02.03.01.C		Pannelli sandwich (polistirene) / - legante: cemento/magnesite / - strato intermedio: polistirene / - S1, S3: ca. 5 mm / - Lambda: <= 0,06 W/m x K S2 40 mm / § / Sandwichplatte (Polystyrol) / - Bindemittel: Zement/Magnesit / - Kern: Polystyrol / - S1, S3: ca. 5 mm / - Lambda: <= 0,06 W/m x K S2 40 mm		m² § m²	25,70000
5223		71.02.03.01.D		Pannelli sandwich (polistirene) / - legante: cemento/magnesite / - strato intermedio: polistirene / - S1, S3: ca. 5 mm / - Lambda: <= 0,06 W/m x K S2 65 mm / § / Sandwichplatte (Polystyrol) / - Bindemittel: Zement/Magnesit / - Kern: Polystyrol / - S1, S3: ca. 5 mm / - Lambda: <= 0,06 W/m x K S2 65 mm		m² § m²	30,68000
5224		71.02.03.01.E		Pannelli sandwich (polistirene) / - legante: cemento/magnesite / - strato intermedio: polistirene / - S1, S3: ca. 5 mm / - Lambda: <= 0,06 W/m x K S2 90 mm / § / Sandwichplatte (Polystyrol) / - Bindemittel: Zement/Magnesit / - Kern: Polystyrol / - S1, S3: ca. 5 mm / - Lambda: <= 0,06 W/m x K S2 90 mm		m² § m²	39,98000
5225		71.02.03.02		Pannelli sandwich (polistirene) / - legante: cemento/magnesite / - strato intermedio: polistirene / - S1, S3: ca. 5 mm / - Lambda: <= 0,06 W/m x K Pannelli sandwich (poliuretano) / - legante: cemento/magnesite / - strato intermedio: poliuretano / - S1, S3: ca. 5 mm / - Lambda: <= 0,04 W/m x K / § / Sandwichplatte (Polystyrol) / - Bindemittel: Zement/Magnesit / - Kern: Polystyrol / - S1, S3: ca. 5 mm / - Lambda: <= 0,06 W/m x K Sandwichplatten (Polyurethan) / - Bindemittel: Zement/Magnesit / - Kern: Polyurethan / - S1, S3: ca. 5 mm / - Lambda: <= 0,04 W/m x K
5226		71.02.03.02.A		Pannelli sandwich (poliuretano) / - legante: cemento/magnesite / - strato intermedio: poliuretano / - S1, S3: ca. 5 mm / - Lambda: <= 0,04 W/m x K S2 25 mm / § / Sandwichplatten (Polyurethan) / - Bindemittel: Zement/Magnesit / - Kern: Polyurethan / - S1, S3: ca. 5 mm / - Lambda: <= 0,04 W/m x K S2 25 mm		m² § m²	22,56000
5227		71.02.03.02.B		Pannelli sandwich (poliuretano) / - legante: cemento/magnesite / - strato intermedio: poliuretano / - S1, S3: ca. 5 mm / - Lambda: <= 0,04 W/m x K S2 40 mm / § / Sandwichplatten (Polyurethan) / - Bindemittel: Zement/Magnesit / - Kern: Polyurethan / - S1, S3: ca. 5 mm / - Lambda: <= 0,04 W/m x K S2 40 mm		m² § m²	31,14000
5228		71.02.03.02.C		Pannelli sandwich (poliuretano) / - legante: cemento/magnesite / - strato intermedio: poliuretano / - S1, S3: ca. 5 mm / - Lambda: <= 0,04 W/m x K S2 65 mm / § / Sandwichplatten (Polyurethan) / - Bindemittel: Zement/Magnesit / - Kern: Polyurethan / - S1, S3: ca. 5 mm / - Lambda: <= 0,04 W/m x K S2 65 mm		m² § m²	42,95000
5229		71.05		Pannelli sandwich (poliuretano) / - legante: cemento/magnesite / - strato intermedio: poliuretano / - S1, S3: ca. 5 mm / - Lambda: <= 0,04 W/m x K POLIURETANO ESPANSO / Il prodotto deve avere le seguenti caratteristiche: / materiale: poliuretano espanso / struttura: cellule chiuse / peso specifico: 30 - 35 kg/m3 / conducibilità termica: 0,02 - 0,03 W/m x K / assorbimento d'acqua: molto limitato / capillarità: / combustibilità: ridotta / resistenza alla diffusione / del vapore: molto ridotta / resistenza alla compressione (<= 10 %): 0,10 N/mm2 / § / Sandwichplatten (Polyurethan) / - Bindemittel: Zement/Magnesit / - Kern: Polyurethan / - S1, S3: ca. 5 mm / - Lambda: <= 0,04 W/m x K POLYURETHANSCHAUM / Das Produkt muß folgende Merkmale aufweisen: / Material: Polyurethanschaum expandiert / Struktur: geschlossene Zellen / spezifisches Gewicht: 30 - 35 kg/m3 / Wärmeleitfähigkeit: 0,02 - 0,03 W/m x K / Wasseraufnahme: sehr beschränkt / Kapillarität: / Brennbarkeit: erschwert / Wasserdampfdiffusionswiderstand: sehr gering / Druckfestigkeit (<= 10 %): 0,10 N/mm2
5230		71.05.01		POLIURETANO ESPANSO / Il prodotto deve avere le seguenti caratteristiche: / materiale: poliuretano espanso / struttura: cellule chiuse / peso specifico: 30 - 35 kg/m3 / conducibilità termica: 0,02 - 0,03 W/m x K / assorbimento d'acqua: molto limitato / capillarità: / combustibilità: ridotta / resistenza alla diffusione / del vapore: molto ridotta / resistenza alla compressione (<= 10 %): 0,10 N/mm2 COIBENTAZIONE DI SUPERFICI PIANE, ORIZZONTALI ED INCLINATE FINO A 20° / § / POLYURETHANSCHAUM / Das Produkt muß folgende Merkmale aufweisen: / Material: Polyurethanschaum expandiert / Struktur: geschlossene Zellen / spezifisches Gewicht: 30 - 35 kg/m3 / Wärmeleitfähigkeit: 0,02 - 0,03 W/m x K / Wasseraufnahme: sehr beschränkt / Kapillarität: / Brennbarkeit: erschwert / Wasserdampfdiffusionswiderstand: sehr gering / Druckfestigkeit (<= 10 %): 0,10 N/mm2 WÄRMEDÄMMUNG VON EBENEN, HORIZONTALEN UND BIS ZU 20° GENEIGTEN OBERFLÄCHEN
5231		71.05.01.11		COIBENTAZIONE DI SUPERFICI PIANE, ORIZZONTALI ED INCLINATE FINO A 20° Pannelli di poliuretano espanso, fissati a punti, a strisce o a superficie piena e con giunti chiusi. / § / WÄRMEDÄMMUNG VON EBENEN, HORIZONTALEN UND BIS ZU 20° GENEIGTEN OBERFLÄCHEN Polyurethanschaumplatten, punktuell, streifenweise oder vollflächig befestigt mit geschlossenen Stößen.
5232		71.05.01.11.A		Pannelli di poliuretano espanso, fissati a punti, a strisce o a superficie piena e con giunti chiusi. spessore 20 mm, fissati a punti o strisce / § / Polyurethanschaumplatten, punktuell, streifenweise oder vollflächig befestigt mit geschlossenen Stößen. Schichtstärke 20 mm, punktuell oder streifenweise befestigt		m² § m²	7,93000
5233		71.05.01.11.B		Pannelli di poliuretano espanso, fissati a punti, a strisce o a superficie piena e con giunti chiusi. spessore 20 mm, fissati a superficie piena / § / Polyurethanschaumplatten, punktuell, streifenweise oder vollflächig befestigt mit geschlossenen Stößen. Schichtstärke 20 mm, vollflächig befestigt		m² § m²	12,91000
5234		71.05.01.11.C		Pannelli di poliuretano espanso, fissati a punti, a strisce o a superficie piena e con giunti chiusi. per ogni mm di spessore oltre 20 mm / § / Polyurethanschaumplatten, punktuell, streifenweise oder vollflächig befestigt mit geschlossenen Stößen. für jeden mm über 20 mm		m² § m²	0,36000
5235		71.05.02		Pannelli di poliuretano espanso, fissati a punti, a strisce o a superficie piena e con giunti chiusi. COIBENTAZIONE DI SUPERFICI VERTICALI ED INCLINATE FINO A 70° DALLA VERTICALE / § / Polyurethanschaumplatten, punktuell, streifenweise oder vollflächig befestigt mit geschlossenen Stößen. WÄRMEDÄMMUNG VON EBENEN, VERTIKALEN UND BIS ZU 70° VON DER VERTIKALEN GENEIGTEN OBERFLÄCHEN
5236		71.05.02.11		COIBENTAZIONE DI SUPERFICI VERTICALI ED INCLINATE FINO A 70° DALLA VERTICALE Pannelli di poliuretano espanso, fissati a punti, a strisce o a superficie piena e con giunti chiusi, con collante adatto. / § / WÄRMEDÄMMUNG VON EBENEN, VERTIKALEN UND BIS ZU 70° VON DER VERTIKALEN GENEIGTEN OBERFLÄCHEN Polyurethanschaumplatten, punktuell, streifenweise oder vollflächig befestigt mit geschlossenen Stößen mittels geeigneten Kleber.
5237		71.05.02.11.A		Pannelli di poliuretano espanso, fissati a punti, a strisce o a superficie piena e con giunti chiusi, con collante adatto. spessore 20 mm, fissati a punti o strisce / § / Polyurethanschaumplatten, punktuell, streifenweise oder vollflächig befestigt mit geschlossenen Stößen mittels geeigneten Kleber. Schichtstärke 20 mm, punktuell oder streifenweise befestigt		m² § m²	8,92000
5238		71.05.02.11.B		Pannelli di poliuretano espanso, fissati a punti, a strisce o a superficie piena e con giunti chiusi, con collante adatto. spessore 20 mm, fissati a superficie piena / § / Polyurethanschaumplatten, punktuell, streifenweise oder vollflächig befestigt mit geschlossenen Stößen mittels geeigneten Kleber. Schichtstärke 20 mm, vollflächig befestigt		m² § m²	14,16000
5239		71.05.02.11.C		Pannelli di poliuretano espanso, fissati a punti, a strisce o a superficie piena e con giunti chiusi, con collante adatto. per ogni mm di spessore oltre 20 mm / § / Polyurethanschaumplatten, punktuell, streifenweise oder vollflächig befestigt mit geschlossenen Stößen mittels geeigneten Kleber. für jeden mm über 20 mm		m² § m²	0,38000
5240		71.05.03		Pannelli di poliuretano espanso, fissati a punti, a strisce o a superficie piena e con giunti chiusi, con collante adatto. Coibentazione di tubi e pezzi speciali in ghisa sferoidale. / Vengono accettate come coibentazioni solamente sistemi industriali completi, certificati con prova. La coibentazione deve avere le seguenti caratteristiche: / La coibentazione consiste di schiuma rigida poliuretanica esente da chloro-fluoro-idrocarburi in parte alogenati e fluoro-idrocarburi in parte alogenati, schiumata meccanicamente, densità > 80 kg/m3, a pori sottili e celle chiuse, valore di calcolo della conducibilità termica a 50 °C di temperatura media min. 0,030 W/mK. / L’involucro esterno deve essere prodotto da un tubo camicia in PEAD estruso e senza saldature, elastoplastico, resistente a rottura fino -50 °C, pretrattato per il raggiungimento di un elevato effetto composito tra tubo e schiuma, resistente contro agenti atmosferici e raggi UV nonché contro tutti i compositi chimici presenti nel terreno. / La giunzione a bicchiere deve essere eseguita a regola d’arte secondo le indicazioni dal produttore. Il manicotto a contrazione in PE applicato deve creare un collegamento a tenuta con l’involucro esterno del tubo rispettivamente pezzo speciale in ghisa sferoidale coibentato. / L’interspazio del bicchiere deve essere schiumato completamente con schiuma poliuretanica a due componenti. Le due estremità del tubo coibentato devono essere chiuse a tenuta d’acqua con un tappo terminale a contrazione termica. / Anelli di tenuta, anello di sicurezza, fascette di fissaggio, mezzi ausiliari o eventuali materiali di consumo necessari per la coibentazione delle tubazioni fanno parte della coibentazione rispettivamente del manicotto o tappo terminale e non vengono compensati separatamente. / DN1 = Diametro nominale del tubo in ghisa sferoidale / DN2 = Diametro esterno del tubo camicia senza saldatura della coibentazione rispettivamente del manicotto / NW1 = Valore nominale del diametro dei tubi in ghisa sferoidale. / § / Polyurethanschaumplatten, punktuell, streifenweise oder vollflächig befestigt mit geschlossenen Stößen mittels geeigneten Kleber. Wärmedämmung von duktilen Gussrohren und Formteilen. / Als Wärmedämmungen werden nur mit Nachweis geprüfte, industrielle Komplettsysteme angenommen. / Die Wärmedämmung muss folgende Eigenschaften aufweisen: / Die Wärmedämmung besteht aus HFCKW- und HFKW- freiem Polyurethan- Hartschaum, maschinell geschäumt, Rohdichte > 80 kg/m3, feinporig und geschlossenzellig, Rechenwert der Wärmeleitfähigkeit bei 50° Mitteltemperatur mind. 0,030 W/mK. / Die Außenhülle muss aus einem HDPE nahtlosen extrudierten Mantelrohr, zähelastisch, bruchfest bis –50°C, vorbehandelt zur Erzielung einer hohen Verbundwirkung zwischen Rohr und Schaum, resistent gegen Witterungseinflüsse und UV-Strahlen, sowie gegen alle im Erdreich vorkommenden chemischen Verbindungen hergestellt sein. / Die Muffenverbindungen können am Verlegeort ausgeführt werden. Die Muffenverbindung muss fachgerecht laut den Angaben des Herstellers ausgeführt werden. Die aufgeschrumpfte PE-Schrumpfmuffe muss eine wasserdichte Verbindung mit der Muffenaußenhülle und der Außenhülle des wärmegedämmten duktilen Gussrohres b.z.w. Formteils, eingehen. Der Hohlraum der Muffe muss vollständig mit dem Zwei-Komponenten-PUR-Hartschaum ausgeschäumt werden. Die äußeren Enden, der wärmegedämmten Rohrleitung, müssen mit einer wärmeschrumpfenden Endkappe, wasserdicht verschlossen werden. / Dichtungsringe, Befestigungsring, Bandaschen, Hilfsmittel oder eventuell erforderliche Verbrauchsmaterialien, zur Dämmung der Rohrleitungen, sind Bestandteil der Wärmedämmung b.z.w. Muffen oder Endkappen und werden nicht gesondert vergütet. / DN1 = Nenndurchmesser des duktilen Gussrohres / DN2 = Außendurchmesser des nahtlosen Mantelrohres der Wärmedämmung b.z.w. der Muffe / NW1 = Nennweite des Durchmessers der duktilen Gussrohre
5241		71.05.03.01		Coibentazione di tubi e pezzi speciali in ghisa sferoidale. / Vengono accettate come coibentazioni solamente sistemi industriali completi, certificati con prova. La coibentazione deve avere le seguenti caratteristiche: / La coibentazione consiste di schiuma rigida poliuretanica esente da chloro-fluoro-idrocarburi in parte alogenati e fluoro-idrocarburi in parte alogenati, schiumata meccanicamente, densità > 80 kg/m3, a pori sottili e celle chiuse, valore di calcolo della conducibilità termica a 50 °C di temperatura media min. 0,030 W/mK. / L’involucro esterno deve essere prodotto da un tubo camicia in PEAD estruso e senza saldature, elastoplastico, resistente a rottura fino -50 °C, pretrattato per il raggiungimento di un elevato effetto composito tra tubo e schiuma, resistente contro agenti atmosferici e raggi UV nonché contro tutti i compositi chimici presenti nel terreno. / La giunzione a bicchiere deve essere eseguita a regola d’arte secondo le indicazioni dal produttore. Il manicotto a contrazione in PE applicato deve creare un collegamento a tenuta con l’involucro esterno del tubo rispettivamente pezzo speciale in ghisa sferoidale coibentato. / L’interspazio del bicchiere deve essere schiumato completamente con schiuma poliuretanica a due componenti. Le due estremità del tubo coibentato devono essere chiuse a tenuta d’acqua con un tappo terminale a contrazione termica. / Anelli di tenuta, anello di sicurezza, fascette di fissaggio, mezzi ausiliari o eventuali materiali di consumo necessari per la coibentazione delle tubazioni fanno parte della coibentazione rispettivamente del manicotto o tappo terminale e non vengono compensati separatamente. / DN1 = Diametro nominale del tubo in ghisa sferoidale / DN2 = Diametro esterno del tubo camicia senza saldatura della coibentazione rispettivamente del manicotto / NW1 = Valore nominale del diametro dei tubi in ghisa sferoidale. Coibentazione di tubi in ghisa sferoidale / § / Wärmedämmung von duktilen Gussrohren und Formteilen. / Als Wärmedämmungen werden nur mit Nachweis geprüfte, industrielle Komplettsysteme angenommen. / Die Wärmedämmung muss folgende Eigenschaften aufweisen: / Die Wärmedämmung besteht aus HFCKW- und HFKW- freiem Polyurethan- Hartschaum, maschinell geschäumt, Rohdichte > 80 kg/m3, feinporig und geschlossenzellig, Rechenwert der Wärmeleitfähigkeit bei 50° Mitteltemperatur mind. 0,030 W/mK. / Die Außenhülle muss aus einem HDPE nahtlosen extrudierten Mantelrohr, zähelastisch, bruchfest bis –50°C, vorbehandelt zur Erzielung einer hohen Verbundwirkung zwischen Rohr und Schaum, resistent gegen Witterungseinflüsse und UV-Strahlen, sowie gegen alle im Erdreich vorkommenden chemischen Verbindungen hergestellt sein. / Die Muffenverbindungen können am Verlegeort ausgeführt werden. Die Muffenverbindung muss fachgerecht laut den Angaben des Herstellers ausgeführt werden. Die aufgeschrumpfte PE-Schrumpfmuffe muss eine wasserdichte Verbindung mit der Muffenaußenhülle und der Außenhülle des wärmegedämmten duktilen Gussrohres b.z.w. Formteils, eingehen. Der Hohlraum der Muffe muss vollständig mit dem Zwei-Komponenten-PUR-Hartschaum ausgeschäumt werden. Die äußeren Enden, der wärmegedämmten Rohrleitung, müssen mit einer wärmeschrumpfenden Endkappe, wasserdicht verschlossen werden. / Dichtungsringe, Befestigungsring, Bandaschen, Hilfsmittel oder eventuell erforderliche Verbrauchsmaterialien, zur Dämmung der Rohrleitungen, sind Bestandteil der Wärmedämmung b.z.w. Muffen oder Endkappen und werden nicht gesondert vergütet. / DN1 = Nenndurchmesser des duktilen Gussrohres / DN2 = Außendurchmesser des nahtlosen Mantelrohres der Wärmedämmung b.z.w. der Muffe / NW1 = Nennweite des Durchmessers der duktilen Gussrohre Wärmedämmung von duktilen Gussrohren
5242		71.05.03.01.A		Coibentazione di tubi in ghisa sferoidale DN1 80 - DN2 200 / § / Wärmedämmung von duktilen Gussrohren DN1 80 - DN2 200		m § m	66,94000
5243		71.05.03.01.B		Coibentazione di tubi in ghisa sferoidale DN1 80 - DN2 225 / § / Wärmedämmung von duktilen Gussrohren DN1 80 - DN2 225		m § m	83,94000
5244		71.05.03.01.C		Coibentazione di tubi in ghisa sferoidale DN1 80 - DN2 250 / § / Wärmedämmung von duktilen Gussrohren DN1 80 - DN2 250		m § m	93,34000
5245		71.05.03.01.D		Coibentazione di tubi in ghisa sferoidale DN1 100 - DN2 225 / § / Wärmedämmung von duktilen Gussrohren DN1 100 - DN2 225		m § m	78,82000
5246		71.05.03.01.E		Coibentazione di tubi in ghisa sferoidale DN1 100 - DN2 250 / § / Wärmedämmung von duktilen Gussrohren DN1 100 - DN2 250		m § m	93,01000
5247		71.05.03.01.F		Coibentazione di tubi in ghisa sferoidale DN1 125 - DN2 225 / § / Wärmedämmung von duktilen Gussrohren DN1 125 - DN2 225		m § m	73,46000
5248		71.05.03.01.G		Coibentazione di tubi in ghisa sferoidale DN1 125 - DN2 250 / § / Wärmedämmung von duktilen Gussrohren DN1 125 - DN2 250		m § m	90,68000
5249		71.05.03.01.H		Coibentazione di tubi in ghisa sferoidale DN1 125 - DN2 315 / § / Wärmedämmung von duktilen Gussrohren DN1 125 - DN2 315		m § m	137,25000
5250		71.05.03.01.I		Coibentazione di tubi in ghisa sferoidale DN1 150 - DN2 315 / § / Wärmedämmung von duktilen Gussrohren DN1 150 - DN2 315		m § m	131,07000
5251		71.05.03.01.J		Coibentazione di tubi in ghisa sferoidale DN1 150 - DN2 400 / § / Wärmedämmung von duktilen Gussrohren DN1 150 - DN2 400		m § m	207,88000
5252		71.05.03.01.K		Coibentazione di tubi in ghisa sferoidale DN1 200 - DN2 315 / § / Wärmedämmung von duktilen Gussrohren DN1 200 - DN2 315		m § m	118,39000
5253		71.05.03.01.L		Coibentazione di tubi in ghisa sferoidale DN1 200 - DN2 400 / § / Wärmedämmung von duktilen Gussrohren DN1 200 - DN2 400		m § m	199,97000
5254		71.05.03.01.M		Coibentazione di tubi in ghisa sferoidale DN1 250 - DN2 400 / § / Wärmedämmung von duktilen Gussrohren DN1 250 - DN2 400		m § m	190,66000
5255		71.05.03.01.N		Coibentazione di tubi in ghisa sferoidale DN1 250 - DN2 450 / § / Wärmedämmung von duktilen Gussrohren DN1 250 - DN2 450		m § m	236,74000
5256		71.05.03.01.O		Coibentazione di tubi in ghisa sferoidale DN1 300 - DN2 450 / § / Wärmedämmung von duktilen Gussrohren DN1 300 - DN2 450		m § m	224,18000
5257		71.05.03.01.P		Coibentazione di tubi in ghisa sferoidale DN1 300 - DN2 500 / § / Wärmedämmung von duktilen Gussrohren DN1 300 - DN2 500		m § m	282,44000
5258		71.05.03.02		Coibentazione di tubi in ghisa sferoidale Coibentazione di pezzi speciali in ghisa sferoidale / § / Wärmedämmung von duktilen Gussrohren Wärmedämmung von duktilen Guss Formstücken
5259		71.05.03.02.A		Coibentazione di pezzi speciali in ghisa sferoidale DN1 80 - DN2 200 / § / Wärmedämmung von duktilen Guss Formstücken DN1 80 - DN2 200		nr § Nr	148,98000
5260		71.05.03.02.B		Coibentazione di pezzi speciali in ghisa sferoidale DN1 80 - DN2 225 / § / Wärmedämmung von duktilen Guss Formstücken DN1 80 - DN2 225		nr § Nr	182,74000
5261		71.05.03.02.C		Coibentazione di pezzi speciali in ghisa sferoidale DN1 80 - DN2 250 / § / Wärmedämmung von duktilen Guss Formstücken DN1 80 - DN2 250		nr § Nr	203,05000
5262		71.05.03.02.D		Coibentazione di pezzi speciali in ghisa sferoidale DN1 100 - DN2 225 / § / Wärmedämmung von duktilen Guss Formstücken DN1 100 - DN2 225		nr § Nr	176,69000
5263		71.05.03.02.E		Coibentazione di pezzi speciali in ghisa sferoidale DN1 100 - DN2 250 / § / Wärmedämmung von duktilen Guss Formstücken DN1 100 - DN2 250		nr § Nr	223,01000
5264		71.05.03.02.F		Coibentazione di pezzi speciali in ghisa sferoidale DN1 125 - DN2 225 / § / Wärmedämmung von duktilen Guss Formstücken DN1 125 - DN2 225		nr § Nr	175,06000
5265		71.05.03.02.G		Coibentazione di pezzi speciali in ghisa sferoidale DN1 125 - DN2 250 / § / Wärmedämmung von duktilen Guss Formstücken DN1 125 - DN2 250		nr § Nr	217,10000
5266		71.05.03.02.H		Coibentazione di pezzi speciali in ghisa sferoidale DN1 125 - DN2 315 / § / Wärmedämmung von duktilen Guss Formstücken DN1 125 - DN2 315		nr § Nr	329,28000
5267		71.05.03.02.I		Coibentazione di pezzi speciali in ghisa sferoidale DN1 150 - DN2 315 / § / Wärmedämmung von duktilen Guss Formstücken DN1 150 - DN2 315		nr § Nr	319,42000
5268		71.05.03.02.J		Coibentazione di pezzi speciali in ghisa sferoidale DN1 150 - DN2 400 / § / Wärmedämmung von duktilen Guss Formstücken DN1 150 - DN2 400		nr § Nr	580,27000
5269		71.05.03.02.K		Coibentazione di pezzi speciali in ghisa sferoidale DN1 200 - DN2 315 / § / Wärmedämmung von duktilen Guss Formstücken DN1 200 - DN2 315		nr § Nr	304,58000
5270		71.05.03.02.L		Coibentazione di pezzi speciali in ghisa sferoidale DN1 200 - DN2 400 / § / Wärmedämmung von duktilen Guss Formstücken DN1 200 - DN2 400		nr § Nr	951,92000
5271		71.05.03.02.M		Coibentazione di pezzi speciali in ghisa sferoidale DN1 250 - DN2 400 / § / Wärmedämmung von duktilen Guss Formstücken DN1 250 - DN2 400		nr § Nr	525,49000
5272		71.05.03.02.N		Coibentazione di pezzi speciali in ghisa sferoidale DN1 250 - DN2 450 / § / Wärmedämmung von duktilen Guss Formstücken DN1 250 - DN2 450		nr § Nr	708,48000
5273		71.05.03.02.O		Coibentazione di pezzi speciali in ghisa sferoidale DN1 300 - DN2 450 / § / Wärmedämmung von duktilen Guss Formstücken DN1 300 - DN2 450		nr § Nr	680,14000
5274		71.05.03.02.P		Coibentazione di pezzi speciali in ghisa sferoidale DN1 300 - DN2 500 / § / Wärmedämmung von duktilen Guss Formstücken DN1 300 - DN2 500		nr § Nr	889,30000
5275		71.05.03.03		Coibentazione di pezzi speciali in ghisa sferoidale Giunzioni a manicotto alla coibentazione / § / Wärmedämmung von duktilen Guss Formstücken Muffenverbindungen zur Wärmedämmung
5276		71.05.03.03.A		Giunzioni a manicotto alla coibentazione DN2 200 / § / Muffenverbindungen zur Wärmedämmung DN2 200		nr § Nr	81,95000
5277		71.05.03.03.B		Giunzioni a manicotto alla coibentazione DN2 225 / § / Muffenverbindungen zur Wärmedämmung DN2 225		nr § Nr	86,60000
5278		71.05.03.03.C		Giunzioni a manicotto alla coibentazione DN2 250 / § / Muffenverbindungen zur Wärmedämmung DN2 250		nr § Nr	99,01000
5279		71.05.03.03.I		Giunzioni a manicotto alla coibentazione DN2 315 / § / Muffenverbindungen zur Wärmedämmung DN2 315		nr § Nr	162,54000
5280		71.05.03.03.J		Giunzioni a manicotto alla coibentazione DN2 400 / § / Muffenverbindungen zur Wärmedämmung DN2 400		nr § Nr	203,92000
5281		71.05.03.03.O		Giunzioni a manicotto alla coibentazione DN2 450 / § / Muffenverbindungen zur Wärmedämmung DN2 450		nr § Nr	232,06000
5282		71.05.03.03.P		Giunzioni a manicotto alla coibentazione DN2 500 / § / Muffenverbindungen zur Wärmedämmung DN2 500		nr § Nr	248,93000
5283		71.05.03.04		Giunzioni a manicotto alla coibentazione Tappi terminali a contrazione termica / § / Muffenverbindungen zur Wärmedämmung Wärmeschrumpfende Endkappen
5284		71.05.03.04.A		Tappi terminali a contrazione termica NW1 98 - DN2 200 / § / Wärmeschrumpfende Endkappen NW1 98 - DN2 200		nr § Nr	71,36000
5285		71.05.03.04.B		Tappi terminali a contrazione termica NW1 98 - DN2 225 / § / Wärmeschrumpfende Endkappen NW1 98 - DN2 225		nr § Nr	128,87000
5286		71.05.03.04.C		Tappi terminali a contrazione termica NW1 98 - DN2 250 / § / Wärmeschrumpfende Endkappen NW1 98 - DN2 250		nr § Nr	128,87000
5287		71.05.03.04.D		Tappi terminali a contrazione termica NW1 118 - DN2 225 / § / Wärmeschrumpfende Endkappen NW1 118 - DN2 225		nr § Nr	128,87000
5288		71.05.03.04.E		Tappi terminali a contrazione termica NW1 118 - DN2 250 / § / Wärmeschrumpfende Endkappen NW1 118 - DN2 250		nr § Nr	128,87000
5289		71.05.03.04.F		Tappi terminali a contrazione termica NW1 144 - DN2 225 / § / Wärmeschrumpfende Endkappen NW1 144 - DN2 225		nr § Nr	128,87000
5290		71.05.03.04.G		Tappi terminali a contrazione termica NW1 144 - DN2 250 / § / Wärmeschrumpfende Endkappen NW1 144 - DN2 250		nr § Nr	133,44000
5291		71.05.03.04.H		Tappi terminali a contrazione termica NW1 144 - DN2 315 / § / Wärmeschrumpfende Endkappen NW1 144 - DN2 315		nr § Nr	135,59000
5292		71.05.03.04.I		Tappi terminali a contrazione termica NW1 170 - DN2 315 / § / Wärmeschrumpfende Endkappen NW1 170 - DN2 315		nr § Nr	135,59000
5293		71.05.03.04.J		Tappi terminali a contrazione termica NW1 170 - DN2 400 / § / Wärmeschrumpfende Endkappen NW1 170 - DN2 400		nr § Nr	174,49000
5294		71.05.03.04.K		Tappi terminali a contrazione termica NW1 222 - DN2 315 / § / Wärmeschrumpfende Endkappen NW1 222 - DN2 315		nr § Nr	135,59000
5295		71.05.03.04.L		Tappi terminali a contrazione termica NW1 222 - DN2 400 / § / Wärmeschrumpfende Endkappen NW1 222 - DN2 400		nr § Nr	179,60000
5296		71.05.03.04.M		Tappi terminali a contrazione termica NW1 274 - DN2 400 / § / Wärmeschrumpfende Endkappen NW1 274 - DN2 400		nr § Nr	179,60000
5297		71.05.03.04.N		Tappi terminali a contrazione termica NW1 274 - DN2 450 / § / Wärmeschrumpfende Endkappen NW1 274 - DN2 450		nr § Nr	223,34000
5298		71.05.03.04.O		Tappi terminali a contrazione termica NW1 326 - DN2 450 / § / Wärmeschrumpfende Endkappen NW1 326 - DN2 450		nr § Nr	223,34000
5299		71.05.03.04.P		Tappi terminali a contrazione termica NW1 326 - DN2 500 / § / Wärmeschrumpfende Endkappen NW1 326 - DN2 500		nr § Nr	285,87000
5300		71.06		Tappi terminali a contrazione termica POLISTIRENE ESPANSO ED ESTRUSO / Il prodotto deve avere le seguenti caratteristiche: / A. Polistirene espanso / materiale: polistirene / struttura: cellulare / peso specifico (gamma): 15 - 25 kg/m3 / conducibilità termica: 0,03 W/m x K / assorbimento d'acqua: / capillarità: / combustibilità: / resistenza alla diffusione del vapore: / resistenza alla compressione: / B. Polistirene estruso / materiale: polistirene / struttura: cellula chiusa / peso specifico: 33 - 38 kg/m3 / conducibilità termica: 0,03 W/m x K / assorbimento d'acqua: nullo / capillarità: nulla / combustibilità: difficile / resistenza alla diffusione / del vapore: µ >= 100 / resistenza alla compressione (<= 10 %): 0,30 N/mm2 / § / Wärmeschrumpfende Endkappen POLYSTYROL - WEICH- UND HARTSCHAUM / Das Produkt muss folgende Eigenschaften aufweisen: / A. Polystyrolweichschaum / Material: Polystyrol / Struktur: porös / spezifisches Gewicht (Gamma): 15 - 25 kg/m3 / Wärmeleitfähigkeit: 0,03 W/m x K / Wasseraufnahmefähigkeit: / Kapillarität: / Brennbarkeit: / Wasserdampfdiffusionswiderstand: / Druckfestigkeit: / B. Polystyrolhartschaum / Material: Polystyrol / Struktur: geschlossene Poren / spezifisches Gewicht: 33 - 38 kg/m3 / Wärmeleitfähigkeit: 0,03 W/m x K / Wasseraufnahmefähigkeit: keine / Kapillarität: keine / Brennbarkeit: schwer / Wasserdampfdiffusionswiderstand: µ >= 100 / Druckfestigkeit (<= 10 %): 0,30 N/mm2
5301		71.06.01		POLISTIRENE ESPANSO ED ESTRUSO / Il prodotto deve avere le seguenti caratteristiche: / A. Polistirene espanso / materiale: polistirene / struttura: cellulare / peso specifico (gamma): 15 - 25 kg/m3 / conducibilità termica: 0,03 W/m x K / assorbimento d'acqua: / capillarità: / combustibilità: / resistenza alla diffusione del vapore: / resistenza alla compressione: / B. Polistirene estruso / materiale: polistirene / struttura: cellula chiusa / peso specifico: 33 - 38 kg/m3 / conducibilità termica: 0,03 W/m x K / assorbimento d'acqua: nullo / capillarità: nulla / combustibilità: difficile / resistenza alla diffusione / del vapore: µ >= 100 / resistenza alla compressione (<= 10 %): 0,30 N/mm2 COIBENTAZIONE DI SUPERFICI PIANE, ORIZZONTALI ED INCLINATE FINO A 20° / § / POLYSTYROL - WEICH- UND HARTSCHAUM / Das Produkt muss folgende Eigenschaften aufweisen: / A. Polystyrolweichschaum / Material: Polystyrol / Struktur: porös / spezifisches Gewicht (Gamma): 15 - 25 kg/m3 / Wärmeleitfähigkeit: 0,03 W/m x K / Wasseraufnahmefähigkeit: / Kapillarität: / Brennbarkeit: / Wasserdampfdiffusionswiderstand: / Druckfestigkeit: / B. Polystyrolhartschaum / Material: Polystyrol / Struktur: geschlossene Poren / spezifisches Gewicht: 33 - 38 kg/m3 / Wärmeleitfähigkeit: 0,03 W/m x K / Wasseraufnahmefähigkeit: keine / Kapillarität: keine / Brennbarkeit: schwer / Wasserdampfdiffusionswiderstand: µ >= 100 / Druckfestigkeit (<= 10 %): 0,30 N/mm2 WÄRMEDÄMMUNG VON EBENEN, HORIZONTALEN UND BIS ZU 20° GENEIGTEN OBERFLÄCHEN
5302		71.06.01.11		COIBENTAZIONE DI SUPERFICI PIANE, ORIZZONTALI ED INCLINATE FINO A 20° Pannelli in polistirene espanso gamma = 15 kg/m3, fissati a punti, a strisce o a superficie piena. / § / WÄRMEDÄMMUNG VON EBENEN, HORIZONTALEN UND BIS ZU 20° GENEIGTEN OBERFLÄCHEN Polystyrolweichschaumplatten Gamma = 15 kg/m3, punktuell, streifenweise oder vollflächig befestigt.
5303		71.06.01.11.A		Pannelli in polistirene espanso gamma = 15 kg/m3, fissati a punti, a strisce o a superficie piena. spessore 20 mm, fissati a punti o strisce / § / Polystyrolweichschaumplatten Gamma = 15 kg/m3, punktuell, streifenweise oder vollflächig befestigt. Schichtstärke 20 mm, punktuell oder streifenweise befestigt		m² § m²	2,79000
5304		71.06.01.11.B		Pannelli in polistirene espanso gamma = 15 kg/m3, fissati a punti, a strisce o a superficie piena. spessore 20 mm, fissati a superficie piena / § / Polystyrolweichschaumplatten Gamma = 15 kg/m3, punktuell, streifenweise oder vollflächig befestigt. Schichtstärke 20 mm, vollflächig befestigt		m² § m²	7,55000
5305		71.06.01.11.C		Pannelli in polistirene espanso gamma = 15 kg/m3, fissati a punti, a strisce o a superficie piena. per ogni mm di spessore oltre 20 mm / § / Polystyrolweichschaumplatten Gamma = 15 kg/m3, punktuell, streifenweise oder vollflächig befestigt. für jeden mm über 20 mm		m² § m²	0,14000
5306		71.06.01.12		Pannelli in polistirene espanso gamma = 15 kg/m3, fissati a punti, a strisce o a superficie piena. Pannelli in polistirene espanso gamma = 25 kg/m3, fissati a punti, a strisce o a superficie piena. / § / Polystyrolweichschaumplatten Gamma = 15 kg/m3, punktuell, streifenweise oder vollflächig befestigt. Polystyrolweichschaumplatten Gamma = 25 kg/m3, punktuell, streifenweise oder vollflächig befestigt.
5307		71.06.01.12.A		Pannelli in polistirene espanso gamma = 25 kg/m3, fissati a punti, a strisce o a superficie piena. spessore 20 mm, fissati a punti o strisce / § / Polystyrolweichschaumplatten Gamma = 25 kg/m3, punktuell, streifenweise oder vollflächig befestigt. Schichtstärke 20 mm, punktuell oder streifenweise befestigt		m² § m²	4,07000
5308		71.06.01.12.B		Pannelli in polistirene espanso gamma = 25 kg/m3, fissati a punti, a strisce o a superficie piena. spessore 20 mm, fissati a superficie piena / § / Polystyrolweichschaumplatten Gamma = 25 kg/m3, punktuell, streifenweise oder vollflächig befestigt. Schichtstärke 20 mm, vollflächig befestigt		m² § m²	11,67000
5309		71.06.01.12.C		Pannelli in polistirene espanso gamma = 25 kg/m3, fissati a punti, a strisce o a superficie piena. per ogni mm di spessore oltre 20 mm / § / Polystyrolweichschaumplatten Gamma = 25 kg/m3, punktuell, streifenweise oder vollflächig befestigt. für jeden mm über 20 mm		m² § m²	0,17000
5310		71.06.01.13		Pannelli in polistirene espanso gamma = 25 kg/m3, fissati a punti, a strisce o a superficie piena. Pannelli in polistirene estruso, semplicemente stesi. / § / Polystyrolweichschaumplatten Gamma = 25 kg/m3, punktuell, streifenweise oder vollflächig befestigt. Polystyrolhartschaumplatten, ohne besondere Befestigung verlegt.
5311		71.06.01.13.A		Pannelli in polistirene estruso, semplicemente stesi. spessore 20 mm / § / Polystyrolhartschaumplatten, ohne besondere Befestigung verlegt. Schichtstärke 20 mm		m² § m²	7,93000
5312		71.06.01.13.B		Pannelli in polistirene estruso, semplicemente stesi. per ogni mm di spessore oltre 20 mm / § / Polystyrolhartschaumplatten, ohne besondere Befestigung verlegt. für jeden mm über 20 mm		m² § m²	0,35000
5313		71.06.02		Pannelli in polistirene estruso, semplicemente stesi. COIBENTAZIONE DI SUPERFICI PIANE, VERTICALI ED INCLINATE FINO A 70° DALLA VERTICALE / § / Polystyrolhartschaumplatten, ohne besondere Befestigung verlegt. WÄRMEDÄMMUNG VON EBENEN, VERTIKALEN UND BIS ZU 70° VON DER VERTIKALEN GENEIGTEN OBERFLÄCHEN
5314		71.06.02.13		COIBENTAZIONE DI SUPERFICI PIANE, VERTICALI ED INCLINATE FINO A 70° DALLA VERTICALE Pannelli di polistirene estruso, sciolti, fissati a punti, a strisce, o a superficie piena / § / WÄRMEDÄMMUNG VON EBENEN, VERTIKALEN UND BIS ZU 70° VON DER VERTIKALEN GENEIGTEN OBERFLÄCHEN Polystyrolhartschaumplatten, lose, punktuell, streifenweise oder vollflächig befestigt
5315		71.06.02.13.A		Pannelli di polistirene estruso, sciolti, fissati a punti, a strisce, o a superficie piena spessore 20 mm, posti in opera sciolti / § / Polystyrolhartschaumplatten, lose, punktuell, streifenweise oder vollflächig befestigt Schichtstärke 20 mm, lose verlegt		m² § m²	9,38000
5316		71.06.02.13.B		Pannelli di polistirene estruso, sciolti, fissati a punti, a strisce, o a superficie piena spessore 20 mm, fissati a punti o strisce / § / Polystyrolhartschaumplatten, lose, punktuell, streifenweise oder vollflächig befestigt Schichtstärke 20 mm, punktuell oder streifenweise befestigt		m² § m²	11,28000
5317		71.06.02.13.C		Pannelli di polistirene estruso, sciolti, fissati a punti, a strisce, o a superficie piena spessore 20 mm, fissati a superficie piena / § / Polystyrolhartschaumplatten, lose, punktuell, streifenweise oder vollflächig befestigt Schichtstärke 20 mm, vollflächig befestigt		m² § m²	18,56000
5318		71.06.02.13.D		Pannelli di polistirene estruso, sciolti, fissati a punti, a strisce, o a superficie piena per ogni mm di spessore oltre 20 mm / § / Polystyrolhartschaumplatten, lose, punktuell, streifenweise oder vollflächig befestigt für jeden mm über 20 mm		m² § m²	0,43000
5319		71.08		Pannelli di polistirene estruso, sciolti, fissati a punti, a strisce, o a superficie piena LANA DI ROCCIA / Il prodotto deve avere le seguenti caratteristiche: / materiale: lana di roccia con o senza legante / struttura: / peso specifico: variabile / conducibilità termica 50 °C: <= 0,04 W/m x K / assorbimento d'acqua: molto limitato / capillarità: nulla / combustibilità: non combustibile (punto di fusione > 1000 °C) / resistenza alla diffusione del vapore: praticamente nulla / resistenza alla compressione: variabile / § / Polystyrolhartschaumplatten, lose, punktuell, streifenweise oder vollflächig befestigt STEINWOLLE / Das Produkt muß folgende Merkmale aufweisen: / Material: Steinwolle mit oder ohne Bindemittel / Struktur: / spezifisches Gewicht: variabel / Wärmeleitfähigkeit 50 °C: <= 0,04 W/m x K / Wasseraufnahmefähigkeit: sehr gering / Kapillarität: keine / Brennbarkeit: nicht brennbar (Schmelzpunkt > 1000 °C / Wasserdampfdiffusionswiderstand: praktisch keiner / Druckfestigkeit: variabel
5320		71.08.01		LANA DI ROCCIA / Il prodotto deve avere le seguenti caratteristiche: / materiale: lana di roccia con o senza legante / struttura: / peso specifico: variabile / conducibilità termica 50 °C: <= 0,04 W/m x K / assorbimento d'acqua: molto limitato / capillarità: nulla / combustibilità: non combustibile (punto di fusione > 1000 °C) / resistenza alla diffusione del vapore: praticamente nulla / resistenza alla compressione: variabile COIBENTAZIONE DI SUPERFICI PIANE ORIZZONTALI ED INCLINATE FINO A 20° / § / STEINWOLLE / Das Produkt muß folgende Merkmale aufweisen: / Material: Steinwolle mit oder ohne Bindemittel / Struktur: / spezifisches Gewicht: variabel / Wärmeleitfähigkeit 50 °C: <= 0,04 W/m x K / Wasseraufnahmefähigkeit: sehr gering / Kapillarität: keine / Brennbarkeit: nicht brennbar (Schmelzpunkt > 1000 °C / Wasserdampfdiffusionswiderstand: praktisch keiner / Druckfestigkeit: variabel WÄRMEDÄMMUNG VON EBENEN, HORIZONTALEN UND BIS ZU 20° GENEIGTEN OBERFLÄCHEN
5321		71.08.01.01		COIBENTAZIONE DI SUPERFICI PIANE ORIZZONTALI ED INCLINATE FINO A 20° Pannelli di lana di roccia per la posa sotto caldane, con cedimento massimo 5 mm, sotto carico 0,05 N/mm2; gli spessori indicati sono quelli dei pannelli sciolti. / § / WÄRMEDÄMMUNG VON EBENEN, HORIZONTALEN UND BIS ZU 20° GENEIGTEN OBERFLÄCHEN Steinwollplatten für die Verlegung unter Estrichen, max. Stauchung 5 mm unter einer Last von 0,05 N/mm2; die angegebenen Schichtstärken sind jene im losem Zustand
5322		71.08.01.01.A		Pannelli di lana di roccia per la posa sotto caldane, con cedimento massimo 5 mm, sotto carico 0,05 N/mm2; gli spessori indicati sono quelli dei pannelli sciolti. spessore 20 mm, semplicemente stesi / § / Steinwollplatten für die Verlegung unter Estrichen, max. Stauchung 5 mm unter einer Last von 0,05 N/mm2; die angegebenen Schichtstärken sind jene im losem Zustand Schichtstärke 20 mm, einfach ausgelegt		m² § m²	6,70000
5323		71.08.01.01.B		Pannelli di lana di roccia per la posa sotto caldane, con cedimento massimo 5 mm, sotto carico 0,05 N/mm2; gli spessori indicati sono quelli dei pannelli sciolti. spessore 20 mm, fissati a punti o strisce / § / Steinwollplatten für die Verlegung unter Estrichen, max. Stauchung 5 mm unter einer Last von 0,05 N/mm2; die angegebenen Schichtstärken sind jene im losem Zustand Schichtstärke 20 mm, punktuell oder streifenweise befestigt		m² § m²	8,46000
5324		71.08.01.01.C		Pannelli di lana di roccia per la posa sotto caldane, con cedimento massimo 5 mm, sotto carico 0,05 N/mm2; gli spessori indicati sono quelli dei pannelli sciolti. spessore 20 mm, fissati a superficie piena / § / Steinwollplatten für die Verlegung unter Estrichen, max. Stauchung 5 mm unter einer Last von 0,05 N/mm2; die angegebenen Schichtstärken sind jene im losem Zustand Schichtstärke 20 mm, vollflächig befestigt		m² § m²	12,66000
5325		71.08.01.01.D		Pannelli di lana di roccia per la posa sotto caldane, con cedimento massimo 5 mm, sotto carico 0,05 N/mm2; gli spessori indicati sono quelli dei pannelli sciolti. per ogni mm di spessore oltre 20 mm / § / Steinwollplatten für die Verlegung unter Estrichen, max. Stauchung 5 mm unter einer Last von 0,05 N/mm2; die angegebenen Schichtstärken sind jene im losem Zustand für jeden mm über 20 mm		m² § m²	0,36000
5326		71.08.01.02		Pannelli di lana di roccia per la posa sotto caldane, con cedimento massimo 5 mm, sotto carico 0,05 N/mm2; gli spessori indicati sono quelli dei pannelli sciolti. Pannelli per tetti piani, fissati a punti, a strisce o a superficie piena. / resistenza alla compressione: >= 0,04 N/mm2 / § / Steinwollplatten für die Verlegung unter Estrichen, max. Stauchung 5 mm unter einer Last von 0,05 N/mm2; die angegebenen Schichtstärken sind jene im losem Zustand Steinwollplatten für Flachdach, punktuell, streifenweise oder vollflächig befestigt. / Druckfestigkeit: >= 0,04 N/mm2
5327		71.08.01.02.A		Pannelli per tetti piani, fissati a punti, a strisce o a superficie piena. / resistenza alla compressione: >= 0,04 N/mm2 spessore 40 mm, fissati a punti o strisce / § / Steinwollplatten für Flachdach, punktuell, streifenweise oder vollflächig befestigt. / Druckfestigkeit: >= 0,04 N/mm2 Schichtstärke 40 mm, punktuell oder streifenweise befestigt		m² § m²	13,78000
5328		71.08.01.02.B		Pannelli per tetti piani, fissati a punti, a strisce o a superficie piena. / resistenza alla compressione: >= 0,04 N/mm2 spessore 40 mm, fissati a superficie piena / § / Steinwollplatten für Flachdach, punktuell, streifenweise oder vollflächig befestigt. / Druckfestigkeit: >= 0,04 N/mm2 Schichtstärke 40 mm, vollflächig befestigt		m² § m²	15,48000
5329		71.08.01.02.C		Pannelli per tetti piani, fissati a punti, a strisce o a superficie piena. / resistenza alla compressione: >= 0,04 N/mm2 per ogni mm di spessore oltre 40 mm / § / Steinwollplatten für Flachdach, punktuell, streifenweise oder vollflächig befestigt. / Druckfestigkeit: >= 0,04 N/mm2 für jeden mm über 40 mm		m² § m²	0,30000
5330		71.08.01.03		Pannelli per tetti piani, fissati a punti, a strisce o a superficie piena. / resistenza alla compressione: >= 0,04 N/mm2 Lana di roccia in rotoli, su foglio d'alluminio, steso su piano preparato. / § / Steinwollplatten für Flachdach, punktuell, streifenweise oder vollflächig befestigt. / Druckfestigkeit: >= 0,04 N/mm2 Steinwollen in Ballen auf Aluminiumfolie, auf vorbereiteter Oberfläche ausgelegt.
5331		71.08.01.03.A		Lana di roccia in rotoli, su foglio d'alluminio, steso su piano preparato. spessore 80 mm / § / Steinwollen in Ballen auf Aluminiumfolie, auf vorbereiteter Oberfläche ausgelegt. Schichtstärke 80 mm		m² § m²	7,10000
5332		71.08.01.03.B		Lana di roccia in rotoli, su foglio d'alluminio, steso su piano preparato. per ogni mm di spessore oltre 80 mm / § / Steinwollen in Ballen auf Aluminiumfolie, auf vorbereiteter Oberfläche ausgelegt. für jeden mm über 80 mm		m² § m²	0,07000
5333		71.08.02		Lana di roccia in rotoli, su foglio d'alluminio, steso su piano preparato. COIBENTAZIONE DI SUPERFICI PIANE VERTICALI ED INCLINATE FINO A 70° DALLA VERTICALE / § / Steinwollen in Ballen auf Aluminiumfolie, auf vorbereiteter Oberfläche ausgelegt. WÄRMEDÄMMUNG VON EBENEN, VERTIKALEN UND BIS ZU 70° VON DER VERTIKALEN GENEIGTEN OBERFLÄCHEN
5334		71.08.02.01		COIBENTAZIONE DI SUPERFICI PIANE VERTICALI ED INCLINATE FINO A 70° DALLA VERTICALE Pannelli di lana di roccia per pareti esterne, areate / § / WÄRMEDÄMMUNG VON EBENEN, VERTIKALEN UND BIS ZU 70° VON DER VERTIKALEN GENEIGTEN OBERFLÄCHEN Steinwollplatte für belüftete Außenwände
5335		71.08.02.01.A		Pannelli di lana di roccia per pareti esterne, areate spessore 40 mm, fissati a punti o a strisce / § / Steinwollplatte für belüftete Außenwände Schichtstärke 40 mm, punktuell oder streifenweise befestigt		m² § m²	10,97000
5336		71.08.02.01.B		Pannelli di lana di roccia per pareti esterne, areate per ogni mm di spessore oltre 40 mm / § / Steinwollplatte für belüftete Außenwände für jeden mm über 40 mm		m² § m²	0,27000
5337		71.08.02.02		Pannelli di lana di roccia per pareti esterne, areate Pannelli in lana di roccia per intercapedini, anche non areate / § / Steinwollplatte für belüftete Außenwände Steinwollplatten für Zwischenräume, auch nicht belüftet
5338		71.08.02.02.A		Pannelli in lana di roccia per intercapedini, anche non areate spessore 40 mm, fissati a punti o strisce / § / Steinwollplatten für Zwischenräume, auch nicht belüftet Schichtstärke 40 mm, punktuell oder streifenweise befestigt		m² § m²	10,97000
5339		71.08.02.02.B		Pannelli in lana di roccia per intercapedini, anche non areate per ogni mm di spessore oltre 40 mm / § / Steinwollplatten für Zwischenräume, auch nicht belüftet für jeden mm über 40 mm		m² § m²	0,41000
5340		71.08.03		Pannelli in lana di roccia per intercapedini, anche non areate COIBENTAZIONE DI TUBAZIONI E CISTERNE / Coibentazione di tubazioni e cisterne con lana di roccia, in rotoli, su foglio d'alluminio, adattata sul posto alle specifiche esigenze oppure applicata in forma di elementi a guscio predisposti per diametri standardizzati. / Rivestimenti protettivi esterni rigidi (lamiera) verranno compensati con le voci della sottocategoria 71.80. / § / Steinwollplatten für Zwischenräume, auch nicht belüftet WÄRMEDÄMMUNG VON ROHRLEITUNGEN UND BEHÄLTERN / Wärmedämmung von Rohrleitungen und Behältern mit Steinwollebahnen auf Aluminiumfolie, an Ort und Stelle auf die besonderen Erfordernisse angepaßt oder mit vorgefertigten Schalenelementen für standardisierte Nennweiten. / Eine äußere, starre Schutzummantelung (Blech) wird mit den Positionen der Unterkategorie 71.80. vergütet.
5341		71.08.03.01		COIBENTAZIONE DI TUBAZIONI E CISTERNE / Coibentazione di tubazioni e cisterne con lana di roccia, in rotoli, su foglio d'alluminio, adattata sul posto alle specifiche esigenze oppure applicata in forma di elementi a guscio predisposti per diametri standardizzati. / Rivestimenti protettivi esterni rigidi (lamiera) verranno compensati con le voci della sottocategoria 71.80. Lana di roccia su foglio d'alluminio, in rotoli, per coibentazione di tubi, cisterne, ecc. / - diametro esterno tubo, cisterna: DN / - superficie: F, calcolata con il DN / - fissaggio: a chiusura perfetta, con nastri adesivi adatti od altro sistema collaudato / § / WÄRMEDÄMMUNG VON ROHRLEITUNGEN UND BEHÄLTERN / Wärmedämmung von Rohrleitungen und Behältern mit Steinwollebahnen auf Aluminiumfolie, an Ort und Stelle auf die besonderen Erfordernisse angepaßt oder mit vorgefertigten Schalenelementen für standardisierte Nennweiten. / Eine äußere, starre Schutzummantelung (Blech) wird mit den Positionen der Unterkategorie 71.80. vergütet. Steinwolle auf Aluminiumfolie, in Bahnen, für die Wärmedämmung von Rohren, Behältern, usw. / - Außendurchmesser Rohr, Behälter: DN / - Fläche: F, mit DN berechnet / -Befestigung: mit perfektem Abschluß, mit geeigneten Klebestreifen oder anderen, bewährten Systemen
5342		71.08.03.01.A		Lana di roccia su foglio d'alluminio, in rotoli, per coibentazione di tubi, cisterne, ecc. / - diametro esterno tubo, cisterna: DN / - superficie: F, calcolata con il DN / - fissaggio: a chiusura perfetta, con nastri adesivi adatti od altro sistema collaudato spessore 20 mm, DN 1/4 " - 1 " / § / Steinwolle auf Aluminiumfolie, in Bahnen, für die Wärmedämmung von Rohren, Behältern, usw. / - Außendurchmesser Rohr, Behälter: DN / - Fläche: F, mit DN berechnet / -Befestigung: mit perfektem Abschluß, mit geeigneten Klebestreifen oder anderen, bewährten Systemen Schichtstärke 20 mm, DN 1/4 " - 1 "		m² § m²	15,35000
5343		71.08.03.01.B		Lana di roccia su foglio d'alluminio, in rotoli, per coibentazione di tubi, cisterne, ecc. / - diametro esterno tubo, cisterna: DN / - superficie: F, calcolata con il DN / - fissaggio: a chiusura perfetta, con nastri adesivi adatti od altro sistema collaudato spessore 20 mm, DN 1 1/4 " - 3 " / § / Steinwolle auf Aluminiumfolie, in Bahnen, für die Wärmedämmung von Rohren, Behältern, usw. / - Außendurchmesser Rohr, Behälter: DN / - Fläche: F, mit DN berechnet / -Befestigung: mit perfektem Abschluß, mit geeigneten Klebestreifen oder anderen, bewährten Systemen Schichtstärke 20 mm, DN 1 1/4 " - 3 "		m² § m²	14,62000
5344		71.08.03.01.C		Lana di roccia su foglio d'alluminio, in rotoli, per coibentazione di tubi, cisterne, ecc. / - diametro esterno tubo, cisterna: DN / - superficie: F, calcolata con il DN / - fissaggio: a chiusura perfetta, con nastri adesivi adatti od altro sistema collaudato spessore 20 mm, DN 76 - 300 mm / § / Steinwolle auf Aluminiumfolie, in Bahnen, für die Wärmedämmung von Rohren, Behältern, usw. / - Außendurchmesser Rohr, Behälter: DN / - Fläche: F, mit DN berechnet / -Befestigung: mit perfektem Abschluß, mit geeigneten Klebestreifen oder anderen, bewährten Systemen Schichtstärke 20 mm, DN 76 - 300 mm		m² § m²	11,57000
5345		71.08.03.01.D		Lana di roccia su foglio d'alluminio, in rotoli, per coibentazione di tubi, cisterne, ecc. / - diametro esterno tubo, cisterna: DN / - superficie: F, calcolata con il DN / - fissaggio: a chiusura perfetta, con nastri adesivi adatti od altro sistema collaudato spessore 20 mm, DN 301 - 500 mm / § / Steinwolle auf Aluminiumfolie, in Bahnen, für die Wärmedämmung von Rohren, Behältern, usw. / - Außendurchmesser Rohr, Behälter: DN / - Fläche: F, mit DN berechnet / -Befestigung: mit perfektem Abschluß, mit geeigneten Klebestreifen oder anderen, bewährten Systemen Schichtstärke 20 mm, DN 301 - 500 mm		m² § m²	10,83000
5346		71.08.03.01.E		Lana di roccia su foglio d'alluminio, in rotoli, per coibentazione di tubi, cisterne, ecc. / - diametro esterno tubo, cisterna: DN / - superficie: F, calcolata con il DN / - fissaggio: a chiusura perfetta, con nastri adesivi adatti od altro sistema collaudato spessore 20 mm, DN 501 - 800 mm / § / Steinwolle auf Aluminiumfolie, in Bahnen, für die Wärmedämmung von Rohren, Behältern, usw. / - Außendurchmesser Rohr, Behälter: DN / - Fläche: F, mit DN berechnet / -Befestigung: mit perfektem Abschluß, mit geeigneten Klebestreifen oder anderen, bewährten Systemen Schichtstärke 20 mm, DN 501 - 800 mm		m² § m²	10,03000
5347		71.08.03.01.F		Lana di roccia su foglio d'alluminio, in rotoli, per coibentazione di tubi, cisterne, ecc. / - diametro esterno tubo, cisterna: DN / - superficie: F, calcolata con il DN / - fissaggio: a chiusura perfetta, con nastri adesivi adatti od altro sistema collaudato spessore 20 mm, DN oltre 800 mm / § / Steinwolle auf Aluminiumfolie, in Bahnen, für die Wärmedämmung von Rohren, Behältern, usw. / - Außendurchmesser Rohr, Behälter: DN / - Fläche: F, mit DN berechnet / -Befestigung: mit perfektem Abschluß, mit geeigneten Klebestreifen oder anderen, bewährten Systemen Schichtstärke 20 mm, DN über 800 mm		m² § m²	9,23000
5348		71.08.03.01.G		Lana di roccia su foglio d'alluminio, in rotoli, per coibentazione di tubi, cisterne, ecc. / - diametro esterno tubo, cisterna: DN / - superficie: F, calcolata con il DN / - fissaggio: a chiusura perfetta, con nastri adesivi adatti od altro sistema collaudato per ogni mm di spessore oltre 20 mm / § / Steinwolle auf Aluminiumfolie, in Bahnen, für die Wärmedämmung von Rohren, Behältern, usw. / - Außendurchmesser Rohr, Behälter: DN / - Fläche: F, mit DN berechnet / -Befestigung: mit perfektem Abschluß, mit geeigneten Klebestreifen oder anderen, bewährten Systemen für jeden mm über 20 mm		m² § m²	0,29000
5349		71.08.03.02		Lana di roccia su foglio d'alluminio, in rotoli, per coibentazione di tubi, cisterne, ecc. / - diametro esterno tubo, cisterna: DN / - superficie: F, calcolata con il DN / - fissaggio: a chiusura perfetta, con nastri adesivi adatti od altro sistema collaudato Elemento a guscio semirigido con taglio longitudinale di montaggio, rivestimento in foglio d'alluminio armato con labbro di chiusura. / diametro esterno tubo: DN / superficie: F / § / Steinwolle auf Aluminiumfolie, in Bahnen, für die Wärmedämmung von Rohren, Behältern, usw. / - Außendurchmesser Rohr, Behälter: DN / - Fläche: F, mit DN berechnet / -Befestigung: mit perfektem Abschluß, mit geeigneten Klebestreifen oder anderen, bewährten Systemen Halbstarres Schalenelement mit Längs- Montageschnitt, mit Aluminiumfolie verkleidet und Verschlußlippe. / Außendurchmesser der Rohres: DN / Fläche: F
5350		71.08.03.02.A		Elemento a guscio semirigido con taglio longitudinale di montaggio, rivestimento in foglio d'alluminio armato con labbro di chiusura. / diametro esterno tubo: DN / superficie: F spessore 20 mm, DN 17 - 21 mm / § / Halbstarres Schalenelement mit Längs- Montageschnitt, mit Aluminiumfolie verkleidet und Verschlußlippe. / Außendurchmesser der Rohres: DN / Fläche: F Schichtstärke 20 mm, DN 17 - 21 mm		m § m	1,19000
5351		71.08.03.02.B		Elemento a guscio semirigido con taglio longitudinale di montaggio, rivestimento in foglio d'alluminio armato con labbro di chiusura. / diametro esterno tubo: DN / superficie: F spessore 20 mm, DN 22 - 33 mm / § / Halbstarres Schalenelement mit Längs- Montageschnitt, mit Aluminiumfolie verkleidet und Verschlußlippe. / Außendurchmesser der Rohres: DN / Fläche: F Schichtstärke 20 mm, DN 22 - 33 mm		m § m	1,19000
5352		71.08.03.02.C		Elemento a guscio semirigido con taglio longitudinale di montaggio, rivestimento in foglio d'alluminio armato con labbro di chiusura. / diametro esterno tubo: DN / superficie: F spessore 20 mm, DN 34 - 48 mm / § / Halbstarres Schalenelement mit Längs- Montageschnitt, mit Aluminiumfolie verkleidet und Verschlußlippe. / Außendurchmesser der Rohres: DN / Fläche: F Schichtstärke 20 mm, DN 34 - 48 mm		m § m	1,19000
5353		71.08.03.02.D		Elemento a guscio semirigido con taglio longitudinale di montaggio, rivestimento in foglio d'alluminio armato con labbro di chiusura. / diametro esterno tubo: DN / superficie: F spessore 20 mm, DN 57 - 60 mm / § / Halbstarres Schalenelement mit Längs- Montageschnitt, mit Aluminiumfolie verkleidet und Verschlußlippe. / Außendurchmesser der Rohres: DN / Fläche: F Schichtstärke 20 mm, DN 57 - 60 mm		m § m	1,26000
5354		71.08.03.02.E		Elemento a guscio semirigido con taglio longitudinale di montaggio, rivestimento in foglio d'alluminio armato con labbro di chiusura. / diametro esterno tubo: DN / superficie: F per ogni mm di spessore oltre 20 mm (F calcolata con il DN) / § / Halbstarres Schalenelement mit Längs- Montageschnitt, mit Aluminiumfolie verkleidet und Verschlußlippe. / Außendurchmesser der Rohres: DN / Fläche: F für jeden mm über 20 mm (F mit DN berechnet)		m² § m²	1,73000
5355		71.08.03.03		Elemento a guscio semirigido con taglio longitudinale di montaggio, rivestimento in foglio d'alluminio armato con labbro di chiusura. / diametro esterno tubo: DN / superficie: F Elemento a guscio semirigido con taglio longitudinale di montaggio, rivestimento in foglio d'alluminio armato con labbro di chiusura. / diametro esterno tubo: DN / superficie: F / § / Halbstarres Schalenelement mit Längs- Montageschnitt, mit Aluminiumfolie verkleidet und Verschlußlippe. / Außendurchmesser der Rohres: DN / Fläche: F Halbstarres Schalenelement mit Längs-, Montageschnitt, mit Aluminiumfolie verkleidet und Verschlusslippe. / Außendurchmesser Rohr: DN / Fläche: F
5356		71.08.03.03.A		Elemento a guscio semirigido con taglio longitudinale di montaggio, rivestimento in foglio d'alluminio armato con labbro di chiusura. / diametro esterno tubo: DN / superficie: F spessore 40 mm, DN 64 - 70 mm / § / Halbstarres Schalenelement mit Längs-, Montageschnitt, mit Aluminiumfolie verkleidet und Verschlusslippe. / Außendurchmesser Rohr: DN / Fläche: F Schichtstärke 40 mm, DN 64 - 70 mm		m § m	1,82000
5357		71.08.03.03.B		Elemento a guscio semirigido con taglio longitudinale di montaggio, rivestimento in foglio d'alluminio armato con labbro di chiusura. / diametro esterno tubo: DN / superficie: F spessore 40 mm, DN 71 - 89 mm / § / Halbstarres Schalenelement mit Längs-, Montageschnitt, mit Aluminiumfolie verkleidet und Verschlusslippe. / Außendurchmesser Rohr: DN / Fläche: F Schichtstärke 40 mm, DN 71 - 89 mm		m § m	1,82000
5358		71.08.03.03.C		Elemento a guscio semirigido con taglio longitudinale di montaggio, rivestimento in foglio d'alluminio armato con labbro di chiusura. / diametro esterno tubo: DN / superficie: F spessore 40 mm, DN 90 - 109 mm / § / Halbstarres Schalenelement mit Längs-, Montageschnitt, mit Aluminiumfolie verkleidet und Verschlusslippe. / Außendurchmesser Rohr: DN / Fläche: F Schichtstärke 40 mm, DN 90 - 109 mm		m § m	1,88000
5359		71.08.03.03.D		Elemento a guscio semirigido con taglio longitudinale di montaggio, rivestimento in foglio d'alluminio armato con labbro di chiusura. / diametro esterno tubo: DN / superficie: F spessore 40 mm, DN 109 - 133 mm / § / Halbstarres Schalenelement mit Längs-, Montageschnitt, mit Aluminiumfolie verkleidet und Verschlusslippe. / Außendurchmesser Rohr: DN / Fläche: F Schichtstärke 40 mm, DN 109 - 133 mm		m § m	2,38000
5360		71.08.03.03.E		Elemento a guscio semirigido con taglio longitudinale di montaggio, rivestimento in foglio d'alluminio armato con labbro di chiusura. / diametro esterno tubo: DN / superficie: F spessore 40 mm, DN 134 - 140 mm / § / Halbstarres Schalenelement mit Längs-, Montageschnitt, mit Aluminiumfolie verkleidet und Verschlusslippe. / Außendurchmesser Rohr: DN / Fläche: F Schichtstärke 40 mm, DN 134 - 140 mm		m § m	2,45000
5361		71.08.03.03.F		Elemento a guscio semirigido con taglio longitudinale di montaggio, rivestimento in foglio d'alluminio armato con labbro di chiusura. / diametro esterno tubo: DN / superficie: F per ogni mm di spessore oltre 40 mm (F calcolata con il DN) / § / Halbstarres Schalenelement mit Längs-, Montageschnitt, mit Aluminiumfolie verkleidet und Verschlusslippe. / Außendurchmesser Rohr: DN / Fläche: F für jeden mm über 40 mm (F mit DN berechnet)		m² § m²	0,15000
5362		71.80		Elemento a guscio semirigido con taglio longitudinale di montaggio, rivestimento in foglio d'alluminio armato con labbro di chiusura. / diametro esterno tubo: DN / superficie: F LAVORI AUSILIARI / § / Halbstarres Schalenelement mit Längs-, Montageschnitt, mit Aluminiumfolie verkleidet und Verschlusslippe. / Außendurchmesser Rohr: DN / Fläche: F NEBENARBEITEN
5363		71.80.01		LAVORI AUSILIARI LAVORI PREPARATORI / § / NEBENARBEITEN VORBEREITUNGSARBEITEN
5364		71.80.01.02		LAVORI PREPARATORI Pulizia dei piani di posa da polvere, grassi, ecc, compresi rimozione di asperità locali e arrotondamento di spigoli vivi. / § / VORBEREITUNGSARBEITEN Reinigung der Auftragoberfläche von Staub, Fett, usw. mit inbegriffen ist das Beseitigen von örtlichen Unebenheiten und das Abrunden von scharfen Kanten.		m² § m²	2,07000
5365		71.80.01.03		LAVORI PREPARATORI Esecuzione di raccordi curvi - con malta cementizia, reoplastico-cementizia, epossidica, secondo il tipo di successiva applicazione - su spigoli concavi o convessi. / § / VORBEREITUNGSARBEITEN Herstellen von ausgerundeten Übergängen - mit Zementmörtel, reoplastischem Zementmörtel, Epoxydmörtel, je nach nachfolgender Behandlung - bei konkaven oder konvexen Verschnittkanten.		m § m	12,05000
5366		71.80.01.04		LAVORI PREPARATORI Sabbiatura a secco o ad umido con sabbia idonea o grani d'acciaio con successiva pulizia accurata di piani di posa di conglomerato cementizio, compreso asporto dei residui. / § / VORBEREITUNGSARBEITEN Sandstrahlen, trocken oder feucht mit geeignetem Sand oder Stahlkörnern, inbegriffen das sorgfältige, nachträgliche Reinigen der Betonoberflächen und das Entfernen der Abfallprodukte.
5367		71.80.01.04.A		Sabbiatura a secco o ad umido con sabbia idonea o grani d'acciaio con successiva pulizia accurata di piani di posa di conglomerato cementizio, compreso asporto dei residui. fino ad eliminazione dello strato superficiale di boiacca / § / Sandstrahlen, trocken oder feucht mit geeignetem Sand oder Stahlkörnern, inbegriffen das sorgfältige, nachträgliche Reinigen der Betonoberflächen und das Entfernen der Abfallprodukte. bis zum Abtrag der oberflächlichen Schlemme		m² § m²	12,05000
5368		71.80.01.04.B		Sabbiatura a secco o ad umido con sabbia idonea o grani d'acciaio con successiva pulizia accurata di piani di posa di conglomerato cementizio, compreso asporto dei residui. fino a completo scoprimento degli inerti (tipo calcestruzzo lavato) / § / Sandstrahlen, trocken oder feucht mit geeignetem Sand oder Stahlkörnern, inbegriffen das sorgfältige, nachträgliche Reinigen der Betonoberflächen und das Entfernen der Abfallprodukte. bis zur kompletten Freilegung der einzelnen Zuschlagskörner (Typ Waschbeton)		m² § m²	14,36000
5369		71.80.01.05		Sabbiatura a secco o ad umido con sabbia idonea o grani d'acciaio con successiva pulizia accurata di piani di posa di conglomerato cementizio, compreso asporto dei residui. Sabbiatura a secco o ad umido con sabbia idonea o grani d'acciaio con successiva pulizia accurata di piani di posa metallici, compreso asporto dei residui. / Il primo trattamento di protezione deve essere eseguito entro 5 ore dalla sabbiatura. / § / Sandstrahlen, trocken oder feucht mit geeignetem Sand oder Stahlkörnern, inbegriffen das sorgfältige, nachträgliche Reinigen der Betonoberflächen und das Entfernen der Abfallprodukte. Sandstrahlen, trocken oder feucht, mit geeignetem Sand oder Stahlkörnern, inbegriffen das sorgfältige, nachträgliche Reinigen von Metalloberflächen, mit inbegriffen der Abtransport des Abfallmaterials. / Der Auftrag der ersten Schutzschicht muß innerhalb von 5 Stunden nach dem Sandstrahlen erfolgen.
5370		71.80.01.05.A		Sabbiatura a secco o ad umido con sabbia idonea o grani d'acciaio con successiva pulizia accurata di piani di posa metallici, compreso asporto dei residui. / Il primo trattamento di protezione deve essere eseguito entro 5 ore dalla sabbiatura. fino a scoprimento del 90 % della superficie metallica / § / Sandstrahlen, trocken oder feucht, mit geeignetem Sand oder Stahlkörnern, inbegriffen das sorgfältige, nachträgliche Reinigen von Metalloberflächen, mit inbegriffen der Abtransport des Abfallmaterials. / Der Auftrag der ersten Schutzschicht muß innerhalb von 5 Stunden nach dem Sandstrahlen erfolgen. bis zur Freilegung von 90 % der Metalloberfläche		m² § m²	11,67000
5371		71.80.01.05.B		Sabbiatura a secco o ad umido con sabbia idonea o grani d'acciaio con successiva pulizia accurata di piani di posa metallici, compreso asporto dei residui. / Il primo trattamento di protezione deve essere eseguito entro 5 ore dalla sabbiatura. fino al completo scoprimento della superficie metallica / § / Sandstrahlen, trocken oder feucht, mit geeignetem Sand oder Stahlkörnern, inbegriffen das sorgfältige, nachträgliche Reinigen von Metalloberflächen, mit inbegriffen der Abtransport des Abfallmaterials. / Der Auftrag der ersten Schutzschicht muß innerhalb von 5 Stunden nach dem Sandstrahlen erfolgen. bis zur völligen Freilegung der Metalloberfläche		m² § m²	14,36000
5372		71.80.01.07		Sabbiatura a secco o ad umido con sabbia idonea o grani d'acciaio con successiva pulizia accurata di piani di posa metallici, compreso asporto dei residui. / Il primo trattamento di protezione deve essere eseguito entro 5 ore dalla sabbiatura. Bocciardatura di piani di posa per l'eliminazione di irregolarità, sbavature (protuberanze), incrostazioni od altro. / § / Sandstrahlen, trocken oder feucht, mit geeignetem Sand oder Stahlkörnern, inbegriffen das sorgfältige, nachträgliche Reinigen von Metalloberflächen, mit inbegriffen der Abtransport des Abfallmaterials. / Der Auftrag der ersten Schutzschicht muß innerhalb von 5 Stunden nach dem Sandstrahlen erfolgen. Stocken der Oberfläche mit Stockhammer zur Beseitigung von Unregelmäßigkeiten, Graten, Verkrustungen, usw.		m² § m²	6,88000
5373		71.80.01.10		Sabbiatura a secco o ad umido con sabbia idonea o grani d'acciaio con successiva pulizia accurata di piani di posa metallici, compreso asporto dei residui. / Il primo trattamento di protezione deve essere eseguito entro 5 ore dalla sabbiatura. Demolizione, rimozione e trasporto in discarica di intonaci di cemento, bastardi, di calce oppure misti sintetici con successiva pulizia accurata del piano messo a nudo. / § / Sandstrahlen, trocken oder feucht, mit geeignetem Sand oder Stahlkörnern, inbegriffen das sorgfältige, nachträgliche Reinigen von Metalloberflächen, mit inbegriffen der Abtransport des Abfallmaterials. / Der Auftrag der ersten Schutzschicht muß innerhalb von 5 Stunden nach dem Sandstrahlen erfolgen. Abbruch, Entfernung und Transport in die öffentliche Deponie von Zementputzen, Mischputzen, Kalk- oder gemischten Kunststoffputzen mit darauffolgender, gründlicher Reinigung der freigelegten Oberfläche.
5374		71.80.01.10.A		Demolizione, rimozione e trasporto in discarica di intonaci di cemento, bastardi, di calce oppure misti sintetici con successiva pulizia accurata del piano messo a nudo. spessore medio: fino a 15 mm / § / Abbruch, Entfernung und Transport in die öffentliche Deponie von Zementputzen, Mischputzen, Kalk- oder gemischten Kunststoffputzen mit darauffolgender, gründlicher Reinigung der freigelegten Oberfläche. mittlere Stärke: bis 15 mm		m² § m²	9,84000
5375		71.80.01.10.B		Demolizione, rimozione e trasporto in discarica di intonaci di cemento, bastardi, di calce oppure misti sintetici con successiva pulizia accurata del piano messo a nudo. spessore medio: 16 - 30 mm / § / Abbruch, Entfernung und Transport in die öffentliche Deponie von Zementputzen, Mischputzen, Kalk- oder gemischten Kunststoffputzen mit darauffolgender, gründlicher Reinigung der freigelegten Oberfläche. mittlere Stärke: 16 - 30 mm		m² § m²	12,05000
5376		71.80.01.12		Demolizione, rimozione e trasporto in discarica di intonaci di cemento, bastardi, di calce oppure misti sintetici con successiva pulizia accurata del piano messo a nudo. Demolizione, rimozione e trasporto in discarica di massetti di cemento, anche armate, con successiva accurata pulizia del piano messo a nudo. / § / Abbruch, Entfernung und Transport in die öffentliche Deponie von Zementputzen, Mischputzen, Kalk- oder gemischten Kunststoffputzen mit darauffolgender, gründlicher Reinigung der freigelegten Oberfläche. Abbruch, Entfernung und Transport in öffentliche Deponie von Zementestrichen, auch bewehrt, mit gründlicher Reinigung der freigelegten Oberfläche.
5377		71.80.01.12.A		Demolizione, rimozione e trasporto in discarica di massetti di cemento, anche armate, con successiva accurata pulizia del piano messo a nudo. spessore costante fino a 10 cm / § / Abbruch, Entfernung und Transport in öffentliche Deponie von Zementestrichen, auch bewehrt, mit gründlicher Reinigung der freigelegten Oberfläche. konstante Stärke bis 10 cm		m² § m²	17,30000
5378		71.80.01.12.B		Demolizione, rimozione e trasporto in discarica di massetti di cemento, anche armate, con successiva accurata pulizia del piano messo a nudo. spessore costante oltre 10 cm - 20 cm / § / Abbruch, Entfernung und Transport in öffentliche Deponie von Zementestrichen, auch bewehrt, mit gründlicher Reinigung der freigelegten Oberfläche. konstante Stärke über 10 cm - 20 cm		m² § m²	28,52000
5379		71.80.01.12.C		Demolizione, rimozione e trasporto in discarica di massetti di cemento, anche armate, con successiva accurata pulizia del piano messo a nudo. spessore variabile / § / Abbruch, Entfernung und Transport in öffentliche Deponie von Zementestrichen, auch bewehrt, mit gründlicher Reinigung der freigelegten Oberfläche. variable Stärke		m³ § m³	161,02000
5380		71.80.01.15		Demolizione, rimozione e trasporto in discarica di massetti di cemento, anche armate, con successiva accurata pulizia del piano messo a nudo. Raschiatura di manti protettivi anche con ausilio di fiamma, compresa la definitiva pulizia del piano da trattare, la rimozione ed il trasporto in discarica del materiale di rifiuto. / § / Abbruch, Entfernung und Transport in öffentliche Deponie von Zementestrichen, auch bewehrt, mit gründlicher Reinigung der freigelegten Oberfläche. Abspachteln von Schutzschichten, auch mit Flamme, inbegriffen die endgültige Reinigung der zu behandelnden Oberfläche, das Entfernen und der Transport des Abfallmaterials in die öffentliche Deponie.		m² § m²	13,24000
5381		71.80.01.20		Demolizione, rimozione e trasporto in discarica di massetti di cemento, anche armate, con successiva accurata pulizia del piano messo a nudo. Preparazione di piano di posa mediante lisciatura di cemento R32.5/42.5 a frattazzo. / § / Abbruch, Entfernung und Transport in öffentliche Deponie von Zementestrichen, auch bewehrt, mit gründlicher Reinigung der freigelegten Oberfläche. Vorbereitung der Auftragoberfläche mittels Glätten mit Zementmörtel R32.5/42.5 mit Reibbrett.		m² § m²	4,69000
5382		71.80.01.25		Demolizione, rimozione e trasporto in discarica di massetti di cemento, anche armate, con successiva accurata pulizia del piano messo a nudo. Stuccatura, rasatura e regolarizzazione di piano di conglomerato cementizio. / § / Abbruch, Entfernung und Transport in öffentliche Deponie von Zementestrichen, auch bewehrt, mit gründlicher Reinigung der freigelegten Oberfläche. Verspachtelung und Ausgleich von Betonoberflächen.
5383		71.80.01.25.A		Stuccatura, rasatura e regolarizzazione di piano di conglomerato cementizio. con malta cementizia R32.5 a 500 kg/m3 / § / Verspachtelung und Ausgleich von Betonoberflächen. mit Zementmörtel R32.5 zu 500 kg/m3		m² § m²	14,42000
5384		71.80.01.25.B		Stuccatura, rasatura e regolarizzazione di piano di conglomerato cementizio. con malta reoplastica preconfezionata ad unico o 2 componenti, costituita da resine emulsionate o in dispersione e da sostanze minerali idonee. / § / Verspachtelung und Ausgleich von Betonoberflächen. mit vorgefertigtem, reoplastischem Mörtel, 1 oder 2 Komponenten, bestehend aus emulsionierten oder dispergierten Kunstharzen und geeigneten Mineralstoffen.		m² § m²	18,48000
5385		71.80.01.50		Stuccatura, rasatura e regolarizzazione di piano di conglomerato cementizio. Fornitura in opera di sottofondo di sabbia 0/3 mm per piani orizzontali o semiorizzontali. / § / Verspachtelung und Ausgleich von Betonoberflächen. Liefern und Einbau einer Schutzschicht aus Sand 0/3 mm für horizontale und leicht geneigte Oberflächen.
5386		71.80.01.50.A		Fornitura in opera di sottofondo di sabbia 0/3 mm per piani orizzontali o semiorizzontali. spessore finito cm 5 / § / Liefern und Einbau einer Schutzschicht aus Sand 0/3 mm für horizontale und leicht geneigte Oberflächen. Stärke der fertigen Schicht 5 cm		m² § m²	3,57000
5387		71.80.01.50.B		Fornitura in opera di sottofondo di sabbia 0/3 mm per piani orizzontali o semiorizzontali. spessore finito cm 10 / § / Liefern und Einbau einer Schutzschicht aus Sand 0/3 mm für horizontale und leicht geneigte Oberflächen. Stärke der fertigen Schicht 10 cm		m² § m²	5,37000
5388		71.80.01.50.C		Fornitura in opera di sottofondo di sabbia 0/3 mm per piani orizzontali o semiorizzontali. spessore finito cm 15 / § / Liefern und Einbau einer Schutzschicht aus Sand 0/3 mm für horizontale und leicht geneigte Oberflächen. Stärke der fertigen Schicht 15 cm		m² § m²	7,15000
5389		71.80.02		Fornitura in opera di sottofondo di sabbia 0/3 mm per piani orizzontali o semiorizzontali. INTELAIATURE / § / Liefern und Einbau einer Schutzschicht aus Sand 0/3 mm für horizontale und leicht geneigte Oberflächen. LATTENROSTE
5390		71.80.02.01		INTELAIATURE Esecuzione di intelaiature piane, verticali ed inclinate fino a 70° dalla verticale, adatte al tipo di elemento da coibentazione previsto. / § / LATTENROSTE Errichten von ebenen, vertikalen und bis zu 70° von der Vertikalen geneigten Lattenrosten, geeignet für den vorgesehenen Typ von Wärmedämmung.
5391		71.80.02.01.A		Esecuzione di intelaiature piane, verticali ed inclinate fino a 70° dalla verticale, adatte al tipo di elemento da coibentazione previsto. intelaiatura metallica / § / Errichten von ebenen, vertikalen und bis zu 70° von der Vertikalen geneigten Lattenrosten, geeignet für den vorgesehenen Typ von Wärmedämmung. metallischer Lattenrost		m² § m²	8,92000
5392		71.80.02.01.B		Esecuzione di intelaiature piane, verticali ed inclinate fino a 70° dalla verticale, adatte al tipo di elemento da coibentazione previsto. intelaiatura in legno / § / Errichten von ebenen, vertikalen und bis zu 70° von der Vertikalen geneigten Lattenrosten, geeignet für den vorgesehenen Typ von Wärmedämmung. Holzlattenrost		m² § m²	10,68000
5393		71.80.05		Esecuzione di intelaiature piane, verticali ed inclinate fino a 70° dalla verticale, adatte al tipo di elemento da coibentazione previsto. BARRIERE AL VAPORE / § / Errichten von ebenen, vertikalen und bis zu 70° von der Vertikalen geneigten Lattenrosten, geeignet für den vorgesehenen Typ von Wärmedämmung. DAMPFSPERREN
5394		71.80.05.01		BARRIERE AL VAPORE Barriera al vapore costituita da foglio di mastice armato con foglio d'alluminio graffato. / Caratteristiche richieste: / - permeabilità al vapore (UNI ISO 2528), praticamente nulla / - assorbimento d'acqua: <= 1 % / - spessore foglio completo: 1,5 - 2,0 mm / - peso foglio completo: 1,7 - 2,0 kg/m2 / Nel compenso è compresa l'applicazione di una mano di primer adatto e la posa a caldo a superficie piena della barriera a vapore con sovrapposizione dei giunti per almeno 10 cm, il tutto secondo le indicazioni del produttore. / § / DAMPFSPERREN Dampfsperre bestehend aus bewehrter Mastixfolie mit integrierter, gerippter Aluminiumfolie. / Geforderte Materialkennwerte: / - Wasserdampfdurchlässigkeit (UNI ISO 2528), praktisch null / - Wasseraufnahmefähigkeit: <= 1 % / - Gesamtfolienstärke: 1,5 - 2,0 mm / - Gesamtgewicht Folie: 1,7 - 2,0 kg/m2 / Im Einheitspreis inbegriffen ist ein Voranstrich mit geeignetem Primer, die vollflächige, heiße Verlegung der Dampfsperre mit Überlappungen im Bereich der Stöße von mindestens 10 cm, alles nach Anweisung des Hersteller.
5395		71.80.05.01.A		Barriera al vapore costituita da foglio di mastice armato con foglio d'alluminio graffato. / Caratteristiche richieste: / - permeabilità al vapore (UNI ISO 2528), praticamente nulla / - assorbimento d'acqua: <= 1 % / - spessore foglio completo: 1,5 - 2,0 mm / - peso foglio completo: 1,7 - 2,0 kg/m2 / Nel compenso è compresa l'applicazione di una mano di primer adatto e la posa a caldo a superficie piena della barriera a vapore con sovrapposizione dei giunti per almeno 10 cm, il tutto secondo le indicazioni del produttore. su piani orizzontali ed inclinati fino a 20° / § / Dampfsperre bestehend aus bewehrter Mastixfolie mit integrierter, gerippter Aluminiumfolie. / Geforderte Materialkennwerte: / - Wasserdampfdurchlässigkeit (UNI ISO 2528), praktisch null / - Wasseraufnahmefähigkeit: <= 1 % / - Gesamtfolienstärke: 1,5 - 2,0 mm / - Gesamtgewicht Folie: 1,7 - 2,0 kg/m2 / Im Einheitspreis inbegriffen ist ein Voranstrich mit geeignetem Primer, die vollflächige, heiße Verlegung der Dampfsperre mit Überlappungen im Bereich der Stöße von mindestens 10 cm, alles nach Anweisung des Hersteller. auf ebenen, horizontalen und bis zu 20° geneigten Flächen		m² § m²	11,01000
5396		71.80.05.01.B		Barriera al vapore costituita da foglio di mastice armato con foglio d'alluminio graffato. / Caratteristiche richieste: / - permeabilità al vapore (UNI ISO 2528), praticamente nulla / - assorbimento d'acqua: <= 1 % / - spessore foglio completo: 1,5 - 2,0 mm / - peso foglio completo: 1,7 - 2,0 kg/m2 / Nel compenso è compresa l'applicazione di una mano di primer adatto e la posa a caldo a superficie piena della barriera a vapore con sovrapposizione dei giunti per almeno 10 cm, il tutto secondo le indicazioni del produttore. su piani verticali ed inclinati fino a 70° dalla verticale / § / Dampfsperre bestehend aus bewehrter Mastixfolie mit integrierter, gerippter Aluminiumfolie. / Geforderte Materialkennwerte: / - Wasserdampfdurchlässigkeit (UNI ISO 2528), praktisch null / - Wasseraufnahmefähigkeit: <= 1 % / - Gesamtfolienstärke: 1,5 - 2,0 mm / - Gesamtgewicht Folie: 1,7 - 2,0 kg/m2 / Im Einheitspreis inbegriffen ist ein Voranstrich mit geeignetem Primer, die vollflächige, heiße Verlegung der Dampfsperre mit Überlappungen im Bereich der Stöße von mindestens 10 cm, alles nach Anweisung des Hersteller. auf ebenen, vertikalen und bis zu 70° von der Vertikalen geneigten Oberflächen		m² § m²	11,67000
5397		71.80.10		Barriera al vapore costituita da foglio di mastice armato con foglio d'alluminio graffato. / Caratteristiche richieste: / - permeabilità al vapore (UNI ISO 2528), praticamente nulla / - assorbimento d'acqua: <= 1 % / - spessore foglio completo: 1,5 - 2,0 mm / - peso foglio completo: 1,7 - 2,0 kg/m2 / Nel compenso è compresa l'applicazione di una mano di primer adatto e la posa a caldo a superficie piena della barriera a vapore con sovrapposizione dei giunti per almeno 10 cm, il tutto secondo le indicazioni del produttore. STRATI DI PROTEZIONE / Fornitura e posa in opera di strati di protezione, di copertura, e di scorrimento costituiti da fogli di carta catramata, di polietilene, nontessuto, ecc. / § / Dampfsperre bestehend aus bewehrter Mastixfolie mit integrierter, gerippter Aluminiumfolie. / Geforderte Materialkennwerte: / - Wasserdampfdurchlässigkeit (UNI ISO 2528), praktisch null / - Wasseraufnahmefähigkeit: <= 1 % / - Gesamtfolienstärke: 1,5 - 2,0 mm / - Gesamtgewicht Folie: 1,7 - 2,0 kg/m2 / Im Einheitspreis inbegriffen ist ein Voranstrich mit geeignetem Primer, die vollflächige, heiße Verlegung der Dampfsperre mit Überlappungen im Bereich der Stöße von mindestens 10 cm, alles nach Anweisung des Hersteller. SCHUTZSCHICHTEN / Liefern und Einbau von Schutzschichten, Abdeckschichten, Gleitschichten, bestehend aus Dachpappe, Polyäthylenfolien, Vliesen, usw.
5398		71.80.10.01		STRATI DI PROTEZIONE / Fornitura e posa in opera di strati di protezione, di copertura, e di scorrimento costituiti da fogli di carta catramata, di polietilene, nontessuto, ecc. Strato di protezione e di scorrimento costituito da tessuto - nontessuto, in poliestere, polipropilene/polietilene a filo continuo con giunti sovrapposti per almeno 15 cm. / R = resistenza a trazione / § / SCHUTZSCHICHTEN / Liefern und Einbau von Schutzschichten, Abdeckschichten, Gleitschichten, bestehend aus Dachpappe, Polyäthylenfolien, Vliesen, usw. Liefern und Einbau einer Schutz- und Gleitschicht, bestehend aus Geotextil (Vlies), Polyester, Polypropylen/Polyäthylen mit Endlosfaden, Überlappung bei den Stößen: mindestens 15 cm. / R = Zugfestigkeit
5399		71.80.10.01.A		Strato di protezione e di scorrimento costituito da tessuto - nontessuto, in poliestere, polipropilene/polietilene a filo continuo con giunti sovrapposti per almeno 15 cm. / R = resistenza a trazione R 7,5 kN/m / § / Liefern und Einbau einer Schutz- und Gleitschicht, bestehend aus Geotextil (Vlies), Polyester, Polypropylen/Polyäthylen mit Endlosfaden, Überlappung bei den Stößen: mindestens 15 cm. / R = Zugfestigkeit R 7,5 kN/m		m² § m²	3,49000
5400		71.80.10.01.B		Strato di protezione e di scorrimento costituito da tessuto - nontessuto, in poliestere, polipropilene/polietilene a filo continuo con giunti sovrapposti per almeno 15 cm. / R = resistenza a trazione R 9,5 kN/m / § / Liefern und Einbau einer Schutz- und Gleitschicht, bestehend aus Geotextil (Vlies), Polyester, Polypropylen/Polyäthylen mit Endlosfaden, Überlappung bei den Stößen: mindestens 15 cm. / R = Zugfestigkeit R 9,5 kN/m		m² § m²	4,06000
5401		71.80.10.01.C		Strato di protezione e di scorrimento costituito da tessuto - nontessuto, in poliestere, polipropilene/polietilene a filo continuo con giunti sovrapposti per almeno 15 cm. / R = resistenza a trazione R 11,5 kN/m / § / Liefern und Einbau einer Schutz- und Gleitschicht, bestehend aus Geotextil (Vlies), Polyester, Polypropylen/Polyäthylen mit Endlosfaden, Überlappung bei den Stößen: mindestens 15 cm. / R = Zugfestigkeit R 11,5 kN/m		m² § m²	5,12000
5402		71.80.10.02		Strato di protezione e di scorrimento costituito da tessuto - nontessuto, in poliestere, polipropilene/polietilene a filo continuo con giunti sovrapposti per almeno 15 cm. / R = resistenza a trazione Strato di protezione e di scorrimento costituito da feltro di vetro nudo, posato a secco con giunti sovrapposti per almeno 5 cm. / § / Liefern und Einbau einer Schutz- und Gleitschicht, bestehend aus Geotextil (Vlies), Polyester, Polypropylen/Polyäthylen mit Endlosfaden, Überlappung bei den Stößen: mindestens 15 cm. / R = Zugfestigkeit Schutz- und Gleitschicht bestehend aus Glasfilz, trocken verlegt, Stöße 5 cm überlappt.
5403		71.80.10.02.A		Strato di protezione e di scorrimento costituito da feltro di vetro nudo, posato a secco con giunti sovrapposti per almeno 5 cm. feltro di vetro 150 gr/m2 / § / Schutz- und Gleitschicht bestehend aus Glasfilz, trocken verlegt, Stöße 5 cm überlappt. Glasfilz 150 gr/m2		m² § m²	3,30000
5404		71.80.10.03		Strato di protezione e di scorrimento costituito da feltro di vetro nudo, posato a secco con giunti sovrapposti per almeno 5 cm. Strato di protezione costituito da foglio di polietilene, giunti sovrapposti per almeno 10 cm. / § / Schutz- und Gleitschicht bestehend aus Glasfilz, trocken verlegt, Stöße 5 cm überlappt. Schutzschicht bestehend aus Polyäthylenfolie, Stöße mindestens 10 cm überlappt.
5405		71.80.10.03.A		Strato di protezione costituito da foglio di polietilene, giunti sovrapposti per almeno 10 cm. s = 0,20 mm / § / Schutzschicht bestehend aus Polyäthylenfolie, Stöße mindestens 10 cm überlappt. s = 0,20 mm		m² § m²	1,49000
5406		71.80.20		Strato di protezione costituito da foglio di polietilene, giunti sovrapposti per almeno 10 cm. RIVESTIMENTI PROTETTIVI PER TUBAZIONI / Fornitura e posa in opera di rivestimenti protettivi per tubazioni, costituiti da lamiera d'acciaio, rame, alluminio, sagomata secondo le esigenze, chiusa con risvolto ed a tenuta d'acqua. / Per "D" è inteso il diametro esterno del tubo, compresa la coibentazione. / Curve, diramazioni ed altri pezzi speciali verranno compensati con 1,0 m supplementare di rivestimento del D maggiore. / § / Schutzschicht bestehend aus Polyäthylenfolie, Stöße mindestens 10 cm überlappt. SCHUTZUMMANTELUNGEN VON ROHRLEITUNGEN / Liefern und Einbau von Schutzummantelungen von Rohrleitungen bestehend aus Stahl-, Kupfer-, Aluminiumblech, nach den jeweiligen Erfordernissen geformt, gefalzt und wasserdicht verschlossen. / "D" ist als Außendurchmesser des Rohres, erweitert um 2 x die Schichtstärke der Wärmedämmung definiert. / Bögen, Abzweigungen und andere Formstücke werden vergütet, indem die Länge von 1,0 m des größeren Durchmessers dazugezählt wird.
5407		71.80.20.01		RIVESTIMENTI PROTETTIVI PER TUBAZIONI / Fornitura e posa in opera di rivestimenti protettivi per tubazioni, costituiti da lamiera d'acciaio, rame, alluminio, sagomata secondo le esigenze, chiusa con risvolto ed a tenuta d'acqua. / Per "D" è inteso il diametro esterno del tubo, compresa la coibentazione. / Curve, diramazioni ed altri pezzi speciali verranno compensati con 1,0 m supplementare di rivestimento del D maggiore. Rivestimento protettivo in acciaio inossidabile / acciaio inossidabile AISI 304; s = 6/10 mm / § / SCHUTZUMMANTELUNGEN VON ROHRLEITUNGEN / Liefern und Einbau von Schutzummantelungen von Rohrleitungen bestehend aus Stahl-, Kupfer-, Aluminiumblech, nach den jeweiligen Erfordernissen geformt, gefalzt und wasserdicht verschlossen. / "D" ist als Außendurchmesser des Rohres, erweitert um 2 x die Schichtstärke der Wärmedämmung definiert. / Bögen, Abzweigungen und andere Formstücke werden vergütet, indem die Länge von 1,0 m des größeren Durchmessers dazugezählt wird. Schutzummantelung aus rostfreiem Stahl / rostfreier Stahl AISI 304; s = 6/10 mm
5408		71.80.20.01.A		Rivestimento protettivo in acciaio inossidabile / acciaio inossidabile AISI 304; s = 6/10 mm D fino a 200 mm / § / Schutzummantelung aus rostfreiem Stahl / rostfreier Stahl AISI 304; s = 6/10 mm D bis 200 mm		m § m	97,02000
5409		71.80.20.01.B		Rivestimento protettivo in acciaio inossidabile / acciaio inossidabile AISI 304; s = 6/10 mm D 201 - 300 mm / § / Schutzummantelung aus rostfreiem Stahl / rostfreier Stahl AISI 304; s = 6/10 mm D 201 - 300 mm		m § m	135,68000
5410		71.80.20.01.C		Rivestimento protettivo in acciaio inossidabile / acciaio inossidabile AISI 304; s = 6/10 mm D 301 - 400 mm / § / Schutzummantelung aus rostfreiem Stahl / rostfreier Stahl AISI 304; s = 6/10 mm D 301 - 400 mm		m § m	175,00000
5411		71.80.20.01.D		Rivestimento protettivo in acciaio inossidabile / acciaio inossidabile AISI 304; s = 6/10 mm D 401 - 500 mm / § / Schutzummantelung aus rostfreiem Stahl / rostfreier Stahl AISI 304; s = 6/10 mm D 401 - 500 mm		m § m	217,61000
5412		71.80.20.01.E		Rivestimento protettivo in acciaio inossidabile / acciaio inossidabile AISI 304; s = 6/10 mm D 501 - 600 mm / § / Schutzummantelung aus rostfreiem Stahl / rostfreier Stahl AISI 304; s = 6/10 mm D 501 - 600 mm		m § m	256,95000
5413		71.80.20.01.F		Rivestimento protettivo in acciaio inossidabile / acciaio inossidabile AISI 304; s = 6/10 mm D 601 - 700 mm / § / Schutzummantelung aus rostfreiem Stahl / rostfreier Stahl AISI 304; s = 6/10 mm D 601 - 700 mm		m § m	301,51000
5414		71.80.20.01.G		Rivestimento protettivo in acciaio inossidabile / acciaio inossidabile AISI 304; s = 6/10 mm D 701 - 800 mm / § / Schutzummantelung aus rostfreiem Stahl / rostfreier Stahl AISI 304; s = 6/10 mm D 701 - 800 mm		m § m	339,51000
5415		71.80.20.01.H		Rivestimento protettivo in acciaio inossidabile / acciaio inossidabile AISI 304; s = 6/10 mm D 801 - 900 mm / § / Schutzummantelung aus rostfreiem Stahl / rostfreier Stahl AISI 304; s = 6/10 mm D 801 - 900 mm		m § m	380,15000
5416		71.80.20.02		Rivestimento protettivo in acciaio inossidabile / acciaio inossidabile AISI 304; s = 6/10 mm Rivestimento protettivo in lamiera d'alluminio, s = 6/10 mm / § / Schutzummantelung aus rostfreiem Stahl / rostfreier Stahl AISI 304; s = 6/10 mm Schutzummantelung aus Aluminiumblech, s = 6/10 mm
5417		71.80.20.02.A		Rivestimento protettivo in lamiera d'alluminio, s = 6/10 mm D fino a 200 mm / § / Schutzummantelung aus Aluminiumblech, s = 6/10 mm D bis 200 mm		m § m	20,98000
5418		71.80.20.02.B		Rivestimento protettivo in lamiera d'alluminio, s = 6/10 mm D 201 - 300 mm / § / Schutzummantelung aus Aluminiumblech, s = 6/10 mm D 201 - 300 mm		m § m	48,57000
5419		71.80.20.02.C		Rivestimento protettivo in lamiera d'alluminio, s = 6/10 mm D 301 - 400 mm / § / Schutzummantelung aus Aluminiumblech, s = 6/10 mm D 301 - 400 mm		m § m	60,17000
5420		71.80.20.02.D		Rivestimento protettivo in lamiera d'alluminio, s = 6/10 mm D 401 - 500 mm / § / Schutzummantelung aus Aluminiumblech, s = 6/10 mm D 401 - 500 mm		m § m	61,49000
5421		71.80.20.02.E		Rivestimento protettivo in lamiera d'alluminio, s = 6/10 mm D 501 - 600 mm / § / Schutzummantelung aus Aluminiumblech, s = 6/10 mm D 501 - 600 mm		m § m	76,69000
5422		71.80.20.02.F		Rivestimento protettivo in lamiera d'alluminio, s = 6/10 mm D 601 - 700 mm / § / Schutzummantelung aus Aluminiumblech, s = 6/10 mm D 601 - 700 mm		m § m	68,82000
5423		71.80.20.02.G		Rivestimento protettivo in lamiera d'alluminio, s = 6/10 mm D 701 - 800 mm / § / Schutzummantelung aus Aluminiumblech, s = 6/10 mm D 701 - 800 mm		m § m	77,35000
5424		71.80.20.02.H		Rivestimento protettivo in lamiera d'alluminio, s = 6/10 mm D 801 - 900 mm / § / Schutzummantelung aus Aluminiumblech, s = 6/10 mm D 801 - 900 mm		m § m	86,52000
5425		71.90		Rivestimento protettivo in lamiera d'alluminio, s = 6/10 mm SOVRAPPREZZI / § / Schutzummantelung aus Aluminiumblech, s = 6/10 mm AUFPREISE
5426		71.90.01		SOVRAPPREZZI SOVRAPPREZZI PER SUPERFICI CURVE / § / AUFPREISE AUFPREISE FÜR GEKRÜMMTE FLÄCHEN
5427		71.90.01.01		SOVRAPPREZZI PER SUPERFICI CURVE Sovrapprezzo per superficie di qualunque inclinazione, curva in un senso, con generatrice rettilinea (coni, tronchi di cono, cilindri, ecc.) / R <= 5,0 m / § / AUFPREISE FÜR GEKRÜMMTE FLÄCHEN Aufpreis für einfach gekrümmte Fläche, jedwelcher Neigung, mit geradliniger Erzeugenden (Kegel, Kegelstümpfe, Zylinder, usw.) / R <= 5,0 m
5428		71.90.01.01.A		Sovrapprezzo per superficie di qualunque inclinazione, curva in un senso, con generatrice rettilinea (coni, tronchi di cono, cilindri, ecc.) / R <= 5,0 m per l'intelaiatura / § / Aufpreis für einfach gekrümmte Fläche, jedwelcher Neigung, mit geradliniger Erzeugenden (Kegel, Kegelstümpfe, Zylinder, usw.) / R <= 5,0 m für Lattengerüst		m² § m²	1,38000
5429		71.90.01.01.B		Sovrapprezzo per superficie di qualunque inclinazione, curva in un senso, con generatrice rettilinea (coni, tronchi di cono, cilindri, ecc.) / R <= 5,0 m per la coibentazione / § / Aufpreis für einfach gekrümmte Fläche, jedwelcher Neigung, mit geradliniger Erzeugenden (Kegel, Kegelstümpfe, Zylinder, usw.) / R <= 5,0 m für die Wärmedämmung		m² § m²	1,38000
5430		71.90.01.02		Sovrapprezzo per superficie di qualunque inclinazione, curva in un senso, con generatrice rettilinea (coni, tronchi di cono, cilindri, ecc.) / R <= 5,0 m Sovrapprezzo per superficie di qualunque inclinazione curva in due sensi (corpi sferoidali, ecc.) / Rm <= 5,0 m / § / Aufpreis für einfach gekrümmte Fläche, jedwelcher Neigung, mit geradliniger Erzeugenden (Kegel, Kegelstümpfe, Zylinder, usw.) / R <= 5,0 m Aufpreis für doppelt gekrümmte Oberfläche jedwelcher Neigung (kugelförmige Oberflächen, usw.) / Rm <= 5,0 m
5431		71.90.01.02.A		Sovrapprezzo per superficie di qualunque inclinazione curva in due sensi (corpi sferoidali, ecc.) / Rm <= 5,0 m per l'intelaiatura / § / Aufpreis für doppelt gekrümmte Oberfläche jedwelcher Neigung (kugelförmige Oberflächen, usw.) / Rm <= 5,0 m für Lattengerüst		m² § m²	2,07000
5432		71.90.01.02.B		Sovrapprezzo per superficie di qualunque inclinazione curva in due sensi (corpi sferoidali, ecc.) / Rm <= 5,0 m per la coibentazione / § / Aufpreis für doppelt gekrümmte Oberfläche jedwelcher Neigung (kugelförmige Oberflächen, usw.) / Rm <= 5,0 m für die Wärmedämmung		m² § m²	2,48000
5433		71.90.02		Sovrapprezzo per superficie di qualunque inclinazione curva in due sensi (corpi sferoidali, ecc.) / Rm <= 5,0 m SOVRAPPREZZO PER LAVORI A "CONTROSOFFITTO" / § / Aufpreis für doppelt gekrümmte Oberfläche jedwelcher Neigung (kugelförmige Oberflächen, usw.) / Rm <= 5,0 m AUFPREIS FÜR "ÜBERKOPF"-ARBEITEN
5434		71.90.02.01		SOVRAPPREZZO PER LAVORI A "CONTROSOFFITTO" Sovrapprezzo per esecuzione di coibentazioni su piani orizzontali o inclinati, fissate sul lato inferiore. / Il sovrapprezzo è unico per l'intelaiatura ed il fissaggio degli elementi coibentanti. / § / AUFPREIS FÜR "ÜBERKOPF"-ARBEITEN Aufpreis für die Ausführung von Wärmedämmungen "überkopf" bei horizontalen oder geneigten Oberflächen. / Der Aufpreis ist einmalig und betrifft sowohl das Lattengerüst, als auch die Befestigung der Wärmedämmung.		m² § m²	1,94000