5435		75		SOVRAPPREZZO PER LAVORI A "CONTROSOFFITTO" TUBAZIONI, FORNITURA E POSA IN OPERA / La categoria 75. comprende le seguenti sottocategorie: / 75.01.00.00 Tubi d'acciaio / 75.03.00.00 Tubi di ghisa / 75.10.00.00 Tubi di materiale plastico / 75.20.00.00 Tubi di cemento / 75.22.00.00 Tubi di gres ceramico / 75.25.00.00 Tubi di fibrocemento / 75.80.00.00 Lavori accessori / 75.90.00.00 Sovrapprezzi / Nella categoria 75. le tubazioni sono differenziate in base al materiale, indipendentemente dal loro impiego. L'impiego può consistere nel trasporto di liquidi - solitamente acqua potabile, irrigua, di falda, meteorica, di fogna, da riscaldamento ecc. -, nel trasporto di gas, oppure nella creazione di un canale vuoto per la successiva posa di cavi od altri tubi di diametro inferiore. Se di interesse per l'opera, l'impiego speciale di un tubo verrà specificato nella singola voce. / I compensi di seguito elencati si riferiscono - se non specificato diversamente nella voce - a tubazioni poste in opera prevalentemente in trincea di scavo su letto di materiale granulometricamente assortito, rivestite con lo stesso materiale, e successivamente interrate. Con gli stessi compensi devono essere eseguiti fino al 10 % della lunghezza complessiva delle tubazioni poste in opera - senza differenziazione di diametri - lavori di posa in opera di tubazioni all'interno o all'esterno di manufatti. In tal caso tutti i materiali di fissaggio, sempre almeno in acciaio zincato a caldo, sono compresi nel compenso unitario. Per materiale di fissaggio in acciaio inossidabile (AISI 304), se richiesto, verrà riconosciuto un sovrapprezzo. / Nei prezzi unitari sono compresi i seguenti oneri: / - la fornitura e posa in opera a perfetta regola d'arte di tutti i materiali; / - l'esecuzione delle giunzioni, compresi i relativi materiali, come anelli elastomerici per le giunzioni elastiche a bicchiere, ecc.; / - il taglio di tubi e l'eventuale lavorazione delle teste per l'adattamento a situazioni particolari; / - i maggiori oneri per il passaggio a tenuta d'acqua attraverso pareti di manufatti. E` compresa nel prezzo la fornitura e posa di flange di tenuta, ecc.; / - nelle tubazioni interrate con giunzioni elastiche, l'esecuzione di uno spezzone articolato con giunti flessibili alla distanza di 0,50 - 1,00 m dalla parete esterna di manufatti rigidi; / - tutti i lavori di allacciamento a tubazioni esistenti, compresi adattamenti particolari, tagli, saldature, manicotti speciali ecc., escluso solo l'eventuale valvolame; / - il rilevamento topografico e la fornitura delle relative monografie di tutti gli allacciamenti, diramazioni, ecc. sotterranei eseguiti. Diramazioni non ancora collegate devono essere chiuse con tappo a tenuta e segnalate con una tavola verticale interrata fino a -10 cm sotto il piano campagna; / - la verifica statica per il tubo posto in opera; / - le prove di pressione per le tubazioni a pressione, le prove di tenuta - a 0,50 bar - per le condotte a pelo libero, e tutti gli oneri diretti ed indiretti che ne derivano; / - la prova di linearità e di regolare posa, eseguita normalmente con appositi specchi. In caso di dubbi detta prova deve essere integrata da rilevamento registrato con telecamera; / - l'onere per la posa in opera, ca. 40 cm sotto il piano campagna, di un nastro di avvertimento, che viene compensato separatamente con le voci 75.80. / Sono esclusi dal compenso unitario tutti i lavori di scavo, demolizione e rinterro. / Verranno pure compensati a parte, con le voci 75.80, eventuali blocchi o diaframmi di conglomerato cementizio in corrispondenza di tratti molto pendenti, pezzi speciali ecc., se ordinati dalla DL o previsti in progetto. / I tubi dovranno essere trasportati e posti in opera con mezzi speciali di sollevamento, che garantiscano la loro integrità. / Danneggiamenti di un eventuale rivestimento protettivo interno od esterno devono essere riparati immediatamente da personale specializzato, a cura e spese dell'appaltatore, con l'impiego del prodotto originale e l'uso di adeguata attrezzatura speciale. / La pressione nominale indicata "PN" è quella minima richiesta, espressa in bar. Tubi per condotte a pelo libero devono essere a tenuta fino a PN 0,50 bar. / Le dimensioni indicate sono quelle nominali "DN" oppure quelle interne espresse in cm. / § / AUFPREIS FÜR "ÜBERKOPF"-ARBEITEN ROHRLEITUNGEN, LIEFERUNG UND EINBAU / Die Kategorie 75. enthält folgende Unterkategorien: / 75.01.00.00 Stahlrohre / 75.03.00.00 Gußrohre / 75.10.00.00 Kunststoffrohre / 75.20.00.00 Betonrohre / 75.22.00.00 Steinzeugrohre / 75.25.00.00 Faserzementrohre / 75.80.00.00 Zusatzarbeiten / 75.90.00.00 Aufpreise / In der Kategorie 75. werden die Rohrleitungen aufgrund ihres Materials unterschieden, unabhängig von ihrem Verwendungszweck. Der Verwendungszweck kann der Transport von Flüssigkeiten - meistens Trink-, Beregnungs-Grund-, Oberflächenwasser, Abwasser, Heizungswasser, usw. - der Transport von Gasen oder die Schaffung eines Hohlraumes für das nachträgliche Verlegen von Kabeln oder anderen Rohren geringeren Durchmessers sein. Wenn es für das Bauwerk von Interesse ist, wird der spezielle Verwendungszweck des Rohres in der einzelnen Position angegeben. / Die nachfolgend angeführten Einheitspreise beziehen sich - wenn in der Position nicht anders festgelegt - auf Rohrleitungen, die vorwiegend in einen Aushubgraben verlegt auf einem Lagerbett aus korngrößenmäßig abgestuften Material gebettet und mit demselben Material umhüllt werden und nachträglich mit Erdmaterial überschüttet werden. Mit denselben Einheitspreisen müssen bis zu 10 % der Gesamtlänge der verlegten Rohrleitungen - ohne Unterschied bezüglich Rohrnennweite - auch Verlegearbeiten innerhalb und außerhalb von Bauwerken durchgeführt werden. In diesem Fall sind sämtliche Befestigungsmaterialien, immer mindestens aus feuerverzinktem Stahl, im Einheitspreis mit inbegriffen. Für Befestigungsmaterial aus rostfreiem Stahl (AISI 304), wenn es verlangt ist, wird ein Aufpreis zuerkannt. / In den Einheitspreisen sind folgende Leistungen mit inbegriffen: / - die Lieferung und der Einbau sämtlicher Materialien nach den Regeln der Technik; / - die Ausbildung der Rohrverbindungen, inbegriffen die jeweiligen Materialien wie elastomerische Dichtungsringe für elastische Muffenverbindungen usw.; / - das Schneiden der Rohrleitungen und die evtl. Bearbeitung der Rohrenden zwecks Anpassung an lokale Situationen; / - alle größeren Aufwendungen für das wasserdichte Queren von Bauwerkswänden. Im Preis inbegriffen ist das Liefern und der Einbau von Dichtungsflanschen, usw.; / - bei erdverlegten Rohrleitungen mit elastischen Rohrverbindungen die Ausführung eines Gelenkstückes mit einer gelenkigen Rohrverbindung im Abstand von 0,50 - 1,00 m von der Außenwand eines starren Bauwerkes; / - sämtliche Anschlüsse an bestehende Rohrleitungen, mit inbegriffen spezielle Anpassungen, Schneiden, Schweißen, Spezialmuffen, usw., ausgenommen nur evtl. Armaturen; / - die vermessungstechnische Aufnahme und das Liefern der entsprechenden Monografien sämtlicher unterirdischen Anschlüsse, Abzweigungen, usw. Noch nicht angeschlossene Abzweigungen müssen mit einem wasserdichten Stöpsel verschlossen werden und mittels eines senkrechten bis auf 10 cm unter Geländeoberfläche geführten Brettes gekennzeichnet sein; / - der statische Nachweis für das verlegte Rohr; / - die Druckproben bei Druckrohrleitungen, die Dichtheitsprobe - 0,50 bar - bei Freispiegelleitungen, und alle sich daraus ergebenden direkten und indirekten Aufwendungen; / - der Nachweis der geradlinigen und regulären Verlegung, normalerweise mit Kanalspiegeln ausgeführt. Im Zweifelsfall muß diese Probe mittels Kanalfernsehen und entsprechender Aufzeichnung ergänzt werden; / - die Erschwernis für den Einbau, ca. 40 cm unter Geländeoberfläche, eines Hinweisbandes, welches separat, mit den Positionen 75.80., vergütet wird. / In den Einheitspreisen nicht inbegriffen sind sämtliche Aushub-, Abbruch- und Wiederauffüllarbeiten. / Ebenfalls separat vergütet werden - mit den Positionen 75.80. - eventuell bei Steilstrecken und Formstücken notwendigen Verankerungsblöcke und -schote aus Beton wenn von der Bauleitung verlangt oder im Projekt vorgesehen. / Die Rohre müssen derart mit geeigneten Hebegeräten transportiert und eingebaut werden, daß keine Beschädigungen auftreten. / Evtl. Beschädigungen einer inneren oder äußeren Beschichtung müssen sofort und auf Initiative des AN von Fachpersonal und mit dem Originalprodukt und der entsprechenden Spezialausrüstung repariert werden. / Der angegebene Nenndruck "PN" ist der geforderte Mindestdruck, in bar ausgedrückt. Freispiegelrohre müssen wasserdicht bis PN 0,50 bar sein. / Die angegebenen Abmessungen sind die Nennweiten "DN" oder die Innenabmessung in cm.
5436		75.01		TUBAZIONI, FORNITURA E POSA IN OPERA / La categoria 75. comprende le seguenti sottocategorie: / 75.01.00.00 Tubi d'acciaio / 75.03.00.00 Tubi di ghisa / 75.10.00.00 Tubi di materiale plastico / 75.20.00.00 Tubi di cemento / 75.22.00.00 Tubi di gres ceramico / 75.25.00.00 Tubi di fibrocemento / 75.80.00.00 Lavori accessori / 75.90.00.00 Sovrapprezzi / Nella categoria 75. le tubazioni sono differenziate in base al materiale, indipendentemente dal loro impiego. L'impiego può consistere nel trasporto di liquidi - solitamente acqua potabile, irrigua, di falda, meteorica, di fogna, da riscaldamento ecc. -, nel trasporto di gas, oppure nella creazione di un canale vuoto per la successiva posa di cavi od altri tubi di diametro inferiore. Se di interesse per l'opera, l'impiego speciale di un tubo verrà specificato nella singola voce. / I compensi di seguito elencati si riferiscono - se non specificato diversamente nella voce - a tubazioni poste in opera prevalentemente in trincea di scavo su letto di materiale granulometricamente assortito, rivestite con lo stesso materiale, e successivamente interrate. Con gli stessi compensi devono essere eseguiti fino al 10 % della lunghezza complessiva delle tubazioni poste in opera - senza differenziazione di diametri - lavori di posa in opera di tubazioni all'interno o all'esterno di manufatti. In tal caso tutti i materiali di fissaggio, sempre almeno in acciaio zincato a caldo, sono compresi nel compenso unitario. Per materiale di fissaggio in acciaio inossidabile (AISI 304), se richiesto, verrà riconosciuto un sovrapprezzo. / Nei prezzi unitari sono compresi i seguenti oneri: / - la fornitura e posa in opera a perfetta regola d'arte di tutti i materiali; / - l'esecuzione delle giunzioni, compresi i relativi materiali, come anelli elastomerici per le giunzioni elastiche a bicchiere, ecc.; / - il taglio di tubi e l'eventuale lavorazione delle teste per l'adattamento a situazioni particolari; / - i maggiori oneri per il passaggio a tenuta d'acqua attraverso pareti di manufatti. E` compresa nel prezzo la fornitura e posa di flange di tenuta, ecc.; / - nelle tubazioni interrate con giunzioni elastiche, l'esecuzione di uno spezzone articolato con giunti flessibili alla distanza di 0,50 - 1,00 m dalla parete esterna di manufatti rigidi; / - tutti i lavori di allacciamento a tubazioni esistenti, compresi adattamenti particolari, tagli, saldature, manicotti speciali ecc., escluso solo l'eventuale valvolame; / - il rilevamento topografico e la fornitura delle relative monografie di tutti gli allacciamenti, diramazioni, ecc. sotterranei eseguiti. Diramazioni non ancora collegate devono essere chiuse con tappo a tenuta e segnalate con una tavola verticale interrata fino a -10 cm sotto il piano campagna; / - la verifica statica per il tubo posto in opera; / - le prove di pressione per le tubazioni a pressione, le prove di tenuta - a 0,50 bar - per le condotte a pelo libero, e tutti gli oneri diretti ed indiretti che ne derivano; / - la prova di linearità e di regolare posa, eseguita normalmente con appositi specchi. In caso di dubbi detta prova deve essere integrata da rilevamento registrato con telecamera; / - l'onere per la posa in opera, ca. 40 cm sotto il piano campagna, di un nastro di avvertimento, che viene compensato separatamente con le voci 75.80. / Sono esclusi dal compenso unitario tutti i lavori di scavo, demolizione e rinterro. / Verranno pure compensati a parte, con le voci 75.80, eventuali blocchi o diaframmi di conglomerato cementizio in corrispondenza di tratti molto pendenti, pezzi speciali ecc., se ordinati dalla DL o previsti in progetto. / I tubi dovranno essere trasportati e posti in opera con mezzi speciali di sollevamento, che garantiscano la loro integrità. / Danneggiamenti di un eventuale rivestimento protettivo interno od esterno devono essere riparati immediatamente da personale specializzato, a cura e spese dell'appaltatore, con l'impiego del prodotto originale e l'uso di adeguata attrezzatura speciale. / La pressione nominale indicata "PN" è quella minima richiesta, espressa in bar. Tubi per condotte a pelo libero devono essere a tenuta fino a PN 0,50 bar. / Le dimensioni indicate sono quelle nominali "DN" oppure quelle interne espresse in cm. TUBI DI ACCIAIO / La sottocategoria 75.01 comprende le seguenti voci principali: / 75.01.01.00 Tubi d'acciaio senza saldatura / 75.01.02.00 Tubi d'acciaio saldati / 75.01.03.00 Tubi d'acciaio ondulato, zincati / L'acciaio usato per la produzione dei tubi di seguito specificati deve essere di qualità con elevate caratteristiche di saldabilità. I tubi per condotte d'acqua e gas devono avere i requisiti richiesti dalle disposizioni di legge e dalla normativa UNI in vigore. / I tubi devono essere collaudati con prova idraulica ad una pressione pari ad almeno 1,50 x PN. / Per rivestimento "normale" si intende un rivestimento bituminoso armato con feltro di vetro impregnato e pellicola di finitura in idrato di calcio. / Per rivestimento "pesante" si intende quello "normale" rinforzato con tessuto di vetro impregnato. / Per "zincatura" si intende zincatura a caldo secondo UNI EN 10240. / Rivestimenti speciali verranno descritti separatamente per ogni caso singolo. / Il tubo, se posto in opera in trincea di scavo, deve essere avvolto con uno strato di sabbia di pezzatura 0,20 - 3,0 mm dello spessore minimo di cm 10, quest'ultimo compreso nel prezzo unitario del tubo. / La protezione di giunti e la riparazione di lesioni deve essere effettuata con fasciatura e miscela bituminosa adatte. / L'appaltatore deve controllare con apposito apparecchio la protezione. / § / ROHRLEITUNGEN, LIEFERUNG UND EINBAU / Die Kategorie 75. enthält folgende Unterkategorien: / 75.01.00.00 Stahlrohre / 75.03.00.00 Gußrohre / 75.10.00.00 Kunststoffrohre / 75.20.00.00 Betonrohre / 75.22.00.00 Steinzeugrohre / 75.25.00.00 Faserzementrohre / 75.80.00.00 Zusatzarbeiten / 75.90.00.00 Aufpreise / In der Kategorie 75. werden die Rohrleitungen aufgrund ihres Materials unterschieden, unabhängig von ihrem Verwendungszweck. Der Verwendungszweck kann der Transport von Flüssigkeiten - meistens Trink-, Beregnungs-Grund-, Oberflächenwasser, Abwasser, Heizungswasser, usw. - der Transport von Gasen oder die Schaffung eines Hohlraumes für das nachträgliche Verlegen von Kabeln oder anderen Rohren geringeren Durchmessers sein. Wenn es für das Bauwerk von Interesse ist, wird der spezielle Verwendungszweck des Rohres in der einzelnen Position angegeben. / Die nachfolgend angeführten Einheitspreise beziehen sich - wenn in der Position nicht anders festgelegt - auf Rohrleitungen, die vorwiegend in einen Aushubgraben verlegt auf einem Lagerbett aus korngrößenmäßig abgestuften Material gebettet und mit demselben Material umhüllt werden und nachträglich mit Erdmaterial überschüttet werden. Mit denselben Einheitspreisen müssen bis zu 10 % der Gesamtlänge der verlegten Rohrleitungen - ohne Unterschied bezüglich Rohrnennweite - auch Verlegearbeiten innerhalb und außerhalb von Bauwerken durchgeführt werden. In diesem Fall sind sämtliche Befestigungsmaterialien, immer mindestens aus feuerverzinktem Stahl, im Einheitspreis mit inbegriffen. Für Befestigungsmaterial aus rostfreiem Stahl (AISI 304), wenn es verlangt ist, wird ein Aufpreis zuerkannt. / In den Einheitspreisen sind folgende Leistungen mit inbegriffen: / - die Lieferung und der Einbau sämtlicher Materialien nach den Regeln der Technik; / - die Ausbildung der Rohrverbindungen, inbegriffen die jeweiligen Materialien wie elastomerische Dichtungsringe für elastische Muffenverbindungen usw.; / - das Schneiden der Rohrleitungen und die evtl. Bearbeitung der Rohrenden zwecks Anpassung an lokale Situationen; / - alle größeren Aufwendungen für das wasserdichte Queren von Bauwerkswänden. Im Preis inbegriffen ist das Liefern und der Einbau von Dichtungsflanschen, usw.; / - bei erdverlegten Rohrleitungen mit elastischen Rohrverbindungen die Ausführung eines Gelenkstückes mit einer gelenkigen Rohrverbindung im Abstand von 0,50 - 1,00 m von der Außenwand eines starren Bauwerkes; / - sämtliche Anschlüsse an bestehende Rohrleitungen, mit inbegriffen spezielle Anpassungen, Schneiden, Schweißen, Spezialmuffen, usw., ausgenommen nur evtl. Armaturen; / - die vermessungstechnische Aufnahme und das Liefern der entsprechenden Monografien sämtlicher unterirdischen Anschlüsse, Abzweigungen, usw. Noch nicht angeschlossene Abzweigungen müssen mit einem wasserdichten Stöpsel verschlossen werden und mittels eines senkrechten bis auf 10 cm unter Geländeoberfläche geführten Brettes gekennzeichnet sein; / - der statische Nachweis für das verlegte Rohr; / - die Druckproben bei Druckrohrleitungen, die Dichtheitsprobe - 0,50 bar - bei Freispiegelleitungen, und alle sich daraus ergebenden direkten und indirekten Aufwendungen; / - der Nachweis der geradlinigen und regulären Verlegung, normalerweise mit Kanalspiegeln ausgeführt. Im Zweifelsfall muß diese Probe mittels Kanalfernsehen und entsprechender Aufzeichnung ergänzt werden; / - die Erschwernis für den Einbau, ca. 40 cm unter Geländeoberfläche, eines Hinweisbandes, welches separat, mit den Positionen 75.80., vergütet wird. / In den Einheitspreisen nicht inbegriffen sind sämtliche Aushub-, Abbruch- und Wiederauffüllarbeiten. / Ebenfalls separat vergütet werden - mit den Positionen 75.80. - eventuell bei Steilstrecken und Formstücken notwendigen Verankerungsblöcke und -schote aus Beton wenn von der Bauleitung verlangt oder im Projekt vorgesehen. / Die Rohre müssen derart mit geeigneten Hebegeräten transportiert und eingebaut werden, daß keine Beschädigungen auftreten. / Evtl. Beschädigungen einer inneren oder äußeren Beschichtung müssen sofort und auf Initiative des AN von Fachpersonal und mit dem Originalprodukt und der entsprechenden Spezialausrüstung repariert werden. / Der angegebene Nenndruck "PN" ist der geforderte Mindestdruck, in bar ausgedrückt. Freispiegelrohre müssen wasserdicht bis PN 0,50 bar sein. / Die angegebenen Abmessungen sind die Nennweiten "DN" oder die Innenabmessung in cm. STAHLROHRE / Die Unterkategorie 75.01. enthält folgende Hauptpositionen: / 75.01.01.00 Nahtlose Stahlrohre / 75.01.02.00 Geschweißte Stahlrohre / 75.01.03.00 Verzinkte, gewellte Stahlrohre / Der bei der Herstellung der Rohre verwendete Stahl muß ein Qualitätsstahl mit erhöhten Schweißeigenschaften sein. Die Rohre für Wasser und Gasleitungen müssen die von den jeweils gültigen gesetzlichen und normativen Vorschriften (UNI) geforderten Eigenschaften aufweisen. / Die Rohre müssen mittels einer hydraulischer Druckprobe mit einem Druck von mind. 1,50 x PN geprüft werden. / Unter "normaler" Verkleidung ist eine bituminöse, mit Glasvlies verstärkte Ummantelung gemeint, außen mit einer Kalkhydratschicht überzogen. / Unter "schwerer" Verkleidung (pesante) ist die "normale" Verkleidung gemeint, verstärkt durch ein imprägniertes Glasfasergewebe. / Unter "verzinkt" ist die Feuerverzinkung nach UNI EN 10240 definiert. / Spezialverkleidungen werden fallweise beschrieben. / Wenn die Rohre erdverlegt werden, müssen sie von einer Sandschicht, Körnung 0,20 - 3,00 mm mit einer Mindeststärke von 10 cm ummantelt werden. Diese Leistung ist im Einheitspreis des Rohres mit inbegriffen. / Die Ummantelung der Rohrstöße und die Reparatur evtl. Beschädigungen muß mit geeignetem Gewebe und Bitumen erfolgen. / Der AN muß die Schutzummantelung mit geeignetem Gerät überprüfen.
5437		75.01.01		TUBI DI ACCIAIO / La sottocategoria 75.01 comprende le seguenti voci principali: / 75.01.01.00 Tubi d'acciaio senza saldatura / 75.01.02.00 Tubi d'acciaio saldati / 75.01.03.00 Tubi d'acciaio ondulato, zincati / L'acciaio usato per la produzione dei tubi di seguito specificati deve essere di qualità con elevate caratteristiche di saldabilità. I tubi per condotte d'acqua e gas devono avere i requisiti richiesti dalle disposizioni di legge e dalla normativa UNI in vigore. / I tubi devono essere collaudati con prova idraulica ad una pressione pari ad almeno 1,50 x PN. / Per rivestimento "normale" si intende un rivestimento bituminoso armato con feltro di vetro impregnato e pellicola di finitura in idrato di calcio. / Per rivestimento "pesante" si intende quello "normale" rinforzato con tessuto di vetro impregnato. / Per "zincatura" si intende zincatura a caldo secondo UNI EN 10240. / Rivestimenti speciali verranno descritti separatamente per ogni caso singolo. / Il tubo, se posto in opera in trincea di scavo, deve essere avvolto con uno strato di sabbia di pezzatura 0,20 - 3,0 mm dello spessore minimo di cm 10, quest'ultimo compreso nel prezzo unitario del tubo. / La protezione di giunti e la riparazione di lesioni deve essere effettuata con fasciatura e miscela bituminosa adatte. / L'appaltatore deve controllare con apposito apparecchio la protezione. TUBI D'ACCIAIO SENZA SALDATURA / Tubi tipo "Mannesmann" per trasporto acqua. / Dimensioni e lunghezze standard. / Giunzioni a manicotto filettato oppure a bicchiere cilindrico o sferico per saldatura. / Rivestimento bituminoso "normale", "pesante", oppure tramite zincatura. / § / STAHLROHRE / Die Unterkategorie 75.01. enthält folgende Hauptpositionen: / 75.01.01.00 Nahtlose Stahlrohre / 75.01.02.00 Geschweißte Stahlrohre / 75.01.03.00 Verzinkte, gewellte Stahlrohre / Der bei der Herstellung der Rohre verwendete Stahl muß ein Qualitätsstahl mit erhöhten Schweißeigenschaften sein. Die Rohre für Wasser und Gasleitungen müssen die von den jeweils gültigen gesetzlichen und normativen Vorschriften (UNI) geforderten Eigenschaften aufweisen. / Die Rohre müssen mittels einer hydraulischer Druckprobe mit einem Druck von mind. 1,50 x PN geprüft werden. / Unter "normaler" Verkleidung ist eine bituminöse, mit Glasvlies verstärkte Ummantelung gemeint, außen mit einer Kalkhydratschicht überzogen. / Unter "schwerer" Verkleidung (pesante) ist die "normale" Verkleidung gemeint, verstärkt durch ein imprägniertes Glasfasergewebe. / Unter "verzinkt" ist die Feuerverzinkung nach UNI EN 10240 definiert. / Spezialverkleidungen werden fallweise beschrieben. / Wenn die Rohre erdverlegt werden, müssen sie von einer Sandschicht, Körnung 0,20 - 3,00 mm mit einer Mindeststärke von 10 cm ummantelt werden. Diese Leistung ist im Einheitspreis des Rohres mit inbegriffen. / Die Ummantelung der Rohrstöße und die Reparatur evtl. Beschädigungen muß mit geeignetem Gewebe und Bitumen erfolgen. / Der AN muß die Schutzummantelung mit geeignetem Gerät überprüfen. NAHTLOSE STAHLROHRE / Nahtlose Stahlrohre, Typ "Mannesmann" für Wassertransport, in Standardabmessungen und Standardlängen. / Rohrverbindungen mittels Gewinde, Muffen oder zylindrischer oder kugelförmiger Schweißmuffe. / Rohrverkleidung, bituminös "normal", "schwer" oder mittels Verzinkung.
5438		75.01.01.05		TUBI D'ACCIAIO SENZA SALDATURA / Tubi tipo "Mannesmann" per trasporto acqua. / Dimensioni e lunghezze standard. / Giunzioni a manicotto filettato oppure a bicchiere cilindrico o sferico per saldatura. / Rivestimento bituminoso "normale", "pesante", oppure tramite zincatura. Tubo per acquedotto, rivestimento normale / § / NAHTLOSE STAHLROHRE / Nahtlose Stahlrohre, Typ "Mannesmann" für Wassertransport, in Standardabmessungen und Standardlängen. / Rohrverbindungen mittels Gewinde, Muffen oder zylindrischer oder kugelförmiger Schweißmuffe. / Rohrverkleidung, bituminös "normal", "schwer" oder mittels Verzinkung. Wasserleitungsrohr, normale Verkleidung
5439		75.01.01.05.A		Tubo per acquedotto, rivestimento normale PN 40 - DN mm 50 / § / Wasserleitungsrohr, normale Verkleidung PN 40 - DN mm 50		m § m	22,93000
5440		75.01.01.05.B		Tubo per acquedotto, rivestimento normale PN 40 - DN mm 80 / § / Wasserleitungsrohr, normale Verkleidung PN 40 - DN mm 80		m § m	30,01000
5441		75.01.01.05.C		Tubo per acquedotto, rivestimento normale PN 40 - DN mm 100 / § / Wasserleitungsrohr, normale Verkleidung PN 40 - DN mm 100		m § m	42,05000
5442		75.01.01.05.D		Tubo per acquedotto, rivestimento normale PN 40 - DN mm 125 / § / Wasserleitungsrohr, normale Verkleidung PN 40 - DN mm 125		m § m	53,50000
5443		75.01.01.05.E		Tubo per acquedotto, rivestimento normale PN 40 - DN mm 150 / § / Wasserleitungsrohr, normale Verkleidung PN 40 - DN mm 150		m § m	64,31000
5444		75.01.01.05.F		Tubo per acquedotto, rivestimento normale PN 40 - DN mm 200 / § / Wasserleitungsrohr, normale Verkleidung PN 40 - DN mm 200		m § m	98,71000
5445		75.01.01.05.G		Tubo per acquedotto, rivestimento normale PN 40 - DN mm 250 / § / Wasserleitungsrohr, normale Verkleidung PN 40 - DN mm 250		m § m	138,91000
5446		75.01.01.05.H		Tubo per acquedotto, rivestimento normale PN 40 - DN mm 300 / § / Wasserleitungsrohr, normale Verkleidung PN 40 - DN mm 300		m § m	184,04000
5447		75.01.01.05.I		Tubo per acquedotto, rivestimento normale PN 40 - DN mm 350 / § / Wasserleitungsrohr, normale Verkleidung PN 40 - DN mm 350		m § m	206,97000
5448		75.01.01.05.K		Tubo per acquedotto, rivestimento normale PN 40 - DN mm 400 / § / Wasserleitungsrohr, normale Verkleidung PN 40 - DN mm 400		m § m	261,24000
5449		75.01.01.10		Tubo per acquedotto, rivestimento normale Tubo per acquedotto, rivestimento pesante / § / Wasserleitungsrohr, normale Verkleidung Wasserleitungsrohr, schwere Verkleidung
5450		75.01.01.10.A		Tubo per acquedotto, rivestimento pesante PN 40 - DN mm 50 / § / Wasserleitungsrohr, schwere Verkleidung PN 40 - DN mm 50		m § m	23,89000
5451		75.01.01.10.B		Tubo per acquedotto, rivestimento pesante PN 40 - DN mm 80 / § / Wasserleitungsrohr, schwere Verkleidung PN 40 - DN mm 80		m § m	31,78000
5452		75.01.01.10.C		Tubo per acquedotto, rivestimento pesante PN 40 - DN mm 100 / § / Wasserleitungsrohr, schwere Verkleidung PN 40 - DN mm 100		m § m	44,25000
5453		75.01.01.10.D		Tubo per acquedotto, rivestimento pesante PN 40 - DN mm 125 / § / Wasserleitungsrohr, schwere Verkleidung PN 40 - DN mm 125		m § m	56,99000
5454		75.01.01.10.E		Tubo per acquedotto, rivestimento pesante PN 40 - DN mm 150 / § / Wasserleitungsrohr, schwere Verkleidung PN 40 - DN mm 150		m § m	67,50000
5455		75.01.01.10.F		Tubo per acquedotto, rivestimento pesante PN 40 - DN mm 200 / § / Wasserleitungsrohr, schwere Verkleidung PN 40 - DN mm 200		m § m	107,08000
5456		75.01.01.10.G		Tubo per acquedotto, rivestimento pesante PN 40 - DN mm 250 / § / Wasserleitungsrohr, schwere Verkleidung PN 40 - DN mm 250		m § m	143,85000
5457		75.01.01.10.H		Tubo per acquedotto, rivestimento pesante PN 40 - DN mm 300 / § / Wasserleitungsrohr, schwere Verkleidung PN 40 - DN mm 300		m § m	196,52000
5458		75.01.01.10.I		Tubo per acquedotto, rivestimento pesante PN 40 - DN mm 350 / § / Wasserleitungsrohr, schwere Verkleidung PN 40 - DN mm 350		m § m	220,17000
5459		75.01.01.10.K		Tubo per acquedotto, rivestimento pesante PN 40 - DN mm 400 / § / Wasserleitungsrohr, schwere Verkleidung PN 40 - DN mm 400		m § m	273,73000
5460		75.01.01.15		Tubo per acquedotto, rivestimento pesante Tubo per gasdotto, rivestimento normale / § / Wasserleitungsrohr, schwere Verkleidung Gasleitungsrohr, normale Verkleidung
5461		75.01.01.15.A		Tubo per gasdotto, rivestimento normale PN 40 - DN mm 40 / § / Gasleitungsrohr, normale Verkleidung PN 40 - DN mm 40		m § m	18,54000
5462		75.01.01.15.B		Tubo per gasdotto, rivestimento normale PN 40 - DN mm 50 / § / Gasleitungsrohr, normale Verkleidung PN 40 - DN mm 50		m § m	22,86000
5463		75.01.01.15.C		Tubo per gasdotto, rivestimento normale PN 40 - DN mm 65 / § / Gasleitungsrohr, normale Verkleidung PN 40 - DN mm 65		m § m	26,05000
5464		75.01.01.15.D		Tubo per gasdotto, rivestimento normale PN 40 - DN mm 80 / § / Gasleitungsrohr, normale Verkleidung PN 40 - DN mm 80		m § m	29,49000
5465		75.01.01.15.E		Tubo per gasdotto, rivestimento normale PN 40 - DN mm 100 / § / Gasleitungsrohr, normale Verkleidung PN 40 - DN mm 100		m § m	42,35000
5466		75.01.01.15.F		Tubo per gasdotto, rivestimento normale PN 40 - DN mm 125 / § / Gasleitungsrohr, normale Verkleidung PN 40 - DN mm 125		m § m	52,55000
5467		75.01.01.15.G		Tubo per gasdotto, rivestimento normale PN 40 - DN mm 150 / § / Gasleitungsrohr, normale Verkleidung PN 40 - DN mm 150		m § m	64,95000
5468		75.01.01.15.H		Tubo per gasdotto, rivestimento normale PN 40 - DN mm 200 / § / Gasleitungsrohr, normale Verkleidung PN 40 - DN mm 200		m § m	97,43000
5469		75.01.01.20		Tubo per gasdotto, rivestimento normale Tubo gas per acquedotto, serie e rivestimento normali / § / Gasleitungsrohr, normale Verkleidung Gasrohr für Wasserleitung, Normalserie und -verkleidung
5470		75.01.01.20.A		Tubo gas per acquedotto, serie e rivestimento normali DN 1/2 " / § / Gasrohr für Wasserleitung, Normalserie und -verkleidung DN 1/2 "		m § m	15,50000
5471		75.01.01.20.B		Tubo gas per acquedotto, serie e rivestimento normali DN 3/4 " / § / Gasrohr für Wasserleitung, Normalserie und -verkleidung DN 3/4 "		m § m	16,61000
5472		75.01.01.20.C		Tubo gas per acquedotto, serie e rivestimento normali DN 1 " / § / Gasrohr für Wasserleitung, Normalserie und -verkleidung DN 1 "		m § m	18,98000
5473		75.01.01.20.D		Tubo gas per acquedotto, serie e rivestimento normali DN 1 1/4 " / § / Gasrohr für Wasserleitung, Normalserie und -verkleidung DN 1 1/4 "		m § m	20,87000
5474		75.01.01.20.E		Tubo gas per acquedotto, serie e rivestimento normali DN 1 1/2 " / § / Gasrohr für Wasserleitung, Normalserie und -verkleidung DN 1 1/2 "		m § m	22,25000
5475		75.01.01.20.F		Tubo gas per acquedotto, serie e rivestimento normali DN 2 " / § / Gasrohr für Wasserleitung, Normalserie und -verkleidung DN 2 "		m § m	25,68000
5476		75.01.01.20.G		Tubo gas per acquedotto, serie e rivestimento normali DN 2 1/2 " / § / Gasrohr für Wasserleitung, Normalserie und -verkleidung DN 2 1/2 "		m § m	31,05000
5477		75.01.01.20.H		Tubo gas per acquedotto, serie e rivestimento normali DN 3 " / § / Gasrohr für Wasserleitung, Normalserie und -verkleidung DN 3 "		m § m	37,67000
5478		75.01.01.20.I		Tubo gas per acquedotto, serie e rivestimento normali DN 3 1/2 " / § / Gasrohr für Wasserleitung, Normalserie und -verkleidung DN 3 1/2 "		m § m	42,22000
5479		75.01.01.20.K		Tubo gas per acquedotto, serie e rivestimento normali DN mm 100 / § / Gasrohr für Wasserleitung, Normalserie und -verkleidung DN mm 100		m § m	46,74000
5480		75.01.01.20.L		Tubo gas per acquedotto, serie e rivestimento normali DN mm 125 / § / Gasrohr für Wasserleitung, Normalserie und -verkleidung DN mm 125		m § m	59,65000
5481		75.01.01.20.M		Tubo gas per acquedotto, serie e rivestimento normali DN mm 150 / § / Gasrohr für Wasserleitung, Normalserie und -verkleidung DN mm 150		m § m	71,16000
5482		75.01.01.20.N		Tubo gas per acquedotto, serie e rivestimento normali DN mm 200 / § / Gasrohr für Wasserleitung, Normalserie und -verkleidung DN mm 200		m § m	113,57000
5483		75.01.01.20.O		Tubo gas per acquedotto, serie e rivestimento normali DN mm 250 / § / Gasrohr für Wasserleitung, Normalserie und -verkleidung DN mm 250		m § m	154,15000
5484		75.01.01.20.P		Tubo gas per acquedotto, serie e rivestimento normali DN mm 300 / § / Gasrohr für Wasserleitung, Normalserie und -verkleidung DN mm 300		m § m	210,83000
5485		75.01.01.20.Q		Tubo gas per acquedotto, serie e rivestimento normali DN mm 350 / § / Gasrohr für Wasserleitung, Normalserie und -verkleidung DN mm 350		m § m	231,61000
5486		75.01.02		Tubo gas per acquedotto, serie e rivestimento normali TUBI D'ACCIAIO SALDATI / Tubi saldati longitudinalmente con saldatura a resistenza, per trasporto acqua. / Dimensioni e lunghezze standard. / Giunzioni a manicotto filettato oppure a bicchiere cilindrico o sferico per saldatura. / Rivestimento bituminoso "normale", "pesante", oppure tramite zincatura. / § / Gasrohr für Wasserleitung, Normalserie und -verkleidung GESCHWEISSTE STAHLROHRE / Stahlrohre mit Längsschweißnaht, Widerstandschweißung, für Wassertransport. / Standardabmessungen und -Längen. / Rohrverbindungen mittels Gewinde, Muffen oderzylindrischer oder kugelförmiger Schweißmuffe. / Rohrverkleidung, bituminös "normal", "schwer" oder mittels Verzinkung.
5487		75.01.02.05		TUBI D'ACCIAIO SALDATI / Tubi saldati longitudinalmente con saldatura a resistenza, per trasporto acqua. / Dimensioni e lunghezze standard. / Giunzioni a manicotto filettato oppure a bicchiere cilindrico o sferico per saldatura. / Rivestimento bituminoso "normale", "pesante", oppure tramite zincatura. Tubo per acquedotto, rivestimento normale / § / GESCHWEISSTE STAHLROHRE / Stahlrohre mit Längsschweißnaht, Widerstandschweißung, für Wassertransport. / Standardabmessungen und -Längen. / Rohrverbindungen mittels Gewinde, Muffen oderzylindrischer oder kugelförmiger Schweißmuffe. / Rohrverkleidung, bituminös "normal", "schwer" oder mittels Verzinkung. Wasserleitungsrohr, normale Verkleidung
5488		75.01.02.05.A		Tubo per acquedotto, rivestimento normale PN 40 - DN mm 50 / § / Wasserleitungsrohr, normale Verkleidung PN 40 - DN mm 50		m § m	20,59000
5489		75.01.02.05.B		Tubo per acquedotto, rivestimento normale PN 40 - DN mm 80 / § / Wasserleitungsrohr, normale Verkleidung PN 40 - DN mm 80		m § m	24,15000
5490		75.01.02.05.C		Tubo per acquedotto, rivestimento normale PN 40 - DN mm 100 / § / Wasserleitungsrohr, normale Verkleidung PN 40 - DN mm 100		m § m	29,87000
5491		75.01.02.05.D		Tubo per acquedotto, rivestimento normale PN 40 - DN mm 125 / § / Wasserleitungsrohr, normale Verkleidung PN 40 - DN mm 125		m § m	36,98000
5492		75.01.02.05.E		Tubo per acquedotto, rivestimento normale PN 40 - DN mm 150 / § / Wasserleitungsrohr, normale Verkleidung PN 40 - DN mm 150		m § m	44,64000
5493		75.01.02.05.F		Tubo per acquedotto, rivestimento normale PN 40 - DN mm 200 / § / Wasserleitungsrohr, normale Verkleidung PN 40 - DN mm 200		m § m	65,93000
5494		75.01.02.05.G		Tubo per acquedotto, rivestimento normale PN 40 - DN mm 250 / § / Wasserleitungsrohr, normale Verkleidung PN 40 - DN mm 250		m § m	90,69000
5495		75.01.02.05.H		Tubo per acquedotto, rivestimento normale PN 40 - DN mm 300 / § / Wasserleitungsrohr, normale Verkleidung PN 40 - DN mm 300		m § m	115,44000
5496		75.01.02.05.I		Tubo per acquedotto, rivestimento normale PN 40 - DN mm 350 / § / Wasserleitungsrohr, normale Verkleidung PN 40 - DN mm 350		m § m	133,95000
5497		75.01.02.05.K		Tubo per acquedotto, rivestimento normale PN 40 - DN mm 400 / § / Wasserleitungsrohr, normale Verkleidung PN 40 - DN mm 400		m § m	151,02000
5498		75.01.02.10		Tubo per acquedotto, rivestimento normale Tubo per acquedotto, rivestimento pesante / § / Wasserleitungsrohr, normale Verkleidung Wasserleitungsrohr, schwere Verkleidung
5499		75.01.02.10.A		Tubo per acquedotto, rivestimento pesante PN 40 - DN 50 / § / Wasserleitungsrohr, schwere Verkleidung PN 40 - DN 50		m § m	22,12000
5500		75.01.02.10.B		Tubo per acquedotto, rivestimento pesante PN 40 - DN mm 80 / § / Wasserleitungsrohr, schwere Verkleidung PN 40 - DN mm 80		m § m	25,96000
5501		75.01.02.10.C		Tubo per acquedotto, rivestimento pesante PN 40 - DN mm 100 / § / Wasserleitungsrohr, schwere Verkleidung PN 40 - DN mm 100		m § m	31,46000
5502		75.01.02.10.D		Tubo per acquedotto, rivestimento pesante PN 40 - DN mm 125 / § / Wasserleitungsrohr, schwere Verkleidung PN 40 - DN mm 125		m § m	38,39000
5503		75.01.02.10.E		Tubo per acquedotto, rivestimento pesante PN 40 - DN mm 150 / § / Wasserleitungsrohr, schwere Verkleidung PN 40 - DN mm 150		m § m	47,80000
5504		75.01.02.10.F		Tubo per acquedotto, rivestimento pesante PN 40 - DN mm 200 / § / Wasserleitungsrohr, schwere Verkleidung PN 40 - DN mm 200		m § m	69,42000
5505		75.01.02.10.G		Tubo per acquedotto, rivestimento pesante PN 40 - DN mm 250 / § / Wasserleitungsrohr, schwere Verkleidung PN 40 - DN mm 250		m § m	96,27000
5506		75.01.02.10.H		Tubo per acquedotto, rivestimento pesante PN 40 - DN mm 300 / § / Wasserleitungsrohr, schwere Verkleidung PN 40 - DN mm 300		m § m	122,19000
5507		75.01.02.10.I		Tubo per acquedotto, rivestimento pesante PN 40 - DN mm 350 / § / Wasserleitungsrohr, schwere Verkleidung PN 40 - DN mm 350		m § m	148,01000
5508		75.01.02.15		Tubo per acquedotto, rivestimento pesante Tubo per gasdotto, rivestimento normale / § / Wasserleitungsrohr, schwere Verkleidung Gasleitungsrohr, normale Verkleidung
5509		75.01.02.15.A		Tubo per gasdotto, rivestimento normale PN 40 - DN mm 40 / § / Gasleitungsrohr, normale Verkleidung PN 40 - DN mm 40		m § m	18,00000
5510		75.01.02.15.B		Tubo per gasdotto, rivestimento normale PN 40 - DN mm 50 / § / Gasleitungsrohr, normale Verkleidung PN 40 - DN mm 50		m § m	19,25000
5511		75.01.02.15.C		Tubo per gasdotto, rivestimento normale PN 40 - DN mm 65 / § / Gasleitungsrohr, normale Verkleidung PN 40 - DN mm 65		m § m	20,93000
5512		75.01.02.15.D		Tubo per gasdotto, rivestimento normale PN 40 - DN mm 80 / § / Gasleitungsrohr, normale Verkleidung PN 40 - DN mm 80		m § m	25,47000
5513		75.01.02.15.E		Tubo per gasdotto, rivestimento normale PN 40 - DN mm 100 / § / Gasleitungsrohr, normale Verkleidung PN 40 - DN mm 100		m § m	31,34000
5514		75.01.02.15.F		Tubo per gasdotto, rivestimento normale PN 40 - DN mm 125 / § / Gasleitungsrohr, normale Verkleidung PN 40 - DN mm 125		m § m	37,67000
5515		75.01.02.15.G		Tubo per gasdotto, rivestimento normale PN 40 - DN mm 150 / § / Gasleitungsrohr, normale Verkleidung PN 40 - DN mm 150		m § m	46,40000
5516		75.01.02.15.H		Tubo per gasdotto, rivestimento normale PN 40 - DN mm 200 / § / Gasleitungsrohr, normale Verkleidung PN 40 - DN mm 200		m § m	67,68000
5517		75.01.02.20		Tubo per gasdotto, rivestimento normale Tubo gas per acquedotto, serie e rivestimento normali / § / Gasleitungsrohr, normale Verkleidung Gasrohr für Wasserleitung, Normalserie und -verkleidung
5518		75.01.02.20.A		Tubo gas per acquedotto, serie e rivestimento normali DN 1/2 " / § / Gasrohr für Wasserleitung, Normalserie und -verkleidung DN 1/2 "		m § m	13,67000
5519		75.01.02.20.B		Tubo gas per acquedotto, serie e rivestimento normali DN 3/4 " / § / Gasrohr für Wasserleitung, Normalserie und -verkleidung DN 3/4 "		m § m	15,00000
5520		75.01.02.20.C		Tubo gas per acquedotto, serie e rivestimento normali DN 1 " / § / Gasrohr für Wasserleitung, Normalserie und -verkleidung DN 1 "		m § m	16,54000
5521		75.01.02.20.D		Tubo gas per acquedotto, serie e rivestimento normali DN 1 1/4 " / § / Gasrohr für Wasserleitung, Normalserie und -verkleidung DN 1 1/4 "		m § m	17,44000
5522		75.01.02.20.E		Tubo gas per acquedotto, serie e rivestimento normali DN 1 1/2 " / § / Gasrohr für Wasserleitung, Normalserie und -verkleidung DN 1 1/2 "		m § m	19,20000
5523		75.01.02.20.F		Tubo gas per acquedotto, serie e rivestimento normali DN 2 " / § / Gasrohr für Wasserleitung, Normalserie und -verkleidung DN 2 "		m § m	22,06000
5524		75.01.02.20.G		Tubo gas per acquedotto, serie e rivestimento normali DN 2 1/2 " / § / Gasrohr für Wasserleitung, Normalserie und -verkleidung DN 2 1/2 "		m § m	26,31000
5525		75.01.02.20.H		Tubo gas per acquedotto, serie e rivestimento normali DN 3 " / § / Gasrohr für Wasserleitung, Normalserie und -verkleidung DN 3 "		m § m	29,38000
5526		75.01.02.20.I		Tubo gas per acquedotto, serie e rivestimento normali DN 3 1/2 " / § / Gasrohr für Wasserleitung, Normalserie und -verkleidung DN 3 1/2 "		m § m	30,21000
5527		75.01.02.20.K		Tubo gas per acquedotto, serie e rivestimento normali DN mm 100 / § / Gasrohr für Wasserleitung, Normalserie und -verkleidung DN mm 100		m § m	31,20000
5528		75.01.02.20.L		Tubo gas per acquedotto, serie e rivestimento normali DN mm 125 / § / Gasrohr für Wasserleitung, Normalserie und -verkleidung DN mm 125		m § m	38,02000
5529		75.01.02.20.M		Tubo gas per acquedotto, serie e rivestimento normali DN mm 150 / § / Gasrohr für Wasserleitung, Normalserie und -verkleidung DN mm 150		m § m	46,40000
5530		75.01.02.20.N		Tubo gas per acquedotto, serie e rivestimento normali DN mm 200 / § / Gasrohr für Wasserleitung, Normalserie und -verkleidung DN mm 200		m § m	67,68000
5531		75.01.02.20.O		Tubo gas per acquedotto, serie e rivestimento normali DN mm 250 / § / Gasrohr für Wasserleitung, Normalserie und -verkleidung DN mm 250		m § m	90,70000
5532		75.01.02.20.P		Tubo gas per acquedotto, serie e rivestimento normali DN mm 300 / § / Gasrohr für Wasserleitung, Normalserie und -verkleidung DN mm 300		m § m	116,02000
5533		75.01.02.20.Q		Tubo gas per acquedotto, serie e rivestimento normali DN mm 350 / § / Gasrohr für Wasserleitung, Normalserie und -verkleidung DN mm 350		m § m	139,68000
5534		75.01.03		Tubo gas per acquedotto, serie e rivestimento normali TUBI D'ACCIAIO ONDULATO, ZINCATI / Le caratteristiche minime dei materiali impiegati devono rispettare i seguenti requisiti: / - acciaio: Ar 34 o equivalente; / - bulloni: 8 g o equivalente, zincati; / - zincatura: a fuoco con almeno 300 g/m2 di superficie sviluppata e faccia. / § / Gasrohr für Wasserleitung, Normalserie und -verkleidung VERZINKTE, GEWELLTE STAHLROHRE / Die verwendeten Materialien müssen folgende Mindestkennwerte einhalten: / - Stahl: Ar 34 oder gleichwertiges; / - Schrauben: 8 g oder gleichwertiges, verzinkt; / - Verzinkung: Feuerverzinkung mit mind. 300 g/m2 effektiver Oberfläche.
5535		75.01.03.01		TUBI D'ACCIAIO ONDULATO, ZINCATI / Le caratteristiche minime dei materiali impiegati devono rispettare i seguenti requisiti: / - acciaio: Ar 34 o equivalente; / - bulloni: 8 g o equivalente, zincati; / - zincatura: a fuoco con almeno 300 g/m2 di superficie sviluppata e faccia. Fornitura e posa in opera di condotta portante in lamiera ondulata d'acciaio, zincata, ad elementi multipli imbullonati, od ad incastro, per canalizzazioni, per tombini, tomboni e per sottopassi. / Nel prezzo unitario è compreso pure il letto, il rinfianco e la copertura con materiale granulare, arido, di pezzatura 2,0 - 30,0 mm, spessore minimo s = 20 cm. / Il rinfianco deve essere eseguito contemporaneamente su ambo i lati a strati costipati di s = 20 cm. / Le testate dei tubi devono essere sagomate secondo le scarpate od i manufatti di testata, secondo gli ordini della DL. / Il tutto deve essere consegnato funzionante in opera, a perfetta regola d'arte. / § / VERZINKTE, GEWELLTE STAHLROHRE / Die verwendeten Materialien müssen folgende Mindestkennwerte einhalten: / - Stahl: Ar 34 oder gleichwertiges; / - Schrauben: 8 g oder gleichwertiges, verzinkt; / - Verzinkung: Feuerverzinkung mit mind. 300 g/m2 effektiver Oberfläche. Liefern und Einbau von selbsttragenden Leitungen aus verzinktem, gewelltem Stahlblech, aus zu verschraubenden Einzelteilen oder mit Klemmverbindung, für Kanalisationen, Durchlässe und Unterführungen. / Im Einheitspreis inbegriffen ist die Bettung, die seitliche Verkleidung und die Überdeckung mit aridem, körnigem Material, Körnung 2,0 - 30,0 mm, Mindeststärke s = 20 cm. / Die seitliche Einbettung muß auf beiden Seiten gleichzeitig in verdichteten Schichten zu s = 20 cm hergestellt werden. / Die Rohrenden müssen entsprechend der Böschung oder den Auslaßbauwerken geformt werden, laut Anweisungen der BL. / Die gesamte Arbeit muß gebrauchsfertig, nach den Regeln der Technik erstellt, übergeben werden.
5536		75.01.03.01.A		Fornitura e posa in opera di condotta portante in lamiera ondulata d'acciaio, zincata, ad elementi multipli imbullonati, od ad incastro, per canalizzazioni, per tombini, tomboni e per sottopassi. / Nel prezzo unitario è compreso pure il letto, il rinfianco e la copertura con materiale granulare, arido, di pezzatura 2,0 - 30,0 mm, spessore minimo s = 20 cm. / Il rinfianco deve essere eseguito contemporaneamente su ambo i lati a strati costipati di s = 20 cm. / Le testate dei tubi devono essere sagomate secondo le scarpate od i manufatti di testata, secondo gli ordini della DL. / Il tutto deve essere consegnato funzionante in opera, a perfetta regola d'arte. senza rivestimento interno / § / Liefern und Einbau von selbsttragenden Leitungen aus verzinktem, gewelltem Stahlblech, aus zu verschraubenden Einzelteilen oder mit Klemmverbindung, für Kanalisationen, Durchlässe und Unterführungen. / Im Einheitspreis inbegriffen ist die Bettung, die seitliche Verkleidung und die Überdeckung mit aridem, körnigem Material, Körnung 2,0 - 30,0 mm, Mindeststärke s = 20 cm. / Die seitliche Einbettung muß auf beiden Seiten gleichzeitig in verdichteten Schichten zu s = 20 cm hergestellt werden. / Die Rohrenden müssen entsprechend der Böschung oder den Auslaßbauwerken geformt werden, laut Anweisungen der BL. / Die gesamte Arbeit muß gebrauchsfertig, nach den Regeln der Technik erstellt, übergeben werden. ohne innere Beschichtung		kg § kg	10,30000
5537		75.01.03.01.B		Fornitura e posa in opera di condotta portante in lamiera ondulata d'acciaio, zincata, ad elementi multipli imbullonati, od ad incastro, per canalizzazioni, per tombini, tomboni e per sottopassi. / Nel prezzo unitario è compreso pure il letto, il rinfianco e la copertura con materiale granulare, arido, di pezzatura 2,0 - 30,0 mm, spessore minimo s = 20 cm. / Il rinfianco deve essere eseguito contemporaneamente su ambo i lati a strati costipati di s = 20 cm. / Le testate dei tubi devono essere sagomate secondo le scarpate od i manufatti di testata, secondo gli ordini della DL. / Il tutto deve essere consegnato funzionante in opera, a perfetta regola d'arte. con rivestimento interno in PVC / § / Liefern und Einbau von selbsttragenden Leitungen aus verzinktem, gewelltem Stahlblech, aus zu verschraubenden Einzelteilen oder mit Klemmverbindung, für Kanalisationen, Durchlässe und Unterführungen. / Im Einheitspreis inbegriffen ist die Bettung, die seitliche Verkleidung und die Überdeckung mit aridem, körnigem Material, Körnung 2,0 - 30,0 mm, Mindeststärke s = 20 cm. / Die seitliche Einbettung muß auf beiden Seiten gleichzeitig in verdichteten Schichten zu s = 20 cm hergestellt werden. / Die Rohrenden müssen entsprechend der Böschung oder den Auslaßbauwerken geformt werden, laut Anweisungen der BL. / Die gesamte Arbeit muß gebrauchsfertig, nach den Regeln der Technik erstellt, übergeben werden. mit PVC Beschichtung innen		kg § kg	11,51000
5538		75.01.03.05		Fornitura e posa in opera di condotta portante in lamiera ondulata d'acciaio, zincata, ad elementi multipli imbullonati, od ad incastro, per canalizzazioni, per tombini, tomboni e per sottopassi. / Nel prezzo unitario è compreso pure il letto, il rinfianco e la copertura con materiale granulare, arido, di pezzatura 2,0 - 30,0 mm, spessore minimo s = 20 cm. / Il rinfianco deve essere eseguito contemporaneamente su ambo i lati a strati costipati di s = 20 cm. / Le testate dei tubi devono essere sagomate secondo le scarpate od i manufatti di testata, secondo gli ordini della DL. / Il tutto deve essere consegnato funzionante in opera, a perfetta regola d'arte. Fornitura e posa in opera di tubi in acciaio ondulato zincati e forati, per drenaggio. I diametri nominali interni potranno variare da 150 mm a 300 mm secondo le richieste della DL, ed i tubi dovranno avere almeno nr. 60 fori per metro lineare di lunghezza. / Nel prezzo unitario sono compresi anche tutti i materiali di giunzione come bulloni, dadi, rivette, ganci, ecc.. / I tubi devono essere posati su un letto di sabbia lavata dello spessore medio di cm 10, quest'ultimo compreso nel prezzo unitario. / Sono compresi nel prezzo unitario tutti gli oneri per dare perfettamente funzionante l'opera. Sono esclusi solo gli scavi, il riempimento degli stessi con materiale filtrante, nonchè un eventuale "nontessuto". / § / Liefern und Einbau von selbsttragenden Leitungen aus verzinktem, gewelltem Stahlblech, aus zu verschraubenden Einzelteilen oder mit Klemmverbindung, für Kanalisationen, Durchlässe und Unterführungen. / Im Einheitspreis inbegriffen ist die Bettung, die seitliche Verkleidung und die Überdeckung mit aridem, körnigem Material, Körnung 2,0 - 30,0 mm, Mindeststärke s = 20 cm. / Die seitliche Einbettung muß auf beiden Seiten gleichzeitig in verdichteten Schichten zu s = 20 cm hergestellt werden. / Die Rohrenden müssen entsprechend der Böschung oder den Auslaßbauwerken geformt werden, laut Anweisungen der BL. / Die gesamte Arbeit muß gebrauchsfertig, nach den Regeln der Technik erstellt, übergeben werden. Liefern und Einbau von verzinkten, gelochten Rohren aus gewelltem Stahl, für Drainagezwecke. Die Innendurchmesser können zwischen 150 mm und 300 mm laut Anweisung der BL angeordnet werden und die Rohre müssen mind. 60 Löcher pro m Länge aufweisen. / Im Einheitspreis sind auch sämtliche Verbindungsmittel, wie Schrauben, Muttern, Beilagscheiben, Bügel, usw. enthalten. / Die Rohre müssen auf einem Bett aus gewaschenem Sand, mittlere Stärke = 10 cm verlegt werden, letzteres im Einheitspreis mit inbegriffen. / Im Einheitspreis mit inbegriffen sind sämtliche Aufwendungen, um die Arbeiten perfekt gebrauchsfertig zu übergeben, ausgenommen sind lediglich die Aushübe, das Wiedereinfüllen der Aushübe mit Drainagematerial, sowie evtl. Geotextilien.		kg § kg	13,49000
5539		75.03		Fornitura e posa in opera di condotta portante in lamiera ondulata d'acciaio, zincata, ad elementi multipli imbullonati, od ad incastro, per canalizzazioni, per tombini, tomboni e per sottopassi. / Nel prezzo unitario è compreso pure il letto, il rinfianco e la copertura con materiale granulare, arido, di pezzatura 2,0 - 30,0 mm, spessore minimo s = 20 cm. / Il rinfianco deve essere eseguito contemporaneamente su ambo i lati a strati costipati di s = 20 cm. / Le testate dei tubi devono essere sagomate secondo le scarpate od i manufatti di testata, secondo gli ordini della DL. / Il tutto deve essere consegnato funzionante in opera, a perfetta regola d'arte. TUBI DI GHISA / La sottocategoria 75.03 comprende le seguenti voci principali: / 75.03.02.00 Tubi di ghisa sferoidale per acquedotti / 75.03.03.00 Tubi di ghisa sferoidale per fognature / I prezzi unitari di seguito elencati si riferiscono alla fornitura e posa in opera di tubi e pezzi speciali di ghisa sferoidale con giunti a bicchiere ed anello elastico di tenuta costituito da elastomero, dimensioni e lunghezze standard, per acquedotto e fognatura. / Verranno accettati solo sistemi di giunzione industriali completi e collaudati, che consentano una deviazione angolare, in funzione del diametro, per giunzione standard: / - da DN80 a DN300 di 5°; / - da DN350 a DN1000 di 4°; / per giunzione antisfilamento: / - da DN80 a DN400 di 3°; / - da DN500 a DN800 di 2°; / - da DN900 di 1,5°; / - da DN1000 di 1,2°. / Per giunzione "standard" si intende quella la cui caratteristica è di non essere prevista per lo scopo specifico di assorbire sforzi assiali. / Per giunzione "antisfilamento" si intende una giunzione a doppia camera, una per l’alloggiamento della guarnizione di tenuta idraulica e l’altra con inserti metallici oppure a sistema meccanico con anello saldato, adatta a seconda dello spessore del tubo per le seguenti pressioni nominali medie: / - DN 80-200 da 40 a 100 bar; / - DN 250-400 da 30 a 85 bar; / - DN 450-500 da 25 a 50 bar. / - DN 600-1000 da 16 a 25 bar. / Per rivestimento "normale" è inteso quanto segue: / - all'esterno: rivestimento di zinco metallico almeno 200gr./m2 con successiva finitura in prodotto bituminoso o di resina sintetica compatibile con lo zinco, quantitá e spessori secondo normativa vigente; / - all'interno: malta cementizia d’altoforno per l’acquedotto, malta cementizia alluminosa per la fognatura, applicata per centrifugazione. / Per rivestimento particolare si intende: / - all'esterno: rivestimento di zinco metallico almeno 200gr./m2 con successivo rivestimento in strato di vernice ricca di zinco o strato di polietilene o strato di poliuretano o strato di nastri adesivi, secondo normativa vigente ed applicati in stabilimento; / - all'interno: malta cementizia d’altoforno per l’acquedotto, malta cementizia alluminosa per la fognatura, applicata per centrifugazione. / Per rivestimento cementizio si intende: / - all'esterno : rivestimento di zinco almeno 200 gr./m2 con successivo rivestimento in fibra di cemento rinforzato di tipo d’altoforno; / - all'interno: malta cementizia d’altoforno per l’acquedotto, malta cementizia alluminosa per la fognatura, applicata per centrifugazione. / La zincatura termica a spruzzo deve presentare un valore minimo di 200 g/m2 di massa di zinco riferita alla superficie mentre il rivestimento di copertura in materiali poliuretanici o epossidici deve presentare, con possibili zone di contatto della tubazione con il terreno, uno spessore medio di 120 micron, mentre lo spessore minimo non deve essere inferiore di 100 micron. / Una riduzione degli spessori sopra citati nei pressi del lato interno del bicchiere, dove non c’è contatto diretto con il terreno, di 30 micron è ammissibile. / Il tubo, se posto in opera in trincea di scavo, deve essere avvolto con uno strato di sabbia di pezzatura 0,20 - 3,00 mm dello spessore minimo di cm 10, quest'ultimo compreso nel prezzo unitario del tubo. / Anelli di fissaggio, anelli di sicurezza, fascette di fissaggio ecc. per giunti antisfilamento, fanno parte della giunzione e non verranno compensati come pezzi speciali. / Le dimensioni indicate con DN corrispondono al diametro nominale, espresso in mm. / Nel prezzo unitario è compresa tutta la minuteria necessaria ed utile alla corretta posa e funzionamento dei tubi e dei pezzi speciali. / § / Liefern und Einbau von selbsttragenden Leitungen aus verzinktem, gewelltem Stahlblech, aus zu verschraubenden Einzelteilen oder mit Klemmverbindung, für Kanalisationen, Durchlässe und Unterführungen. / Im Einheitspreis inbegriffen ist die Bettung, die seitliche Verkleidung und die Überdeckung mit aridem, körnigem Material, Körnung 2,0 - 30,0 mm, Mindeststärke s = 20 cm. / Die seitliche Einbettung muß auf beiden Seiten gleichzeitig in verdichteten Schichten zu s = 20 cm hergestellt werden. / Die Rohrenden müssen entsprechend der Böschung oder den Auslaßbauwerken geformt werden, laut Anweisungen der BL. / Die gesamte Arbeit muß gebrauchsfertig, nach den Regeln der Technik erstellt, übergeben werden. DUKTILE GUSSROHRE (SPHÄROGUSS) / Die Unterkategorie 75.03 enthält folgende Hauptpositionen: / 75.03.02.00 Duktile Sphärogußrohre für Trinkwasserleitungen / 75.03.03.00 Duktile Sphärogußrohre für Kanalisation / Die nachfolgenden angeführten Einheitspreise beziehen sich auf die Lieferung und den Einbau von Rohre und Formstücke aus duktilem Gußeisen mit Glockenmuffe und elastischem Dichtungsring, Standardlängen und -abmessungen, für Wasserleitungen und Kanalisation. / Als Rohrverbindung werden nur erprobte, industrielle Komplettsysteme angenommen, die eine Abwinkelung, je nach Nennweite für Standardverbindung: / - von 5° für DN80 bis DN300; / - von 4° für DN350 bis DN1000; / für zugfeste mechanische Verbindung: / - von 3° für DN80 bis DN400; / - von 2° für DN500 bis DN800; / - von 1,5° für DN900; / - von 1,2° für DN1000. / Als "Standard"-Verbindung wird jene Verbindung bezeichnet, die über keine spezielle Vorrichtung zur Aufnahme von Axialkräften verfügt. / Als „zugfeste mechanische Verbindung“ wird jene Verbindung bezeichnet, die eine Doppelkammer aufweist, eine für das Einsetzen der hydraulischen Dichtung, die andere mit metallischen Einsätzen oder mit mechanischem System mit geschweißtem Ring, je nach Durchmesser des Rohres, angemessen für folgende Nenndrücke geeignet: / - DN 80-200 von 40 bis 100 bar; / - DN 250-400 von 30 bis 85 bar; / - DN 450-500 von 25 bis 50 bar; / - DN 600-1000 von 16 bis 25 bar. / Mit "normaler" Verkleidung ist folgendes definiert: / - Außen: Zink-/Metall-Verkleidung, mindestens 200 g/m2 und darüberliegende Bitumenverkleidung oder in mit Zink vereinbarem Kunstharz, Menge und Dicke nach geltender Gesetzgebung; / - Innen: Hochwertiger Zementmörtel für Trinkwasserleitung, Tonerdezementmörtel für Kanalisationsleitung, aufgebracht im Schleuderverfahren. / Mit Sonderverkleidung ist folgendes definiert: / - Außen: metallische Zinkverkleidung mindestens 200gr/m2 und anschließende Verkleidung mit zinkhaltiger Lackschicht oder Poliethylenschicht oder Polyurethanschicht oder Klebschicht, nach geltender Gesetzgebung und werkseitig aufgebracht. / - Innen: Hochwertiger Zementmörtel für Trinkwasserleitung, Tonerdezementmörtel für Kanalisationsleitung, aufgebracht im Schleuderverfahren. / Mit Zementmörtelverkleidung ist folgendes definiert: / - Außen: Zinkverkleidung mindestens 200 gr/m2 und einer kunststoffmodifizierten Zementmörtelumhüllung auf Hochofenzementbasis. / - Innen: Hochwertiger Zementmörtel für Trinkwasserleitung, Tonerdezementmörtel für Kanalisationsleitung, aufgebracht im Schleuderverfahren. / Die thermische Spritzverzinkung muss einen Mindestwert von 200 g/m2 flächenbezogener Zinkmasse aufweisen, die Deckbeschichtung aus Polyurethan oder Epoxidmaterialien muss, bei möglichen Kontaktzonen des Rohres mit dem Boden, eine mittlere Schichtdicke der Deckbeschichtung von 120 mikron aufweisen, wobei die Mindestschichtdicke von 100 mikron nicht unterschritten werden darf. / Eine Reduzierung der oben genannten Schichtdicken im Bereich der Muffeninnenseite, wo kein direkter Kontakt mit dem Boden auftritt, um 30 mikron ist zulässig. / Das Rohr muss, wenn es im Aushubgraben verlegt wird, von einer Sandschicht, Körnung 0,20 – 3,00mm, Mindeststärke 10cm ummantelt werden. Auch diese Leistung ist im Einheitspreis mit inbegriffen. / Dichtungsringe, Befestigungsring, Bandaschen oder eventuell erforderlichen Verriegelungselementen für zugsichere Verbindungen, sind Bestandteil der Rohrverbindung und werden nicht als Formstücke vergütet. / Die angeführten Abmessungen DN sind die Nennweiten in mm ausgedrückt. / Im Einheitspreis inbegriffen sind alle Kleinmaterialien, die zur fachgerechten Verlegung der Rohre und der Formstücke erforderlich sind.
5540		75.03.02		TUBI DI GHISA / La sottocategoria 75.03 comprende le seguenti voci principali: / 75.03.02.00 Tubi di ghisa sferoidale per acquedotti / 75.03.03.00 Tubi di ghisa sferoidale per fognature / I prezzi unitari di seguito elencati si riferiscono alla fornitura e posa in opera di tubi e pezzi speciali di ghisa sferoidale con giunti a bicchiere ed anello elastico di tenuta costituito da elastomero, dimensioni e lunghezze standard, per acquedotto e fognatura. / Verranno accettati solo sistemi di giunzione industriali completi e collaudati, che consentano una deviazione angolare, in funzione del diametro, per giunzione standard: / - da DN80 a DN300 di 5°; / - da DN350 a DN1000 di 4°; / per giunzione antisfilamento: / - da DN80 a DN400 di 3°; / - da DN500 a DN800 di 2°; / - da DN900 di 1,5°; / - da DN1000 di 1,2°. / Per giunzione "standard" si intende quella la cui caratteristica è di non essere prevista per lo scopo specifico di assorbire sforzi assiali. / Per giunzione "antisfilamento" si intende una giunzione a doppia camera, una per l’alloggiamento della guarnizione di tenuta idraulica e l’altra con inserti metallici oppure a sistema meccanico con anello saldato, adatta a seconda dello spessore del tubo per le seguenti pressioni nominali medie: / - DN 80-200 da 40 a 100 bar; / - DN 250-400 da 30 a 85 bar; / - DN 450-500 da 25 a 50 bar. / - DN 600-1000 da 16 a 25 bar. / Per rivestimento "normale" è inteso quanto segue: / - all'esterno: rivestimento di zinco metallico almeno 200gr./m2 con successiva finitura in prodotto bituminoso o di resina sintetica compatibile con lo zinco, quantitá e spessori secondo normativa vigente; / - all'interno: malta cementizia d’altoforno per l’acquedotto, malta cementizia alluminosa per la fognatura, applicata per centrifugazione. / Per rivestimento particolare si intende: / - all'esterno: rivestimento di zinco metallico almeno 200gr./m2 con successivo rivestimento in strato di vernice ricca di zinco o strato di polietilene o strato di poliuretano o strato di nastri adesivi, secondo normativa vigente ed applicati in stabilimento; / - all'interno: malta cementizia d’altoforno per l’acquedotto, malta cementizia alluminosa per la fognatura, applicata per centrifugazione. / Per rivestimento cementizio si intende: / - all'esterno : rivestimento di zinco almeno 200 gr./m2 con successivo rivestimento in fibra di cemento rinforzato di tipo d’altoforno; / - all'interno: malta cementizia d’altoforno per l’acquedotto, malta cementizia alluminosa per la fognatura, applicata per centrifugazione. / La zincatura termica a spruzzo deve presentare un valore minimo di 200 g/m2 di massa di zinco riferita alla superficie mentre il rivestimento di copertura in materiali poliuretanici o epossidici deve presentare, con possibili zone di contatto della tubazione con il terreno, uno spessore medio di 120 micron, mentre lo spessore minimo non deve essere inferiore di 100 micron. / Una riduzione degli spessori sopra citati nei pressi del lato interno del bicchiere, dove non c’è contatto diretto con il terreno, di 30 micron è ammissibile. / Il tubo, se posto in opera in trincea di scavo, deve essere avvolto con uno strato di sabbia di pezzatura 0,20 - 3,00 mm dello spessore minimo di cm 10, quest'ultimo compreso nel prezzo unitario del tubo. / Anelli di fissaggio, anelli di sicurezza, fascette di fissaggio ecc. per giunti antisfilamento, fanno parte della giunzione e non verranno compensati come pezzi speciali. / Le dimensioni indicate con DN corrispondono al diametro nominale, espresso in mm. / Nel prezzo unitario è compresa tutta la minuteria necessaria ed utile alla corretta posa e funzionamento dei tubi e dei pezzi speciali. TUBI DI GHISA SFEROIDALE PER ACQUEDOTTI / Per acquedotti, i tubi i pezzi speciali e le parti accessorie in ghisa sferoidale e le loro giunzioni devono corrispondere alle prescrizioni e metodi di prova. / La protezione interna dei tubi deve consistere in un rivestimento di malta cementizia centrifugata, adatta per acqua potabile. / § / DUKTILE GUSSROHRE (SPHÄROGUSS) / Die Unterkategorie 75.03 enthält folgende Hauptpositionen: / 75.03.02.00 Duktile Sphärogußrohre für Trinkwasserleitungen / 75.03.03.00 Duktile Sphärogußrohre für Kanalisation / Die nachfolgenden angeführten Einheitspreise beziehen sich auf die Lieferung und den Einbau von Rohre und Formstücke aus duktilem Gußeisen mit Glockenmuffe und elastischem Dichtungsring, Standardlängen und -abmessungen, für Wasserleitungen und Kanalisation. / Als Rohrverbindung werden nur erprobte, industrielle Komplettsysteme angenommen, die eine Abwinkelung, je nach Nennweite für Standardverbindung: / - von 5° für DN80 bis DN300; / - von 4° für DN350 bis DN1000; / für zugfeste mechanische Verbindung: / - von 3° für DN80 bis DN400; / - von 2° für DN500 bis DN800; / - von 1,5° für DN900; / - von 1,2° für DN1000. / Als "Standard"-Verbindung wird jene Verbindung bezeichnet, die über keine spezielle Vorrichtung zur Aufnahme von Axialkräften verfügt. / Als „zugfeste mechanische Verbindung“ wird jene Verbindung bezeichnet, die eine Doppelkammer aufweist, eine für das Einsetzen der hydraulischen Dichtung, die andere mit metallischen Einsätzen oder mit mechanischem System mit geschweißtem Ring, je nach Durchmesser des Rohres, angemessen für folgende Nenndrücke geeignet: / - DN 80-200 von 40 bis 100 bar; / - DN 250-400 von 30 bis 85 bar; / - DN 450-500 von 25 bis 50 bar; / - DN 600-1000 von 16 bis 25 bar. / Mit "normaler" Verkleidung ist folgendes definiert: / - Außen: Zink-/Metall-Verkleidung, mindestens 200 g/m2 und darüberliegende Bitumenverkleidung oder in mit Zink vereinbarem Kunstharz, Menge und Dicke nach geltender Gesetzgebung; / - Innen: Hochwertiger Zementmörtel für Trinkwasserleitung, Tonerdezementmörtel für Kanalisationsleitung, aufgebracht im Schleuderverfahren. / Mit Sonderverkleidung ist folgendes definiert: / - Außen: metallische Zinkverkleidung mindestens 200gr/m2 und anschließende Verkleidung mit zinkhaltiger Lackschicht oder Poliethylenschicht oder Polyurethanschicht oder Klebschicht, nach geltender Gesetzgebung und werkseitig aufgebracht. / - Innen: Hochwertiger Zementmörtel für Trinkwasserleitung, Tonerdezementmörtel für Kanalisationsleitung, aufgebracht im Schleuderverfahren. / Mit Zementmörtelverkleidung ist folgendes definiert: / - Außen: Zinkverkleidung mindestens 200 gr/m2 und einer kunststoffmodifizierten Zementmörtelumhüllung auf Hochofenzementbasis. / - Innen: Hochwertiger Zementmörtel für Trinkwasserleitung, Tonerdezementmörtel für Kanalisationsleitung, aufgebracht im Schleuderverfahren. / Die thermische Spritzverzinkung muss einen Mindestwert von 200 g/m2 flächenbezogener Zinkmasse aufweisen, die Deckbeschichtung aus Polyurethan oder Epoxidmaterialien muss, bei möglichen Kontaktzonen des Rohres mit dem Boden, eine mittlere Schichtdicke der Deckbeschichtung von 120 mikron aufweisen, wobei die Mindestschichtdicke von 100 mikron nicht unterschritten werden darf. / Eine Reduzierung der oben genannten Schichtdicken im Bereich der Muffeninnenseite, wo kein direkter Kontakt mit dem Boden auftritt, um 30 mikron ist zulässig. / Das Rohr muss, wenn es im Aushubgraben verlegt wird, von einer Sandschicht, Körnung 0,20 – 3,00mm, Mindeststärke 10cm ummantelt werden. Auch diese Leistung ist im Einheitspreis mit inbegriffen. / Dichtungsringe, Befestigungsring, Bandaschen oder eventuell erforderlichen Verriegelungselementen für zugsichere Verbindungen, sind Bestandteil der Rohrverbindung und werden nicht als Formstücke vergütet. / Die angeführten Abmessungen DN sind die Nennweiten in mm ausgedrückt. / Im Einheitspreis inbegriffen sind alle Kleinmaterialien, die zur fachgerechten Verlegung der Rohre und der Formstücke erforderlich sind. DUKTILE SPHÄROGUßROHRE FÜR TRINKWASSERLEITUNGEN / Für Wasserleitungen müssen die Rohre, Formstücke und Zubehörteile aus duktilem Gusseisen und ihre Verbindungen den Anforderungen und Prüfverfahren entsprechen. / Der innere Oberflächenschutz der Rohre muss aus einer trinkwassertauglichen aufgeschleuderten Zementmörtel-Auskleidung bestehen.
5541		75.03.02.04		TUBI DI GHISA SFEROIDALE PER ACQUEDOTTI / Per acquedotti, i tubi i pezzi speciali e le parti accessorie in ghisa sferoidale e le loro giunzioni devono corrispondere alle prescrizioni e metodi di prova. / La protezione interna dei tubi deve consistere in un rivestimento di malta cementizia centrifugata, adatta per acqua potabile. Tubo di ghisa sferoidale classe K9, riv. normale, giunto standard / § / DUKTILE SPHÄROGUßROHRE FÜR TRINKWASSERLEITUNGEN / Für Wasserleitungen müssen die Rohre, Formstücke und Zubehörteile aus duktilem Gusseisen und ihre Verbindungen den Anforderungen und Prüfverfahren entsprechen. / Der innere Oberflächenschutz der Rohre muss aus einer trinkwassertauglichen aufgeschleuderten Zementmörtel-Auskleidung bestehen. Duktiles Gußrohr Klasse K9, normale Verkleidung, Standardverbindung
5542		75.03.02.04.E		Tubo di ghisa sferoidale classe K9, riv. normale, giunto standard DN mm 200 / § / Duktiles Gußrohr Klasse K9, normale Verkleidung, Standardverbindung DN mm 200		m § m	80,94000
5543		75.03.02.04.F		Tubo di ghisa sferoidale classe K9, riv. normale, giunto standard DN mm 250 / § / Duktiles Gußrohr Klasse K9, normale Verkleidung, Standardverbindung DN mm 250		m § m	100,84000
5544		75.03.02.04.G		Tubo di ghisa sferoidale classe K9, riv. normale, giunto standard DN mm 300 / § / Duktiles Gußrohr Klasse K9, normale Verkleidung, Standardverbindung DN mm 300		m § m	123,41000
5545		75.03.02.04.I		Tubo di ghisa sferoidale classe K9, riv. normale, giunto standard DN mm 400 / § / Duktiles Gußrohr Klasse K9, normale Verkleidung, Standardverbindung DN mm 400		m § m	179,71000
5546		75.03.02.04.K		Tubo di ghisa sferoidale classe K9, riv. normale, giunto standard DN mm 500 / § / Duktiles Gußrohr Klasse K9, normale Verkleidung, Standardverbindung DN mm 500		m § m	242,91000
5547		75.03.02.05		Tubo di ghisa sferoidale classe K9, riv. normale, giunto standard Tubo di ghisa sferoidale classe K9, riv. norm., giunto antisfilamento / § / Duktiles Gußrohr Klasse K9, normale Verkleidung, Standardverbindung Duktiles Gußrohr Klasse K9, normale Verkleidung, zugfeste Verbindung
5548		75.03.02.05.E		Tubo di ghisa sferoidale classe K9, riv. norm., giunto antisfilamento DN mm 200 / § / Duktiles Gußrohr Klasse K9, normale Verkleidung, zugfeste Verbindung DN mm 200		m § m	120,26000
5549		75.03.02.05.F		Tubo di ghisa sferoidale classe K9, riv. norm., giunto antisfilamento DN mm 250 / § / Duktiles Gußrohr Klasse K9, normale Verkleidung, zugfeste Verbindung DN mm 250		m § m	151,11000
5550		75.03.02.05.G		Tubo di ghisa sferoidale classe K9, riv. norm., giunto antisfilamento DN mm 300 / § / Duktiles Gußrohr Klasse K9, normale Verkleidung, zugfeste Verbindung DN mm 300		m § m	187,21000
5551		75.03.02.05.I		Tubo di ghisa sferoidale classe K9, riv. norm., giunto antisfilamento DN mm 400 / § / Duktiles Gußrohr Klasse K9, normale Verkleidung, zugfeste Verbindung DN mm 400		m § m	279,16000
5552		75.03.02.05.K		Tubo di ghisa sferoidale classe K9, riv. norm., giunto antisfilamento DN mm 500 / § / Duktiles Gußrohr Klasse K9, normale Verkleidung, zugfeste Verbindung DN mm 500		m § m	374,06000
5553		75.03.02.09		Tubo di ghisa sferoidale classe K9, riv. norm., giunto antisfilamento Tubo di ghisa sferoidale classe K10, riv. normale, giunto standard / § / Duktiles Gußrohr Klasse K9, normale Verkleidung, zugfeste Verbindung Duktiles Gußrohr Klasse K10, normale Verkleidung, Standardverbindung
5554		75.03.02.09.A		Tubo di ghisa sferoidale classe K10, riv. normale, giunto standard DN mm 80 / § / Duktiles Gußrohr Klasse K10, normale Verkleidung, Standardverbindung DN mm 80		m § m	40,08000
5555		75.03.02.09.B		Tubo di ghisa sferoidale classe K10, riv. normale, giunto standard DN mm 100 / § / Duktiles Gußrohr Klasse K10, normale Verkleidung, Standardverbindung DN mm 100		m § m	46,58000
5556		75.03.02.09.C		Tubo di ghisa sferoidale classe K10, riv. normale, giunto standard DN mm 125 / § / Duktiles Gußrohr Klasse K10, normale Verkleidung, Standardverbindung DN mm 125		m § m	58,24000
5557		75.03.02.09.D		Tubo di ghisa sferoidale classe K10, riv. normale, giunto standard DN mm 150 / § / Duktiles Gußrohr Klasse K10, normale Verkleidung, Standardverbindung DN mm 150		m § m	66,12000
5558		75.03.02.09.E		Tubo di ghisa sferoidale classe K10, riv. normale, giunto standard DN mm 200 / § / Duktiles Gußrohr Klasse K10, normale Verkleidung, Standardverbindung DN mm 200		m § m	85,63000
5559		75.03.02.09.F		Tubo di ghisa sferoidale classe K10, riv. normale, giunto standard DN mm 250 / § / Duktiles Gußrohr Klasse K10, normale Verkleidung, Standardverbindung DN mm 250		m § m	108,93000
5560		75.03.02.09.G		Tubo di ghisa sferoidale classe K10, riv. normale, giunto standard DN mm 300 / § / Duktiles Gußrohr Klasse K10, normale Verkleidung, Standardverbindung DN mm 300		m § m	145,24000
5561		75.03.02.09.I		Tubo di ghisa sferoidale classe K10, riv. normale, giunto standard DN mm 400 / § / Duktiles Gußrohr Klasse K10, normale Verkleidung, Standardverbindung DN mm 400		m § m	213,27000
5562		75.03.02.09.K		Tubo di ghisa sferoidale classe K10, riv. normale, giunto standard DN mm 500 / § / Duktiles Gußrohr Klasse K10, normale Verkleidung, Standardverbindung DN mm 500		m § m	269,43000
5563		75.03.02.10		Tubo di ghisa sferoidale classe K10, riv. normale, giunto standard Tubo di ghisa sferoidale classe K10, riv. norm., giunto antisfilamento / § / Duktiles Gußrohr Klasse K10, normale Verkleidung, Standardverbindung Duktiles Gußrohr Klasse K10, normale Verkleidung, zugfeste Verbindung
5564		75.03.02.10.A		Tubo di ghisa sferoidale classe K10, riv. norm., giunto antisfilamento DN mm 80 / § / Duktiles Gußrohr Klasse K10, normale Verkleidung, zugfeste Verbindung DN mm 80		m § m	53,77000
5565		75.03.02.10.B		Tubo di ghisa sferoidale classe K10, riv. norm., giunto antisfilamento DN mm 100 / § / Duktiles Gußrohr Klasse K10, normale Verkleidung, zugfeste Verbindung DN mm 100		m § m	61,32000
5566		75.03.02.10.C		Tubo di ghisa sferoidale classe K10, riv. norm., giunto antisfilamento DN mm 125 / § / Duktiles Gußrohr Klasse K10, normale Verkleidung, zugfeste Verbindung DN mm 125		m § m	76,06000
5567		75.03.02.10.D		Tubo di ghisa sferoidale classe K10, riv. norm., giunto antisfilamento DN mm 150 / § / Duktiles Gußrohr Klasse K10, normale Verkleidung, zugfeste Verbindung DN mm 150		m § m	93,17000
5568		75.03.02.10.E		Tubo di ghisa sferoidale classe K10, riv. norm., giunto antisfilamento DN mm 200 / § / Duktiles Gußrohr Klasse K10, normale Verkleidung, zugfeste Verbindung DN mm 200		m § m	116,46000
5569		75.03.02.10.F		Tubo di ghisa sferoidale classe K10, riv. norm., giunto antisfilamento DN mm 250 / § / Duktiles Gußrohr Klasse K10, normale Verkleidung, zugfeste Verbindung DN mm 250		m § m	162,30000
5570		75.03.02.10.G		Tubo di ghisa sferoidale classe K10, riv. norm., giunto antisfilamento DN mm 300 / § / Duktiles Gußrohr Klasse K10, normale Verkleidung, zugfeste Verbindung DN mm 300		m § m	208,43000
5571		75.03.02.10.I		Tubo di ghisa sferoidale classe K10, riv. norm., giunto antisfilamento DN mm 400 / § / Duktiles Gußrohr Klasse K10, normale Verkleidung, zugfeste Verbindung DN mm 400		m § m	282,07000
5572		75.03.02.10.K		Tubo di ghisa sferoidale classe K10, riv. norm., giunto antisfilamento DN mm 500 / § / Duktiles Gußrohr Klasse K10, normale Verkleidung, zugfeste Verbindung DN mm 500		m § m	386,16000
5573		75.03.02.14		Tubo di ghisa sferoidale classe K10, riv. norm., giunto antisfilamento Tubo di ghisa sferoidale, classe K9, rivestimento particolare, giunto standard / § / Duktiles Gußrohr Klasse K10, normale Verkleidung, zugfeste Verbindung Duktiles Gußrohr, Klasse K9, Sonderverkleidung, Standardverbindung
5574		75.03.02.14.E		Tubo di ghisa sferoidale, classe K9, rivestimento particolare, giunto standard DN 200 / § / Duktiles Gußrohr, Klasse K9, Sonderverkleidung, Standardverbindung DN 200		m § m	115,82000
5575		75.03.02.14.F		Tubo di ghisa sferoidale, classe K9, rivestimento particolare, giunto standard DN 250 / § / Duktiles Gußrohr, Klasse K9, Sonderverkleidung, Standardverbindung DN 250		m § m	145,14000
5576		75.03.02.14.G		Tubo di ghisa sferoidale, classe K9, rivestimento particolare, giunto standard DN 300 / § / Duktiles Gußrohr, Klasse K9, Sonderverkleidung, Standardverbindung DN 300		m § m	225,96000
5577		75.03.02.14.I		Tubo di ghisa sferoidale, classe K9, rivestimento particolare, giunto standard DN 400 / § / Duktiles Gußrohr, Klasse K9, Sonderverkleidung, Standardverbindung DN 400		m § m	263,78000
5578		75.03.02.14.K		Tubo di ghisa sferoidale, classe K9, rivestimento particolare, giunto standard DN 500 / § / Duktiles Gußrohr, Klasse K9, Sonderverkleidung, Standardverbindung DN 500		m § m	342,92000
5579		75.03.02.15		Tubo di ghisa sferoidale, classe K9, rivestimento particolare, giunto standard Tubo di ghisa sferoidale, classe K9, rivestimento particolare, giunto antisfilamento / § / Duktiles Gußrohr, Klasse K9, Sonderverkleidung, Standardverbindung Duktiles Gußrohr, Klasse K9, Sonderverkleidung, zugfeste Verbindung
5580		75.03.02.15.E		Tubo di ghisa sferoidale, classe K9, rivestimento particolare, giunto antisfilamento DN 200 / § / Duktiles Gußrohr, Klasse K9, Sonderverkleidung, zugfeste Verbindung DN 200		m § m	137,28000
5581		75.03.02.15.F		Tubo di ghisa sferoidale, classe K9, rivestimento particolare, giunto antisfilamento DN 250 / § / Duktiles Gußrohr, Klasse K9, Sonderverkleidung, zugfeste Verbindung DN 250		m § m	173,41000
5582		75.03.02.15.G		Tubo di ghisa sferoidale, classe K9, rivestimento particolare, giunto antisfilamento DN 300 / § / Duktiles Gußrohr, Klasse K9, Sonderverkleidung, zugfeste Verbindung DN 300		m § m	214,73000
5583		75.03.02.15.I		Tubo di ghisa sferoidale, classe K9, rivestimento particolare, giunto antisfilamento DN 400 / § / Duktiles Gußrohr, Klasse K9, Sonderverkleidung, zugfeste Verbindung DN 400		m § m	321,75000
5584		75.03.02.15.K		Tubo di ghisa sferoidale, classe K9, rivestimento particolare, giunto antisfilamento DN 500 / § / Duktiles Gußrohr, Klasse K9, Sonderverkleidung, zugfeste Verbindung DN 500		m § m	432,08000
5585		75.03.02.19		Tubo di ghisa sferoidale, classe K9, rivestimento particolare, giunto antisfilamento Tubo di ghisa sferoidale, classe K10, rivestimento particolare, giunto standard / § / Duktiles Gußrohr, Klasse K9, Sonderverkleidung, zugfeste Verbindung Duktiles Gußrohr, Klasse K10, „ Sonderverkleidung, Standardverbindung
5586		75.03.02.19.A		Tubo di ghisa sferoidale, classe K10, rivestimento particolare, giunto standard DN 80 / § / Duktiles Gußrohr, Klasse K10, „ Sonderverkleidung, Standardverbindung DN 80		m § m	53,01000
5587		75.03.02.19.B		Tubo di ghisa sferoidale, classe K10, rivestimento particolare, giunto standard DN 100 / § / Duktiles Gußrohr, Klasse K10, „ Sonderverkleidung, Standardverbindung DN 100		m § m	59,56000
5588		75.03.02.19.C		Tubo di ghisa sferoidale, classe K10, rivestimento particolare, giunto standard DN 125 / § / Duktiles Gußrohr, Klasse K10, „ Sonderverkleidung, Standardverbindung DN 125		m § m	70,50000
5589		75.03.02.19.D		Tubo di ghisa sferoidale, classe K10, rivestimento particolare, giunto standard DN 150 / § / Duktiles Gußrohr, Klasse K10, „ Sonderverkleidung, Standardverbindung DN 150		m § m	87,86000
5590		75.03.02.19.E		Tubo di ghisa sferoidale, classe K10, rivestimento particolare, giunto standard DN 200 / § / Duktiles Gußrohr, Klasse K10, „ Sonderverkleidung, Standardverbindung DN 200		m § m	120,65000
5591		75.03.02.19.F		Tubo di ghisa sferoidale, classe K10, rivestimento particolare, giunto standard DN 250 / § / Duktiles Gußrohr, Klasse K10, „ Sonderverkleidung, Standardverbindung DN 250		m § m	151,43000
5592		75.03.02.19.G		Tubo di ghisa sferoidale, classe K10, rivestimento particolare, giunto standard DN 300 / § / Duktiles Gußrohr, Klasse K10, „ Sonderverkleidung, Standardverbindung DN 300		m § m	215,74000
5593		75.03.02.19.I		Tubo di ghisa sferoidale, classe K10, rivestimento particolare, giunto standard DN 400 / § / Duktiles Gußrohr, Klasse K10, „ Sonderverkleidung, Standardverbindung DN 400		m § m	276,02000
5594		75.03.02.19.K		Tubo di ghisa sferoidale, classe K10, rivestimento particolare, giunto standard DN 500 / § / Duktiles Gußrohr, Klasse K10, „ Sonderverkleidung, Standardverbindung DN 500		m § m	359,11000
5595		75.03.02.20		Tubo di ghisa sferoidale, classe K10, rivestimento particolare, giunto standard Tubo di ghisa sferoidale, classe K10, rivestimento particolare, giunto antisfilamento / § / Duktiles Gußrohr, Klasse K10, „ Sonderverkleidung, Standardverbindung Duktiles Gußrohr, Klasse K10, Sonderverkleidung, zugfeste verbindung
5596		75.03.02.20.A		Tubo di ghisa sferoidale, classe K10, rivestimento particolare, giunto antisfilamento DN 80 / § / Duktiles Gußrohr, Klasse K10, Sonderverkleidung, zugfeste verbindung DN 80		m § m	73,48000
5597		75.03.02.20.B		Tubo di ghisa sferoidale, classe K10, rivestimento particolare, giunto antisfilamento DN 100 / § / Duktiles Gußrohr, Klasse K10, Sonderverkleidung, zugfeste verbindung DN 100		m § m	80,43000
5598		75.03.02.20.C		Tubo di ghisa sferoidale, classe K10, rivestimento particolare, giunto antisfilamento DN 125 / § / Duktiles Gußrohr, Klasse K10, Sonderverkleidung, zugfeste verbindung DN 125		m § m	104,70000
5599		75.03.02.20.D		Tubo di ghisa sferoidale, classe K10, rivestimento particolare, giunto antisfilamento DN 150 / § / Duktiles Gußrohr, Klasse K10, Sonderverkleidung, zugfeste verbindung DN 150		m § m	117,55000
5600		75.03.02.20.E		Tubo di ghisa sferoidale, classe K10, rivestimento particolare, giunto antisfilamento DN 200 / § / Duktiles Gußrohr, Klasse K10, Sonderverkleidung, zugfeste verbindung DN 200		m § m	161,70000
5601		75.03.02.20.F		Tubo di ghisa sferoidale, classe K10, rivestimento particolare, giunto antisfilamento DN 250 / § / Duktiles Gußrohr, Klasse K10, Sonderverkleidung, zugfeste verbindung DN 250		m § m	188,28000
5602		75.03.02.20.G		Tubo di ghisa sferoidale, classe K10, rivestimento particolare, giunto antisfilamento DN 300 / § / Duktiles Gußrohr, Klasse K10, Sonderverkleidung, zugfeste verbindung DN 300		m § m	252,10000
5603		75.03.02.20.I		Tubo di ghisa sferoidale, classe K10, rivestimento particolare, giunto antisfilamento DN 400 / § / Duktiles Gußrohr, Klasse K10, Sonderverkleidung, zugfeste verbindung DN 400		m § m	375,68000
5604		75.03.02.20.K		Tubo di ghisa sferoidale, classe K10, rivestimento particolare, giunto antisfilamento DN 500 / § / Duktiles Gußrohr, Klasse K10, Sonderverkleidung, zugfeste verbindung DN 500		m § m	504,10000
5605		75.03.02.21		Tubo di ghisa sferoidale, classe K10, rivestimento particolare, giunto antisfilamento Tubi per acquedotto, classe K10, rivestimento cementizio, giunto antisfilamento / § / Duktiles Gußrohr, Klasse K10, Sonderverkleidung, zugfeste verbindung Wasserleitungsrohr, Klasse K10, Zementmörtelverkleidung, zugfeste Verbindung
5606		75.03.02.21.A		Tubi per acquedotto, classe K10, rivestimento cementizio, giunto antisfilamento DN mm 80 / § / Wasserleitungsrohr, Klasse K10, Zementmörtelverkleidung, zugfeste Verbindung DN mm 80		m § m	60,75000
5607		75.03.02.21.B		Tubi per acquedotto, classe K10, rivestimento cementizio, giunto antisfilamento DN mm 100 / § / Wasserleitungsrohr, Klasse K10, Zementmörtelverkleidung, zugfeste Verbindung DN mm 100		m § m	69,28000
5608		75.03.02.21.C		Tubi per acquedotto, classe K10, rivestimento cementizio, giunto antisfilamento DN mm 125 / § / Wasserleitungsrohr, Klasse K10, Zementmörtelverkleidung, zugfeste Verbindung DN mm 125		m § m	85,92000
5609		75.03.02.21.D		Tubi per acquedotto, classe K10, rivestimento cementizio, giunto antisfilamento DN mm 150 / § / Wasserleitungsrohr, Klasse K10, Zementmörtelverkleidung, zugfeste Verbindung DN mm 150		m § m	105,25000
5610		75.03.02.21.E		Tubi per acquedotto, classe K10, rivestimento cementizio, giunto antisfilamento DN mm 200 / § / Wasserleitungsrohr, Klasse K10, Zementmörtelverkleidung, zugfeste Verbindung DN mm 200		m § m	131,55000
5611		75.03.02.21.F		Tubi per acquedotto, classe K10, rivestimento cementizio, giunto antisfilamento DN mm 250 / § / Wasserleitungsrohr, Klasse K10, Zementmörtelverkleidung, zugfeste Verbindung DN mm 250		m § m	183,35000
5612		75.03.02.21.G		Tubi per acquedotto, classe K10, rivestimento cementizio, giunto antisfilamento DN mm 300 / § / Wasserleitungsrohr, Klasse K10, Zementmörtelverkleidung, zugfeste Verbindung DN mm 300		m § m	235,46000
5613		75.03.02.21.I		Tubi per acquedotto, classe K10, rivestimento cementizio, giunto antisfilamento DN mm 400 / § / Wasserleitungsrohr, Klasse K10, Zementmörtelverkleidung, zugfeste Verbindung DN mm 400		m § m	318,64000
5614		75.03.02.21.K		Tubi per acquedotto, classe K10, rivestimento cementizio, giunto antisfilamento DN mm 500 / § / Wasserleitungsrohr, Klasse K10, Zementmörtelverkleidung, zugfeste Verbindung DN mm 500		m § m	436,24000
5615		75.03.02.29		Tubi per acquedotto, classe K10, rivestimento cementizio, giunto antisfilamento Curve a 90° con piede d'appoggio, a manicotto e flangia (EN) per giunto antisfilamento o a 2 flange (QN), / § / Wasserleitungsrohr, Klasse K10, Zementmörtelverkleidung, zugfeste Verbindung Fussbogen 90°, mit Flanschabgang und zugfester Verbindung (EN) oder mit Doppelflansch (QN)
5616		75.03.02.29.A		Curve a 90° con piede d'appoggio, a manicotto e flangia (EN) per giunto antisfilamento o a 2 flange (QN), DN 80 - (EN) / § / Fussbogen 90°, mit Flanschabgang und zugfester Verbindung (EN) oder mit Doppelflansch (QN) DN 80 - (EN)		nr § Nr	241,60000
5617		75.03.02.29.B		Curve a 90° con piede d'appoggio, a manicotto e flangia (EN) per giunto antisfilamento o a 2 flange (QN), DN 100 - (EN) / § / Fussbogen 90°, mit Flanschabgang und zugfester Verbindung (EN) oder mit Doppelflansch (QN) DN 100 - (EN)		nr § Nr	271,83000
5618		75.03.02.29.C		Curve a 90° con piede d'appoggio, a manicotto e flangia (EN) per giunto antisfilamento o a 2 flange (QN), DN 80 - (QN) / § / Fussbogen 90°, mit Flanschabgang und zugfester Verbindung (EN) oder mit Doppelflansch (QN) DN 80 - (QN)		nr § Nr	247,36000
5619		75.03.02.29.D		Curve a 90° con piede d'appoggio, a manicotto e flangia (EN) per giunto antisfilamento o a 2 flange (QN), DN 100 - (QN) / § / Fussbogen 90°, mit Flanschabgang und zugfester Verbindung (EN) oder mit Doppelflansch (QN) DN 100 - (QN)		nr § Nr	269,07000
5620		75.03.02.30		Curve a 90° con piede d'appoggio, a manicotto e flangia (EN) per giunto antisfilamento o a 2 flange (QN), Curve a bicchieri o flange (MMK - FFK) 11,25°, giunto antisfilamento / § / Fussbogen 90°, mit Flanschabgang und zugfester Verbindung (EN) oder mit Doppelflansch (QN) Bögen mit Muffe oder Flansch (MMK - FFK) 11,25°, zugfeste Verbindung
5621		75.03.02.30.A		Curve a bicchieri o flange (MMK - FFK) 11,25°, giunto antisfilamento DN 80 - (MMK) / § / Bögen mit Muffe oder Flansch (MMK - FFK) 11,25°, zugfeste Verbindung DN 80 - (MMK)		nr § Nr	151,37000
5622		75.03.02.30.B		Curve a bicchieri o flange (MMK - FFK) 11,25°, giunto antisfilamento DN 100 - (MMK) / § / Bögen mit Muffe oder Flansch (MMK - FFK) 11,25°, zugfeste Verbindung DN 100 - (MMK)		nr § Nr	171,25000
5623		75.03.02.30.C		Curve a bicchieri o flange (MMK - FFK) 11,25°, giunto antisfilamento DN 125 - (MMK) / § / Bögen mit Muffe oder Flansch (MMK - FFK) 11,25°, zugfeste Verbindung DN 125 - (MMK)		nr § Nr	228,08000
5624		75.03.02.30.D		Curve a bicchieri o flange (MMK - FFK) 11,25°, giunto antisfilamento DN 150 - (MMK) / § / Bögen mit Muffe oder Flansch (MMK - FFK) 11,25°, zugfeste Verbindung DN 150 - (MMK)		nr § Nr	262,72000
5625		75.03.02.30.E		Curve a bicchieri o flange (MMK - FFK) 11,25°, giunto antisfilamento DN 200 - (MMK) / § / Bögen mit Muffe oder Flansch (MMK - FFK) 11,25°, zugfeste Verbindung DN 200 - (MMK)		nr § Nr	399,07000
5626		75.03.02.30.F		Curve a bicchieri o flange (MMK - FFK) 11,25°, giunto antisfilamento DN 80 - (FFK) / § / Bögen mit Muffe oder Flansch (MMK - FFK) 11,25°, zugfeste Verbindung DN 80 - (FFK)		nr § Nr	262,39000
5627		75.03.02.30.G		Curve a bicchieri o flange (MMK - FFK) 11,25°, giunto antisfilamento DN 100 - (FFK) / § / Bögen mit Muffe oder Flansch (MMK - FFK) 11,25°, zugfeste Verbindung DN 100 - (FFK)		nr § Nr	281,15000
5628		75.03.02.30.H		Curve a bicchieri o flange (MMK - FFK) 11,25°, giunto antisfilamento DN 125 - (FFK) / § / Bögen mit Muffe oder Flansch (MMK - FFK) 11,25°, zugfeste Verbindung DN 125 - (FFK)		nr § Nr	333,88000
5629		75.03.02.30.I		Curve a bicchieri o flange (MMK - FFK) 11,25°, giunto antisfilamento DN 150 - (FFK) / § / Bögen mit Muffe oder Flansch (MMK - FFK) 11,25°, zugfeste Verbindung DN 150 - (FFK)		nr § Nr	539,07000
5630		75.03.02.30.J		Curve a bicchieri o flange (MMK - FFK) 11,25°, giunto antisfilamento DN 200 - (FFK) / § / Bögen mit Muffe oder Flansch (MMK - FFK) 11,25°, zugfeste Verbindung DN 200 - (FFK)		nr § Nr	865,68000
5631		75.03.02.31		Curve a bicchieri o flange (MMK - FFK) 11,25°, giunto antisfilamento Curve a bicchieri o flange (MMK - FFK) 22,5°, giunto antisfilamento / § / Bögen mit Muffe oder Flansch (MMK - FFK) 11,25°, zugfeste Verbindung Bögen mit Muffe oder Flansch, (MMK - FFK) 22,5°, zugfeste Verbindung
5632		75.03.02.31.A		Curve a bicchieri o flange (MMK - FFK) 22,5°, giunto antisfilamento DN 80 - (MMK) / § / Bögen mit Muffe oder Flansch, (MMK - FFK) 22,5°, zugfeste Verbindung DN 80 - (MMK)		nr § Nr	157,91000
5633		75.03.02.31.B		Curve a bicchieri o flange (MMK - FFK) 22,5°, giunto antisfilamento DN 100 - (MMK) / § / Bögen mit Muffe oder Flansch, (MMK - FFK) 22,5°, zugfeste Verbindung DN 100 - (MMK)		nr § Nr	181,04000
5634		75.03.02.31.C		Curve a bicchieri o flange (MMK - FFK) 22,5°, giunto antisfilamento DN 125 - (MMK) / § / Bögen mit Muffe oder Flansch, (MMK - FFK) 22,5°, zugfeste Verbindung DN 125 - (MMK)		nr § Nr	238,80000
5635		75.03.02.31.D		Curve a bicchieri o flange (MMK - FFK) 22,5°, giunto antisfilamento DN 150 - (MMK) / § / Bögen mit Muffe oder Flansch, (MMK - FFK) 22,5°, zugfeste Verbindung DN 150 - (MMK)		nr § Nr	281,32000
5636		75.03.02.31.E		Curve a bicchieri o flange (MMK - FFK) 22,5°, giunto antisfilamento DN 200 - (MMK) / § / Bögen mit Muffe oder Flansch, (MMK - FFK) 22,5°, zugfeste Verbindung DN 200 - (MMK)		nr § Nr	415,64000
5637		75.03.02.31.F		Curve a bicchieri o flange (MMK - FFK) 22,5°, giunto antisfilamento DN 250 - (MMK) / § / Bögen mit Muffe oder Flansch, (MMK - FFK) 22,5°, zugfeste Verbindung DN 250 - (MMK)		nr § Nr	617,10000
5638		75.03.02.31.G		Curve a bicchieri o flange (MMK - FFK) 22,5°, giunto antisfilamento DN 80 - (FFK) / § / Bögen mit Muffe oder Flansch, (MMK - FFK) 22,5°, zugfeste Verbindung DN 80 - (FFK)		nr § Nr	262,39000
5639		75.03.02.31.H		Curve a bicchieri o flange (MMK - FFK) 22,5°, giunto antisfilamento DN 100 - (FFK) / § / Bögen mit Muffe oder Flansch, (MMK - FFK) 22,5°, zugfeste Verbindung DN 100 - (FFK)		nr § Nr	281,15000
5640		75.03.02.31.I		Curve a bicchieri o flange (MMK - FFK) 22,5°, giunto antisfilamento DN 125 - (FFK) / § / Bögen mit Muffe oder Flansch, (MMK - FFK) 22,5°, zugfeste Verbindung DN 125 - (FFK)		nr § Nr	333,88000
5641		75.03.02.31.J		Curve a bicchieri o flange (MMK - FFK) 22,5°, giunto antisfilamento DN 150 - (FFK) / § / Bögen mit Muffe oder Flansch, (MMK - FFK) 22,5°, zugfeste Verbindung DN 150 - (FFK)		nr § Nr	539,07000
5642		75.03.02.31.K		Curve a bicchieri o flange (MMK - FFK) 22,5°, giunto antisfilamento DN 200 - (FFK) / § / Bögen mit Muffe oder Flansch, (MMK - FFK) 22,5°, zugfeste Verbindung DN 200 - (FFK)		nr § Nr	865,68000
5643		75.03.02.32		Curve a bicchieri o flange (MMK - FFK) 22,5°, giunto antisfilamento Curve a bicchieri o flange (MMK - FFK) 30°, giunto antisfilamento / § / Bögen mit Muffe oder Flansch, (MMK - FFK) 22,5°, zugfeste Verbindung Bögen mit Muffe oder Flansch, (MMK - FFK) 30°, zugfeste Verbindung
5644		75.03.02.32.A		Curve a bicchieri o flange (MMK - FFK) 30°, giunto antisfilamento DN 80 - (MMK) / § / Bögen mit Muffe oder Flansch, (MMK - FFK) 30°, zugfeste Verbindung DN 80 - (MMK)		nr § Nr	162,60000
5645		75.03.02.32.B		Curve a bicchieri o flange (MMK - FFK) 30°, giunto antisfilamento DN 100 - (MMK) / § / Bögen mit Muffe oder Flansch, (MMK - FFK) 30°, zugfeste Verbindung DN 100 - (MMK)		nr § Nr	183,02000
5646		75.03.02.32.C		Curve a bicchieri o flange (MMK - FFK) 30°, giunto antisfilamento DN 125 - (MMK) / § / Bögen mit Muffe oder Flansch, (MMK - FFK) 30°, zugfeste Verbindung DN 125 - (MMK)		nr § Nr	245,74000
5647		75.03.02.32.D		Curve a bicchieri o flange (MMK - FFK) 30°, giunto antisfilamento DN 150 - (MMK) / § / Bögen mit Muffe oder Flansch, (MMK - FFK) 30°, zugfeste Verbindung DN 150 - (MMK)		nr § Nr	296,69000
5648		75.03.02.32.E		Curve a bicchieri o flange (MMK - FFK) 30°, giunto antisfilamento DN 200 - (MMK) / § / Bögen mit Muffe oder Flansch, (MMK - FFK) 30°, zugfeste Verbindung DN 200 - (MMK)		nr § Nr	436,68000
5649		75.03.02.32.F		Curve a bicchieri o flange (MMK - FFK) 30°, giunto antisfilamento DN 80 - (FFK) / § / Bögen mit Muffe oder Flansch, (MMK - FFK) 30°, zugfeste Verbindung DN 80 - (FFK)		nr § Nr	262,39000
5650		75.03.02.32.G		Curve a bicchieri o flange (MMK - FFK) 30°, giunto antisfilamento DN 100 - (FFK) / § / Bögen mit Muffe oder Flansch, (MMK - FFK) 30°, zugfeste Verbindung DN 100 - (FFK)		nr § Nr	281,15000
5651		75.03.02.32.H		Curve a bicchieri o flange (MMK - FFK) 30°, giunto antisfilamento DN 125 - (FFK) / § / Bögen mit Muffe oder Flansch, (MMK - FFK) 30°, zugfeste Verbindung DN 125 - (FFK)		nr § Nr	333,88000
5652		75.03.02.32.I		Curve a bicchieri o flange (MMK - FFK) 30°, giunto antisfilamento DN 150 - (FFK) / § / Bögen mit Muffe oder Flansch, (MMK - FFK) 30°, zugfeste Verbindung DN 150 - (FFK)		nr § Nr	539,07000
5653		75.03.02.32.J		Curve a bicchieri o flange (MMK - FFK) 30°, giunto antisfilamento DN 200 - (FFK) / § / Bögen mit Muffe oder Flansch, (MMK - FFK) 30°, zugfeste Verbindung DN 200 - (FFK)		nr § Nr	865,68000
5654		75.03.02.33		Curve a bicchieri o flange (MMK - FFK) 30°, giunto antisfilamento Curve a bicchieri o flange (MMK - FFK) 45°, giunto antisfilamento / § / Bögen mit Muffe oder Flansch, (MMK - FFK) 30°, zugfeste Verbindung Bögen mit Muffe oder Flansch, (MMK - FFK) 45°, zugfeste Verbindung
5655		75.03.02.33.A		Curve a bicchieri o flange (MMK - FFK) 45°, giunto antisfilamento DN 80 - (MMK) / § / Bögen mit Muffe oder Flansch, (MMK - FFK) 45°, zugfeste Verbindung DN 80 - (MMK)		nr § Nr	168,38000
5656		75.03.02.33.B		Curve a bicchieri o flange (MMK - FFK) 45°, giunto antisfilamento DN 100 - (MMK) / § / Bögen mit Muffe oder Flansch, (MMK - FFK) 45°, zugfeste Verbindung DN 100 - (MMK)		nr § Nr	190,69000
5657		75.03.02.33.C		Curve a bicchieri o flange (MMK - FFK) 45°, giunto antisfilamento DN 125 - (MMK) / § / Bögen mit Muffe oder Flansch, (MMK - FFK) 45°, zugfeste Verbindung DN 125 - (MMK)		nr § Nr	257,40000
5658		75.03.02.33.D		Curve a bicchieri o flange (MMK - FFK) 45°, giunto antisfilamento DN 150 - (MMK) / § / Bögen mit Muffe oder Flansch, (MMK - FFK) 45°, zugfeste Verbindung DN 150 - (MMK)		nr § Nr	311,66000
5659		75.03.02.33.E		Curve a bicchieri o flange (MMK - FFK) 45°, giunto antisfilamento DN 200 - (MMK) / § / Bögen mit Muffe oder Flansch, (MMK - FFK) 45°, zugfeste Verbindung DN 200 - (MMK)		nr § Nr	460,17000
5660		75.03.02.33.F		Curve a bicchieri o flange (MMK - FFK) 45°, giunto antisfilamento DN 80 - (FFK) / § / Bögen mit Muffe oder Flansch, (MMK - FFK) 45°, zugfeste Verbindung DN 80 - (FFK)		nr § Nr	236,27000
5661		75.03.02.33.G		Curve a bicchieri o flange (MMK - FFK) 45°, giunto antisfilamento DN 100 - (FFK) / § / Bögen mit Muffe oder Flansch, (MMK - FFK) 45°, zugfeste Verbindung DN 100 - (FFK)		nr § Nr	260,04000
5662		75.03.02.33.H		Curve a bicchieri o flange (MMK - FFK) 45°, giunto antisfilamento DN 125 - (FFK) / § / Bögen mit Muffe oder Flansch, (MMK - FFK) 45°, zugfeste Verbindung DN 125 - (FFK)		nr § Nr	309,88000
5663		75.03.02.33.I		Curve a bicchieri o flange (MMK - FFK) 45°, giunto antisfilamento DN 150 - (FFK) / § / Bögen mit Muffe oder Flansch, (MMK - FFK) 45°, zugfeste Verbindung DN 150 - (FFK)		nr § Nr	495,27000
5664		75.03.02.33.J		Curve a bicchieri o flange (MMK - FFK) 45°, giunto antisfilamento DN 200 - (FFK) / § / Bögen mit Muffe oder Flansch, (MMK - FFK) 45°, zugfeste Verbindung DN 200 - (FFK)		nr § Nr	800,17000
5665		75.03.02.34		Curve a bicchieri o flange (MMK - FFK) 45°, giunto antisfilamento Curve a bicchieri o flange (MMQ - Q) 90°, giunto antisfilamento / § / Bögen mit Muffe oder Flansch, (MMK - FFK) 45°, zugfeste Verbindung Bögen mit Muffe oder Flansch, (MMQ - Q) 90°, zugfeste Verbindung
5666		75.03.02.34.A		Curve a bicchieri o flange (MMQ - Q) 90°, giunto antisfilamento DN 80 - (MMQ) / § / Bögen mit Muffe oder Flansch, (MMQ - Q) 90°, zugfeste Verbindung DN 80 - (MMQ)		nr § Nr	172,04000
5667		75.03.02.34.B		Curve a bicchieri o flange (MMQ - Q) 90°, giunto antisfilamento DN 100 - (MMQ) / § / Bögen mit Muffe oder Flansch, (MMQ - Q) 90°, zugfeste Verbindung DN 100 - (MMQ)		nr § Nr	198,69000
5668		75.03.02.34.C		Curve a bicchieri o flange (MMQ - Q) 90°, giunto antisfilamento DN 125 - (MMQ) / § / Bögen mit Muffe oder Flansch, (MMQ - Q) 90°, zugfeste Verbindung DN 125 - (MMQ)		nr § Nr	260,96000
5669		75.03.02.34.D		Curve a bicchieri o flange (MMQ - Q) 90°, giunto antisfilamento DN 150 - (MMQ) / § / Bögen mit Muffe oder Flansch, (MMQ - Q) 90°, zugfeste Verbindung DN 150 - (MMQ)		nr § Nr	325,18000
5670		75.03.02.34.E		Curve a bicchieri o flange (MMQ - Q) 90°, giunto antisfilamento DN 200 - (MMQ) / § / Bögen mit Muffe oder Flansch, (MMQ - Q) 90°, zugfeste Verbindung DN 200 - (MMQ)		nr § Nr	512,24000
5671		75.03.02.34.F		Curve a bicchieri o flange (MMQ - Q) 90°, giunto antisfilamento DN 80 - (Q) / § / Bögen mit Muffe oder Flansch, (MMQ - Q) 90°, zugfeste Verbindung DN 80 - (Q)		nr § Nr	212,39000
5672		75.03.02.34.G		Curve a bicchieri o flange (MMQ - Q) 90°, giunto antisfilamento DN 100 - (Q) / § / Bögen mit Muffe oder Flansch, (MMQ - Q) 90°, zugfeste Verbindung DN 100 - (Q)		nr § Nr	227,06000
5673		75.03.02.34.H		Curve a bicchieri o flange (MMQ - Q) 90°, giunto antisfilamento DN 125 - (Q) / § / Bögen mit Muffe oder Flansch, (MMQ - Q) 90°, zugfeste Verbindung DN 125 - (Q)		nr § Nr	261,63000
5674		75.03.02.34.I		Curve a bicchieri o flange (MMQ - Q) 90°, giunto antisfilamento DN 150 - (Q) / § / Bögen mit Muffe oder Flansch, (MMQ - Q) 90°, zugfeste Verbindung DN 150 - (Q)		nr § Nr	437,55000
5675		75.03.02.34.J		Curve a bicchieri o flange (MMQ - Q) 90°, giunto antisfilamento DN 200 - (Q) / § / Bögen mit Muffe oder Flansch, (MMQ - Q) 90°, zugfeste Verbindung DN 200 - (Q)		nr § Nr	667,56000
5676		75.03.02.35		Curve a bicchieri o flange (MMQ - Q) 90°, giunto antisfilamento Pezzo flangiato (EU) PN10-16, con giunto antisfilamento / § / Bögen mit Muffe oder Flansch, (MMQ - Q) 90°, zugfeste Verbindung Flanschstück (EU) PN10-16, mit zugfester Verbindung
5677		75.03.02.35.A		Pezzo flangiato (EU) PN10-16, con giunto antisfilamento DN 80 / § / Flanschstück (EU) PN10-16, mit zugfester Verbindung DN 80		nr § Nr	169,09000
5678		75.03.02.35.B		Pezzo flangiato (EU) PN10-16, con giunto antisfilamento DN 100 / § / Flanschstück (EU) PN10-16, mit zugfester Verbindung DN 100		nr § Nr	248,57000
5679		75.03.02.35.C		Pezzo flangiato (EU) PN10-16, con giunto antisfilamento DN 125 / § / Flanschstück (EU) PN10-16, mit zugfester Verbindung DN 125		nr § Nr	281,22000
5680		75.03.02.35.D		Pezzo flangiato (EU) PN10-16, con giunto antisfilamento DN 150 / § / Flanschstück (EU) PN10-16, mit zugfester Verbindung DN 150		nr § Nr	397,45000
5681		75.03.02.35.E		Pezzo flangiato (EU) PN10-16, con giunto antisfilamento DN 200 / § / Flanschstück (EU) PN10-16, mit zugfester Verbindung DN 200		nr § Nr	602,38000
5682		75.03.02.35.F		Pezzo flangiato (EU) PN10-16, con giunto antisfilamento DN 250 / § / Flanschstück (EU) PN10-16, mit zugfester Verbindung DN 250		nr § Nr	920,95000
5683		75.03.02.35.G		Pezzo flangiato (EU) PN10-16, con giunto antisfilamento DN 300 / § / Flanschstück (EU) PN10-16, mit zugfester Verbindung DN 300		nr § Nr	1155,03000
5684		75.03.02.36		Pezzo flangiato (EU) PN10-16, con giunto antisfilamento Pezzo flangiato (F) PN10-16, per giunto antisfilamento / § / Flanschstück (EU) PN10-16, mit zugfester Verbindung Flanschstück (F) PN10-16, für zugfeste Verbindung
5685		75.03.02.36.A		Pezzo flangiato (F) PN10-16, per giunto antisfilamento DN 80 / § / Flanschstück (F) PN10-16, für zugfeste Verbindung DN 80		nr § Nr	129,74000
5686		75.03.02.36.B		Pezzo flangiato (F) PN10-16, per giunto antisfilamento DN 100 / § / Flanschstück (F) PN10-16, für zugfeste Verbindung DN 100		nr § Nr	167,80000
5687		75.03.02.36.C		Pezzo flangiato (F) PN10-16, per giunto antisfilamento DN 125 / § / Flanschstück (F) PN10-16, für zugfeste Verbindung DN 125		nr § Nr	222,91000
5688		75.03.02.36.D		Pezzo flangiato (F) PN10-16, per giunto antisfilamento DN 150 / § / Flanschstück (F) PN10-16, für zugfeste Verbindung DN 150		nr § Nr	271,00000
5689		75.03.02.36.E		Pezzo flangiato (F) PN10-16, per giunto antisfilamento DN 200 / § / Flanschstück (F) PN10-16, für zugfeste Verbindung DN 200		nr § Nr	381,35000
5690		75.03.02.36.F		Pezzo flangiato (F) PN10-16, per giunto antisfilamento DN 250 / § / Flanschstück (F) PN10-16, für zugfeste Verbindung DN 250		nr § Nr	695,95000
5691		75.03.02.36.G		Pezzo flangiato (F) PN10-16, per giunto antisfilamento DN 300 / § / Flanschstück (F) PN10-16, für zugfeste Verbindung DN 300		nr § Nr	1359,32000
5692		75.03.02.40		Pezzo flangiato (F) PN10-16, per giunto antisfilamento Manicotto (U), giunto antisfilamento / § / Flanschstück (F) PN10-16, für zugfeste Verbindung Überschiebmuffe (U), zugfeste Verbindung
5693		75.03.02.40.A		Manicotto (U), giunto antisfilamento DN 80 / § / Überschiebmuffe (U), zugfeste Verbindung DN 80		nr § Nr	244,47000
5694		75.03.02.40.B		Manicotto (U), giunto antisfilamento DN 100 / § / Überschiebmuffe (U), zugfeste Verbindung DN 100		nr § Nr	290,76000
5695		75.03.02.40.C		Manicotto (U), giunto antisfilamento DN 125 / § / Überschiebmuffe (U), zugfeste Verbindung DN 125		nr § Nr	356,01000
5696		75.03.02.40.D		Manicotto (U), giunto antisfilamento DN 150 / § / Überschiebmuffe (U), zugfeste Verbindung DN 150		nr § Nr	411,66000
5697		75.03.02.40.E		Manicotto (U), giunto antisfilamento DN 200 / § / Überschiebmuffe (U), zugfeste Verbindung DN 200		nr § Nr	554,73000
5698		75.03.02.40.F		Manicotto (U), giunto antisfilamento DN 250 / § / Überschiebmuffe (U), zugfeste Verbindung DN 250		nr § Nr	893,72000
5699		75.03.02.40.G		Manicotto (U), giunto antisfilamento DN 300 / § / Überschiebmuffe (U), zugfeste Verbindung DN 300		nr § Nr	1605,83000
5700		75.03.02.40.I		Manicotto (U), giunto antisfilamento DN 400 / § / Überschiebmuffe (U), zugfeste Verbindung DN 400		nr § Nr	1886,52000
5701		75.03.02.40.K		Manicotto (U), giunto antisfilamento DN 500 / § / Überschiebmuffe (U), zugfeste Verbindung DN 500		nr § Nr	2818,11000
5702		75.03.02.55		Manicotto (U), giunto antisfilamento Diramazione a 2 bicchieri e flangia, (MMA) PN 16 per tubo acquedotto, giunto antisfilamento / DN: tubo principale / § / Überschiebmuffe (U), zugfeste Verbindung Abzweiger mit 2 Glockenmuffen und Flansch, (MMA) PN 16 für Wasserleitungsrohr, zugfeste Verbindung / DN: Hauptrohr
5703		75.03.02.55.A		Diramazione a 2 bicchieri e flangia, (MMA) PN 16 per tubo acquedotto, giunto antisfilamento / DN: tubo principale DN 80/80 / § / Abzweiger mit 2 Glockenmuffen und Flansch, (MMA) PN 16 für Wasserleitungsrohr, zugfeste Verbindung / DN: Hauptrohr DN 80/80		nr § Nr	251,41000
5704		75.03.02.55.B		Diramazione a 2 bicchieri e flangia, (MMA) PN 16 per tubo acquedotto, giunto antisfilamento / DN: tubo principale DN 100/80 / § / Abzweiger mit 2 Glockenmuffen und Flansch, (MMA) PN 16 für Wasserleitungsrohr, zugfeste Verbindung / DN: Hauptrohr DN 100/80		nr § Nr	287,37000
5705		75.03.02.55.C		Diramazione a 2 bicchieri e flangia, (MMA) PN 16 per tubo acquedotto, giunto antisfilamento / DN: tubo principale DN 100/100 / § / Abzweiger mit 2 Glockenmuffen und Flansch, (MMA) PN 16 für Wasserleitungsrohr, zugfeste Verbindung / DN: Hauptrohr DN 100/100		nr § Nr	288,19000
5706		75.03.02.55.D		Diramazione a 2 bicchieri e flangia, (MMA) PN 16 per tubo acquedotto, giunto antisfilamento / DN: tubo principale DN 125/80 / § / Abzweiger mit 2 Glockenmuffen und Flansch, (MMA) PN 16 für Wasserleitungsrohr, zugfeste Verbindung / DN: Hauptrohr DN 125/80		nr § Nr	319,35000
5707		75.03.02.55.E		Diramazione a 2 bicchieri e flangia, (MMA) PN 16 per tubo acquedotto, giunto antisfilamento / DN: tubo principale DN 125/100 / § / Abzweiger mit 2 Glockenmuffen und Flansch, (MMA) PN 16 für Wasserleitungsrohr, zugfeste Verbindung / DN: Hauptrohr DN 125/100		nr § Nr	341,39000
5708		75.03.02.55.F		Diramazione a 2 bicchieri e flangia, (MMA) PN 16 per tubo acquedotto, giunto antisfilamento / DN: tubo principale DN 125/125 / § / Abzweiger mit 2 Glockenmuffen und Flansch, (MMA) PN 16 für Wasserleitungsrohr, zugfeste Verbindung / DN: Hauptrohr DN 125/125		nr § Nr	371,77000
5709		75.03.02.55.G		Diramazione a 2 bicchieri e flangia, (MMA) PN 16 per tubo acquedotto, giunto antisfilamento / DN: tubo principale DN 150/80 / § / Abzweiger mit 2 Glockenmuffen und Flansch, (MMA) PN 16 für Wasserleitungsrohr, zugfeste Verbindung / DN: Hauptrohr DN 150/80		nr § Nr	412,99000
5710		75.03.02.55.H		Diramazione a 2 bicchieri e flangia, (MMA) PN 16 per tubo acquedotto, giunto antisfilamento / DN: tubo principale DN 150/100 / § / Abzweiger mit 2 Glockenmuffen und Flansch, (MMA) PN 16 für Wasserleitungsrohr, zugfeste Verbindung / DN: Hauptrohr DN 150/100		nr § Nr	418,79000
5711		75.03.02.55.I		Diramazione a 2 bicchieri e flangia, (MMA) PN 16 per tubo acquedotto, giunto antisfilamento / DN: tubo principale DN 150/150 / § / Abzweiger mit 2 Glockenmuffen und Flansch, (MMA) PN 16 für Wasserleitungsrohr, zugfeste Verbindung / DN: Hauptrohr DN 150/150		nr § Nr	501,14000
5712		75.03.02.55.J		Diramazione a 2 bicchieri e flangia, (MMA) PN 16 per tubo acquedotto, giunto antisfilamento / DN: tubo principale DN 200/80 / § / Abzweiger mit 2 Glockenmuffen und Flansch, (MMA) PN 16 für Wasserleitungsrohr, zugfeste Verbindung / DN: Hauptrohr DN 200/80		nr § Nr	610,30000
5713		75.03.02.55.K		Diramazione a 2 bicchieri e flangia, (MMA) PN 16 per tubo acquedotto, giunto antisfilamento / DN: tubo principale DN 200/100 / § / Abzweiger mit 2 Glockenmuffen und Flansch, (MMA) PN 16 für Wasserleitungsrohr, zugfeste Verbindung / DN: Hauptrohr DN 200/100		nr § Nr	615,86000
5714		75.03.02.55.L		Diramazione a 2 bicchieri e flangia, (MMA) PN 16 per tubo acquedotto, giunto antisfilamento / DN: tubo principale DN 200/150 / § / Abzweiger mit 2 Glockenmuffen und Flansch, (MMA) PN 16 für Wasserleitungsrohr, zugfeste Verbindung / DN: Hauptrohr DN 200/150		nr § Nr	699,39000
5715		75.03.02.55.M		Diramazione a 2 bicchieri e flangia, (MMA) PN 16 per tubo acquedotto, giunto antisfilamento / DN: tubo principale DN 200/200 / § / Abzweiger mit 2 Glockenmuffen und Flansch, (MMA) PN 16 für Wasserleitungsrohr, zugfeste Verbindung / DN: Hauptrohr DN 200/200		nr § Nr	781,44000
5716		75.03.02.55.N		Diramazione a 2 bicchieri e flangia, (MMA) PN 16 per tubo acquedotto, giunto antisfilamento / DN: tubo principale DN 250/80 / § / Abzweiger mit 2 Glockenmuffen und Flansch, (MMA) PN 16 für Wasserleitungsrohr, zugfeste Verbindung / DN: Hauptrohr DN 250/80		nr § Nr	839,22000
5717		75.03.02.55.O		Diramazione a 2 bicchieri e flangia, (MMA) PN 16 per tubo acquedotto, giunto antisfilamento / DN: tubo principale DN 250/100 / § / Abzweiger mit 2 Glockenmuffen und Flansch, (MMA) PN 16 für Wasserleitungsrohr, zugfeste Verbindung / DN: Hauptrohr DN 250/100		nr § Nr	824,24000
5718		75.03.02.55.P		Diramazione a 2 bicchieri e flangia, (MMA) PN 16 per tubo acquedotto, giunto antisfilamento / DN: tubo principale DN 250/150 / § / Abzweiger mit 2 Glockenmuffen und Flansch, (MMA) PN 16 für Wasserleitungsrohr, zugfeste Verbindung / DN: Hauptrohr DN 250/150		nr § Nr	926,61000
5719		75.03.02.55.Q		Diramazione a 2 bicchieri e flangia, (MMA) PN 16 per tubo acquedotto, giunto antisfilamento / DN: tubo principale DN 250/200 / § / Abzweiger mit 2 Glockenmuffen und Flansch, (MMA) PN 16 für Wasserleitungsrohr, zugfeste Verbindung / DN: Hauptrohr DN 250/200		nr § Nr	1013,55000
5720		75.03.02.55.R		Diramazione a 2 bicchieri e flangia, (MMA) PN 16 per tubo acquedotto, giunto antisfilamento / DN: tubo principale DN 250/250 / § / Abzweiger mit 2 Glockenmuffen und Flansch, (MMA) PN 16 für Wasserleitungsrohr, zugfeste Verbindung / DN: Hauptrohr DN 250/250		nr § Nr	1192,64000
5721		75.03.02.55.S		Diramazione a 2 bicchieri e flangia, (MMA) PN 16 per tubo acquedotto, giunto antisfilamento / DN: tubo principale DN 300/80 / § / Abzweiger mit 2 Glockenmuffen und Flansch, (MMA) PN 16 für Wasserleitungsrohr, zugfeste Verbindung / DN: Hauptrohr DN 300/80		nr § Nr	1225,69000
5722		75.03.02.55.T		Diramazione a 2 bicchieri e flangia, (MMA) PN 16 per tubo acquedotto, giunto antisfilamento / DN: tubo principale DN 300/100 / § / Abzweiger mit 2 Glockenmuffen und Flansch, (MMA) PN 16 für Wasserleitungsrohr, zugfeste Verbindung / DN: Hauptrohr DN 300/100		nr § Nr	1227,87000
5723		75.03.02.55.U		Diramazione a 2 bicchieri e flangia, (MMA) PN 16 per tubo acquedotto, giunto antisfilamento / DN: tubo principale DN 300/150 / § / Abzweiger mit 2 Glockenmuffen und Flansch, (MMA) PN 16 für Wasserleitungsrohr, zugfeste Verbindung / DN: Hauptrohr DN 300/150		nr § Nr	1308,02000
5724		75.03.02.55.V		Diramazione a 2 bicchieri e flangia, (MMA) PN 16 per tubo acquedotto, giunto antisfilamento / DN: tubo principale DN 300/200 / § / Abzweiger mit 2 Glockenmuffen und Flansch, (MMA) PN 16 für Wasserleitungsrohr, zugfeste Verbindung / DN: Hauptrohr DN 300/200		nr § Nr	1400,87000
5725		75.03.02.55.W		Diramazione a 2 bicchieri e flangia, (MMA) PN 16 per tubo acquedotto, giunto antisfilamento / DN: tubo principale DN 300/300 / § / Abzweiger mit 2 Glockenmuffen und Flansch, (MMA) PN 16 für Wasserleitungsrohr, zugfeste Verbindung / DN: Hauptrohr DN 300/300		nr § Nr	1620,34000
5726		75.03.02.56		Diramazione a 2 bicchieri e flangia, (MMA) PN 16 per tubo acquedotto, giunto antisfilamento / DN: tubo principale Diramazione semplice a bicchieri, (MMB) PN 16 per tubo acquedotto, giunto antisfilamento / DN: tubo principale / § / Abzweiger mit 2 Glockenmuffen und Flansch, (MMA) PN 16 für Wasserleitungsrohr, zugfeste Verbindung / DN: Hauptrohr Einfacher Abzweiger mit Glockenmuffe, (MMB) PN 16 für Wasserleitungsrohr, zugfeste Verbindung / DN: Hauptrohr
5727		75.03.02.56.A		Diramazione semplice a bicchieri, (MMB) PN 16 per tubo acquedotto, giunto antisfilamento / DN: tubo principale DN 80/80 / § / Einfacher Abzweiger mit Glockenmuffe, (MMB) PN 16 für Wasserleitungsrohr, zugfeste Verbindung / DN: Hauptrohr DN 80/80		nr § Nr	218,82000
5728		75.03.02.56.B		Diramazione semplice a bicchieri, (MMB) PN 16 per tubo acquedotto, giunto antisfilamento / DN: tubo principale DN 100/80 / § / Einfacher Abzweiger mit Glockenmuffe, (MMB) PN 16 für Wasserleitungsrohr, zugfeste Verbindung / DN: Hauptrohr DN 100/80		nr § Nr	246,21000
5729		75.03.02.56.C		Diramazione semplice a bicchieri, (MMB) PN 16 per tubo acquedotto, giunto antisfilamento / DN: tubo principale DN 125/80 / § / Einfacher Abzweiger mit Glockenmuffe, (MMB) PN 16 für Wasserleitungsrohr, zugfeste Verbindung / DN: Hauptrohr DN 125/80		nr § Nr	293,41000
5730		75.03.02.56.D		Diramazione semplice a bicchieri, (MMB) PN 16 per tubo acquedotto, giunto antisfilamento / DN: tubo principale DN 125/100 / § / Einfacher Abzweiger mit Glockenmuffe, (MMB) PN 16 für Wasserleitungsrohr, zugfeste Verbindung / DN: Hauptrohr DN 125/100		nr § Nr	297,93000
5731		75.03.02.56.E		Diramazione semplice a bicchieri, (MMB) PN 16 per tubo acquedotto, giunto antisfilamento / DN: tubo principale DN 125/125 / § / Einfacher Abzweiger mit Glockenmuffe, (MMB) PN 16 für Wasserleitungsrohr, zugfeste Verbindung / DN: Hauptrohr DN 125/125		nr § Nr	310,25000
5732		75.03.02.56.F		Diramazione semplice a bicchieri, (MMB) PN 16 per tubo acquedotto, giunto antisfilamento / DN: tubo principale DN 150/80 / § / Einfacher Abzweiger mit Glockenmuffe, (MMB) PN 16 für Wasserleitungsrohr, zugfeste Verbindung / DN: Hauptrohr DN 150/80		nr § Nr	379,61000
5733		75.03.02.56.G		Diramazione semplice a bicchieri, (MMB) PN 16 per tubo acquedotto, giunto antisfilamento / DN: tubo principale DN 150/100 / § / Einfacher Abzweiger mit Glockenmuffe, (MMB) PN 16 für Wasserleitungsrohr, zugfeste Verbindung / DN: Hauptrohr DN 150/100		nr § Nr	384,90000
5734		75.03.02.56.H		Diramazione semplice a bicchieri, (MMB) PN 16 per tubo acquedotto, giunto antisfilamento / DN: tubo principale DN 150/150 / § / Einfacher Abzweiger mit Glockenmuffe, (MMB) PN 16 für Wasserleitungsrohr, zugfeste Verbindung / DN: Hauptrohr DN 150/150		nr § Nr	409,92000
5735		75.03.02.56.I		Diramazione semplice a bicchieri, (MMB) PN 16 per tubo acquedotto, giunto antisfilamento / DN: tubo principale DN 200/80 / § / Einfacher Abzweiger mit Glockenmuffe, (MMB) PN 16 für Wasserleitungsrohr, zugfeste Verbindung / DN: Hauptrohr DN 200/80		nr § Nr	573,27000
5736		75.03.02.56.J		Diramazione semplice a bicchieri, (MMB) PN 16 per tubo acquedotto, giunto antisfilamento / DN: tubo principale DN 200/100 / § / Einfacher Abzweiger mit Glockenmuffe, (MMB) PN 16 für Wasserleitungsrohr, zugfeste Verbindung / DN: Hauptrohr DN 200/100		nr § Nr	576,95000
5737		75.03.02.56.K		Diramazione semplice a bicchieri, (MMB) PN 16 per tubo acquedotto, giunto antisfilamento / DN: tubo principale DN 200/150 / § / Einfacher Abzweiger mit Glockenmuffe, (MMB) PN 16 für Wasserleitungsrohr, zugfeste Verbindung / DN: Hauptrohr DN 200/150		nr § Nr	608,58000
5738		75.03.02.56.L		Diramazione semplice a bicchieri, (MMB) PN 16 per tubo acquedotto, giunto antisfilamento / DN: tubo principale DN 200/200 / § / Einfacher Abzweiger mit Glockenmuffe, (MMB) PN 16 für Wasserleitungsrohr, zugfeste Verbindung / DN: Hauptrohr DN 200/200		nr § Nr	640,00000
5739		75.03.02.56.M		Diramazione semplice a bicchieri, (MMB) PN 16 per tubo acquedotto, giunto antisfilamento / DN: tubo principale DN 250/100 / § / Einfacher Abzweiger mit Glockenmuffe, (MMB) PN 16 für Wasserleitungsrohr, zugfeste Verbindung / DN: Hauptrohr DN 250/100		nr § Nr	781,13000
5740		75.03.02.56.N		Diramazione semplice a bicchieri, (MMB) PN 16 per tubo acquedotto, giunto antisfilamento / DN: tubo principale DN 250/150 / § / Einfacher Abzweiger mit Glockenmuffe, (MMB) PN 16 für Wasserleitungsrohr, zugfeste Verbindung / DN: Hauptrohr DN 250/150		nr § Nr	809,37000
5741		75.03.02.56.O		Diramazione semplice a bicchieri, (MMB) PN 16 per tubo acquedotto, giunto antisfilamento / DN: tubo principale DN 250/200 / § / Einfacher Abzweiger mit Glockenmuffe, (MMB) PN 16 für Wasserleitungsrohr, zugfeste Verbindung / DN: Hauptrohr DN 250/200		nr § Nr	845,02000
5742		75.03.02.56.P		Diramazione semplice a bicchieri, (MMB) PN 16 per tubo acquedotto, giunto antisfilamento / DN: tubo principale DN 250/250 / § / Einfacher Abzweiger mit Glockenmuffe, (MMB) PN 16 für Wasserleitungsrohr, zugfeste Verbindung / DN: Hauptrohr DN 250/250		nr § Nr	887,81000
5743		75.03.02.56.Q		Diramazione semplice a bicchieri, (MMB) PN 16 per tubo acquedotto, giunto antisfilamento / DN: tubo principale DN 300/100 / § / Einfacher Abzweiger mit Glockenmuffe, (MMB) PN 16 für Wasserleitungsrohr, zugfeste Verbindung / DN: Hauptrohr DN 300/100		nr § Nr	1121,96000
5744		75.03.02.56.R		Diramazione semplice a bicchieri, (MMB) PN 16 per tubo acquedotto, giunto antisfilamento / DN: tubo principale DN 300/150 / § / Einfacher Abzweiger mit Glockenmuffe, (MMB) PN 16 für Wasserleitungsrohr, zugfeste Verbindung / DN: Hauptrohr DN 300/150		nr § Nr	1149,36000
5745		75.03.02.56.S		Diramazione semplice a bicchieri, (MMB) PN 16 per tubo acquedotto, giunto antisfilamento / DN: tubo principale DN 300/200 / § / Einfacher Abzweiger mit Glockenmuffe, (MMB) PN 16 für Wasserleitungsrohr, zugfeste Verbindung / DN: Hauptrohr DN 300/200		nr § Nr	1190,08000
5746		75.03.02.56.T		Diramazione semplice a bicchieri, (MMB) PN 16 per tubo acquedotto, giunto antisfilamento / DN: tubo principale DN 300/300 / § / Einfacher Abzweiger mit Glockenmuffe, (MMB) PN 16 für Wasserleitungsrohr, zugfeste Verbindung / DN: Hauptrohr DN 300/300		nr § Nr	1334,39000
5747		75.03.02.58		Diramazione semplice a bicchieri, (MMB) PN 16 per tubo acquedotto, giunto antisfilamento / DN: tubo principale Pezzo speciale flangiato diritto (FF), flangia PN10-16. / L fino a 400mm / § / Einfacher Abzweiger mit Glockenmuffe, (MMB) PN 16 für Wasserleitungsrohr, zugfeste Verbindung / DN: Hauptrohr Gerades Flanschformstück (FFS oder FF),Flansch PN10-16. / L bis 400mm
5748		75.03.02.58.A		Pezzo speciale flangiato diritto (FF), flangia PN10-16. / L fino a 400mm DN 80 / § / Gerades Flanschformstück (FFS oder FF),Flansch PN10-16. / L bis 400mm DN 80		nr § Nr	215,30000
5749		75.03.02.58.B		Pezzo speciale flangiato diritto (FF), flangia PN10-16. / L fino a 400mm DN 100 / § / Gerades Flanschformstück (FFS oder FF),Flansch PN10-16. / L bis 400mm DN 100		nr § Nr	225,29000
5750		75.03.02.58.C		Pezzo speciale flangiato diritto (FF), flangia PN10-16. / L fino a 400mm DN 125 / § / Gerades Flanschformstück (FFS oder FF),Flansch PN10-16. / L bis 400mm DN 125		nr § Nr	256,83000
5751		75.03.02.58.D		Pezzo speciale flangiato diritto (FF), flangia PN10-16. / L fino a 400mm DN 150 / § / Gerades Flanschformstück (FFS oder FF),Flansch PN10-16. / L bis 400mm DN 150		nr § Nr	428,97000
5752		75.03.02.58.E		Pezzo speciale flangiato diritto (FF), flangia PN10-16. / L fino a 400mm DN 200 / § / Gerades Flanschformstück (FFS oder FF),Flansch PN10-16. / L bis 400mm DN 200		nr § Nr	638,64000
5753		75.03.02.59		Pezzo speciale flangiato diritto (FF), flangia PN10-16. / L fino a 400mm Tubo a pressione liscio con due cordoni di saldatura (GDR), giunto antisfilamento. / § / Gerades Flanschformstück (FFS oder FF),Flansch PN10-16. / L bis 400mm Glattes Druckrohr mit zwei Schweißwülsten (GDR), zugfeste Verbindung.
5754		75.03.02.59.A		Tubo a pressione liscio con due cordoni di saldatura (GDR), giunto antisfilamento. DN 80 - L fino a 400mm / § / Glattes Druckrohr mit zwei Schweißwülsten (GDR), zugfeste Verbindung. DN 80 - L bis 400mm		nr § Nr	61,93000
5755		75.03.02.59.B		Tubo a pressione liscio con due cordoni di saldatura (GDR), giunto antisfilamento. DN 80- L fino a 800mm / § / Glattes Druckrohr mit zwei Schweißwülsten (GDR), zugfeste Verbindung. DN 80 - L bis 800mm		nr § Nr	109,40000
5756		75.03.02.59.C		Tubo a pressione liscio con due cordoni di saldatura (GDR), giunto antisfilamento. DN 100 - L fino a 400mm / § / Glattes Druckrohr mit zwei Schweißwülsten (GDR), zugfeste Verbindung. DN 100 - L bis 400mm		nr § Nr	71,02000
5757		75.03.02.59.D		Tubo a pressione liscio con due cordoni di saldatura (GDR), giunto antisfilamento. DN 100 - L fino a 800mm / § / Glattes Druckrohr mit zwei Schweißwülsten (GDR), zugfeste Verbindung. DN 100 - L bis 800mm		nr § Nr	112,26000
5758		75.03.02.59.E		Tubo a pressione liscio con due cordoni di saldatura (GDR), giunto antisfilamento. DN 125 - L fino a 400mm / § / Glattes Druckrohr mit zwei Schweißwülsten (GDR), zugfeste Verbindung. DN 125 - L bis 400mm		nr § Nr	86,03000
5759		75.03.02.59.F		Tubo a pressione liscio con due cordoni di saldatura (GDR), giunto antisfilamento. DN 125 - L fino a 800mm / § / Glattes Druckrohr mit zwei Schweißwülsten (GDR), zugfeste Verbindung. DN 125 - L bis 800mm		nr § Nr	158,68000
5760		75.03.02.59.G		Tubo a pressione liscio con due cordoni di saldatura (GDR), giunto antisfilamento. DN 150 - L fino a 400mm / § / Glattes Druckrohr mit zwei Schweißwülsten (GDR), zugfeste Verbindung. DN 150 - L bis 400mm		nr § Nr	101,34000
5761		75.03.02.59.H		Tubo a pressione liscio con due cordoni di saldatura (GDR), giunto antisfilamento. DN 150 - L fino a 800mm / § / Glattes Druckrohr mit zwei Schweißwülsten (GDR), zugfeste Verbindung. DN 150 - L bis 800mm		nr § Nr	189,01000
5762		75.03.02.59.I		Tubo a pressione liscio con due cordoni di saldatura (GDR), giunto antisfilamento. DN 200 - L fino a 400mm / § / Glattes Druckrohr mit zwei Schweißwülsten (GDR), zugfeste Verbindung. DN 200 - L bis 400mm		nr § Nr	146,14000
5763		75.03.02.59.J		Tubo a pressione liscio con due cordoni di saldatura (GDR), giunto antisfilamento. DN 200 - L fino a 800mm / § / Glattes Druckrohr mit zwei Schweißwülsten (GDR), zugfeste Verbindung. DN 200 - L bis 800mm		nr § Nr	272,16000
5764		75.03.02.60		Tubo a pressione liscio con due cordoni di saldatura (GDR), giunto antisfilamento. Diramazione a flange, (TT - T) PN10-16, per tubo acquedotto / § / Glattes Druckrohr mit zwei Schweißwülsten (GDR), zugfeste Verbindung. Abzweiger mit Flanschen, (TT - T) PN10-16, für Wasserleitungsrohr
5765		75.03.02.60.A		Diramazione a flange, (TT - T) PN10-16, per tubo acquedotto TT - DN 80 / § / Abzweiger mit Flanschen, (TT - T) PN10-16, für Wasserleitungsrohr TT - DN 80		nr § Nr	427,72000
5766		75.03.02.60.B		Diramazione a flange, (TT - T) PN10-16, per tubo acquedotto TT - DN 100 / § / Abzweiger mit Flanschen, (TT - T) PN10-16, für Wasserleitungsrohr TT - DN 100		nr § Nr	454,85000
5767		75.03.02.60.C		Diramazione a flange, (TT - T) PN10-16, per tubo acquedotto TT - DN 125 / § / Abzweiger mit Flanschen, (TT - T) PN10-16, für Wasserleitungsrohr TT - DN 125		nr § Nr	579,27000
5768		75.03.02.60.D		Diramazione a flange, (TT - T) PN10-16, per tubo acquedotto TT - DN 150 / § / Abzweiger mit Flanschen, (TT - T) PN10-16, für Wasserleitungsrohr TT - DN 150		nr § Nr	976,23000
5769		75.03.02.60.E		Diramazione a flange, (TT - T) PN10-16, per tubo acquedotto TT - DN 200 / § / Abzweiger mit Flanschen, (TT - T) PN10-16, für Wasserleitungsrohr TT - DN 200		nr § Nr	1503,84000
5770		75.03.02.60.F		Diramazione a flange, (TT - T) PN10-16, per tubo acquedotto TT - DN 250 / § / Abzweiger mit Flanschen, (TT - T) PN10-16, für Wasserleitungsrohr TT - DN 250		nr § Nr	2486,45000
5771		75.03.02.60.G		Diramazione a flange, (TT - T) PN10-16, per tubo acquedotto TT - DN 300 / § / Abzweiger mit Flanschen, (TT - T) PN10-16, für Wasserleitungsrohr TT - DN 300		nr § Nr	2888,04000
5772		75.03.02.60.H		Diramazione a flange, (TT - T) PN10-16, per tubo acquedotto T - DN 80/80 / § / Abzweiger mit Flanschen, (TT - T) PN10-16, für Wasserleitungsrohr T - DN 80/80		nr § Nr	292,42000
5773		75.03.02.60.I		Diramazione a flange, (TT - T) PN10-16, per tubo acquedotto T - DN 100/80 / § / Abzweiger mit Flanschen, (TT - T) PN10-16, für Wasserleitungsrohr T - DN 100/80		nr § Nr	321,85000
5774		75.03.02.60.J		Diramazione a flange, (TT - T) PN10-16, per tubo acquedotto T - DN 100/100 / § / Abzweiger mit Flanschen, (TT - T) PN10-16, für Wasserleitungsrohr T - DN 100/100		nr § Nr	324,62000
5775		75.03.02.60.K		Diramazione a flange, (TT - T) PN10-16, per tubo acquedotto T - DN 125/80 / § / Abzweiger mit Flanschen, (TT - T) PN10-16, für Wasserleitungsrohr T - DN 125/80		nr § Nr	367,00000
5776		75.03.02.60.L		Diramazione a flange, (TT - T) PN10-16, per tubo acquedotto T DN 125/100 / § / Abzweiger mit Flanschen, (TT - T) PN10-16, für Wasserleitungsrohr T DN 125/100		nr § Nr	372,39000
5777		75.03.02.60.M		Diramazione a flange, (TT - T) PN10-16, per tubo acquedotto T - DN 125/125 / § / Abzweiger mit Flanschen, (TT - T) PN10-16, für Wasserleitungsrohr T - DN 125/125		nr § Nr	377,59000
5778		75.03.02.60.N		Diramazione a flange, (TT - T) PN10-16, per tubo acquedotto T - DN 150/100 / § / Abzweiger mit Flanschen, (TT - T) PN10-16, für Wasserleitungsrohr T - DN 150/100		nr § Nr	559,65000
5779		75.03.02.60.O		Diramazione a flange, (TT - T) PN10-16, per tubo acquedotto T - DN 150/125 / § / Abzweiger mit Flanschen, (TT - T) PN10-16, für Wasserleitungsrohr T - DN 150/125		nr § Nr	566,96000
5780		75.03.02.60.P		Diramazione a flange, (TT - T) PN10-16, per tubo acquedotto T - DN 150/150 / § / Abzweiger mit Flanschen, (TT - T) PN10-16, für Wasserleitungsrohr T - DN 150/150		nr § Nr	641,58000
5781		75.03.02.60.Q		Diramazione a flange, (TT - T) PN10-16, per tubo acquedotto T - DN 200/80 / § / Abzweiger mit Flanschen, (TT - T) PN10-16, für Wasserleitungsrohr T - DN 200/80		nr § Nr	828,33000
5782		75.03.02.60.R		Diramazione a flange, (TT - T) PN10-16, per tubo acquedotto T - DN 200/100 / § / Abzweiger mit Flanschen, (TT - T) PN10-16, für Wasserleitungsrohr T - DN 200/100		nr § Nr	834,15000
5783		75.03.02.60.T		Diramazione a flange, (TT - T) PN10-16, per tubo acquedotto T - DN 200/150 / § / Abzweiger mit Flanschen, (TT - T) PN10-16, für Wasserleitungsrohr T - DN 200/150		nr § Nr	913,78000
5784		75.03.02.60.U		Diramazione a flange, (TT - T) PN10-16, per tubo acquedotto T - DN 200/200 / § / Abzweiger mit Flanschen, (TT - T) PN10-16, für Wasserleitungsrohr T - DN 200/200		nr § Nr	988,69000
5785		75.03.02.60.V		Diramazione a flange, (TT - T) PN10-16, per tubo acquedotto T - DN 250/100 / § / Abzweiger mit Flanschen, (TT - T) PN10-16, für Wasserleitungsrohr T - DN 250/100		nr § Nr	1380,20000
5786		75.03.02.60.W		Diramazione a flange, (TT - T) PN10-16, per tubo acquedotto T - DN 250/200 / § / Abzweiger mit Flanschen, (TT - T) PN10-16, für Wasserleitungsrohr T - DN 250/200		nr § Nr	1540,65000
5787		75.03.02.60.X		Diramazione a flange, (TT - T) PN10-16, per tubo acquedotto T - DN 250/250 / § / Abzweiger mit Flanschen, (TT - T) PN10-16, für Wasserleitungsrohr T - DN 250/250		nr § Nr	1722,28000
5788		75.03.02.60.Y		Diramazione a flange, (TT - T) PN10-16, per tubo acquedotto T - DN 300/200 / § / Abzweiger mit Flanschen, (TT - T) PN10-16, für Wasserleitungsrohr T - DN 300/200		nr § Nr	1785,54000
5789		75.03.02.60.Z		Diramazione a flange, (TT - T) PN10-16, per tubo acquedotto T - DN 300/300 / § / Abzweiger mit Flanschen, (TT - T) PN10-16, für Wasserleitungsrohr T - DN 300/300		nr § Nr	1915,28000
5790		75.03.02.64		Diramazione a flange, (TT - T) PN10-16, per tubo acquedotto Riduzione a 2 flange tra diversi DN (FFR) PN 16, per tubo acquedotto / DN: diametro maggiore / § / Abzweiger mit Flanschen, (TT - T) PN10-16, für Wasserleitungsrohr Doppel-Flanschübergangs, (FFR) PN 16 für Wasserleitungsrohre mit verschiedenem DN / DN = größere Nennweite
5791		75.03.02.64.A		Riduzione a 2 flange tra diversi DN (FFR) PN 16, per tubo acquedotto / DN: diametro maggiore DN 100/80 / § / Doppel-Flanschübergangs, (FFR) PN 16 für Wasserleitungsrohre mit verschiedenem DN / DN = größere Nennweite DN 100/80		nr § Nr	207,01000
5792		75.03.02.64.B		Riduzione a 2 flange tra diversi DN (FFR) PN 16, per tubo acquedotto / DN: diametro maggiore DN 125/80 / § / Doppel-Flanschübergangs, (FFR) PN 16 für Wasserleitungsrohre mit verschiedenem DN / DN = größere Nennweite DN 125/80		nr § Nr	236,05000
5793		75.03.02.64.C		Riduzione a 2 flange tra diversi DN (FFR) PN 16, per tubo acquedotto / DN: diametro maggiore DN 125/100 / § / Doppel-Flanschübergangs, (FFR) PN 16 für Wasserleitungsrohre mit verschiedenem DN / DN = größere Nennweite DN 125/100		nr § Nr	241,12000
5794		75.03.02.64.D		Riduzione a 2 flange tra diversi DN (FFR) PN 16, per tubo acquedotto / DN: diametro maggiore DN 150/80 / § / Doppel-Flanschübergangs, (FFR) PN 16 für Wasserleitungsrohre mit verschiedenem DN / DN = größere Nennweite DN 150/80		nr § Nr	328,25000
5795		75.03.02.64.E		Riduzione a 2 flange tra diversi DN (FFR) PN 16, per tubo acquedotto / DN: diametro maggiore DN 150/100 / § / Doppel-Flanschübergangs, (FFR) PN 16 für Wasserleitungsrohre mit verschiedenem DN / DN = größere Nennweite DN 150/100		nr § Nr	332,95000
5796		75.03.02.64.F		Riduzione a 2 flange tra diversi DN (FFR) PN 16, per tubo acquedotto / DN: diametro maggiore DN 150/125 / § / Doppel-Flanschübergangs, (FFR) PN 16 für Wasserleitungsrohre mit verschiedenem DN / DN = größere Nennweite DN 150/125		nr § Nr	338,32000
5797		75.03.02.64.G		Riduzione a 2 flange tra diversi DN (FFR) PN 16, per tubo acquedotto / DN: diametro maggiore DN 200/80 / § / Doppel-Flanschübergangs, (FFR) PN 16 für Wasserleitungsrohre mit verschiedenem DN / DN = größere Nennweite DN 200/80		nr § Nr	442,29000
5798		75.03.02.64.H		Riduzione a 2 flange tra diversi DN (FFR) PN 16, per tubo acquedotto / DN: diametro maggiore DN 200/100 / § / Doppel-Flanschübergangs, (FFR) PN 16 für Wasserleitungsrohre mit verschiedenem DN / DN = größere Nennweite DN 200/100		nr § Nr	442,77000
5799		75.03.02.64.I		Riduzione a 2 flange tra diversi DN (FFR) PN 16, per tubo acquedotto / DN: diametro maggiore DN 200/150 / § / Doppel-Flanschübergangs, (FFR) PN 16 für Wasserleitungsrohre mit verschiedenem DN / DN = größere Nennweite DN 200/150		nr § Nr	527,57000
5800		75.03.02.64.J		Riduzione a 2 flange tra diversi DN (FFR) PN 16, per tubo acquedotto / DN: diametro maggiore DN 250/200 / § / Doppel-Flanschübergangs, (FFR) PN 16 für Wasserleitungsrohre mit verschiedenem DN / DN = größere Nennweite DN 250/200		nr § Nr	885,02000
5801		75.03.02.64.K		Riduzione a 2 flange tra diversi DN (FFR) PN 16, per tubo acquedotto / DN: diametro maggiore DN 300/200 / § / Doppel-Flanschübergangs, (FFR) PN 16 für Wasserleitungsrohre mit verschiedenem DN / DN = größere Nennweite DN 300/200		nr § Nr	987,61000
5802		75.03.02.64.L		Riduzione a 2 flange tra diversi DN (FFR) PN 16, per tubo acquedotto / DN: diametro maggiore DN 300/250 / § / Doppel-Flanschübergangs, (FFR) PN 16 für Wasserleitungsrohre mit verschiedenem DN / DN = größere Nennweite DN 300/250		nr § Nr	1172,70000
5803		75.03.02.65		Riduzione a 2 flange tra diversi DN (FFR) PN 16, per tubo acquedotto / DN: diametro maggiore Riduzione a 2 manicotti tra diversi DN (MMR) PN 16, per tubo acquedotto, giunto antisfilamento / DN: diametro maggiore / § / Doppel-Flanschübergangs, (FFR) PN 16 für Wasserleitungsrohre mit verschiedenem DN / DN = größere Nennweite Doppelmuffen Übergangsstück, (MMR) PN 16 für Wasserleitungsrohre mit verschiedenem DN, zugfeste Verbindung / DN = größere Nennweite
5804		75.03.02.65.A		Riduzione a 2 manicotti tra diversi DN (MMR) PN 16, per tubo acquedotto, giunto antisfilamento / DN: diametro maggiore DN 100/80 / § / Doppelmuffen Übergangsstück, (MMR) PN 16 für Wasserleitungsrohre mit verschiedenem DN, zugfeste Verbindung / DN = größere Nennweite DN 100/80		nr § Nr	168,70000
5805		75.03.02.65.B		Riduzione a 2 manicotti tra diversi DN (MMR) PN 16, per tubo acquedotto, giunto antisfilamento / DN: diametro maggiore DN 125/80 / § / Doppelmuffen Übergangsstück, (MMR) PN 16 für Wasserleitungsrohre mit verschiedenem DN, zugfeste Verbindung / DN = größere Nennweite DN 125/80		nr § Nr	212,17000
5806		75.03.02.65.C		Riduzione a 2 manicotti tra diversi DN (MMR) PN 16, per tubo acquedotto, giunto antisfilamento / DN: diametro maggiore DN 125/100 / § / Doppelmuffen Übergangsstück, (MMR) PN 16 für Wasserleitungsrohre mit verschiedenem DN, zugfeste Verbindung / DN = größere Nennweite DN 125/100		nr § Nr	333,76000
5807		75.03.02.65.D		Riduzione a 2 manicotti tra diversi DN (MMR) PN 16, per tubo acquedotto, giunto antisfilamento / DN: diametro maggiore DN 150/80 / § / Doppelmuffen Übergangsstück, (MMR) PN 16 für Wasserleitungsrohre mit verschiedenem DN, zugfeste Verbindung / DN = größere Nennweite DN 150/80		nr § Nr	291,91000
5808		75.03.02.65.E		Riduzione a 2 manicotti tra diversi DN (MMR) PN 16, per tubo acquedotto, giunto antisfilamento / DN: diametro maggiore DN 150/100 / § / Doppelmuffen Übergangsstück, (MMR) PN 16 für Wasserleitungsrohre mit verschiedenem DN, zugfeste Verbindung / DN = größere Nennweite DN 150/100		nr § Nr	276,32000
5809		75.03.02.65.F		Riduzione a 2 manicotti tra diversi DN (MMR) PN 16, per tubo acquedotto, giunto antisfilamento / DN: diametro maggiore DN 150/125 / § / Doppelmuffen Übergangsstück, (MMR) PN 16 für Wasserleitungsrohre mit verschiedenem DN, zugfeste Verbindung / DN = größere Nennweite DN 150/125		nr § Nr	283,22000
5810		75.03.02.65.G		Riduzione a 2 manicotti tra diversi DN (MMR) PN 16, per tubo acquedotto, giunto antisfilamento / DN: diametro maggiore DN 200/100 / § / Doppelmuffen Übergangsstück, (MMR) PN 16 für Wasserleitungsrohre mit verschiedenem DN, zugfeste Verbindung / DN = größere Nennweite DN 200/100		nr § Nr	357,49000
5811		75.03.02.65.H		Riduzione a 2 manicotti tra diversi DN (MMR) PN 16, per tubo acquedotto, giunto antisfilamento / DN: diametro maggiore DN 200/150 / § / Doppelmuffen Übergangsstück, (MMR) PN 16 für Wasserleitungsrohre mit verschiedenem DN, zugfeste Verbindung / DN = größere Nennweite DN 200/150		nr § Nr	381,68000
5812		75.03.02.65.I		Riduzione a 2 manicotti tra diversi DN (MMR) PN 16, per tubo acquedotto, giunto antisfilamento / DN: diametro maggiore DN 250/150 / § / Doppelmuffen Übergangsstück, (MMR) PN 16 für Wasserleitungsrohre mit verschiedenem DN, zugfeste Verbindung / DN = größere Nennweite DN 250/150		nr § Nr	481,34000
5813		75.03.02.65.J		Riduzione a 2 manicotti tra diversi DN (MMR) PN 16, per tubo acquedotto, giunto antisfilamento / DN: diametro maggiore DN 250/200 / § / Doppelmuffen Übergangsstück, (MMR) PN 16 für Wasserleitungsrohre mit verschiedenem DN, zugfeste Verbindung / DN = größere Nennweite DN 250/200		nr § Nr	522,06000
5814		75.03.02.65.K		Riduzione a 2 manicotti tra diversi DN (MMR) PN 16, per tubo acquedotto, giunto antisfilamento / DN: diametro maggiore DN 300/150 / § / Doppelmuffen Übergangsstück, (MMR) PN 16 für Wasserleitungsrohre mit verschiedenem DN, zugfeste Verbindung / DN = größere Nennweite DN 300/150		nr § Nr	701,89000
5815		75.03.02.65.L		Riduzione a 2 manicotti tra diversi DN (MMR) PN 16, per tubo acquedotto, giunto antisfilamento / DN: diametro maggiore DN 300/200 / § / Doppelmuffen Übergangsstück, (MMR) PN 16 für Wasserleitungsrohre mit verschiedenem DN, zugfeste Verbindung / DN = größere Nennweite DDN 300/200		nr § Nr	749,38000
5816		75.03.02.65.M		Riduzione a 2 manicotti tra diversi DN (MMR) PN 16, per tubo acquedotto, giunto antisfilamento / DN: diametro maggiore DN 300/250 / § / Doppelmuffen Übergangsstück, (MMR) PN 16 für Wasserleitungsrohre mit verschiedenem DN, zugfeste Verbindung / DN = größere Nennweite DN 300/250		nr § Nr	795,54000
5817		75.03.02.66		Riduzione a 2 manicotti tra diversi DN (MMR) PN 16, per tubo acquedotto, giunto antisfilamento / DN: diametro maggiore Flangia cieca con foratura filettata (X), flangia PN10-16 / § / Doppelmuffen Übergangsstück, (MMR) PN 16 für Wasserleitungsrohre mit verschiedenem DN, zugfeste Verbindung / DN = größere Nennweite Blindflansch mit Gewindebohrung (X), Flansch PN10-16
5818		75.03.02.66.A		Flangia cieca con foratura filettata (X), flangia PN10-16 DN 80 / § / Blindflansch mit Gewindebohrung (X), Flansch PN10-16 DN 80		nr § Nr	92,12000
5819		75.03.02.66.B		Flangia cieca con foratura filettata (X), flangia PN10-16 DN 100 / § / Blindflansch mit Gewindebohrung (X), Flansch PN10-16 DN 100		nr § Nr	96,68000
5820		75.03.02.66.C		Flangia cieca con foratura filettata (X), flangia PN10-16 DN 125 / § / Blindflansch mit Gewindebohrung (X), Flansch PN10-16 DN 125		nr § Nr	105,77000
5821		75.03.02.66.D		Flangia cieca con foratura filettata (X), flangia PN10-16 DN 150 / § / Blindflansch mit Gewindebohrung (X), Flansch PN10-16 DN 150		nr § Nr	188,15000
5822		75.03.02.66.E		Flangia cieca con foratura filettata (X), flangia PN10-16 DN 200 / § / Blindflansch mit Gewindebohrung (X), Flansch PN10-16 DN 200		nr § Nr	275,54000
5823		75.03.02.90		Flangia cieca con foratura filettata (X), flangia PN10-16 Sovrapprezzo per la fornitura e posa di anelli a morsetto, nella voce sono compresi: il taglio del tubo, la smussatura del taglio e la fornitura degli anelli a morsetto. / § / Blindflansch mit Gewindebohrung (X), Flansch PN10-16 Aufpreis für Liefern und Einbauen von geteilten Klemmringen, im Einheitspreis inbegriffen sind das Schneiden des Rohres, das Abschleifen der Kante und das Liefern der Klemmringe.
5824		75.03.02.90.A		Sovrapprezzo per la fornitura e posa di anelli a morsetto, nella voce sono compresi: il taglio del tubo, la smussatura del taglio e la fornitura degli anelli a morsetto. DN 80 / § / Aufpreis für Liefern und Einbauen von geteilten Klemmringen, im Einheitspreis inbegriffen sind das Schneiden des Rohres, das Abschleifen der Kante und das Liefern der Klemmringe. DN 80		nr § Nr	60,01000
5825		75.03.02.90.B		Sovrapprezzo per la fornitura e posa di anelli a morsetto, nella voce sono compresi: il taglio del tubo, la smussatura del taglio e la fornitura degli anelli a morsetto. DN 100 / § / Aufpreis für Liefern und Einbauen von geteilten Klemmringen, im Einheitspreis inbegriffen sind das Schneiden des Rohres, das Abschleifen der Kante und das Liefern der Klemmringe. DN 100		nr § Nr	63,82000
5826		75.03.02.90.C		Sovrapprezzo per la fornitura e posa di anelli a morsetto, nella voce sono compresi: il taglio del tubo, la smussatura del taglio e la fornitura degli anelli a morsetto. DN 125 / § / Aufpreis für Liefern und Einbauen von geteilten Klemmringen, im Einheitspreis inbegriffen sind das Schneiden des Rohres, das Abschleifen der Kante und das Liefern der Klemmringe. DN 125		nr § Nr	67,65000
5827		75.03.02.90.D		Sovrapprezzo per la fornitura e posa di anelli a morsetto, nella voce sono compresi: il taglio del tubo, la smussatura del taglio e la fornitura degli anelli a morsetto. DN 150 / § / Aufpreis für Liefern und Einbauen von geteilten Klemmringen, im Einheitspreis inbegriffen sind das Schneiden des Rohres, das Abschleifen der Kante und das Liefern der Klemmringe. DN 150		nr § Nr	69,79000
5828		75.03.02.90.E		Sovrapprezzo per la fornitura e posa di anelli a morsetto, nella voce sono compresi: il taglio del tubo, la smussatura del taglio e la fornitura degli anelli a morsetto. DN 200 / § / Aufpreis für Liefern und Einbauen von geteilten Klemmringen, im Einheitspreis inbegriffen sind das Schneiden des Rohres, das Abschleifen der Kante und das Liefern der Klemmringe. DN 200		nr § Nr	84,01000
5829		75.03.02.90.F		Sovrapprezzo per la fornitura e posa di anelli a morsetto, nella voce sono compresi: il taglio del tubo, la smussatura del taglio e la fornitura degli anelli a morsetto. DN 250 / § / Aufpreis für Liefern und Einbauen von geteilten Klemmringen, im Einheitspreis inbegriffen sind das Schneiden des Rohres, das Abschleifen der Kante und das Liefern der Klemmringe. DN 250		nr § Nr	94,39000
5830		75.03.02.90.G		Sovrapprezzo per la fornitura e posa di anelli a morsetto, nella voce sono compresi: il taglio del tubo, la smussatura del taglio e la fornitura degli anelli a morsetto. DN 300 / § / Aufpreis für Liefern und Einbauen von geteilten Klemmringen, im Einheitspreis inbegriffen sind das Schneiden des Rohres, das Abschleifen der Kante und das Liefern der Klemmringe. DN 300		nr § Nr	63,83000
5831		75.03.03		Sovrapprezzo per la fornitura e posa di anelli a morsetto, nella voce sono compresi: il taglio del tubo, la smussatura del taglio e la fornitura degli anelli a morsetto. TUBI DI GHISA SFEROIDALE PER FOGNATURE / Tubi di ghisa sferoidale per fognatura, completi di giunzione elastica. / - Rivestimento interno di altissima qualità adatto per acqua di fognatura. / Il collegamento della tubazione ai pozzetti deve essere eseguito con il relativo pezzo speciale (manicotto) dotato di anello elastico di tenuta. / § / Aufpreis für Liefern und Einbauen von geteilten Klemmringen, im Einheitspreis inbegriffen sind das Schneiden des Rohres, das Abschleifen der Kante und das Liefern der Klemmringe. DUKTILE SPHÄROGUßROHRE FÜR KANALISATION / Rohre aus duktilem Gußeisen (Sphäroguß) für Kanalisation, komplett mit elastischer Rohrverbindung. / - Hochwertige Innenauskleidung für Abwasser geeignet. / Die Verbindung der Rohrleitung zu Schächten muß mit eigenem Schachtfutter und elastischem Dichtungsring hergestellt werden.
5832		75.03.03.01		TUBI DI GHISA SFEROIDALE PER FOGNATURE / Tubi di ghisa sferoidale per fognatura, completi di giunzione elastica. / - Rivestimento interno di altissima qualità adatto per acqua di fognatura. / Il collegamento della tubazione ai pozzetti deve essere eseguito con il relativo pezzo speciale (manicotto) dotato di anello elastico di tenuta. Tubo di ghisa sferoidale,classe K8, rivestimento normale, giunto standard / § / DUKTILE SPHÄROGUßROHRE FÜR KANALISATION / Rohre aus duktilem Gußeisen (Sphäroguß) für Kanalisation, komplett mit elastischer Rohrverbindung. / - Hochwertige Innenauskleidung für Abwasser geeignet. / Die Verbindung der Rohrleitung zu Schächten muß mit eigenem Schachtfutter und elastischem Dichtungsring hergestellt werden. Duktiles Gußrohr, Klasse K8, normale Verkleidung, Standardverbindung
5833		75.03.03.01.A		Tubo di ghisa sferoidale, classe K8, rivestimento normale, giunto standard DN 80 / § / Duktiles Gußrohr, Klasse K8, normale Verkleidung, Standardverbindung DN 80		m § m	41,07000
5834		75.03.03.01.B		Tubo di ghisa sferoidale, classe K8, rivestimento normale, giunto standard DN 100 / § / Duktiles Gußrohr, Klasse K8, normale Verkleidung, Standardverbindung DN 100		m § m	50,77000
5835		75.03.03.01.C		Tubo di ghisa sferoidale, classe K8, rivestimento normale, giunto standard DN 125 / § / Duktiles Gußrohr, Klasse K8, normale Verkleidung, Standardverbindung DN 125		m § m	63,21000
5836		75.03.03.01.D		Tubo di ghisa sferoidale, classe K8, rivestimento normale, giunto standard DN 150 / § / Duktiles Gußrohr, Klasse K8, normale Verkleidung, Standardverbindung DN 150		m § m	76,35000
5837		75.03.03.01.E		Tubo di ghisa sferoidale, classe K8, rivestimento normale, giunto standard DN 200 / § / Duktiles Gußrohr, Klasse K8, normale Verkleidung, Standardverbindung DN 200		m § m	96,95000
5838		75.03.03.01.F		Tubo di ghisa sferoidale, classe K8, rivestimento normale, giunto standard DN 250 / § / Duktiles Gußrohr, Klasse K8, normale Verkleidung, Standardverbindung DN 250		m § m	115,84000
5839		75.03.03.01.G		Tubo di ghisa sferoidale, classe K8, rivestimento normale, giunto standard DN 300 / § / Duktiles Gußrohr, Klasse K8, normale Verkleidung, Standardverbindung DN 300		m § m	143,11000
5840		75.03.03.01.I		Tubo di ghisa sferoidale, classe K8, rivestimento normale, giunto standard DN 400 / § / Duktiles Gußrohr, Klasse K8, normale Verkleidung, Standardverbindung DN 400		m § m	206,45000
5841		75.03.03.01.K		Tubo di ghisa sferoidale, classe K8, rivestimento normale, giunto standard DN 500 / § / Duktiles Gußrohr, Klasse K8, normale Verkleidung, Standardverbindung DN 500		m § m	279,94000
5842		75.03.03.02		Tubo di ghisa sferoidale, classe K8, rivestimento normale, giunto standard Tubo di ghisa sferoidale, classe K8, rivestimento particolare, giunto standard / § / Duktiles Gußrohr, Klasse K8, normale Verkleidung, Standardverbindung Duktiles Gußrohr, Klasse K8, Sonderverkleidung, Standardverbindung
5843		75.03.03.02.A		Tubo di ghisa sferoidale, classe K8, rivestimento particolare, giunto standard DN 80 / § / Duktiles Gußrohr, Klasse K8, Sonderverkleidung, Standardverbindung DN 80		m § m	46,46000
5844		75.03.03.02.B		Tubo di ghisa sferoidale, classe K8, rivestimento particolare, giunto standard DN 100 / § / Duktiles Gußrohr, Klasse K8, Sonderverkleidung, Standardverbindung DN 100		m § m	57,19000
5845		75.03.03.02.C		Tubo di ghisa sferoidale, classe K8, rivestimento particolare, giunto standard DN 125 / § / Duktiles Gußrohr, Klasse K8, Sonderverkleidung, Standardverbindung DN 125		m § m	70,66000
5846		75.03.03.02.D		Tubo di ghisa sferoidale, classe K8, rivestimento particolare, giunto standard DN 150 / § / Duktiles Gußrohr, Klasse K8, Sonderverkleidung, Standardverbindung DN 150		m § m	84,77000
5847		75.03.03.02.E		Tubo di ghisa sferoidale, classe K8, rivestimento particolare, giunto standard DN 200 / § / Duktiles Gußrohr, Klasse K8, Sonderverkleidung, Standardverbindung DN 200		m § m	107,61000
5848		75.03.03.02.F		Tubo di ghisa sferoidale, classe K8, rivestimento particolare, giunto standard DN 250 / § / Duktiles Gußrohr, Klasse K8, Sonderverkleidung, Standardverbindung DN 250		m § m	133,45000
5849		75.03.03.02.G		Tubo di ghisa sferoidale, classe K8, rivestimento particolare, giunto standard DN 300 / § / Duktiles Gußrohr, Klasse K8, Sonderverkleidung, Standardverbindung DN 300		m § m	109,76000
5850		75.03.03.02.I		Tubo di ghisa sferoidale, classe K8, rivestimento particolare, giunto standard DN 400 / § / Duktiles Gußrohr, Klasse K8, Sonderverkleidung, Standardverbindung DN 400		m § m	253,31000
5851		75.03.03.02.K		Tubo di ghisa sferoidale, classe K8, rivestimento particolare, giunto standard DN 500 / § / Duktiles Gußrohr, Klasse K8, Sonderverkleidung, Standardverbindung DN 500		m § m	345,18000
5852		75.03.03.03		Tubo di ghisa sferoidale, classe K8, rivestimento particolare, giunto standard Tubo di ghisa sferoidale, classe K8, rivestimento normale, giunto antisfilamento / § / Duktiles Gußrohr, Klasse K8, Sonderverkleidung, Standardverbindung Duktiles Gußrohr, Klasse K8, normale Verkleidung, zugfeste Verbindung
5853		75.03.03.03.A		Tubo di ghisa sferoidale, classe K8, rivestimento normale, giunto antisfilamento DN 80 / § / Duktiles Gußrohr, Klasse K8, normale Verkleidung, zugfeste Verbindung DN 80		m § m	49,40000
5854		75.03.03.03.B		Tubo di ghisa sferoidale, classe K8, rivestimento normale, giunto antisfilamento DN 100 / § / Duktiles Gußrohr, Klasse K8, normale Verkleidung, zugfeste Verbindung DN 100		m § m	52,77000
5855		75.03.03.03.C		Tubo di ghisa sferoidale, classe K8, rivestimento normale, giunto antisfilamento DN 125 / § / Duktiles Gußrohr, Klasse K8, normale Verkleidung, zugfeste Verbindung DN 125		m § m	67,17000
5856		75.03.03.03.D		Tubo di ghisa sferoidale, classe K8, rivestimento normale, giunto antisfilamento DN 150 / § / Duktiles Gußrohr, Klasse K8, normale Verkleidung, zugfeste Verbindung DN 150		m § m	77,63000
5857		75.03.03.03.E		Tubo di ghisa sferoidale, classe K8, rivestimento normale, giunto antisfilamento DN 200 / § / Duktiles Gußrohr, Klasse K8, normale Verkleidung, zugfeste Verbindung DN 200		m § m	97,06000
5858		75.03.03.03.F		Tubo di ghisa sferoidale, classe K8, rivestimento normale, giunto antisfilamento DN 250 / § / Duktiles Gußrohr, Klasse K8, normale Verkleidung, zugfeste Verbindung DN 250		m § m	116,39000
5859		75.03.03.03.G		Tubo di ghisa sferoidale, classe K8, rivestimento normale, giunto antisfilamento DN 300 / § / Duktiles Gußrohr, Klasse K8, normale Verkleidung, zugfeste Verbindung DN 300		m § m	147,81000
5860		75.03.03.03.I		Tubo di ghisa sferoidale, classe K8, rivestimento normale, giunto antisfilamento DN 400 / § / Duktiles Gußrohr, Klasse K8, normale Verkleidung, zugfeste Verbindung DN 400		m § m	215,02000
5861		75.03.03.03.K		Tubo di ghisa sferoidale, classe K8, rivestimento normale, giunto antisfilamento DN 500 / § / Duktiles Gußrohr, Klasse K8, normale Verkleidung, zugfeste Verbindung DN 500		m § m	292,55000
5862		75.03.03.04		Tubo di ghisa sferoidale, classe K8, rivestimento normale, giunto antisfilamento Tubo di ghisa sferoidale, classe K8, rivestimento particolare, giunto antisfilamento / § / Duktiles Gußrohr, Klasse K8, normale Verkleidung, zugfeste Verbindung Duktiles Gußrohr, Klasse K8, Sonderverkleidung, zugfeste Verbindung
5863		75.03.03.04.A		Tubo di ghisa sferoidale, classe K8, rivestimento particolare, giunto antisfilamento DN 80 / § / Duktiles Gußrohr, Klasse K8, Sonderverkleidung, zugfeste Verbindung DN 80		m § m	43,12000
5864		75.03.03.04.B		Tubo di ghisa sferoidale, classe K8, rivestimento particolare, giunto antisfilamento DN 100 / § / Duktiles Gußrohr, Klasse K8, Sonderverkleidung, zugfeste Verbindung DN 100		m § m	53,30000
5865		75.03.03.04.C		Tubo di ghisa sferoidale, classe K8, rivestimento particolare, giunto antisfilamento DN 125 / § / Duktiles Gußrohr, Klasse K8, Sonderverkleidung, zugfeste Verbindung DN 125		m § m	66,37000
5866		75.03.03.04.D		Tubo di ghisa sferoidale, classe K8, rivestimento particolare, giunto antisfilamento DN 150 / § / Duktiles Gußrohr, Klasse K8, Sonderverkleidung, zugfeste Verbindung DN 150		m § m	80,17000
5867		75.03.03.04.E		Tubo di ghisa sferoidale, classe K8, rivestimento particolare, giunto antisfilamento DN 200 / § / Duktiles Gußrohr, Klasse K8, Sonderverkleidung, zugfeste Verbindung DN 200		m § m	103,26000
5868		75.03.03.04.F		Tubo di ghisa sferoidale, classe K8, rivestimento particolare, giunto antisfilamento DN 250 / § / Duktiles Gußrohr, Klasse K8, Sonderverkleidung, zugfeste Verbindung DN 250		m § m	128,15000
5869		75.03.03.04.G		Tubo di ghisa sferoidale, classe K8, rivestimento particolare, giunto antisfilamento DN 300 / § / Duktiles Gußrohr, Klasse K8, Sonderverkleidung, zugfeste Verbindung DN 300		m § m	164,46000
5870		75.03.03.04.I		Tubo di ghisa sferoidale, classe K8, rivestimento particolare, giunto antisfilamento DN 400 / § / Duktiles Gußrohr, Klasse K8, Sonderverkleidung, zugfeste Verbindung DN 400		m § m	248,08000
5871		75.03.03.04.K		Tubo di ghisa sferoidale, classe K8, rivestimento particolare, giunto antisfilamento DN 500 / § / Duktiles Gußrohr, Klasse K8, Sonderverkleidung, zugfeste Verbindung DN 500		m § m	341,14000
5872		75.03.03.05		Tubo di ghisa sferoidale, classe K8, rivestimento particolare, giunto antisfilamento Tubo di ghisa sferoidale, rivestimento normale, giunto standard / § / Duktiles Gußrohr, Klasse K8, Sonderverkleidung, zugfeste Verbindung Duktiles Gußrohr, normale Verkleidung, Standardverbindung
5873		75.03.03.05.A		Tubo di ghisa sferoidale, rivestimento normale, giunto standard DN mm 80 / § / Duktiles Gußrohr, normale Verkleidung, Standardverbindung DN mm 80		m § m	38,42000
5874		75.03.03.05.B		Tubo di ghisa sferoidale, rivestimento normale, giunto standard DN mm 100 / § / Duktiles Gußrohr, normale Verkleidung, Standardverbindung DN mm 100		m § m	42,75000
5875		75.03.03.05.C		Tubo di ghisa sferoidale, rivestimento normale, giunto standard DN mm 125 / § / Duktiles Gußrohr, normale Verkleidung, Standardverbindung DN mm 125		m § m	51,63000
5876		75.03.03.05.D		Tubo di ghisa sferoidale, rivestimento normale, giunto standard DN mm 150 / § / Duktiles Gußrohr, normale Verkleidung, Standardverbindung DN mm 150		m § m	66,47000
5877		75.03.03.05.E		Tubo di ghisa sferoidale, rivestimento normale, giunto standard DN mm 200 / § / Duktiles Gußrohr, normale Verkleidung, Standardverbindung DN mm 200		m § m	75,35000
5878		75.03.03.05.F		Tubo di ghisa sferoidale, rivestimento normale, giunto standard DN mm 250 / § / Duktiles Gußrohr, normale Verkleidung, Standardverbindung DN mm 250		m § m	91,82000
5879		75.03.03.05.G		Tubo di ghisa sferoidale, rivestimento normale, giunto standard DN mm 300 / § / Duktiles Gußrohr, normale Verkleidung, Standardverbindung DN mm 300		m § m	123,74000
5880		75.03.03.05.I		Tubo di ghisa sferoidale, rivestimento normale, giunto standard DN mm 400 / § / Duktiles Gußrohr, normale Verkleidung, Standardverbindung DN mm 400		m § m	174,05000
5881		75.03.03.05.K		Tubo di ghisa sferoidale, rivestimento normale, giunto standard DN mm 500 / § / Duktiles Gußrohr, normale Verkleidung, Standardverbindung DN mm 500		m § m	214,42000
5882		75.03.03.07		Tubo di ghisa sferoidale, rivestimento normale, giunto standard Tubo di ghisa sferoidale, classe K10, rivestimento normale, giunto antisfilamento / § / Duktiles Gußrohr, normale Verkleidung, Standardverbindung Duktiles Gußrohr, Klasse K10, normale Verkleidung, zugfeste Verbindung
5883		75.03.03.07.A		Tubo di ghisa sferoidale, classe K10, rivestimento normale, giunto antisfilamento DN 80 / § / Duktiles Gußrohr, Klasse K10, normale Verkleidung, zugfeste Verbindung DN 80		m § m	50,99000
5884		75.03.03.07.B		Tubo di ghisa sferoidale, classe K10, rivestimento normale, giunto antisfilamento DN 100 / § / Duktiles Gußrohr, Klasse K10, normale Verkleidung, zugfeste Verbindung DN 100		m § m	58,79000
5885		75.03.03.07.C		Tubo di ghisa sferoidale, classe K10, rivestimento normale, giunto antisfilamento DN 125 / § / Duktiles Gußrohr, Klasse K10, normale Verkleidung, zugfeste Verbindung DN 125		m § m	68,67000
5886		75.03.03.08		Tubo di ghisa sferoidale, classe K10, rivestimento normale, giunto antisfilamento Tubo di ghisa sferoidale, classe K10, rivestimento particolare, giunto antisfilamento / § / Duktiles Gußrohr, Klasse K10, normale Verkleidung, zugfeste Verbindung Duktiles Gußrohr, Klasse K10, Sonderverkleidung, zugfeste Verbindung
5887		75.03.03.08.A		Tubo di ghisa sferoidale, classe K10, rivestimento particolare, giunto antisfilamento DN 80 / § / Duktiles Gußrohr, Klasse K10, Sonderverkleidung, zugfeste Verbindung DN 80		m § m	59,34000
5888		75.03.03.08.B		Tubo di ghisa sferoidale, classe K10, rivestimento particolare, giunto antisfilamento DN 100 / § / Duktiles Gußrohr, Klasse K10, Sonderverkleidung, zugfeste Verbindung DN 100		m § m	69,10000
5889		75.03.03.08.C		Tubo di ghisa sferoidale, classe K10, rivestimento particolare, giunto antisfilamento DN 125 / § / Duktiles Gußrohr, Klasse K10, Sonderverkleidung, zugfeste Verbindung DN 125		m § m	81,45000
5890		75.03.03.10		Tubo di ghisa sferoidale, classe K10, rivestimento particolare, giunto antisfilamento Tubo di ghisa sferoidale, rivestimento normale, giunto antisfilamento / § / Duktiles Gußrohr, Klasse K10, Sonderverkleidung, zugfeste Verbindung Duktiles Gußrohr, normale Verkleidung, zugfeste Verbindung
5891		75.03.03.10.A		Tubo di ghisa sferoidale, rivestimento normale, giunto antisfilamento DN mm 80 / § / Duktiles Gußrohr, normale Verkleidung, zugfeste Verbindung DN mm 80		m § m	38,64000
5892		75.03.03.10.B		Tubo di ghisa sferoidale, rivestimento normale, giunto antisfilamento DN mm 100 / § / Duktiles Gußrohr, normale Verkleidung, zugfeste Verbindung DN mm 100		m § m	43,50000
5893		75.03.03.10.C		Tubo di ghisa sferoidale, rivestimento normale, giunto antisfilamento DN mm 125 / § / Duktiles Gußrohr, normale Verkleidung, zugfeste Verbindung DN mm 125		m § m	50,01000
5894		75.03.03.10.D		Tubo di ghisa sferoidale, rivestimento normale, giunto antisfilamento DN mm 150 / § / Duktiles Gußrohr, normale Verkleidung, zugfeste Verbindung DN mm 150		m § m	70,88000
5895		75.03.03.10.E		Tubo di ghisa sferoidale, rivestimento normale, giunto antisfilamento DN mm 200 / § / Duktiles Gußrohr, normale Verkleidung, zugfeste Verbindung DN mm 200		m § m	83,54000
5896		75.03.03.10.F		Tubo di ghisa sferoidale, rivestimento normale, giunto antisfilamento DN mm 250 / § / Duktiles Gußrohr, normale Verkleidung, zugfeste Verbindung DN mm 250		m § m	100,00000
5897		75.03.03.10.G		Tubo di ghisa sferoidale, rivestimento normale, giunto antisfilamento DN mm 300 / § / Duktiles Gußrohr, normale Verkleidung, zugfeste Verbindung DN mm 300		m § m	126,57000
5898		75.03.03.10.I		Tubo di ghisa sferoidale, rivestimento normale, giunto antisfilamento DN mm 400 / § / Duktiles Gußrohr, normale Verkleidung, zugfeste Verbindung DN mm 400		m § m	191,34000
5899		75.03.03.10.K		Tubo di ghisa sferoidale, rivestimento normale, giunto antisfilamento DN mm 500 / § / Duktiles Gußrohr, normale Verkleidung, zugfeste Verbindung DN mm 500		m § m	241,75000
5900		75.03.03.30		Tubo di ghisa sferoidale, rivestimento normale, giunto antisfilamento Curve a bicchieri (MMK) 11,25° per fognatura, giunto standard / § / Duktiles Gußrohr, normale Verkleidung, zugfeste Verbindung Bögen mit Muffe (MMK) 11,25° für Kanalrohr, Standardverbindung
5901		75.03.03.30.A		Curve a bicchieri (MMK) 11,25° per fognatura, giunto standard DN 80 - (MMK) / § / Bögen mit Muffe (MMK) 11,25° für Kanalrohr, Standardverbindung DN 80 - (MMK)		nr § Nr	115,23000
5902		75.03.03.30.B		Curve a bicchieri (MMK) 11,25° per fognatura, giunto standard DN 100 - (MMK) / § / Bögen mit Muffe (MMK) 11,25° für Kanalrohr, Standardverbindung DN 100 - (MMK)		nr § Nr	117,97000
5903		75.03.03.30.C		Curve a bicchieri (MMK) 11,25° per fognatura, giunto standard DN 125 - (MMK) / § / Bögen mit Muffe (MMK) 11,25° für Kanalrohr, Standardverbindung DN 125 - (MMK)		nr § Nr	128,65000
5904		75.03.03.30.D		Curve a bicchieri (MMK) 11,25° per fognatura, giunto standard DN 150 - (MMK) / § / Bögen mit Muffe (MMK) 11,25° für Kanalrohr, Standardverbindung DN 150 - (MMK)		nr § Nr	150,51000
5905		75.03.03.30.E		Curve a bicchieri (MMK) 11,25° per fognatura, giunto standard DN 200 - (MMK) / § / Bögen mit Muffe (MMK) 11,25° für Kanalrohr, Standardverbindung DN 200 - (MMK)		nr § Nr	207,83000
5906		75.03.03.30.F		Curve a bicchieri (MMK) 11,25° per fognatura, giunto standard DN 250 - (MMK) / § / Bögen mit Muffe (MMK) 11,25° für Kanalrohr, Standardverbindung DN 250 - (MMK)		nr § Nr	351,37000
5907		75.03.03.30.G		Curve a bicchieri (MMK) 11,25° per fognatura, giunto standard DN 300 - (MMK) / § / Bögen mit Muffe (MMK) 11,25° für Kanalrohr, Standardverbindung DN 300 - (MMK)		nr § Nr	447,72000
5908		75.03.03.30.H		Curve a bicchieri (MMK) 11,25° per fognatura, giunto standard DN 400 - (MMK) / § / Bögen mit Muffe (MMK) 11,25° für Kanalrohr, Standardverbindung DN 400 - (MMK)		nr § Nr	731,81000
5909		75.03.03.30.I		Curve a bicchieri (MMK) 11,25° per fognatura, giunto standard DN 500 - (MMK) / § / Bögen mit Muffe (MMK) 11,25° für Kanalrohr, Standardverbindung DN 500 - (MMK)		nr § Nr	1014,51000
5910		75.03.03.31		Curve a bicchieri (MMK) 11,25° per fognatura, giunto standard Curve a bicchieri (MMK) 22° per fognatura, giunto standard / § / Bögen mit Muffe (MMK) 11,25° für Kanalrohr, Standardverbindung Bögen mit Muffe (MMK) 22° für Kanalrohr, Standardverbindung
5911		75.03.03.31.A		Curve a bicchieri (MMK) 22° per fognatura, giunto standard DN 80 - (MMK) / § / Bögen mit Muffe (MMK) 22° für Kanalrohr, Standardverbindung DN 80 - (MMK)		nr § Nr	115,23000
5912		75.03.03.31.B		Curve a bicchieri (MMK) 22° per fognatura, giunto standard DN 100 - (MMK) / § / Bögen mit Muffe (MMK) 22° für Kanalrohr, Standardverbindung DN 100 - (MMK)		nr § Nr	117,97000
5913		75.03.03.31.C		Curve a bicchieri (MMK) 22° per fognatura, giunto standard DN 125 - (MMK) / § / Bögen mit Muffe (MMK) 22° für Kanalrohr, Standardverbindung DN 125 - (MMK)		nr § Nr	128,65000
5914		75.03.03.31.D		Curve a bicchieri (MMK) 22° per fognatura, giunto standard DN 150 - (MMK) / § / Bögen mit Muffe (MMK) 22° für Kanalrohr, Standardverbindung DN 150 - (MMK)		nr § Nr	150,51000
5915		75.03.03.31.E		Curve a bicchieri (MMK) 22° per fognatura, giunto standard DN 200 - (MMK) / § / Bögen mit Muffe (MMK) 22° für Kanalrohr, Standardverbindung DN 200 - (MMK)		nr § Nr	207,83000
5916		75.03.03.31.F		Curve a bicchieri (MMK) 22° per fognatura, giunto standard DN 250 - (MMK) / § / Bögen mit Muffe (MMK) 22° für Kanalrohr, Standardverbindung DN 250 - (MMK)		nr § Nr	351,37000
5917		75.03.03.31.G		Curve a bicchieri (MMK) 22° per fognatura, giunto standard DN 300 - (MMK) / § / Bögen mit Muffe (MMK) 22° für Kanalrohr, Standardverbindung DN 300 - (MMK)		nr § Nr	447,72000
5918		75.03.03.31.H		Curve a bicchieri (MMK) 22° per fognatura, giunto standard DN 400 - (MMK) / § / Bögen mit Muffe (MMK) 22° für Kanalrohr, Standardverbindung DN 400 - (MMK)		nr § Nr	875,75000
5919		75.03.03.31.I		Curve a bicchieri (MMK) 22° per fognatura, giunto standard DN 500 - (MMK) / § / Bögen mit Muffe (MMK) 22° für Kanalrohr, Standardverbindung DN 500 - (MMK)		nr § Nr	1283,65000
5920		75.03.03.32		Curve a bicchieri (MMK) 22° per fognatura, giunto standard Curve a bicchieri (MMK) 30° per fognatura, giunto standard / § / Bögen mit Muffe (MMK) 22° für Kanalrohr, Standardverbindung Bögen mit Muffe (MMK) 30° für Kanalrohr, Standardverbindung
5921		75.03.03.32.A		Curve a bicchieri (MMK) 30° per fognatura, giunto standard DN 80 - (MMK) / § / Bögen mit Muffe (MMK) 30° für Kanalrohr, Standardverbindung DN 80 - (MMK)		nr § Nr	115,23000
5922		75.03.03.32.B		Curve a bicchieri (MMK) 30° per fognatura, giunto standard DN 100 - (MMK) / § / Bögen mit Muffe (MMK) 30° für Kanalrohr, Standardverbindung DN 100 - (MMK)		nr § Nr	117,97000
5923		75.03.03.32.C		Curve a bicchieri (MMK) 30° per fognatura, giunto standard DN 125 - (MMK) / § / Bögen mit Muffe (MMK) 30° für Kanalrohr, Standardverbindung DN 125 - (MMK)		nr § Nr	128,65000
5924		75.03.03.32.D		Curve a bicchieri (MMK) 30° per fognatura, giunto standard DN 150 - (MMK) / § / Bögen mit Muffe (MMK) 30° für Kanalrohr, Standardverbindung DN 150 - (MMK)		nr § Nr	150,51000
5925		75.03.03.32.E		Curve a bicchieri (MMK) 30° per fognatura, giunto standard DN 200 - (MMK) / § / Bögen mit Muffe (MMK) 30° für Kanalrohr, Standardverbindung DN 200 - (MMK)		nr § Nr	207,83000
5926		75.03.03.32.F		Curve a bicchieri (MMK) 30° per fognatura, giunto standard DN 250 - (MMK) / § / Bögen mit Muffe (MMK) 30° für Kanalrohr, Standardverbindung DN 250 - (MMK)		nr § Nr	351,37000
5927		75.03.03.32.G		Curve a bicchieri (MMK) 30° per fognatura, giunto standard DN 300 - (MMK) / § / Bögen mit Muffe (MMK) 30° für Kanalrohr, Standardverbindung DN 300 - (MMK)		nr § Nr	447,72000
5928		75.03.03.32.H		Curve a bicchieri (MMK) 30° per fognatura, giunto standard DN 400 - (MMK) / § / Bögen mit Muffe (MMK) 30° für Kanalrohr, Standardverbindung DN 400 - (MMK)		nr § Nr	1000,73000
5929		75.03.03.32.I		Curve a bicchieri (MMK) 30° per fognatura, giunto standard DN 500 - (MMK) / § / Bögen mit Muffe (MMK) 30° für Kanalrohr, Standardverbindung DN 500 - (MMK)		nr § Nr	1429,99000
5930		75.03.03.33		Curve a bicchieri (MMK) 30° per fognatura, giunto standard Curve a bicchieri (MMK) 45° per fognatura, giunto standard / § / Bögen mit Muffe (MMK) 30° für Kanalrohr, Standardverbindung Bögen mit Muffe (MMK) 45° für Kanalrohr, Standardverbindung
5931		75.03.03.33.A		Curve a bicchieri (MMK) 45° per fognatura, giunto standard DN 80 - (MMK) / § / Bögen mit Muffe (MMK) 45° für Kanalrohr, Standardverbindung DN 80 - (MMK)		nr § Nr	115,23000
5932		75.03.03.33.B		Curve a bicchieri (MMK) 45° per fognatura, giunto standard DN 100 - (MMK) / § / Bögen mit Muffe (MMK) 45° für Kanalrohr, Standardverbindung DN 100 - (MMK)		nr § Nr	117,97000
5933		75.03.03.33.C		Curve a bicchieri (MMK) 45° per fognatura, giunto standard DN 125 - (MMK) / § / Bögen mit Muffe (MMK) 45° für Kanalrohr, Standardverbindung DN 125 - (MMK)		nr § Nr	128,65000
5934		75.03.03.33.D		Curve a bicchieri (MMK) 45° per fognatura, giunto standard DN 150 - (MMK) / § / Bögen mit Muffe (MMK) 45° für Kanalrohr, Standardverbindung DN 150 - (MMK)		nr § Nr	150,51000
5935		75.03.03.33.E		Curve a bicchieri (MMK) 45° per fognatura, giunto standard DN 200 - (MMK) / § / Bögen mit Muffe (MMK) 45° für Kanalrohr, Standardverbindung DN 200 - (MMK)		nr § Nr	221,81000
5936		75.03.03.33.F		Curve a bicchieri (MMK) 45° per fognatura, giunto standard DN 250 - (MMK) / § / Bögen mit Muffe (MMK) 45° für Kanalrohr, Standardverbindung DN 250 - (MMK)		nr § Nr	351,37000
5937		75.03.03.33.G		Curve a bicchieri (MMK) 45° per fognatura, giunto standard DN 300 - (MMK) / § / Bögen mit Muffe (MMK) 45° für Kanalrohr, Standardverbindung DN 300 - (MMK)		nr § Nr	447,72000
5938		75.03.03.33.H		Curve a bicchieri (MMK) 45° per fognatura, giunto standard DN 400 - (MMK) / § / Bögen mit Muffe (MMK) 45° für Kanalrohr, Standardverbindung DN 400 - (MMK)		nr § Nr	1149,17000
5939		75.03.03.33.I		Curve a bicchieri (MMK) 45° per fognatura, giunto standard DN 500 - (MMK) / § / Bögen mit Muffe (MMK) 45° für Kanalrohr, Standardverbindung DN 500 - (MMK)		nr § Nr	1635,05000
5940		75.03.03.34		Curve a bicchieri (MMK) 45° per fognatura, giunto standard Curve a bicchieri (MMQ) 90°, per fognatura, giunto standard / § / Bögen mit Muffe (MMK) 45° für Kanalrohr, Standardverbindung Bögen mit Muffe (MMQ) 90°, für Kanalrohr, Standardverbindung
5941		75.03.03.34.A		Curve a bicchieri (MMQ) 90°, per fognatura, giunto standard DN 80 - (MMQ) / § / Bögen mit Muffe (MMQ) 90°, für Kanalrohr, Standardverbindung DN 80 - (MMQ)		nr § Nr	111,84000
5942		75.03.03.34.B		Curve a bicchieri (MMQ) 90°, per fognatura, giunto standard DN 100 - (MMQ) / § / Bögen mit Muffe (MMQ) 90°, für Kanalrohr, Standardverbindung DN 100 - (MMQ)		nr § Nr	113,22000
5943		75.03.03.34.C		Curve a bicchieri (MMQ) 90°, per fognatura, giunto standard DN 125 - (MMQ) / § / Bögen mit Muffe (MMQ) 90°, für Kanalrohr, Standardverbindung DN 125 - (MMQ)		nr § Nr	128,65000
5944		75.03.03.34.D		Curve a bicchieri (MMQ) 90°, per fognatura, giunto standard DN 150 - (MMQ) / § / Bögen mit Muffe (MMQ) 90°, für Kanalrohr, Standardverbindung DN 150 - (MMQ)		nr § Nr	150,51000
5945		75.03.03.34.E		Curve a bicchieri (MMQ) 90°, per fognatura, giunto standard DN 200 - (MMQ) / § / Bögen mit Muffe (MMQ) 90°, für Kanalrohr, Standardverbindung DN 200 - (MMQ)		nr § Nr	207,83000
5946		75.03.03.34.F		Curve a bicchieri (MMQ) 90°, per fognatura, giunto standard DN 250 - (MMQ) / § / Bögen mit Muffe (MMQ) 90°, für Kanalrohr, Standardverbindung DN 250 - (MMQ)		nr § Nr	351,37000
5947		75.03.03.34.G		Curve a bicchieri (MMQ) 90°, per fognatura, giunto standard DN 300 - (MMQ) / § / Bögen mit Muffe (MMQ) 90°, für Kanalrohr, Standardverbindung DN 300 - (MMQ)		nr § Nr	447,72000
5948		75.03.03.35		Curve a bicchieri (MMQ) 90°, per fognatura, giunto standard Pezzo flangiato (EU), con giunto standard / § / Bögen mit Muffe (MMQ) 90°, für Kanalrohr, Standardverbindung Flanschstück (EU), mit Standardverbindung
5949		75.03.03.35.A		Pezzo flangiato (EU), con giunto standard DN 80 / § / Flanschstück (EU), mit Standardverbindung DN 80		nr § Nr	131,78000
5950		75.03.03.35.B		Pezzo flangiato (EU), con giunto standard DN 100 / § / Flanschstück (EU), mit Standardverbindung DN 100		nr § Nr	133,96000
5951		75.03.03.35.C		Pezzo flangiato (EU), con giunto standard DN 125 / § / Flanschstück (EU), mit Standardverbindung DN 125		nr § Nr	144,83000
5952		75.03.03.35.D		Pezzo flangiato (EU), con giunto standard DN 150 / § / Flanschstück (EU), mit Standardverbindung DN 150		nr § Nr	228,48000
5953		75.03.03.35.E		Pezzo flangiato (EU), con giunto standard DN 200 / § / Flanschstück (EU), mit Standardverbindung DN 200		nr § Nr	337,46000
5954		75.03.03.35.F		Pezzo flangiato (EU), con giunto standard DN 250 / § / Flanschstück (EU), mit Standardverbindung DN 250		nr § Nr	562,73000
5955		75.03.03.35.G		Pezzo flangiato (EU), con giunto standard DN 300 / § / Flanschstück (EU), mit Standardverbindung DN 300		nr § Nr	624,17000
5956		75.03.03.36		Pezzo flangiato (EU), con giunto standard Pezzo flangiato (F) per giunto standard / § / Flanschstück (EU), mit Standardverbindung Flanschstück (F) für Standardverbindung
5957		75.03.03.36.A		Pezzo flangiato (F) per giunto standard DN 80 / § / Flanschstück (F) für Standardverbindung DN 80		nr § Nr	114,77000
5958		75.03.03.36.B		Pezzo flangiato (F) per giunto standard DN 100 / § / Flanschstück (F) für Standardverbindung DN 100		nr § Nr	116,63000
5959		75.03.03.36.C		Pezzo flangiato (F) per giunto standard DN 125 / § / Flanschstück (F) für Standardverbindung DN 125		nr § Nr	126,24000
5960		75.03.03.36.D		Pezzo flangiato (F) per giunto standard DN 150 / § / Flanschstück (F) für Standardverbindung DN 150		nr § Nr	209,04000
5961		75.03.03.36.E		Pezzo flangiato (F) per giunto standard DN 200 / § / Flanschstück (F) für Standardverbindung DN 200		nr § Nr	306,19000
5962		75.03.03.36.F		Pezzo flangiato (F) per giunto standard DN 250 / § / Flanschstück (F) für Standardverbindung DN 250		nr § Nr	616,83000
5963		75.03.03.36.G		Pezzo flangiato (F) per giunto standard DN 300 / § / Flanschstück (F) für Standardverbindung DN 300		nr § Nr	673,94000
5964		75.03.03.40		Pezzo flangiato (F) per giunto standard Manicotto (U), giunto standard / § / Flanschstück (F) für Standardverbindung Überschiebmuffe (U), Standardverbindung
5965		75.03.03.40.A		Manicotto (U), giunto standard DN 80 / § / Überschiebmuffe (U), Standardverbindung DN 80		nr § Nr	101,70000
5966		75.03.03.40.B		Manicotto (U), giunto standard DN 100 / § / Überschiebmuffe (U), Standardverbindung DN 100		nr § Nr	102,55000
5967		75.03.03.40.C		Manicotto (U), giunto standard DN 125 / § / Überschiebmuffe (U), Standardverbindung DN 125		nr § Nr	112,59000
5968		75.03.03.40.D		Manicotto (U), giunto standard DN 150 / § / Überschiebmuffe (U), Standardverbindung DN 150		nr § Nr	145,34000
5969		75.03.03.40.E		Manicotto (U), giunto standard DN 200 / § / Überschiebmuffe (U), Standardverbindung DN 200		nr § Nr	187,02000
5970		75.03.03.40.F		Manicotto (U), giunto standard DN 250 / § / Überschiebmuffe (U), Standardverbindung DN 250		nr § Nr	310,43000
5971		75.03.03.40.G		Manicotto (U), giunto standard DN 300 / § / Überschiebmuffe (U), Standardverbindung DN 300		nr § Nr	385,18000
5972		75.03.03.55		Manicotto (U), giunto standard Diramazione a 2 bicchieri e flangia, (MMA) PN 16 per tubo acquedotto, giunto standard / DN: tubo principale / § / Überschiebmuffe (U), Standardverbindung Abzweiger mit 2 Glockenmuffen und Flansch, (MMA) PN 16 für Wasserleitungsrohr, Standardverbindung / DN: Hauptrohr
5973		75.03.03.55.A		Diramazione a 2 bicchieri e flangia, (MMA) PN 16 per tubo acquedotto, giunto standard / DN: tubo principale DN 80/80 / § / Abzweiger mit 2 Glockenmuffen und Flansch, (MMA) PN 16 für Wasserleitungsrohr, Standardverbindung / DN: Hauptrohr DN 80/80		nr § Nr	207,98000
5974		75.03.03.55.B		Diramazione a 2 bicchieri e flangia, (MMA) PN 16 per tubo acquedotto, giunto standard / DN: tubo principale DN 100/80 / § / Abzweiger mit 2 Glockenmuffen und Flansch, (MMA) PN 16 für Wasserleitungsrohr, Standardverbindung / DN: Hauptrohr DN 100/80		nr § Nr	208,40000
5975		75.03.03.55.C		Diramazione a 2 bicchieri e flangia, (MMA) PN 16 per tubo acquedotto, giunto standard / DN: tubo principale DN 100/100 / § / Abzweiger mit 2 Glockenmuffen und Flansch, (MMA) PN 16 für Wasserleitungsrohr, Standardverbindung / DN: Hauptrohr DN 100/100		nr § Nr	208,89000
5976		75.03.03.55.D		Diramazione a 2 bicchieri e flangia, (MMA) PN 16 per tubo acquedotto, giunto standard / DN: tubo principale DN 125/80 / § / Abzweiger mit 2 Glockenmuffen und Flansch, (MMA) PN 16 für Wasserleitungsrohr, Standardverbindung / DN: Hauptrohr DN 125/80		nr § Nr	218,33000
5977		75.03.03.55.E		Diramazione a 2 bicchieri e flangia, (MMA) PN 16 per tubo acquedotto, giunto standard / DN: tubo principale DN 125/100 / § / Abzweiger mit 2 Glockenmuffen und Flansch, (MMA) PN 16 für Wasserleitungsrohr, Standardverbindung / DN: Hauptrohr DN 125/100		nr § Nr	218,82000
5978		75.03.03.55.F		Diramazione a 2 bicchieri e flangia, (MMA) PN 16 per tubo acquedotto, giunto standard / DN: tubo principale DN 125/125 / § / Abzweiger mit 2 Glockenmuffen und Flansch, (MMA) PN 16 für Wasserleitungsrohr, Standardverbindung / DN: Hauptrohr DN 125/125		nr § Nr	219,88000
5979		75.03.03.55.G		Diramazione a 2 bicchieri e flangia, (MMA) PN 16 per tubo acquedotto, giunto standard / DN: tubo principale DN 150/80 / § / Abzweiger mit 2 Glockenmuffen und Flansch, (MMA) PN 16 für Wasserleitungsrohr, Standardverbindung / DN: Hauptrohr DN 150/80		nr § Nr	252,26000
5980		75.03.03.55.H		Diramazione a 2 bicchieri e flangia, (MMA) PN 16 per tubo acquedotto, giunto standard / DN: tubo principale DN 150/100 / § / Abzweiger mit 2 Glockenmuffen und Flansch, (MMA) PN 16 für Wasserleitungsrohr, Standardverbindung / DN: Hauptrohr DN 150/100		nr § Nr	252,74000
5981		75.03.03.55.I		Diramazione a 2 bicchieri e flangia, (MMA) PN 16 per tubo acquedotto, giunto standard / DN: tubo principale DN 150/150 / § / Abzweiger mit 2 Glockenmuffen und Flansch, (MMA) PN 16 für Wasserleitungsrohr, Standardverbindung / DN: Hauptrohr DN 150/150		nr § Nr	323,59000
5982		75.03.03.55.J		Diramazione a 2 bicchieri e flangia, (MMA) PN 16 per tubo acquedotto, giunto standard / DN: tubo principale DN 200/80 / § / Abzweiger mit 2 Glockenmuffen und Flansch, (MMA) PN 16 für Wasserleitungsrohr, Standardverbindung / DN: Hauptrohr DN 200/80		nr § Nr	329,67000
5983		75.03.03.55.K		Diramazione a 2 bicchieri e flangia, (MMA) PN 16 per tubo acquedotto, giunto standard / DN: tubo principale DN 200/100 / § / Abzweiger mit 2 Glockenmuffen und Flansch, (MMA) PN 16 für Wasserleitungsrohr, Standardverbindung / DN: Hauptrohr DN 200/100		nr § Nr	330,16000
5984		75.03.03.55.L		Diramazione a 2 bicchieri e flangia, (MMA) PN 16 per tubo acquedotto, giunto standard / DN: tubo principale DN 200/150 / § / Abzweiger mit 2 Glockenmuffen und Flansch, (MMA) PN 16 für Wasserleitungsrohr, Standardverbindung / DN: Hauptrohr DN 200/150		nr § Nr	437,03000
5985		75.03.03.55.M		Diramazione a 2 bicchieri e flangia, (MMA) PN 16 per tubo acquedotto, giunto standard / DN: tubo principale DN 200/200 / § / Abzweiger mit 2 Glockenmuffen und Flansch, (MMA) PN 16 für Wasserleitungsrohr, Standardverbindung / DN: Hauptrohr DN 200/200		nr § Nr	505,56000
5986		75.03.03.55.N		Diramazione a 2 bicchieri e flangia, (MMA) PN 16 per tubo acquedotto, giunto standard / DN: tubo principale DN 250/80 / § / Abzweiger mit 2 Glockenmuffen und Flansch, (MMA) PN 16 für Wasserleitungsrohr, Standardverbindung / DN: Hauptrohr DN 250/80		nr § Nr	634,35000
5987		75.03.03.55.P		Diramazione a 2 bicchieri e flangia, (MMA) PN 16 per tubo acquedotto, giunto standard / DN: tubo principale DN 250/150 / § / Abzweiger mit 2 Glockenmuffen und Flansch, (MMA) PN 16 für Wasserleitungsrohr, Standardverbindung / DN: Hauptrohr DN 250/150		nr § Nr	729,77000
5988		75.03.03.55.Q		Diramazione a 2 bicchieri e flangia, (MMA) PN 16 per tubo acquedotto, giunto standard / DN: tubo principale DN 250/200 / § / Abzweiger mit 2 Glockenmuffen und Flansch, (MMA) PN 16 für Wasserleitungsrohr, Standardverbindung / DN: Hauptrohr DN 250/200		nr § Nr	805,72000
5989		75.03.03.55.R		Diramazione a 2 bicchieri e flangia, (MMA) PN 16 per tubo acquedotto, giunto standard / DN: tubo principale DN 250/250 / § / Abzweiger mit 2 Glockenmuffen und Flansch, (MMA) PN 16 für Wasserleitungsrohr, Standardverbindung / DN: Hauptrohr DN 250/250		nr § Nr	972,98000
5990		75.03.03.55.S		Diramazione a 2 bicchieri e flangia, (MMA) PN 16 per tubo acquedotto, giunto standard / DN: tubo principale DN 300/80 / § / Abzweiger mit 2 Glockenmuffen und Flansch, (MMA) PN 16 für Wasserleitungsrohr, Standardverbindung / DN: Hauptrohr DN 300/80		nr § Nr	814,07000
5991		75.03.03.55.V		Diramazione a 2 bicchieri e flangia, (MMA) PN 16 per tubo acquedotto, giunto standard / DN: tubo principale DN 300/200 / § / Abzweiger mit 2 Glockenmuffen und Flansch, (MMA) PN 16 für Wasserleitungsrohr, Standardverbindung / DN: Hauptrohr DN 300/200		nr § Nr	961,35000
5992		75.03.03.55.W		Diramazione a 2 bicchieri e flangia, (MMA) PN 16 per tubo acquedotto, giunto standard / DN: tubo principale DN 300/300 / § / Abzweiger mit 2 Glockenmuffen und Flansch, (MMA) PN 16 für Wasserleitungsrohr, Standardverbindung / DN: Hauptrohr DN 300/300		nr § Nr	1131,81000
5993		75.03.03.56		Diramazione a 2 bicchieri e flangia, (MMA) PN 16 per tubo acquedotto, giunto standard / DN: tubo principale Diramazione semplice a bicchieri, (MMB) PN 16 per tubo acquedotto, giunto standard / DN: tubo principale / § / Abzweiger mit 2 Glockenmuffen und Flansch, (MMA) PN 16 für Wasserleitungsrohr, Standardverbindung / DN: Hauptrohr Einfacher Abzweiger mit Glockenmuffe, (MMB) PN 16 für Wasserleitungsrohr, Standardverbindung / DN: Hauptrohr
5994		75.03.03.56.A		Diramazione semplice a bicchieri, (MMB) PN 16 per tubo acquedotto, giunto standard / DN: tubo principale DN 80/80 / § / Einfacher Abzweiger mit Glockenmuffe, (MMB) PN 16 für Wasserleitungsrohr, Standardverbindung / DN: Hauptrohr DN 80/80		nr § Nr	201,15000
5995		75.03.03.56.B		Diramazione semplice a bicchieri, (MMB) PN 16 per tubo acquedotto, giunto standard / DN: tubo principale DN 100/80 / § / Einfacher Abzweiger mit Glockenmuffe, (MMB) PN 16 für Wasserleitungsrohr, Standardverbindung / DN: Hauptrohr DN 100/80		nr § Nr	220,60000
5996		75.03.03.56.C		Diramazione semplice a bicchieri, (MMB) PN 16 per tubo acquedotto, giunto standard / DN: tubo principale DN 125/125 / § / Einfacher Abzweiger mit Glockenmuffe, (MMB) PN 16 für Wasserleitungsrohr, Standardverbindung / DN: Hauptrohr DN 125/125		nr § Nr	237,71000
5997		75.03.03.56.D		Diramazione semplice a bicchieri, (MMB) PN 16 per tubo acquedotto, giunto standard / DN: tubo principale DN 150/80 / § / Einfacher Abzweiger mit Glockenmuffe, (MMB) PN 16 für Wasserleitungsrohr, Standardverbindung / DN: Hauptrohr DN 150/80		nr § Nr	270,25000
5998		75.03.03.56.E		Diramazione semplice a bicchieri, (MMB) PN 16 per tubo acquedotto, giunto standard / DN: tubo principale DN 150/100 / § / Einfacher Abzweiger mit Glockenmuffe, (MMB) PN 16 für Wasserleitungsrohr, Standardverbindung / DN: Hauptrohr DN 150/100		nr § Nr	272,27000
5999		75.03.03.56.F		Diramazione semplice a bicchieri, (MMB) PN 16 per tubo acquedotto, giunto standard / DN: tubo principale DN 150/150 / § / Einfacher Abzweiger mit Glockenmuffe, (MMB) PN 16 für Wasserleitungsrohr, Standardverbindung / DN: Hauptrohr DN 150/150		nr § Nr	299,00000
6000		75.03.03.56.G		Diramazione semplice a bicchieri, (MMB) PN 16 per tubo acquedotto, giunto standard / DN: tubo principale DN 200/80 / § / Einfacher Abzweiger mit Glockenmuffe, (MMB) PN 16 für Wasserleitungsrohr, Standardverbindung / DN: Hauptrohr DN 200/80		nr § Nr	365,74000
6001		75.03.03.56.H		Diramazione semplice a bicchieri, (MMB) PN 16 per tubo acquedotto, giunto standard / DN: tubo principale DN 200/100 / § / Einfacher Abzweiger mit Glockenmuffe, (MMB) PN 16 für Wasserleitungsrohr, Standardverbindung / DN: Hauptrohr DN 200/100		nr § Nr	367,76000
6002		75.03.03.56.I		Diramazione semplice a bicchieri, (MMB) PN 16 per tubo acquedotto, giunto standard / DN: tubo principale DN 200/150 / § / Einfacher Abzweiger mit Glockenmuffe, (MMB) PN 16 für Wasserleitungsrohr, Standardverbindung / DN: Hauptrohr DN 200/150		nr § Nr	375,67000
6003		75.03.03.56.J		Diramazione semplice a bicchieri, (MMB) PN 16 per tubo acquedotto, giunto standard / DN: tubo principale DN 200/200 / § / Einfacher Abzweiger mit Glockenmuffe, (MMB) PN 16 für Wasserleitungsrohr, Standardverbindung / DN: Hauptrohr DN 200/200		nr § Nr	429,35000
6004		75.03.03.65		Diramazione semplice a bicchieri, (MMB) PN 16 per tubo acquedotto, giunto standard / DN: tubo principale Riduzione a 2 manicotti tra diversi DN (MMR) PN 16, per tubo acquedotto, giunto standard / DN: diametro maggiore / § / Einfacher Abzweiger mit Glockenmuffe, (MMB) PN 16 für Wasserleitungsrohr, Standardverbindung / DN: Hauptrohr Doppelmuffen Übergangsstück, (MMR) PN 16, für Wasserleitungsrohre mit verschiedenem DN, Standardverbindung / DN = größere Nennweite
6005		75.03.03.65.A		Riduzione a 2 manicotti tra diversi DN (MMR) PN 16, per tubo acquedotto, giunto standard / DN: diametro maggiore DN 100/80 / § / Doppelmuffen Übergangsstück, (MMR) PN 16, für Wasserleitungsrohre mit verschiedenem DN, Standardverbindung / DN = größere Nennweite DN 100/80		nr § Nr	122,41000
6006		75.03.03.65.B		Riduzione a 2 manicotti tra diversi DN (MMR) PN 16, per tubo acquedotto, giunto standard / DN: diametro maggiore DN 125/80 / § / Doppelmuffen Übergangsstück, (MMR) PN 16, für Wasserleitungsrohre mit verschiedenem DN, Standardverbindung / DN = größere Nennweite DN 125/80		nr § Nr	131,07000
6007		75.03.03.65.C		Riduzione a 2 manicotti tra diversi DN (MMR) PN 16, per tubo acquedotto, giunto standard / DN: diametro maggiore DN 125/100 / § / Doppelmuffen Übergangsstück, (MMR) PN 16, für Wasserleitungsrohre mit verschiedenem DN, Standardverbindung / DN = größere Nennweite DN 125/100		nr § Nr	136,15000
6008		75.03.03.65.D		Riduzione a 2 manicotti tra diversi DN (MMR) PN 16, per tubo acquedotto, giunto standard / DN: diametro maggiore DN 150/80 / § / Doppelmuffen Übergangsstück, (MMR) PN 16, für Wasserleitungsrohre mit verschiedenem DN, Standardverbindung / DN = größere Nennweite DN 150/80		nr § Nr	156,75000
6009		75.03.03.65.E		Riduzione a 2 manicotti tra diversi DN (MMR) PN 16, per tubo acquedotto, giunto standard / DN: diametro maggiore DN 150/100 / § / Doppelmuffen Übergangsstück, (MMR) PN 16, für Wasserleitungsrohre mit verschiedenem DN, Standardverbindung / DN = größere Nennweite DN 150/100		nr § Nr	158,54000
6010		75.03.03.65.F		Riduzione a 2 manicotti tra diversi DN (MMR) PN 16, per tubo acquedotto, giunto standard / DN: diametro maggiore DN 150/125 / § / Doppelmuffen Übergangsstück, (MMR) PN 16, für Wasserleitungsrohre mit verschiedenem DN, Standardverbindung / DN = größere Nennweite DN 150/125		nr § Nr	165,31000
6011		75.03.03.65.G		Riduzione a 2 manicotti tra diversi DN (MMR) PN 16, per tubo acquedotto, giunto standard / DN: diametro maggiore DN 200/100 / § / Doppelmuffen Übergangsstück, (MMR) PN 16, für Wasserleitungsrohre mit verschiedenem DN, Standardverbindung / DN = größere Nennweite DN 200/100		nr § Nr	212,27000
6012		75.03.03.65.H		Riduzione a 2 manicotti tra diversi DN (MMR) PN 16, per tubo acquedotto, giunto standard / DN: diametro maggiore DN 200/150 / § / Doppelmuffen Übergangsstück, (MMR) PN 16, für Wasserleitungsrohre mit verschiedenem DN, Standardverbindung / DN = größere Nennweite DN 200/150		nr § Nr	221,14000
6013		75.03.03.65.I		Riduzione a 2 manicotti tra diversi DN (MMR) PN 16, per tubo acquedotto, giunto standard / DN: diametro maggiore DN 250/150 / § / Doppelmuffen Übergangsstück, (MMR) PN 16, für Wasserleitungsrohre mit verschiedenem DN, Standardverbindung / DN = größere Nennweite DN 250/150		nr § Nr	351,21000
6014		75.03.03.65.J		Riduzione a 2 manicotti tra diversi DN (MMR) PN 16, per tubo acquedotto, giunto standard / DN: diametro maggiore DN 250/200 / § / Doppelmuffen Übergangsstück, (MMR) PN 16, für Wasserleitungsrohre mit verschiedenem DN, Standardverbindung / DN = größere Nennweite DN 250/200		nr § Nr	372,34000
6015		75.03.03.65.K		Riduzione a 2 manicotti tra diversi DN (MMR) PN 16, per tubo acquedotto, giunto standard / DN: diametro maggiore DN 300/150 / § / Doppelmuffen Übergangsstück, (MMR) PN 16, für Wasserleitungsrohre mit verschiedenem DN, Standardverbindung / DN = größere Nennweite DN 300/150		nr § Nr	413,28000
6016		75.03.03.65.L		Riduzione a 2 manicotti tra diversi DN (MMR) PN 16, per tubo acquedotto, giunto standard / DN: diametro maggiore DN 300/200 / § / Doppelmuffen Übergangsstück, (MMR) PN 16, für Wasserleitungsrohre mit verschiedenem DN, Standardverbindung / DN = größere Nennweite DDN 300/200		nr § Nr	435,68000
6017		75.03.03.65.M		Riduzione a 2 manicotti tra diversi DN (MMR) PN 16, per tubo acquedotto, giunto standard / DN: diametro maggiore DN 300/250 / § / Doppelmuffen Übergangsstück, (MMR) PN 16, für Wasserleitungsrohre mit verschiedenem DN, Standardverbindung / DN = größere Nennweite DN 300/250		nr § Nr	417,20000
6018		75.10		Riduzione a 2 manicotti tra diversi DN (MMR) PN 16, per tubo acquedotto, giunto standard / DN: diametro maggiore TUBI DI MATERIALE PLASTICO / La sottocategoria 75.10 comprende le seguenti voci principali: / 75.10.01.00 Tubi di polietilene per acquedotto, gas e cavi / 75.10.02.00 Tubi di (PVC) per acquedotto / 75.10.03.00 Tubi di polietilene per fognatura / 75.10.04.00 Tubi di PVC per fognatura / 75.10.05.00 Tubi di PVC per drenaggio / 75.10.06.00 Tubi di vetroresina classe A,E / 75.10.07.00 Tubi di vetroresina classe D / 75.10.08.00 Tubi sagomati in polipropilene per fognatura / 75.10.09.00 Tubi in polipropilene a tre strati / 75.10.10.00 Tubi di polietilene ad alta densità per cavi in fibra ottica (rete di telecomunicazione) / 75.10.36.00 Tubi in polipropilene ad uno strato / 75.10.70.00 Posa di tubi in plastica / Le voci di seguito elencate si riferiscono alla fornitura e posa in opera di tubi di materiale plastico (cloruro di polivinile PVC, poliestere, polietilene PE, ecc.), in qualsiasi forma richiesta (rotoli, barre, ecc.), con qualsiasi tipo di giunzione richiesta (a bicchiere con anello, flangia, con manicotto, mediante incollaggio, saldatura, ecc), in qualsiasi lunghezza standard od inferiore. / La qualità del materiale deve essere conforme alle norme corrispondenti (UNI, UNIPLAST). / Nel prezzo unitario sono compresi il letto ed il rivestimento secondo disegno tipo in sabbia di pezzatura 0,20 - 3,0 mm, costipata a mano o con adeguati mezzi di costipamento leggeri. / Per tubi di grosso diametro la pezzatura massima può essere estesa fino ad un massimo di 30 mm, ma sempre in conformità alle esigenze statiche. / § / Doppelmuffen Übergangsstück, (MMR) PN 16, für Wasserleitungsrohre mit verschiedenem DN, Standardverbindung / DN = größere Nennweite KUNSTSTOFFROHRE / Die Unterkategorie 75.10. enthält folgende Hauptpositionen: / 75.10.01.00 Polyäthylen Rohre für Wasser-, Gasleitungen und Kabelverlegung / 75.10.02.00 PVC-Rohre für Wasserleitungen / 75.10.03.00 Polyäthylen-Rohre für Kanalisation / 75.10.04.00 PVC-Rohre für Kanalisation / 75.10.05.00 PVC-Rohre für Drainagen / 75.10.06.00 Glasfaserverstärkte Kunststoffrohre, Klasse A,E / 75.10.07.00 Glasfaserverstärkte Kunststoffrohre, Klasse D / 75.10.08.00 Profiliertes Polypropylenrohre für Kanalisation / 75.10.09.00 Polypropylen-Dreischichtrohre für Kanalisation / 75.10.10.00 HD-Polyäthylenrohre für Glasfaserkabelverlegung (Telekommunikationsnetz) / 75.10.36.00 Polypropylen-Vollwandrohre / 75.10.70.00 Verlegung von Kunststoffrohren / Die nachfolgend angeführten Positionen beinhalten die Lieferung und den Einbau von Kunststoffrohren (PVC, Polyester, Polyäthylen, usw.) in jeder beliebig verlangten Form (Rollen, Stangen, usw.) mit jeder verlangten Verbindungsart (Glockenmuffe und Dichtungsring, Flanschen, Muffen, Klebeverbindungen, Schweißung, usw.) in jeder beliebigen Standardlänge oder kleiner. / Die Qualität der Materialien muß den entsprechenden Normen (UNI, UNIPLAST) entsprechen. / Im Einheitspreis mit inbegriffen ist das Lagerbett und die Ummantelung laut Typenzeichnung mit Sand, Körnung 0,20 - 3,0 mm, von Hand oder mit geeigneten, leichten Verdichtungsgeräten verdichtet. / Für große Rohrnennweiten darf das Größtkorn bis max. 30 mm erhöht werden, aber immer unter Berücksichtigung der statischen Erfordernisse.
6019		75.10.01		TUBI DI MATERIALE PLASTICO / La sottocategoria 75.10 comprende le seguenti voci principali: / 75.10.01.00 Tubi di polietilene per acquedotto, gas e cavi / 75.10.02.00 Tubi di (PVC) per acquedotto / 75.10.03.00 Tubi di polietilene per fognatura / 75.10.04.00 Tubi di PVC per fognatura / 75.10.05.00 Tubi di PVC per drenaggio / 75.10.06.00 Tubi di vetroresina classe A,E / 75.10.07.00 Tubi di vetroresina classe D / 75.10.08.00 Tubi sagomati in polipropilene per fognatura / 75.10.09.00 Tubi in polipropilene a tre strati / 75.10.10.00 Tubi di polietilene ad alta densità per cavi in fibra ottica (rete di telecomunicazione) / 75.10.36.00 Tubi in polipropilene ad uno strato / 75.10.70.00 Posa di tubi in plastica / Le voci di seguito elencate si riferiscono alla fornitura e posa in opera di tubi di materiale plastico (cloruro di polivinile PVC, poliestere, polietilene PE, ecc.), in qualsiasi forma richiesta (rotoli, barre, ecc.), con qualsiasi tipo di giunzione richiesta (a bicchiere con anello, flangia, con manicotto, mediante incollaggio, saldatura, ecc), in qualsiasi lunghezza standard od inferiore. / La qualità del materiale deve essere conforme alle norme corrispondenti (UNI, UNIPLAST). / Nel prezzo unitario sono compresi il letto ed il rivestimento secondo disegno tipo in sabbia di pezzatura 0,20 - 3,0 mm, costipata a mano o con adeguati mezzi di costipamento leggeri. / Per tubi di grosso diametro la pezzatura massima può essere estesa fino ad un massimo di 30 mm, ma sempre in conformità alle esigenze statiche. TUBI DI POLIETILENE PER ACQUEDOTTO, GAS E CAVI / Tubi in polietilene ad alta densità, serie PE80 / PE100, compresa la giunzione a bicchiere con anello di tenuta, con saldatura di testa, o con manicotto termosaldato, nei diametri e spessori conformi alle caratteristiche di cui alle vigenti normative. / Tubi in polietilene ad alta densità, compresa la giunzione a bicchiere con anello di tenuta, con saldatura di testa, o con manicotto termosaldato, nei diametri e spessori conformi alle caratteristiche di cui alle vigenti normative. / I tubi per condotte di gas combustibili interrate devono corrispondere ai requisiti di cui alle norme vigenti. I tubi per acque di scarico devono corrispondere ai requisiti di cui alle norme vigenti. Il tubo deve riportare come dalle norme di riferimento la seguente marcatura; nominativo del produttore e/o nome commerciale, marchio di conformità IIP-UNI, tipo di materiale (PE80 / PE100), normativa di riferimento, diametro nominale, pressione nominale, SDR (Standard Dimention Ratio), Spessore, codice identificativo della materia prima come dalla tabella dell’IIP e data di produzione. / § / KUNSTSTOFFROHRE / Die Unterkategorie 75.10. enthält folgende Hauptpositionen: / 75.10.01.00 Polyäthylen Rohre für Wasser-, Gasleitungen und Kabelverlegung / 75.10.02.00 PVC-Rohre für Wasserleitungen / 75.10.03.00 Polyäthylen-Rohre für Kanalisation / 75.10.04.00 PVC-Rohre für Kanalisation / 75.10.05.00 PVC-Rohre für Drainagen / 75.10.06.00 Glasfaserverstärkte Kunststoffrohre, Klasse A,E / 75.10.07.00 Glasfaserverstärkte Kunststoffrohre, Klasse D / 75.10.08.00 Profiliertes Polypropylenrohre für Kanalisation / 75.10.09.00 Polypropylen-Dreischichtrohre für Kanalisation / 75.10.10.00 HD-Polyäthylenrohre für Glasfaserkabelverlegung (Telekommunikationsnetz) / 75.10.36.00 Polypropylen-Vollwandrohre / 75.10.70.00 Verlegung von Kunststoffrohren / Die nachfolgend angeführten Positionen beinhalten die Lieferung und den Einbau von Kunststoffrohren (PVC, Polyester, Polyäthylen, usw.) in jeder beliebig verlangten Form (Rollen, Stangen, usw.) mit jeder verlangten Verbindungsart (Glockenmuffe und Dichtungsring, Flanschen, Muffen, Klebeverbindungen, Schweißung, usw.) in jeder beliebigen Standardlänge oder kleiner. / Die Qualität der Materialien muß den entsprechenden Normen (UNI, UNIPLAST) entsprechen. / Im Einheitspreis mit inbegriffen ist das Lagerbett und die Ummantelung laut Typenzeichnung mit Sand, Körnung 0,20 - 3,0 mm, von Hand oder mit geeigneten, leichten Verdichtungsgeräten verdichtet. / Für große Rohrnennweiten darf das Größtkorn bis max. 30 mm erhöht werden, aber immer unter Berücksichtigung der statischen Erfordernisse. POLYÄTHYLENROHRE FÜR WASSER-, GASLEITUNGEN UND KABELVERLEGUNG / Polyäthylenrohre, Serie PE80 / PE100, inbegriffen die Rohrverbindung mittels Glockenmuffe und Dichtungsring, Spiegelschweißung, oder Thermoschweißmuffe, mit den Durchmessern und Wandstärken entsprechend den Merkmalen laut geltenden Bestimmungen. / Polyäthylenrohre, inbegriffen die Rohrverbindung mittels Glockenmuffe und Dichtungsring, Spiegelschweißung, oder Thermoschweißmuffe, mit den Durchmessern und Wandstärken entsprechend den Merkmalen laut geltenden Bestimmungen. / Rohre für brennbare Gase, erdverlegt, müssen die Merkmale laut geltenden Bestimmungen aufweisen. Rohre für Abwasser, müssen die Merkmale laut geltenden Bestimmungen aufweisen. Das Rohr muss gemäß Bezugsnorm folgende Kennzeichnungen aufweisen; Name des Herstellers und/oder Handelsbezeichnung, Konformitätsmerkmal IIP-UNI, Materialtyp (PE80 / PE100), Bezugsnorm, Nenndurchmesser, Nenndruck, SDR (Standard Dimention Ratio), Wandstärke, Kodex zur Identifizierung der Rohmaterialien gemäß Tabelle IIP und Produktionsdatum.
6020		75.10.01.05		TUBI DI POLIETILENE PER ACQUEDOTTO, GAS E CAVI / Tubi in polietilene ad alta densità, serie PE80 / PE100, compresa la giunzione a bicchiere con anello di tenuta, con saldatura di testa, o con manicotto termosaldato, nei diametri e spessori conformi alle caratteristiche di cui alle vigenti normative. / Tubi in polietilene ad alta densità, compresa la giunzione a bicchiere con anello di tenuta, con saldatura di testa, o con manicotto termosaldato, nei diametri e spessori conformi alle caratteristiche di cui alle vigenti normative. / I tubi per condotte di gas combustibili interrate devono corrispondere ai requisiti di cui alle norme vigenti. I tubi per acque di scarico devono corrispondere ai requisiti di cui alle norme vigenti. Il tubo deve riportare come dalle norme di riferimento la seguente marcatura; nominativo del produttore e/o nome commerciale, marchio di conformità IIP-UNI, tipo di materiale (PE80 / PE100), normativa di riferimento, diametro nominale, pressione nominale, SDR (Standard Dimention Ratio), Spessore, codice identificativo della materia prima come dalla tabella dell’IIP e data di produzione. Tubo di polietilene per acquedotto e gas - PN 2,5 / § / POLYÄTHYLENROHRE FÜR WASSER-, GASLEITUNGEN UND KABELVERLEGUNG / Polyäthylenrohre, Serie PE80 / PE100, inbegriffen die Rohrverbindung mittels Glockenmuffe und Dichtungsring, Spiegelschweißung, oder Thermoschweißmuffe, mit den Durchmessern und Wandstärken entsprechend den Merkmalen laut geltenden Bestimmungen. / Polyäthylenrohre, inbegriffen die Rohrverbindung mittels Glockenmuffe und Dichtungsring, Spiegelschweißung, oder Thermoschweißmuffe, mit den Durchmessern und Wandstärken entsprechend den Merkmalen laut geltenden Bestimmungen. / Rohre für brennbare Gase, erdverlegt, müssen die Merkmale laut geltenden Bestimmungen aufweisen. Rohre für Abwasser, müssen die Merkmale laut geltenden Bestimmungen aufweisen. Das Rohr muss gemäß Bezugsnorm folgende Kennzeichnungen aufweisen; Name des Herstellers und/oder Handelsbezeichnung, Konformitätsmerkmal IIP-UNI, Materialtyp (PE80 / PE100), Bezugsnorm, Nenndurchmesser, Nenndruck, SDR (Standard Dimention Ratio), Wandstärke, Kodex zur Identifizierung der Rohmaterialien gemäß Tabelle IIP und Produktionsdatum. Polyäthylenrohr für Wasser- und Gasleitung - PN 2,5
6021		75.10.01.05.A		Tubo di polietilene per acquedotto e gas - PN 2,5 DN mm 200 / § / Polyäthylenrohr für Wasser- und Gasleitung - PN 2,5 DN mm 200		m § m	21,45000
6022		75.10.01.05.B		Tubo di polietilene per acquedotto e gas - PN 2,5 DN mm 250 / § / Polyäthylenrohr für Wasser- und Gasleitung - PN 2,5 DN mm 250		m § m	30,15000
6023		75.10.01.05.C		Tubo di polietilene per acquedotto e gas - PN 2,5 DN mm 315 / § / Polyäthylenrohr für Wasser- und Gasleitung - PN 2,5 DN mm 315		m § m	48,20000
6024		75.10.01.05.D		Tubo di polietilene per acquedotto e gas - PN 2,5 DN mm 355 / § / Polyäthylenrohr für Wasser- und Gasleitung - PN 2,5 DN mm 355		m § m	59,04000
6025		75.10.01.05.E		Tubo di polietilene per acquedotto e gas - PN 2,5 DN mm 400 / § / Polyäthylenrohr für Wasser- und Gasleitung - PN 2,5 DN mm 400		m § m	75,97000
6026		75.10.01.10		Tubo di polietilene per acquedotto e gas - PN 2,5 Tubo di polietilene per acque di scarico - PN 3,2 / § / Polyäthylenrohr für Wasser- und Gasleitung - PN 2,5 Polyäthylenrohr für Abwasserleitung - PN 3,2
6027		75.10.01.10.A		Tubo di polietilene per acque di scarico - PN 3,2 DN mm 160 / § / Polyäthylenrohr für Abwasserleitung - PN 3,2 DN mm 160		m § m	21,32000
6028		75.10.01.10.B		Tubo di polietilene per acque di scarico - PN 3,2 DN mm 200 / § / Polyäthylenrohr für Abwasserleitung - PN 3,2 DN mm 200		m § m	27,58000
6029		75.10.01.10.C		Tubo di polietilene per acque di scarico - PN 3,2 DN mm 250 / § / Polyäthylenrohr für Abwasserleitung - PN 3,2 DN mm 250		m § m	37,98000
6030		75.10.01.10.D		Tubo di polietilene per acque di scarico - PN 3,2 DN mm 280 / § / Polyäthylenrohr für Abwasserleitung - PN 3,2 DN mm 280		m § m	46,28000
6031		75.10.01.10.E		Tubo di polietilene per acque di scarico - PN 3,2 DN mm 315 / § / Polyäthylenrohr für Abwasserleitung - PN 3,2 DN mm 315		m § m	55,23000
6032		75.10.01.10.F		Tubo di polietilene per acque di scarico - PN 3,2 DN mm 355 / § / Polyäthylenrohr für Abwasserleitung - PN 3,2 DN mm 355		m § m	70,24000
6033		75.10.01.10.G		Tubo di polietilene per acque di scarico - PN 3,2 DN mm 400 / § / Polyäthylenrohr für Abwasserleitung - PN 3,2 DN mm 400		m § m	87,45000
6034		75.10.01.10.H		Tubo di polietilene per acque di scarico - PN 3,2 DN mm 450 / § / Polyäthylenrohr für Abwasserleitung - PN 3,2 DN mm 450		m § m	109,81000
6035		75.10.01.10.I		Tubo di polietilene per acque di scarico - PN 3,2 DN mm 500 / § / Polyäthylenrohr für Abwasserleitung - PN 3,2 DN mm 500		m § m	139,42000
6036		75.10.01.10.K		Tubo di polietilene per acque di scarico - PN 3,2 DN mm 560 / § / Polyäthylenrohr für Abwasserleitung - PN 3,2 DN mm 560		m § m	169,86000
6037		75.10.01.10.M		Tubo di polietilene per acque di scarico - PN 3,2 DN mm 630 / § / Polyäthylenrohr für Abwasserleitung - PN 3,2 DN mm 630		m § m	213,20000
6038		75.10.01.30		Tubo di polietilene per acque di scarico - PN 3,2 Tubo di polietilene PE100 per acquedotto - PN 16 / § / Polyäthylenrohr für Abwasserleitung - PN 3,2 Polyäthylenrohr PE100 für Wasserleitung - PN 16
6039		75.10.01.30.A		Tubo di polietilene PE100 per acquedotto - PN 16 DN mm 25 / § / Polyäthylenrohr PE100 für Wasserleitung - PN 16 DN mm 25		m § m	6,86000
6040		75.10.01.30.B		Tubo di polietilene PE100 per acquedotto - PN 16 DN mm 32 / § / Polyäthylenrohr PE100 für Wasserleitung - PN 16 DN mm 32		m § m	7,30000
6041		75.10.01.30.C		Tubo di polietilene PE100 per acquedotto - PN 16 DN mm 40 / § / Polyäthylenrohr PE100 für Wasserleitung - PN 16 DN mm 40		m § m	7,96000
6042		75.10.01.30.D		Tubo di polietilene PE100 per acquedotto - PN 16 DN mm 50 / § / Polyäthylenrohr PE100 für Wasserleitung - PN 16 DN mm 50		m § m	9,56000
6043		75.10.01.30.E		Tubo di polietilene PE100 per acquedotto - PN 16 DN mm 63 / § / Polyäthylenrohr PE100 für Wasserleitung - PN 16 DN mm 63		m § m	13,16000
6044		75.10.01.30.F		Tubo di polietilene PE100 per acquedotto - PN 16 DN mm 75 / § / Polyäthylenrohr PE100 für Wasserleitung - PN 16 DN mm 75		m § m	15,98000
6045		75.10.01.30.G		Tubo di polietilene PE100 per acquedotto - PN 16 DN mm 90 / § / Polyäthylenrohr PE100 für Wasserleitung - PN 16 DN mm 90		m § m	20,71000
6046		75.10.01.30.H		Tubo di polietilene PE100 per acquedotto - PN 16 DN mm 110 / § / Polyäthylenrohr PE100 für Wasserleitung - PN 16 DN mm 110		m § m	27,99000
6047		75.10.01.30.I		Tubo di polietilene PE100 per acquedotto - PN 16 DN mm 125 / § / Polyäthylenrohr PE100 für Wasserleitung - PN 16 DN mm 125		m § m	33,98000
6048		75.10.01.32		Tubo di polietilene PE100 per acquedotto - PN 16 Tubo di polietilene PE100 per acquedotto - PN 20 / § / Polyäthylenrohr PE100 für Wasserleitung - PN 16 Polyäthylenrohr PE100 für Wasserleitung - PN 20
6049		75.10.01.32.A		Tubo di polietilene PE100 per acquedotto - PN 20 DN mm 25 / § / Polyäthylenrohr PE100 für Wasserleitung - PN 20 DN mm 25		m § m	8,52000
6050		75.10.01.32.B		Tubo di polietilene PE100 per acquedotto - PN 20 DN mm 32 / § / Polyäthylenrohr PE100 für Wasserleitung - PN 20 DN mm 32		m § m	8,57000
6051		75.10.01.32.C		Tubo di polietilene PE100 per acquedotto - PN 20 DN mm 40 / § / Polyäthylenrohr PE100 für Wasserleitung - PN 20 DN mm 40		m § m	9,64000
6052		75.10.01.32.D		Tubo di polietilene PE100 per acquedotto - PN 20 DN mm 50 / § / Polyäthylenrohr PE100 für Wasserleitung - PN 20 DN mm 50		m § m	10,83000
6053		75.10.01.32.E		Tubo di polietilene PE100 per acquedotto - PN 20 DN mm 63 / § / Polyäthylenrohr PE100 für Wasserleitung - PN 20 DN mm 63		m § m	18,12000
6054		75.10.01.32.F		Tubo di polietilene PE100 per acquedotto - PN 20 DN mm 75 / § / Polyäthylenrohr PE100 für Wasserleitung - PN 20 DN mm 75		m § m	19,73000
6055		75.10.01.32.G		Tubo di polietilene PE100 per acquedotto - PN 20 DN mm 90 / § / Polyäthylenrohr PE100 für Wasserleitung - PN 20 DN mm 90		m § m	26,02000
6056		75.10.01.32.H		Tubo di polietilene PE100 per acquedotto - PN 20 DN mm 110 / § / Polyäthylenrohr PE100 für Wasserleitung - PN 20 DN mm 110		m § m	36,01000
6057		75.10.01.32.I		Tubo di polietilene PE100 per acquedotto - PN 20 DN mm 125 / § / Polyäthylenrohr PE100 für Wasserleitung - PN 20 DN mm 125		m § m	44,21000
6058		75.10.01.32.K		Tubo di polietilene PE100 per acquedotto - PN 20 DN mm 160 / § / Polyäthylenrohr PE100 für Wasserleitung - PN 20 DN mm 160		m § m	66,92000
6059		75.10.01.32.L		Tubo di polietilene PE100 per acquedotto - PN 20 DN mm 200 / § / Polyäthylenrohr PE100 für Wasserleitung - PN 20 DN mm 200		m § m	98,39000
6060		75.10.01.32.M		Tubo di polietilene PE100 per acquedotto - PN 20 DN mm 250 / § / Polyäthylenrohr PE100 für Wasserleitung - PN 20 DN mm 250		m § m	151,01000
6061		75.10.01.32.N		Tubo di polietilene PE100 per acquedotto - PN 20 DN mm 315 / § / Polyäthylenrohr PE100 für Wasserleitung - PN 20 DN mm 315		m § m	226,80000
6062		75.10.01.32.O		Tubo di polietilene PE100 per acquedotto - PN 20 DN mm 355 / § / Polyäthylenrohr PE100 für Wasserleitung - PN 20 DN mm 355		m § m	284,90000
6063		75.10.01.32.P		Tubo di polietilene PE100 per acquedotto - PN 20 DN mm 400 / § / Polyäthylenrohr PE100 für Wasserleitung - PN 20 DN mm 400		m § m	354,74000
6064		75.10.01.35		Tubo di polietilene PE100 per acquedotto - PN 20 Tubo di polietilene PE100 per acquedotto - PN 25 / § / Polyäthylenrohr PE100 für Wasserleitung - PN 20 Polyäthylenrohr PE100 für Wasserleitung - PN 25
6065		75.10.01.35.A		Tubo di polietilene PE100 per acquedotto - PN 25 DN mm 25 / § / Polyäthylenrohr PE100 für Wasserleitung - PN 25 DN mm 25		m § m	9,06000
6066		75.10.01.35.B		Tubo di polietilene PE100 per acquedotto - PN 25 DN mm 32 / § / Polyäthylenrohr PE100 für Wasserleitung - PN 25 DN mm 32		m § m	9,24000
6067		75.10.01.35.C		Tubo di polietilene PE100 per acquedotto - PN 25 DN mm 40 / § / Polyäthylenrohr PE100 für Wasserleitung - PN 25 DN mm 40		m § m	9,93000
6068		75.10.01.35.D		Tubo di polietilene PE100 per acquedotto - PN 25 DN mm 50 / § / Polyäthylenrohr PE100 für Wasserleitung - PN 25 DN mm 50		m § m	11,54000
6069		75.10.01.35.E		Tubo di polietilene PE100 per acquedotto - PN 25 DN mm 63 / § / Polyäthylenrohr PE100 für Wasserleitung - PN 25 DN mm 63		m § m	16,52000
6070		75.10.01.35.F		Tubo di polietilene PE100 per acquedotto - PN 25 DN mm 75 / § / Polyäthylenrohr PE100 für Wasserleitung - PN 25 DN mm 75		m § m	21,56000
6071		75.10.01.35.G		Tubo di polietilene PE100 per acquedotto - PN 25 DN mm 90 / § / Polyäthylenrohr PE100 für Wasserleitung - PN 25 DN mm 90		m § m	26,87000
6072		75.10.01.35.H		Tubo di polietilene PE100 per acquedotto - PN 25 DN mm 110 / § / Polyäthylenrohr PE100 für Wasserleitung - PN 25 DN mm 110		m § m	39,92000
6073		75.10.01.35.I		Tubo di polietilene PE100 per acquedotto - PN 25 DN mm 125 / § / Polyäthylenrohr PE100 für Wasserleitung - PN 25 DN mm 125		m § m	49,48000
6074		75.10.01.35.K		Tubo di polietilene PE100 per acquedotto - PN 25 DN mm 160 / § / Polyäthylenrohr PE100 für Wasserleitung - PN 25 DN mm 160		m § m	75,51000
6075		75.10.01.35.L		Tubo di polietilene PE100 per acquedotto - PN 25 DN mm 200 / § / Polyäthylenrohr PE100 für Wasserleitung - PN 25 DN mm 200		m § m	114,80000
6076		75.10.01.35.M		Tubo di polietilene PE100 per acquedotto - PN 25 DN mm 250 / § / Polyäthylenrohr PE100 für Wasserleitung - PN 25 DN mm 250		m § m	139,34000
6077		75.10.01.35.N		Tubo di polietilene PE100 per acquedotto - PN 25 DN mm 315 / § / Polyäthylenrohr PE100 für Wasserleitung - PN 25 DN mm 315		m § m	262,31000
6078		75.10.01.35.O		Tubo di polietilene PE100 per acquedotto - PN 25 DN mm 355 / § / Polyäthylenrohr PE100 für Wasserleitung - PN 25 DN mm 355		m § m	330,01000
6079		75.10.01.35.P		Tubo di polietilene PE100 per acquedotto - PN 25 DN mm 400 / § / Polyäthylenrohr PE100 für Wasserleitung - PN 25 DN mm 400		m § m	408,26000
6080		75.10.01.37		Tubo di polietilene PE100 per acquedotto - PN 25 Tubo di polietilene PE80 per gasdotto - MOP (bar) 2 / § / Polyäthylenrohr PE100 für Wasserleitung - PN 25 Polyäthylenrohr PE80 für Gasleitung - MOP (bar) 2
6081		75.10.01.37.A		Tubo di polietilene PE80 per gasdotto - MOP (bar) 2 DN mm 160 / § / Polyäthylenrohr PE80 für Gasleitung - MOP (bar) 2 DN mm 160		m § m	27,27000
6082		75.10.01.37.B		Tubo di polietilene PE80 per gasdotto - MOP (bar) 2 DN mm 180 / § / Polyäthylenrohr PE80 für Gasleitung - MOP (bar) 2 DN mm 180		m § m	32,64000
6083		75.10.01.37.C		Tubo di polietilene PE80 per gasdotto - MOP (bar) 2 DN mm 200 / § / Polyäthylenrohr PE80 für Gasleitung - MOP (bar) 2 DN mm 200		m § m	37,77000
6084		75.10.01.37.D		Tubo di polietilene PE80 per gasdotto - MOP (bar) 2 DN mm 225 / § / Polyäthylenrohr PE80 für Gasleitung - MOP (bar) 2 DN mm 225		m § m	46,35000
6085		75.10.01.37.E		Tubo di polietilene PE80 per gasdotto - MOP (bar) 2 DN mm 250 / § / Polyäthylenrohr PE80 für Gasleitung - MOP (bar) 2 DN mm 250		m § m	58,04000
6086		75.10.01.37.F		Tubo di polietilene PE80 per gasdotto - MOP (bar) 2 DN mm 280 / § / Polyäthylenrohr PE80 für Gasleitung - MOP (bar) 2 DN mm 280		m § m	69,91000
6087		75.10.01.37.G		Tubo di polietilene PE80 per gasdotto - MOP (bar) 2 DN mm 315 / § / Polyäthylenrohr PE80 für Gasleitung - MOP (bar) 2 DN mm 315		m § m	86,88000
6088		75.10.01.37.H		Tubo di polietilene PE80 per gasdotto - MOP (bar) 2 DN mm 355 / § / Polyäthylenrohr PE80 für Gasleitung - MOP (bar) 2 DN mm 355		m § m	112,22000
6089		75.10.01.37.I		Tubo di polietilene PE80 per gasdotto - MOP (bar) 2 DN mm 400 / § / Polyäthylenrohr PE80 für Gasleitung - MOP (bar) 2 DN mm 400		m § m	142,54000
6090		75.10.01.38		Tubo di polietilene PE80 per gasdotto - MOP (bar) 2 Tubo di polietilene PE80 per gasdotto - MOP (bar) 3 / § / Polyäthylenrohr PE80 für Gasleitung - MOP (bar) 2 Polyäthylenrohr PE80 für Gasleitung - MOP (bar) 3
6091		75.10.01.38.A		Tubo di polietilene PE80 per gasdotto - MOP (bar) 3 DN mm 40 / § / Polyäthylenrohr PE80 für Gasleitung - MOP (bar) 3 DN mm 40		m § m	9,25000
6092		75.10.01.38.B		Tubo di polietilene PE80 per gasdotto - MOP (bar) 3 DN mm 50 / § / Polyäthylenrohr PE80 für Gasleitung - MOP (bar) 3 DN mm 50		m § m	10,21000
6093		75.10.01.38.C		Tubo di polietilene PE80 per gasdotto - MOP (bar) 3 DN mm 63 / § / Polyäthylenrohr PE80 für Gasleitung - MOP (bar) 3 DN mm 63		m § m	17,02000
6094		75.10.01.38.D		Tubo di polietilene PE80 per gasdotto - MOP (bar) 3 DN mm 75 / § / Polyäthylenrohr PE80 für Gasleitung - MOP (bar) 3 DN mm 75		m § m	18,24000
6095		75.10.01.38.E		Tubo di polietilene PE80 per gasdotto - MOP (bar) 3 DN mm 90 / § / Polyäthylenrohr PE80 für Gasleitung - MOP (bar) 3 DN mm 90		m § m	23,85000
6096		75.10.01.38.F		Tubo di polietilene PE80 per gasdotto - MOP (bar) 3 DN mm 110 / § / Polyäthylenrohr PE80 für Gasleitung - MOP (bar) 3 DN mm 110		m § m	29,48000
6097		75.10.01.38.G		Tubo di polietilene PE80 per gasdotto - MOP (bar) 3 DN mm 125 / § / Polyäthylenrohr PE80 für Gasleitung - MOP (bar) 3 DN mm 125		m § m	35,04000
6098		75.10.01.38.H		Tubo di polietilene PE80 per gasdotto - MOP (bar) 3 DN mm 140 / § / Polyäthylenrohr PE80 für Gasleitung - MOP (bar) 3 DN mm 140		m § m	39,89000
6099		75.10.01.38.I		Tubo di polietilene PE80 per gasdotto - MOP (bar) 3 DN mm 160 / § / Polyäthylenrohr PE80 für Gasleitung - MOP (bar) 3 DN mm 160		m § m	44,55000
6100		75.10.01.39		Tubo di polietilene PE80 per gasdotto - MOP (bar) 3 Tubo di polietilene PE80 per gasdotto - MOP (bar) 5 / § / Polyäthylenrohr PE80 für Gasleitung - MOP (bar) 3 Polyäthylenrohr PE80 für Gasleitung - MOP (bar) 5
6101		75.10.01.39.A		Tubo di polietilene PE80 per gasdotto - MOP (bar) 5 DN mm 20 / § / Polyäthylenrohr PE80 für Gasleitung - MOP (bar) 5 DN mm 20		m § m	8,86000
6102		75.10.01.39.B		Tubo di polietilene PE80 per gasdotto - MOP (bar) 5 DN mm 25 / § / Polyäthylenrohr PE80 für Gasleitung - MOP (bar) 5 DN mm 25		m § m	9,17000
6103		75.10.01.39.C		Tubo di polietilene PE80 per gasdotto - MOP (bar) 5 DN mm 32 / § / Polyäthylenrohr PE80 für Gasleitung - MOP (bar) 5 DN mm 32		m § m	9,60000
6104		75.10.01.39.D		Tubo di polietilene PE80 per gasdotto - MOP (bar) 5 DN mm 40 / § / Polyäthylenrohr PE80 für Gasleitung - MOP (bar) 5 DN mm 40		m § m	11,01000
6105		75.10.01.39.E		Tubo di polietilene PE80 per gasdotto - MOP (bar) 5 DN mm 50 / § / Polyäthylenrohr PE80 für Gasleitung - MOP (bar) 5 DN mm 50		m § m	15,65000
6106		75.10.01.39.F		Tubo di polietilene PE80 per gasdotto - MOP (bar) 5 DN mm 63 / § / Polyäthylenrohr PE80 für Gasleitung - MOP (bar) 5 DN mm 63		m § m	20,20000
6107		75.10.01.39.G		Tubo di polietilene PE80 per gasdotto - MOP (bar) 5 DN mm 75 / § / Polyäthylenrohr PE80 für Gasleitung - MOP (bar) 5 DN mm 75		m § m	24,91000
6108		75.10.01.39.H		Tubo di polietilene PE80 per gasdotto - MOP (bar) 5 DN mm 90 / § / Polyäthylenrohr PE80 für Gasleitung - MOP (bar) 5 DN mm 90		m § m	37,16000
6109		75.10.01.39.I		Tubo di polietilene PE80 per gasdotto - MOP (bar) 5 DN mm 110 / § / Polyäthylenrohr PE80 für Gasleitung - MOP (bar) 5 DN mm 110		m § m	45,20000
6110		75.10.01.40		Tubo di polietilene PE80 per gasdotto - MOP (bar) 5 Tubi di polietilene per protezione cavi, conforme alle norme IMQ, esternamente ondulati, internamente lisci, resistenza allo schiacciamento almeno 450 N, resistenza elettrica di isolamento 100 Mohm. / Da/Di: diametro esterno/diametro interno / § / Polyäthylenrohr PE80 für Gasleitung - MOP (bar) 5 Polyäthylenrohre als Kabelschutzrohre, der Norm IMQ entsprechend, mit gewellter Außenseite, glatter Innenseite, Druckfestigkeit mindestens 450 N, elektrischer Isolierwiderstand 100 Mohm. / Da/Di: Außendurchmesser/Innendurchmesser
6111		75.10.01.40.A		Tubi di polietilene per protezione cavi, conforme alle norme IMQ, esternamente ondulati, internamente lisci, resistenza allo schiacciamento almeno 450 N, resistenza elettrica di isolamento 100 Mohm. / Da/Di: diametro esterno/diametro interno DN 63 mm / Da/Di: 63/54 mm / § / Polyäthylenrohre als Kabelschutzrohre, der Norm IMQ entsprechend, mit gewellter Außenseite, glatter Innenseite, Druckfestigkeit mindestens 450 N, elektrischer Isolierwiderstand 100 Mohm. / Da/Di: Außendurchmesser/Innendurchmesser DN 63 mm / Da/Di: 63/54 mm		m § m	7,16000
6112		75.10.01.40.B		Tubi di polietilene per protezione cavi, conforme alle norme IMQ, esternamente ondulati, internamente lisci, resistenza allo schiacciamento almeno 450 N, resistenza elettrica di isolamento 100 Mohm. / Da/Di: diametro esterno/diametro interno DN 90 mm / Da/Di: 90/77 mm / § / Polyäthylenrohre als Kabelschutzrohre, der Norm IMQ entsprechend, mit gewellter Außenseite, glatter Innenseite, Druckfestigkeit mindestens 450 N, elektrischer Isolierwiderstand 100 Mohm. / Da/Di: Außendurchmesser/Innendurchmesser DN 90 mm / Da/Di: 90/77 mm		m § m	7,78000
6113		75.10.01.40.C		Tubi di polietilene per protezione cavi, conforme alle norme IMQ, esternamente ondulati, internamente lisci, resistenza allo schiacciamento almeno 450 N, resistenza elettrica di isolamento 100 Mohm. / Da/Di: diametro esterno/diametro interno DN 110 mm / Da/Di: 110/95 mm / § / Polyäthylenrohre als Kabelschutzrohre, der Norm IMQ entsprechend, mit gewellter Außenseite, glatter Innenseite, Druckfestigkeit mindestens 450 N, elektrischer Isolierwiderstand 100 Mohm. / Da/Di: Außendurchmesser/Innendurchmesser DN 110 mm / Da/Di: 110/95 mm		m § m	8,31000
6114		75.10.01.40.D		Tubi di polietilene per protezione cavi, conforme alle norme IMQ, esternamente ondulati, internamente lisci, resistenza allo schiacciamento almeno 450 N, resistenza elettrica di isolamento 100 Mohm. / Da/Di: diametro esterno/diametro interno DN 125 mm / Da/Di: 125/106 mm / § / Polyäthylenrohre als Kabelschutzrohre, der Norm IMQ entsprechend, mit gewellter Außenseite, glatter Innenseite, Druckfestigkeit mindestens 450 N, elektrischer Isolierwiderstand 100 Mohm. / Da/Di: Außendurchmesser/Innendurchmesser DN 125 mm / Da/Di: 125/106 mm		m § m	9,24000
6115		75.10.01.40.E		Tubi di polietilene per protezione cavi, conforme alle norme IMQ, esternamente ondulati, internamente lisci, resistenza allo schiacciamento almeno 450 N, resistenza elettrica di isolamento 100 Mohm. / Da/Di: diametro esterno/diametro interno DN 140 mm / De/Di: 140/125 mm / § / Polyäthylenrohre als Kabelschutzrohre, der Norm IMQ entsprechend, mit gewellter Außenseite, glatter Innenseite, Druckfestigkeit mindestens 450 N, elektrischer Isolierwiderstand 100 Mohm. / Da/Di: Außendurchmesser/Innendurchmesser DN 140 mm / Da/Di: 140/125 mm		m § m	10,60000
6116		75.10.01.40.F		Tubi di polietilene per protezione cavi, conforme alle norme IMQ, esternamente ondulati, internamente lisci, resistenza allo schiacciamento almeno 450 N, resistenza elettrica di isolamento 100 Mohm. / Da/Di: diametro esterno/diametro interno DN 160 mm / De/Di: 160/137 mm / § / Polyäthylenrohre als Kabelschutzrohre, der Norm IMQ entsprechend, mit gewellter Außenseite, glatter Innenseite, Druckfestigkeit mindestens 450 N, elektrischer Isolierwiderstand 100 Mohm. / Da/Di: Außendurchmesser/Innendurchmesser DN 160 mm / Da/Di: 160/137 mm		m § m	13,23000
6117		75.10.01.40.G		Tubi di polietilene per protezione cavi, conforme alle norme IMQ, esternamente ondulati, internamente lisci, resistenza allo schiacciamento almeno 450 N, resistenza elettrica di isolamento 100 Mohm. / Da/Di: diametro esterno/diametro interno DN 200 mm / De/Di: 200/170 mm / § / Polyäthylenrohre als Kabelschutzrohre, der Norm IMQ entsprechend, mit gewellter Außenseite, glatter Innenseite, Druckfestigkeit mindestens 450 N, elektrischer Isolierwiderstand 100 Mohm. / Da/Di: Außendurchmesser/Innendurchmesser DN 200 mm / Da/Di: 200/170 mm		m § m	19,82000
6118		75.10.01.60		Tubi di polietilene per protezione cavi, conforme alle norme IMQ, esternamente ondulati, internamente lisci, resistenza allo schiacciamento almeno 450 N, resistenza elettrica di isolamento 100 Mohm. / Da/Di: diametro esterno/diametro interno Tritubo in PE DN 3x50 PN10, per infilaggio meccanico o pneumatico di cavi, fornitura in rotoli, giunto tipo ZBP bigiunto magnum o raccordi elettrosaldabili in PE 80. / § / Polyäthylenrohre als Kabelschutzrohre, der Norm IMQ entsprechend, mit gewellter Außenseite, glatter Innenseite, Druckfestigkeit mindestens 450 N, elektrischer Isolierwiderstand 100 Mohm. / Da/Di: Außendurchmesser/Innendurchmesser Dreirohrsystem PE DN3x50 PN10, für mechanischen oder pneumatischen Einzug der Kabel, Lieferung in Rollen, ZBP-Doppelmuffe Magnum oder mit Elektroschweißmuffe in PE 80.		m § m	21,73000
6119		75.10.02		Tubi di polietilene per protezione cavi, conforme alle norme IMQ, esternamente ondulati, internamente lisci, resistenza allo schiacciamento almeno 450 N, resistenza elettrica di isolamento 100 Mohm. / Da/Di: diametro esterno/diametro interno TUBI DI PVC PER ACQUEDOTTO / I tubi in cloruro di polivinile - PVC - per acquedotto, devono corrispondere alle vigenti disposizioni sanitarie. / § / Polyäthylenrohre als Kabelschutzrohre, der Norm IMQ entsprechend, mit gewellter Außenseite, glatter Innenseite, Druckfestigkeit mindestens 450 N, elektrischer Isolierwiderstand 100 Mohm. / Da/Di: Außendurchmesser/Innendurchmesser PVC-(POLYVINYLCHLORID) ROHRE FÜR WASSERLEITUNGEN / Wasserleitungsrohre müssen allen sanitären Vorschriften entsprechen.
6120		75.10.02.05		TUBI DI PVC PER ACQUEDOTTO / I tubi in cloruro di polivinile - PVC - per acquedotto, devono corrispondere alle vigenti disposizioni sanitarie. Tubo di PVC per acquedotto - PN 4 / § / PVC-(POLYVINYLCHLORID) ROHRE FÜR WASSERLEITUNGEN / Wasserleitungsrohre müssen allen sanitären Vorschriften entsprechen. PVC-Rohr für Wasserleitung - PN 4
6121		75.10.02.05.A		Tubo di PVC per acquedotto - PN 4 DN mm 200 / § / PVC-Rohr für Wasserleitung - PN 4 DN mm 200		m § m	23,70000
6122		75.10.02.05.B		Tubo di PVC per acquedotto - PN 4 DN mm 225 / § / PVC-Rohr für Wasserleitung - PN 4 DN mm 225		m § m	27,07000
6123		75.10.02.05.C		Tubo di PVC per acquedotto - PN 4 DN mm 250 / § / PVC-Rohr für Wasserleitung - PN 4 DN mm 250		m § m	32,45000
6124		75.10.02.05.D		Tubo di PVC per acquedotto - PN 4 DN mm 315 / § / PVC-Rohr für Wasserleitung - PN 4 DN mm 315		m § m	45,31000
6125		75.10.02.05.E		Tubo di PVC per acquedotto - PN 4 DN mm 355 / § / PVC-Rohr für Wasserleitung - PN 4 DN mm 355		m § m	60,92000
6126		75.10.02.05.F		Tubo di PVC per acquedotto - PN 4 DN mm 400 / § / PVC-Rohr für Wasserleitung - PN 4 DN mm 400		m § m	67,97000
6127		75.10.02.05.G		Tubo di PVC per acquedotto - PN 4 DN mm 500 / § / PVC-Rohr für Wasserleitung - PN 4 DN mm 500		m § m	112,93000
6128		75.10.02.10		Tubo di PVC per acquedotto - PN 4 Tubo di PVC per acquedotto - PN 6 / § / PVC-Rohr für Wasserleitung - PN 4 PVC-Rohr für Wasserleitung - PN 6
6129		75.10.02.10.A		Tubo di PVC per acquedotto - PN 6 DN mm 40 / § / PVC-Rohr für Wasserleitung - PN 6 DN mm 40		m § m	6,30000
6130		75.10.02.10.B		Tubo di PVC per acquedotto - PN 6 DN mm 50 / § / PVC-Rohr für Wasserleitung - PN 6 DN mm 50		m § m	6,99000
6131		75.10.02.10.C		Tubo di PVC per acquedotto - PN 6 DN mm 63 / § / PVC-Rohr für Wasserleitung - PN 6 DN mm 63		m § m	8,28000
6132		75.10.02.10.D		Tubo di PVC per acquedotto - PN 6 DN mm 75 / § / PVC-Rohr für Wasserleitung - PN 6 DN mm 75		m § m	9,51000
6133		75.10.02.10.E		Tubo di PVC per acquedotto - PN 6 DN mm 90 / § / PVC-Rohr für Wasserleitung - PN 6 DN mm 90		m § m	10,66000
6134		75.10.02.10.F		Tubo di PVC per acquedotto - PN 6 DN mm 110 / § / PVC-Rohr für Wasserleitung - PN 6 DN mm 110		m § m	13,53000
6135		75.10.02.10.G		Tubo di PVC per acquedotto - PN 6 DN mm 125 / § / PVC-Rohr für Wasserleitung - PN 6 DN mm 125		m § m	16,11000
6136		75.10.02.10.H		Tubo di PVC per acquedotto - PN 6 DN mm 160 / § / PVC-Rohr für Wasserleitung - PN 6 DN mm 160		m § m	19,34000
6137		75.10.02.10.I		Tubo di PVC per acquedotto - PN 6 DN mm 200 / § / PVC-Rohr für Wasserleitung - PN 6 DN mm 200		m § m	30,43000
6138		75.10.02.10.K		Tubo di PVC per acquedotto - PN 6 DN mm 225 / § / PVC-Rohr für Wasserleitung - PN 6 DN mm 225		m § m	33,98000
6139		75.10.02.10.L		Tubo di PVC per acquedotto - PN 6 DN mm 250 / § / PVC-Rohr für Wasserleitung - PN 6 DN mm 250		m § m	43,79000
6140		75.10.02.10.M		Tubo di PVC per acquedotto - PN 6 DN mm 315 / § / PVC-Rohr für Wasserleitung - PN 6 DN mm 315		m § m	58,17000
6141		75.10.02.10.N		Tubo di PVC per acquedotto - PN 6 DN mm 355 / § / PVC-Rohr für Wasserleitung - PN 6 DN mm 355		m § m	78,99000
6142		75.10.02.10.O		Tubo di PVC per acquedotto - PN 6 DN mm 400 / § / PVC-Rohr für Wasserleitung - PN 6 DN mm 400		m § m	115,37000
6143		75.10.02.15		Tubo di PVC per acquedotto - PN 6 Tubo di PVC per acquedotto - PN 10 / § / PVC-Rohr für Wasserleitung - PN 6 PVC-Rohr für Wasserleitung - PN 10
6144		75.10.02.15.C		Tubo di PVC per acquedotto - PN 10 DN mm 40 / § / PVC-Rohr für Wasserleitung - PN 10 DN mm 40		m § m	6,30000
6145		75.10.02.15.D		Tubo di PVC per acquedotto - PN 10 DN mm 50 / § / PVC-Rohr für Wasserleitung - PN 10 DN mm 50		m § m	7,58000
6146		75.10.02.15.E		Tubo di PVC per acquedotto - PN 10 DN mm 63 / § / PVC-Rohr für Wasserleitung - PN 10 DN mm 63		m § m	9,51000
6147		75.10.02.15.F		Tubo di PVC per acquedotto - PN 10 DN mm 75 / § / PVC-Rohr für Wasserleitung - PN 10 DN mm 75		m § m	10,16000
6148		75.10.02.15.G		Tubo di PVC per acquedotto - PN 10 DN mm 90 / § / PVC-Rohr für Wasserleitung - PN 10 DN mm 90		m § m	13,16000
6149		75.10.02.15.H		Tubo di PVC per acquedotto - PN 10 DN mm 110 / § / PVC-Rohr für Wasserleitung - PN 10 DN mm 110		m § m	15,80000
6150		75.10.02.15.I		Tubo di PVC per acquedotto - PN 10 DN mm 125 / § / PVC-Rohr für Wasserleitung - PN 10 DN mm 125		m § m	20,44000
6151		75.10.02.15.K		Tubo di PVC per acquedotto - PN 10 DN mm 160 / § / PVC-Rohr für Wasserleitung - PN 10 DN mm 160		m § m	26,15000
6152		75.10.02.15.L		Tubo di PVC per acquedotto - PN 10 DN mm 200 / § / PVC-Rohr für Wasserleitung - PN 10 DN mm 200		m § m	43,17000
6153		75.10.02.20		Tubo di PVC per acquedotto - PN 10 Tubo di PVC per acquedotto - PN 16 / § / PVC-Rohr für Wasserleitung - PN 10 PVC-Rohr für Wasserleitung - PN 16
6154		75.10.02.20.C		Tubo di PVC per acquedotto - PN 16 DN mm 40 / § / PVC-Rohr für Wasserleitung - PN 16 DN mm 40		m § m	7,47000
6155		75.10.02.20.D		Tubo di PVC per acquedotto - PN 16 DN mm 50 / § / PVC-Rohr für Wasserleitung - PN 16 DN mm 50		m § m	8,46000
6156		75.10.02.20.E		Tubo di PVC per acquedotto - PN 16 DN mm 63 / § / PVC-Rohr für Wasserleitung - PN 16 DN mm 63		m § m	11,45000
6157		75.10.02.20.F		Tubo di PVC per acquedotto - PN 16 DN mm 75 / § / PVC-Rohr für Wasserleitung - PN 16 DN mm 75		m § m	12,67000
6158		75.10.02.20.G		Tubo di PVC per acquedotto - PN 16 DN mm 90 / § / PVC-Rohr für Wasserleitung - PN 16 DN mm 90		m § m	15,98000
6159		75.10.02.20.H		Tubo di PVC per acquedotto - PN 16 DN mm 110 / § / PVC-Rohr für Wasserleitung - PN 16 DN mm 110		m § m	21,01000
6160		75.10.02.20.I		Tubo di PVC per acquedotto - PN 16 DN mm 125 / § / PVC-Rohr für Wasserleitung - PN 16 DN mm 125		m § m	27,98000
6161		75.10.02.20.K		Tubo di PVC per acquedotto - PN 16 DN mm 160 / § / PVC-Rohr für Wasserleitung - PN 16 DN mm 160		m § m	36,13000
6162		75.10.02.20.L		Tubo di PVC per acquedotto - PN 16 DN mm 200 / § / PVC-Rohr für Wasserleitung - PN 16 DN mm 200		m § m	57,86000
6163		75.10.03		Tubo di PVC per acquedotto - PN 16 TUBI DI POLIETILENE PER FOGNATURA / Tubi in polietilene ad alta densità (PE a.d.), con giunzione a bicchiere ed anello di tenuta oppure con termosaldatura. / § / PVC-Rohr für Wasserleitung - PN 16 POLYÄTHYLEN-(PE-HD) ROHRE FÜR KANALISATION / PE-HD-Rohre für Kanalisation, Rohrverbindung mit Glockenmuffe und Dichtungsring oder mittels Thermoschweißung.
6164		75.10.03.05		TUBI DI POLIETILENE PER FOGNATURA / Tubi in polietilene ad alta densità (PE a.d.), con giunzione a bicchiere ed anello di tenuta oppure con termosaldatura. Tubo di PE (H.D.) per fognatura / § / POLYÄTHYLEN-(PE-HD) ROHRE FÜR KANALISATION / PE-HD-Rohre für Kanalisation, Rohrverbindung mit Glockenmuffe und Dichtungsring oder mittels Thermoschweißung. PE-HD-Rohr für Kanalisation
6165		75.10.03.05.A		Tubo di PE (H.D.) per fognatura DN 110 / § / PE-HD-Rohr für Kanalisation DN 110		m § m	24,22000
6166		75.10.03.05.B		Tubo di PE (H.D.) per fognatura DN 125 / § / PE-HD-Rohr für Kanalisation DN 125		m § m	25,61000
6167		75.10.03.05.C		Tubo di PE (H.D.) per fognatura DN 160 / § / PE-HD-Rohr für Kanalisation DN 160		m § m	30,50000
6168		75.10.03.05.D		Tubo di PE (H.D.) per fognatura DN 200 / § / PE-HD-Rohr für Kanalisation DN 200		m § m	33,35000
6169		75.10.03.05.E		Tubo di PE (H.D.) per fognatura DN 250 / § / PE-HD-Rohr für Kanalisation DN 250		m § m	47,53000
6170		75.10.03.05.F		Tubo di PE (H.D.) per fognatura DN 315 / § / PE-HD-Rohr für Kanalisation DN 315		m § m	65,54000
6171		75.10.03.05.G		Tubo di PE (H.D.) per fognatura DN 355 / § / PE-HD-Rohr für Kanalisation DN 355		m § m	88,76000
6172		75.10.03.05.H		Tubo di PE (H.D.) per fognatura DN 400 / § / PE-HD-Rohr für Kanalisation DN 400		m § m	99,87000
6173		75.10.04		Tubo di PE (H.D.) per fognatura TUBI DI PVC PER FOGNATURA / Tubi di PVC per fognatura, giunti a bicchiere con anello elastico di tenuta. / § / PE-HD-Rohr für Kanalisation PVC-ROHRE FÜR KANALISATION / PVC-Rohre für Kanalisation, Rohrverbindung mit Glockenmuffe und Dichtungsring.
6174		75.10.04.05		TUBI DI PVC PER FOGNATURA / Tubi di PVC per fognatura, giunti a bicchiere con anello elastico di tenuta. Tubo di PVC per fognatura / § / PVC-ROHRE FÜR KANALISATION / PVC-Rohre für Kanalisation, Rohrverbindung mit Glockenmuffe und Dichtungsring. PVC-Rohre für Kanalisation
6175		75.10.04.05.A		Tubo di PVC per fognatura DN 110 / § / PVC-Rohre für Kanalisation DN 110		m § m	21,00000
6176		75.10.04.05.B		Tubo di PVC per fognatura DN 125 / § / PVC-Rohre für Kanalisation DN 125		m § m	21,61000
6177		75.10.04.05.C		Tubo di PVC per fognatura DN 160 / § / PVC-Rohre für Kanalisation DN 160		m § m	23,75000
6178		75.10.04.05.D		Tubo di PVC per fognatura DN 200 / § / PVC-Rohre für Kanalisation DN 200		m § m	26,68000
6179		75.10.04.05.E		Tubo di PVC per fognatura DN 250 / § / PVC-Rohre für Kanalisation DN 250		m § m	36,82000
6180		75.10.04.05.F		Tubo di PVC per fognatura DN 315 / § / PVC-Rohre für Kanalisation DN 315		m § m	49,34000
6181		75.10.04.05.G		Tubo di PVC per fognatura DN 400 / § / PVC-Rohre für Kanalisation DN 400		m § m	73,48000
6182		75.10.04.05.H		Tubo di PVC per fognatura DN 500 / § / PVC-Rohre für Kanalisation DN 500		m § m	103,54000
6183		75.10.04.10		Tubo di PVC per fognatura Curve in PVC per fognatura - 15° / § / PVC-Rohre für Kanalisation PVC-Kanalrohrbögen - 15°
6184		75.10.04.10.A		Curve in PVC per fognatura - 15° DN 110 / § / PVC-Kanalrohrbögen - 15° DN 110		nr § Nr	16,47000
6185		75.10.04.10.B		Curve in PVC per fognatura - 15° DN 125 / § / PVC-Kanalrohrbögen - 15° DN 125		nr § Nr	16,68000
6186		75.10.04.10.C		Curve in PVC per fognatura - 15° DN 160 / § / PVC-Kanalrohrbögen - 15° DN 160		nr § Nr	17,89000
6187		75.10.04.10.D		Curve in PVC per fognatura - 15° DN 200 / § / PVC-Kanalrohrbögen - 15° DN 200		nr § Nr	22,78000
6188		75.10.04.10.E		Curve in PVC per fognatura - 15° DN 250 / § / PVC-Kanalrohrbögen - 15° DN 250		nr § Nr	61,42000
6189		75.10.04.10.F		Curve in PVC per fognatura - 15° DN 315 / § / PVC-Kanalrohrbögen - 15° DN 315		nr § Nr	75,25000
6190		75.10.04.10.G		Curve in PVC per fognatura - 15° DN 400 / § / PVC-Kanalrohrbögen - 15° DN 400		nr § Nr	127,74000
6191		75.10.04.10.H		Curve in PVC per fognatura - 15° DN 500 / § / PVC-Kanalrohrbögen - 15° DN 500		nr § Nr	306,45000
6192		75.10.04.11		Curve in PVC per fognatura - 15° Curve in PVC per fognatura - 30° / § / PVC-Kanalrohrbögen - 15° PVC-Kanalrohrbögen - 30°
6193		75.10.04.11.A		Curve in PVC per fognatura - 30° DN 110 / § / PVC-Kanalrohrbögen - 30° DN 110		nr § Nr	15,69000
6194		75.10.04.11.B		Curve in PVC per fognatura - 30° DN 125 / § / PVC-Kanalrohrbögen - 30° DN 125		nr § Nr	16,88000
6195		75.10.04.11.C		Curve in PVC per fognatura - 30° DN 160 / § / PVC-Kanalrohrbögen - 30° DN 160		nr § Nr	18,06000
6196		75.10.04.11.D		Curve in PVC per fognatura - 30° DN 200 / § / PVC-Kanalrohrbögen - 30° DN 200		nr § Nr	23,07000
6197		75.10.04.11.E		Curve in PVC per fognatura - 30° DN 250 / § / PVC-Kanalrohrbögen - 30° DN 250		nr § Nr	62,47000
6198		75.10.04.11.F		Curve in PVC per fognatura - 30° DN 315 / § / PVC-Kanalrohrbögen - 30° DN 315		nr § Nr	78,81000
6199		75.10.04.11.G		Curve in PVC per fognatura - 30° DN 400 / § / PVC-Kanalrohrbögen - 30° DN 400		nr § Nr	131,01000
6200		75.10.04.11.H		Curve in PVC per fognatura - 30° DN 500 / § / PVC-Kanalrohrbögen - 30° DN 500		nr § Nr	306,43000
6201		75.10.04.12		Curve in PVC per fognatura - 30° Curve in PVC per fognatura - 45° / § / PVC-Kanalrohrbögen - 30° PVC-Kanalrohrbögen - 45°
6202		75.10.04.12.A		Curve in PVC per fognatura - 45° DN 110 / § / PVC-Kanalrohrbögen - 45° DN 110		nr § Nr	15,69000
6203		75.10.04.12.B		Curve in PVC per fognatura - 45° DN 125 / § / PVC-Kanalrohrbögen - 45° DN 125		nr § Nr	16,64000
6204		75.10.04.12.C		Curve in PVC per fognatura - 45° DN 160 / § / PVC-Kanalrohrbögen - 45° DN 160		nr § Nr	18,26000
6205		75.10.04.12.D		Curve in PVC per fognatura - 45° DN 200 / § / PVC-Kanalrohrbögen - 45° DN 200		nr § Nr	23,65000
6206		75.10.04.12.E		Curve in PVC per fognatura - 45° DN 250 / § / PVC-Kanalrohrbögen - 45° DN 250		nr § Nr	62,47000
6207		75.10.04.12.F		Curve in PVC per fognatura - 45° DN 315 / § / PVC-Kanalrohrbögen - 45° DN 315		nr § Nr	74,20000
6208		75.10.04.12.G		Curve in PVC per fognatura - 45° DN 400 / § / PVC-Kanalrohrbögen - 45° DN 400		nr § Nr	142,82000
6209		75.10.04.12.H		Curve in PVC per fognatura - 45° DN 500 / § / PVC-Kanalrohrbögen - 45° DN 500		nr § Nr	306,43000
6210		75.10.04.13		Curve in PVC per fognatura - 45° Curve in PVC per fognatura - 67° / § / PVC-Kanalrohrbögen - 45° PVC-Kanalrohrbögen - 67°
6211		75.10.04.13.A		Curve in PVC per fognatura - 67° DN 110 / § / PVC-Kanalrohrbögen - 67° DN 110		nr § Nr	16,10000
6212		75.10.04.13.B		Curve in PVC per fognatura - 67° DN 125 / § / PVC-Kanalrohrbögen - 67° DN 125		nr § Nr	17,45000
6213		75.10.04.13.C		Curve in PVC per fognatura - 67° DN 160 / § / PVC-Kanalrohrbögen - 67° DN 160		nr § Nr	19,83000
6214		75.10.04.13.D		Curve in PVC per fognatura - 67° DN 200 / § / PVC-Kanalrohrbögen - 67° DN 200		nr § Nr	27,92000
6215		75.10.04.14		Curve in PVC per fognatura - 67° Curve in PVC per fognatura - 87° / § / PVC-Kanalrohrbögen - 67° PVC-Kanalrohrbögen - 87°
6216		75.10.04.14.A		Curve in PVC per fognatura - 87° DN 110 / § / PVC-Kanalrohrbögen - 87° DN 110		nr § Nr	16,17000
6217		75.10.04.14.B		Curve in PVC per fognatura - 87° DN 125 / § / PVC-Kanalrohrbögen - 87° DN 125		nr § Nr	17,45000
6218		75.10.04.14.C		Curve in PVC per fognatura - 87° DN 160 / § / PVC-Kanalrohrbögen - 87° DN 160		nr § Nr	19,51000
6219		75.10.04.14.D		Curve in PVC per fognatura - 87° DN 200 / § / PVC-Kanalrohrbögen - 87° DN 200		nr § Nr	26,16000
6220		75.10.04.14.E		Curve in PVC per fognatura - 87° DN 250 / § / PVC-Kanalrohrbögen - 87° DN 250		nr § Nr	68,34000
6221		75.10.04.14.F		Curve in PVC per fognatura - 87° DN 315 / § / PVC-Kanalrohrbögen - 87° DN 315		nr § Nr	91,11000
6222		75.10.04.14.G		Curve in PVC per fognatura - 87° DN 400 / § / PVC-Kanalrohrbögen - 87° DN 400		nr § Nr	198,86000
6223		75.10.04.14.H		Curve in PVC per fognatura - 87° DN 500 / § / PVC-Kanalrohrbögen - 87° DN 500		nr § Nr	401,96000
6224		75.10.04.15		Curve in PVC per fognatura - 87° Braghe PVC per fognatura - 45° - 87° / § / PVC-Kanalrohrbögen - 87° PVC-Kanalrohrabzweiger - 45° - 87°
6225		75.10.04.15.A		Braghe PVC per fognatura - 45° - 87° DN 110/110 / § / PVC-Kanalrohrabzweiger - 45° - 87° DN 110/110		nr § Nr	21,09000
6226		75.10.04.15.B		Braghe PVC per fognatura - 45° - 87° DN 125/110 - 125/125 / § / PVC-Kanalrohrabzweiger - 45° - 87° DN 125/110 - 125/125		nr § Nr	22,96000
6227		75.10.04.15.C		Braghe PVC per fognatura - 45° - 87° DN 160/110 / § / PVC-Kanalrohrabzweiger - 45° - 87° DN 160/110		nr § Nr	24,50000
6228		75.10.04.15.D		Braghe PVC per fognatura - 45° - 87° DN 160/125 / § / PVC-Kanalrohrabzweiger - 45° - 87° DN 160/125		nr § Nr	25,18000
6229		75.10.04.15.E		Braghe PVC per fognatura - 45° - 87° DN 160/160 / § / PVC-Kanalrohrabzweiger - 45° - 87° DN 160/160		nr § Nr	27,33000
6230		75.10.04.15.F		Braghe PVC per fognatura - 45° - 87° DN 200/110 / § / PVC-Kanalrohrabzweiger - 45° - 87° DN 200/110		nr § Nr	29,37000
6231		75.10.04.15.G		Braghe PVC per fognatura - 45° - 87° DN 200/125 - DN 200/160 / § / PVC-Kanalrohrabzweiger - 45° - 87° DN 200/125 - DN 200/160		nr § Nr	32,13000
6232		75.10.04.15.H		Braghe PVC per fognatura - 45° - 87° DN 200/200 / § / PVC-Kanalrohrabzweiger - 45° - 87° DN 200/200		nr § Nr	35,49000
6233		75.10.04.15.I		Braghe PVC per fognatura - 45° - 87° DN 250/110 / § / PVC-Kanalrohrabzweiger - 45° - 87° DN 250/110		nr § Nr	77,42000
6234		75.10.04.15.J		Braghe PVC per fognatura - 45° - 87° DN 250/125 / § / PVC-Kanalrohrabzweiger - 45° - 87° DN 250/125		nr § Nr	82,17000
6235		75.10.04.15.K		Braghe PVC per fognatura - 45° - 87° DN 250/160 / § / PVC-Kanalrohrabzweiger - 45° - 87° DN 250/160		nr § Nr	83,76000
6236		75.10.04.15.L		Braghe PVC per fognatura - 45° - 87° DN 250/200 / § / PVC-Kanalrohrabzweiger - 45° - 87° DN 250/200		nr § Nr	90,36000
6237		75.10.04.15.M		Braghe PVC per fognatura - 45° - 87° DN 250/250 / § / PVC-Kanalrohrabzweiger - 45° - 87° DN 250/250		nr § Nr	100,86000
6238		75.10.04.15.N		Braghe PVC per fognatura - 45° - 87° DN 315/110 / § / PVC-Kanalrohrabzweiger - 45° - 87° DN 315/110		nr § Nr	124,27000
6239		75.10.04.15.O		Braghe PVC per fognatura - 45° - 87° DN 315/125 / § / PVC-Kanalrohrabzweiger - 45° - 87° DN 315/125		nr § Nr	135,56000
6240		75.10.04.15.P		Braghe PVC per fognatura - 45° - 87° DN 315/160 / § / PVC-Kanalrohrabzweiger - 45° - 87° DN 315/160		nr § Nr	111,01000
6241		75.10.04.15.Q		Braghe PVC per fognatura - 45° - 87° DN 315/200 / § / PVC-Kanalrohrabzweiger - 45° - 87° DN 315/200		nr § Nr	128,06000
6242		75.10.04.15.R		Braghe PVC per fognatura - 45° - 87° DN 315/250 / § / PVC-Kanalrohrabzweiger - 45° - 87° DN 315/250		nr § Nr	168,79000
6243		75.10.04.15.S		Braghe PVC per fognatura - 45° - 87° DN 315/315 / § / PVC-Kanalrohrabzweiger - 45° - 87° DN 315/315		nr § Nr	153,01000
6244		75.10.04.15.T		Braghe PVC per fognatura - 45° - 87° DN 400/200 / § / PVC-Kanalrohrabzweiger - 45° - 87° DN 400/200		nr § Nr	243,65000
6245		75.10.04.15.U		Braghe PVC per fognatura - 45° - 87° DN 400/250 - 400/315 / § / PVC-Kanalrohrabzweiger - 45° - 87° DN 400/250 - 400/315		nr § Nr	305,16000
6246		75.10.04.15.V		Braghe PVC per fognatura - 45° - 87° DN 400/400 - 500/200 / § / PVC-Kanalrohrabzweiger - 45° - 87° DN 400/400 - 500/200		nr § Nr	355,95000
6247		75.10.04.15.W		Braghe PVC per fognatura - 45° - 87° DN 500/250 - 500/315 / § / PVC-Kanalrohrabzweiger - 45° - 87° DN 500/250 - 500/315		nr § Nr	492,66000
6248		75.10.04.15.X		Braghe PVC per fognatura - 45° - 87° DN 500/400 / § / PVC-Kanalrohrabzweiger - 45° - 87° DN 500/400		nr § Nr	575,67000
6249		75.10.04.15.Y		Braghe PVC per fognatura - 45° - 87° DN 500/500 / § / PVC-Kanalrohrabzweiger - 45° - 87° DN 500/500		nr § Nr	642,08000
6250		75.10.04.16		Braghe PVC per fognatura - 45° - 87° Riduzioni in PVC / § / PVC-Kanalrohrabzweiger - 45° - 87° PVC-Kanalreduzierung
6251		75.10.04.16.A		Riduzioni in PVC DN 125/110 / § / PVC-Kanalreduzierung DN 125/110		nr § Nr	16,46000
6252		75.10.04.16.B		Riduzioni in PVC DN 160/110 / § / PVC-Kanalreduzierung DN 160/110		nr § Nr	16,97000
6253		75.10.04.16.C		Riduzioni in PVC DN 160/125 / § / PVC-Kanalreduzierung DN 160/125		nr § Nr	17,20000
6254		75.10.04.16.D		Riduzioni in PVC DN 200/125 / § / PVC-Kanalreduzierung DN 200/125		nr § Nr	22,86000
6255		75.10.04.16.E		Riduzioni in PVC DN 200/160 / § / PVC-Kanalreduzierung DN 200/160		nr § Nr	22,51000
6256		75.10.04.16.F		Riduzioni in PVC DN 250/160 / § / PVC-Kanalreduzierung DDN 250/160		nr § Nr	51,06000
6257		75.10.04.16.G		Riduzioni in PVC DN 250/200 / § / PVC-Kanalreduzierung DN 250/200		nr § Nr	51,06000
6258		75.10.04.16.H		Riduzioni in PVC DN 315/160 / § / PVC-Kanalreduzierung DN 315/160		nr § Nr	69,85000
6259		75.10.04.16.I		Riduzioni in PVC DN 315/200 / § / PVC-Kanalreduzierung DN 315/200		nr § Nr	69,85000
6260		75.10.04.16.J		Riduzioni in PVC DN 315/250 / § / PVC-Kanalreduzierung DN 315/250		nr § Nr	66,31000
6261		75.10.04.16.K		Riduzioni in PVC DN 400/315 / § / PVC-Kanalreduzierung DN 400/315		nr § Nr	140,09000
6262		75.10.04.16.L		Riduzioni in PVC DN 500/400 / § / PVC-Kanalreduzierung DN 500/400		nr § Nr	216,59000
6263		75.10.04.17		Riduzioni in PVC Bigiunto in PVC / § / PVC-Kanalreduzierung PVC-Kanalüberschiebmuffen
6264		75.10.04.17.A		Bigiunto in PVC DN 110 / § / PVC-Kanalüberschiebmuffen DN 110		nr § Nr	16,16000
6265		75.10.04.17.B		Bigiunto in PVC DN 125 / § / PVC-Kanalüberschiebmuffen DN 125		nr § Nr	17,25000
6266		75.10.04.17.C		Bigiunto in PVC DN 160 / § / PVC-Kanalüberschiebmuffen DN 160		nr § Nr	19,15000
6267		75.10.04.17.D		Bigiunto in PVC DN 200 / § / PVC-Kanalüberschiebmuffen DN 200		nr § Nr	24,29000
6268		75.10.04.17.E		Bigiunto in PVC DN 250 / § / PVC-Kanalüberschiebmuffen DN 250		nr § Nr	55,73000
6269		75.10.04.17.F		Bigiunto in PVC DN 315 / § / PVC-Kanalüberschiebmuffen DN 315		nr § Nr	68,25000
6270		75.10.04.17.G		Bigiunto in PVC DN 400 / § / PVC-Kanalüberschiebmuffen DN 400		nr § Nr	106,99000
6271		75.10.04.17.H		Bigiunto in PVC DN 500 / § / PVC-Kanalüberschiebmuffen DN 500		nr § Nr	178,50000
6272		75.10.04.18		Bigiunto in PVC Pezzo rettangolare in PVC per ispezione, con coperchio con viti e bicchiere ad innesto / § / PVC-Kanalüberschiebmuffen PVC Reinigunsrohr mit Deckel Rechteckig und Steckmuffe mit Dichtung
6273		75.10.04.18.A		Pezzo rettangolare in PVC per ispezione, con coperchio con viti e bicchiere ad innesto DN 110 / § / PVC Reinigunsrohr mit Deckel Rechteckig und Steckmuffe mit Dichtung DN 110		nr § Nr	36,20000
6274		75.10.04.18.B		Pezzo rettangolare in PVC per ispezione, con coperchio con viti e bicchiere ad innesto DN 125 / § / PVC Reinigunsrohr mit Deckel Rechteckig und Steckmuffe mit Dichtung DN 125		nr § Nr	38,86000
6275		75.10.04.18.C		Pezzo rettangolare in PVC per ispezione, con coperchio con viti e bicchiere ad innesto DN 160 / § / PVC Reinigunsrohr mit Deckel Rechteckig und Steckmuffe mit Dichtung DN 160		nr § Nr	44,21000
6276		75.10.04.18.D		Pezzo rettangolare in PVC per ispezione, con coperchio con viti e bicchiere ad innesto DN 200 / § / PVC Reinigunsrohr mit Deckel Rechteckig und Steckmuffe mit Dichtung DN 200		nr § Nr	87,77000
6277		75.10.04.19		Pezzo rettangolare in PVC per ispezione, con coperchio con viti e bicchiere ad innesto Pezzo circolare in PVC per ispezione, con coperchio con viti e bicchiere ad innesto / § / PVC Reinigunsrohr mit Deckel Rechteckig und Steckmuffe mit Dichtung PVC Reinigunsrohr mit Deckel Rechteckig und Steckmuffe mit Dichtung
6278		75.10.04.19.A		Pezzo circolare in PVC per ispezione, con coperchio con viti e bicchiere ad innesto DN 110 / § / PVC Reinigunsrohr mit Deckel Rechteckig und Steckmuffe mit Dichtung DN 110		nr § Nr	21,64000
6279		75.10.04.19.B		Pezzo circolare in PVC per ispezione, con coperchio con viti e bicchiere ad innesto DN 125 / § / PVC Reinigunsrohr mit Deckel Rechteckig und Steckmuffe mit Dichtung DN 125		nr § Nr	23,99000
6280		75.10.04.19.C		Pezzo circolare in PVC per ispezione, con coperchio con viti e bicchiere ad innesto DN 160 / § / PVC Reinigunsrohr mit Deckel Rechteckig und Steckmuffe mit Dichtung DN 160		nr § Nr	37,65000
6281		75.10.04.19.D		Pezzo circolare in PVC per ispezione, con coperchio con viti e bicchiere ad innesto DN 200 / § / PVC Reinigunsrohr mit Deckel Rechteckig und Steckmuffe mit Dichtung DN 200		nr § Nr	48,32000
6282		75.10.04.19.E		Pezzo circolare in PVC per ispezione, con coperchio con viti e bicchiere ad innesto DN 250 / § / PVC Reinigunsrohr mit Deckel Rechteckig und Steckmuffe mit Dichtung DN 250		nr § Nr	107,24000
6283		75.10.04.20		Pezzo circolare in PVC per ispezione, con coperchio con viti e bicchiere ad innesto Raccordo in PVC per tubo di gres / § / PVC Reinigunsrohr mit Deckel Rechteckig und Steckmuffe mit Dichtung PVC Anschlußstück auf Steinzeugrohr-Einsteckende
6284		75.10.04.20.A		Raccordo in PVC per tubo di gres DN 110 / § / PVC Anschlußstück auf Steinzeugrohr-Einsteckende DN 110		nr § Nr	20,24000
6285		75.10.04.20.B		Raccordo in PVC per tubo di gres DN 125 / § / PVC Anschlußstück auf Steinzeugrohr-Einsteckende DN 125		nr § Nr	23,06000
6286		75.10.04.20.C		Raccordo in PVC per tubo di gres DN 160 / § / PVC Anschlußstück auf Steinzeugrohr-Einsteckende DN 160		nr § Nr	29,81000
6287		75.10.04.20.D		Raccordo in PVC per tubo di gres DN 200 / § / PVC Anschlußstück auf Steinzeugrohr-Einsteckende DN 200		nr § Nr	50,45000
6288		75.10.04.21		Raccordo in PVC per tubo di gres Raccordo in PVC per tubo in ghisa / § / PVC Anschlußstück auf Steinzeugrohr-Einsteckende PVC Anschlußstück an Gußrohr-Einsteckende, mit Dichtung
6289		75.10.04.21.A		Raccordo in PVC per tubo in ghisa DN 110 / § / PVC Anschlußstück an Gußrohr-Einsteckende, mit Dichtung DN 110		nr § Nr	20,24000
6290		75.10.04.21.B		Raccordo in PVC per tubo in ghisa DN 125 / § / PVC Anschlußstück an Gußrohr-Einsteckende, mit Dichtung DN 125		nr § Nr	23,06000
6291		75.10.04.21.C		Raccordo in PVC per tubo in ghisa DN 160 / § / PVC Anschlußstück an Gußrohr-Einsteckende, mit Dichtung DN 160		nr § Nr	29,81000
6292		75.10.04.21.D		Raccordo in PVC per tubo in ghisa DN 200 / § / PVC Anschlußstück an Gußrohr-Einsteckende, mit Dichtung DN 200		nr § Nr	50,45000
6293		75.10.04.22		Raccordo in PVC per tubo in ghisa Tappo di chiusura in PVC / § / PVC Anschlußstück an Gußrohr-Einsteckende, mit Dichtung PVC Endverschluß
6294		75.10.04.22.A		Tappo di chiusura in PVC DN 110 / § / PVC Endverschluß DN 110		nr § Nr	12,11000
6295		75.10.04.22.B		Tappo di chiusura in PVC DN 125 / § / PVC Endverschluß DN 125		nr § Nr	12,49000
6296		75.10.04.22.C		Tappo di chiusura in PVC DN 160 / § / PVC Endverschluß DN 160		nr § Nr	13,41000
6297		75.10.04.22.D		Tappo di chiusura in PVC DN 200 / § / PVC Endverschluß DN 200		nr § Nr	15,41000
6298		75.10.04.22.E		Tappo di chiusura in PVC DN 250 / § / PVC Endverschluß DN 250		nr § Nr	31,57000
6299		75.10.04.22.F		Tappo di chiusura in PVC DN 315 / § / PVC Endverschluß DN 315		nr § Nr	41,85000
6300		75.10.04.22.G		Tappo di chiusura in PVC DN 400 / § / PVC Endverschluß DN 400		nr § Nr	77,18000
6301		75.10.04.22.H		Tappo di chiusura in PVC DN 500 / § / PVC Endverschluß DN 500		nr § Nr	138,74000
6302		75.10.05		Tappo di chiusura in PVC TUBI DI PVC PER DRENAGGIO / Le fessure drenanti devono avere le dimensioni standard richieste dalla DL. / I tubi possono essere a superficie liscia od ondulata trasversalmente o con scanalature longitudinali e possono avere sezione circolare o con base d'appoggio piana, a secondo del tipo richiesto nella singola voce. / I prezzi elencati di seguito si riferiscono alla fornitura e posa in opera dei tubi, compresi tutti i relativi oneri, esclusi soltanto gli scavi ed i rinterri, la fornitura e posa del materiale filtrante ed eventuali opere d'arte come pozzetti, ecc.. / I vari tipi di tubo di seguito elencati hanno le seguenti caratteristiche: / tipo A: superficie ondulata trasversalmente / fessure trasversali / base d'appoggio piana / tubo rigido; / tipo B: superficie ondulata longitudinalmente / fessure trasversali / base d'appoggio piana / tubo rigido; / tipo C: superficie liscia / fessure longitudinali / senza base d'appoggio / tubo rigido; / tipo D: superficie ondulata trasversalmente / fessure trasversali / senza base d'appoggio / tubo flessibile. / § / PVC Endverschluß PVC-ROHRE FÜR DRAINAGEN / Die Filteröffnungen müssen die von der BL verlangten Standardabmessungen aufweisen. / Je nach dem wie in der entsprechenden Position verlangt, können die Rohre mit glatter oder quergewellter Oberfläche oder mit Längsrillen verlangt werden, mit kreisrundem Querschnitt oder mit trapezförmiger Auflagerbasis. / Die nachfolgend angeführten Preise beziehen sich auf die Lieferung und den Einbau, inbegriffen alle damit zusammenhängenden Aufwendungen, ausgenommen nur die Aushub- und Wiederauffüllarbeiten, das Liefern und das Einbauen von Filtermaterial und evtl. Kunstbauten, wie Schächte, usw. / Die verschiedenen, nachfolgend angeführten Rohrtypen weisen folgende Eigenschaften auf: / Typ A: quergewellte Oberfläche / Querschlitze / trapezförmige Auflagerbasis / steifes Rohr; / Typ B: längsgewellte Oberfläche / Querschlitze / trapezförmige Auflagerbasis / steifes Rohr; / Typ C: glattes Rohr / Längsschlitze / ohne Auflagerbasis / steifes Rohr; / Typ D: quergewellte Oberfläche / Querschlitze / ohne Auflagerbasis / flexibles Rohr.
6303		75.10.05.05		TUBI DI PVC PER DRENAGGIO / Le fessure drenanti devono avere le dimensioni standard richieste dalla DL. / I tubi possono essere a superficie liscia od ondulata trasversalmente o con scanalature longitudinali e possono avere sezione circolare o con base d'appoggio piana, a secondo del tipo richiesto nella singola voce. / I prezzi elencati di seguito si riferiscono alla fornitura e posa in opera dei tubi, compresi tutti i relativi oneri, esclusi soltanto gli scavi ed i rinterri, la fornitura e posa del materiale filtrante ed eventuali opere d'arte come pozzetti, ecc.. / I vari tipi di tubo di seguito elencati hanno le seguenti caratteristiche: / tipo A: superficie ondulata trasversalmente / fessure trasversali / base d'appoggio piana / tubo rigido; / tipo B: superficie ondulata longitudinalmente / fessure trasversali / base d'appoggio piana / tubo rigido; / tipo C: superficie liscia / fessure longitudinali / senza base d'appoggio / tubo rigido; / tipo D: superficie ondulata trasversalmente / fessure trasversali / senza base d'appoggio / tubo flessibile. Tubo di PVC per drenaggio, tipo A / § / PVC-ROHRE FÜR DRAINAGEN / Die Filteröffnungen müssen die von der BL verlangten Standardabmessungen aufweisen. / Je nach dem wie in der entsprechenden Position verlangt, können die Rohre mit glatter oder quergewellter Oberfläche oder mit Längsrillen verlangt werden, mit kreisrundem Querschnitt oder mit trapezförmiger Auflagerbasis. / Die nachfolgend angeführten Preise beziehen sich auf die Lieferung und den Einbau, inbegriffen alle damit zusammenhängenden Aufwendungen, ausgenommen nur die Aushub- und Wiederauffüllarbeiten, das Liefern und das Einbauen von Filtermaterial und evtl. Kunstbauten, wie Schächte, usw. / Die verschiedenen, nachfolgend angeführten Rohrtypen weisen folgende Eigenschaften auf: / Typ A: quergewellte Oberfläche / Querschlitze / trapezförmige Auflagerbasis / steifes Rohr; / Typ B: längsgewellte Oberfläche / Querschlitze / trapezförmige Auflagerbasis / steifes Rohr; / Typ C: glattes Rohr / Längsschlitze / ohne Auflagerbasis / steifes Rohr; / Typ D: quergewellte Oberfläche / Querschlitze / ohne Auflagerbasis / flexibles Rohr. PVC-Drainagerohr, Typ A
6304		75.10.05.05.A		Tubo di PVC per drenaggio, tipo A DN mm 80 / § / PVC-Drainagerohr, Typ A DN mm 80		m § m	6,99000
6305		75.10.05.05.B		Tubo di PVC per drenaggio, tipo A DN mm 100 / § / PVC-Drainagerohr, Typ A DN mm 100		m § m	7,90000
6306		75.10.05.05.C		Tubo di PVC per drenaggio, tipo A DN mm 150 / § / PVC-Drainagerohr, Typ A DN mm 150		m § m	10,83000
6307		75.10.05.10		Tubo di PVC per drenaggio, tipo A Tubo di PVC per drenaggio, tipo B / § / PVC-Drainagerohr, Typ A PVC-Drainagerohr, Typ B
6308		75.10.05.10.A		Tubo di PVC per drenaggio, tipo B DN mm 80 / § / PVC-Drainagerohr, Typ B DN mm 80		m § m
6309		75.10.05.10.B		DN mm 80 DN mm 100 / § / DN mm 80 DN mm 100		m § m
6310		75.10.05.10.C		DN mm 100 DN mm 150 / § / DN mm 100 DN mm 150		m § m
6311		75.10.05.15		DN mm 150 Tubo di PVC per drenaggio, tipo C / § / DN mm 150 PVC-Drainagerohr, Typ C
6312		75.10.05.15.A		Tubo di PVC per drenaggio, tipo C DN mm 50 / § / PVC-Drainagerohr, Typ C DN mm 50		m § m	4,30000
6313		75.10.05.15.B		Tubo di PVC per drenaggio, tipo C DN mm 80 / § / PVC-Drainagerohr, Typ C DN mm 80		m § m	5,32000
6314		75.10.05.15.C		Tubo di PVC per drenaggio, tipo C DN mm 100 / § / PVC-Drainagerohr, Typ C DN mm 100		m § m	5,95000
6315		75.10.05.15.D		Tubo di PVC per drenaggio, tipo C DN mm 125 / § / PVC-Drainagerohr, Typ C DN mm 125		m § m	6,19000
6316		75.10.05.15.E		Tubo di PVC per drenaggio, tipo C DN mm 160 / § / PVC-Drainagerohr, Typ C DN mm 160		m § m	7,83000
6317		75.10.05.20		Tubo di PVC per drenaggio, tipo C Tubo di PVC per drenaggio, tipo D / § / PVC-Drainagerohr, Typ C PVC-Drainagerohr, Typ D
6318		75.10.05.20.A		Tubo di PVC per drenaggio, tipo D DN mm 50 / § / PVC-Drainagerohr, Typ D DN mm 50		m § m	5,14000
6319		75.10.05.20.B		Tubo di PVC per drenaggio, tipo D DN mm 80 / § / PVC-Drainagerohr, Typ D DN mm 80		m § m	6,49000
6320		75.10.05.20.C		Tubo di PVC per drenaggio, tipo D DN mm 100 / § / PVC-Drainagerohr, Typ D DN mm 100		m § m	7,05000
6321		75.10.06		Tubo di PVC per drenaggio, tipo D TUBI DI VETRORESINA (P.R.F.V.) PER FOGNATURA / I tubi in vetroresina - di resine termoindurenti rinforzate con fibre di vetro (P.R.F.V.). / Le giunzioni devono essere a bicchiere oppure a manicotto, con guarnizione in gomma elastomerica a doppia tenuta. / classe : / RG : resistenza trasversale in N/mm2 / § / PVC-Drainagerohr, Typ D GLASFASERVERSTÄRKTE (G.F.K.) KUNSTSTOFFROHRE FÜR KANALISATION / Die glasfaserverstärkten Kunststoffrohre - aus thermoerhärtenden Kunststoffen, verstärkt mit Glasfasern (G.F.K.-P.R.F.V.). / Die Verbindungen müssen mittels Muffe oder Überschubmuffe mit doppeltem elastomerischen Dichtungsring erfolgen. / Klasse : / RG : Quersteifigkeit in N/mm2
6322		75.10.06.02		TUBI DI VETRORESINA (P.R.F.V.) PER FOGNATURA / I tubi in vetroresina - di resine termoindurenti rinforzate con fibre di vetro (P.R.F.V.). / Le giunzioni devono essere a bicchiere oppure a manicotto, con guarnizione in gomma elastomerica a doppia tenuta. / classe : / RG : resistenza trasversale in N/mm2 Tubo di poliestere, classe A o E, RG 2500, PN 2,5 bar / § / GLASFASERVERSTÄRKTE (G.F.K.) KUNSTSTOFFROHRE FÜR KANALISATION / Die glasfaserverstärkten Kunststoffrohre - aus thermoerhärtenden Kunststoffen, verstärkt mit Glasfasern (G.F.K.-P.R.F.V.). / Die Verbindungen müssen mittels Muffe oder Überschubmuffe mit doppeltem elastomerischen Dichtungsring erfolgen. / Klasse : / RG : Quersteifigkeit in N/mm2 Polyesterrohr, Klasse A oder E, RG 2500, PN 2,5 bar
6323		75.10.06.02.A		Tubo di poliestere, classe A o E, RG 2500, PN 2,5 bar DN 300 / § / Polyesterrohr, Klasse A oder E, RG 2500, PN 2,5 bar DN 300		m § m	83,86000
6324		75.10.06.02.B		Tubo di poliestere, classe A o E, RG 2500, PN 2,5 bar DN 350 / § / Polyesterrohr, Klasse A oder E, RG 2500, PN 2,5 bar DN 350		m § m	104,63000
6325		75.10.06.02.C		Tubo di poliestere, classe A o E, RG 2500, PN 2,5 bar DN 400 / § / Polyesterrohr, Klasse A oder E, RG 2500, PN 2,5 bar DN 400		m § m	121,51000
6326		75.10.06.02.D		Tubo di poliestere, classe A o E, RG 2500, PN 2,5 bar DN 500 / § / Polyesterrohr, Klasse A oder E, RG 2500, PN 2,5 bar DN 500		m § m	160,28000
6327		75.10.06.02.E		Tubo di poliestere, classe A o E, RG 2500, PN 2,5 bar DN 600 / § / Polyesterrohr, Klasse A oder E, RG 2500, PN 2,5 bar DN 600		m § m	215,32000
6328		75.10.06.02.F		Tubo di poliestere, classe A o E, RG 2500, PN 2,5 bar DN 700 / § / Polyesterrohr, Klasse A oder E, RG 2500, PN 2,5 bar DN 700		m § m	261,89000
6329		75.10.06.02.G		Tubo di poliestere, classe A o E, RG 2500, PN 2,5 bar DN 800 / § / Polyesterrohr, Klasse A oder E, RG 2500, PN 2,5 bar DN 800		m § m	314,72000
6330		75.10.06.02.H		Tubo di poliestere, classe A o E, RG 2500, PN 2,5 bar DN 900 / § / Polyesterrohr, Klasse A oder E, RG 2500, PN 2,5 bar DN 900		m § m	381,07000
6331		75.10.06.02.I		Tubo di poliestere, classe A o E, RG 2500, PN 2,5 bar DN 1000 / § / Polyesterrohr, Klasse A oder E, RG 2500, PN 2,5 bar DN 1000		m § m	442,32000
6332		75.10.06.02.K		Tubo di poliestere, classe A o E, RG 2500, PN 2,5 bar DN 1100 / § / Polyesterrohr, Klasse A oder E, RG 2500, PN 2,5 bar DN 1100		m § m	562,78000
6333		75.10.06.02.L		Tubo di poliestere, classe A o E, RG 2500, PN 2,5 bar DN 1200 / § / Polyesterrohr, Klasse A oder E, RG 2500, PN 2,5 bar DN 1200		m § m	667,87000
6334		75.10.06.03		Tubo di poliestere, classe A o E, RG 2500, PN 2,5 bar Tubo di poliestere, classe A o E, RG 5000, PN 2,5 bar / § / Polyesterrohr, Klasse A oder E, RG 2500, PN 2,5 bar Polyesterrohr, Klasse A oder E, RG 5000, PN 2,5 bar
6335		75.10.06.03.A		Tubo di poliestere, classe A o E, RG 5000, PN 2,5 bar DN 300 / § / Polyesterrohr, Klasse A oder E, RG 5000, PN 2,5 bar DN 300		m § m	90,00000
6336		75.10.06.03.B		Tubo di poliestere, classe A o E, RG 5000, PN 2,5 bar DN 350 / § / Polyesterrohr, Klasse A oder E, RG 5000, PN 2,5 bar DN 350		m § m	112,35000
6337		75.10.06.03.C		Tubo di poliestere, classe A o E, RG 5000, PN 2,5 bar DN 400 / § / Polyesterrohr, Klasse A oder E, RG 5000, PN 2,5 bar DN 400		m § m	131,13000
6338		75.10.06.03.D		Tubo di poliestere, classe A o E, RG 5000, PN 2,5 bar DN 500 / § / Polyesterrohr, Klasse A oder E, RG 5000, PN 2,5 bar DN 500		m § m	177,98000
6339		75.10.06.03.E		Tubo di poliestere, classe A o E, RG 5000, PN 2,5 bar DN 600 / § / Polyesterrohr, Klasse A oder E, RG 5000, PN 2,5 bar DN 600		m § m	230,16000
6340		75.10.06.03.F		Tubo di poliestere, classe A o E, RG 5000, PN 2,5 bar DN 700 / § / Polyesterrohr, Klasse A oder E, RG 5000, PN 2,5 bar DN 700		m § m	290,18000
6341		75.10.06.03.G		Tubo di poliestere, classe A o E, RG 5000, PN 2,5 bar DN 800 / § / Polyesterrohr, Klasse A oder E, RG 5000, PN 2,5 bar DN 800		m § m	333,62000
6342		75.10.06.03.H		Tubo di poliestere, classe A o E, RG 5000, PN 2,5 bar DN 900 / § / Polyesterrohr, Klasse A oder E, RG 5000, PN 2,5 bar DN 900		m § m	406,69000
6343		75.10.06.03.I		Tubo di poliestere, classe A o E, RG 5000, PN 2,5 bar DN 1000 / § / Polyesterrohr, Klasse A oder E, RG 5000, PN 2,5 bar DN 1000		m § m	575,86000
6344		75.10.06.03.K		Tubo di poliestere, classe A o E, RG 5000, PN 2,5 bar DN 1100 / § / Polyesterrohr, Klasse A oder E, RG 5000, PN 2,5 bar DN 1100		m § m	642,23000
6345		75.10.06.03.L		Tubo di poliestere, classe A o E, RG 5000, PN 2,5 bar DN 1200 / § / Polyesterrohr, Klasse A oder E, RG 5000, PN 2,5 bar DN 1200		m § m	778,71000
6346		75.10.06.04		Tubo di poliestere, classe A o E, RG 5000, PN 2,5 bar Tubo di poliestere, classe A o E, RG 7500, PN 2,5 bar / § / Polyesterrohr, Klasse A oder E, RG 5000, PN 2,5 bar Polyesterrohr, Klasse A oder E, RG 7500, PN 2,5 bar
6347		75.10.06.04.A		Tubo di poliestere, classe A o E, RG 7500, PN 2,5 bar DN 300 / § / Polyesterrohr, Klasse A oder E, RG 7500, PN 2,5 bar DN 300		m § m	97,35000
6348		75.10.06.04.B		Tubo di poliestere, classe A o E, RG 7500, PN 2,5 bar DN 350 / § / Polyesterrohr, Klasse A oder E, RG 7500, PN 2,5 bar DN 350		m § m	124,95000
6349		75.10.06.04.C		Tubo di poliestere, classe A o E, RG 7500, PN 2,5 bar DN 400 / § / Polyesterrohr, Klasse A oder E, RG 7500, PN 2,5 bar DN 400		m § m	166,61000
6350		75.10.06.04.D		Tubo di poliestere, classe A o E, RG 7500, PN 2,5 bar DN 500 / § / Polyesterrohr, Klasse A oder E, RG 7500, PN 2,5 bar DN 500		m § m	226,03000
6351		75.10.06.04.E		Tubo di poliestere, classe A o E, RG 7500, PN 2,5 bar DN 600 / § / Polyesterrohr, Klasse A oder E, RG 7500, PN 2,5 bar DN 600		m § m	289,69000
6352		75.10.06.04.F		Tubo di poliestere, classe A o E, RG 7500, PN 2,5 bar DN 700 / § / Polyesterrohr, Klasse A oder E, RG 7500, PN 2,5 bar DN 700		m § m	371,67000
6353		75.10.06.04.G		Tubo di poliestere, classe A o E, RG 7500, PN 2,5 bar DN 800 / § / Polyesterrohr, Klasse A oder E, RG 7500, PN 2,5 bar DN 800		m § m	453,82000
6354		75.10.06.04.H		Tubo di poliestere, classe A o E, RG 7500, PN 2,5 bar DN 900 / § / Polyesterrohr, Klasse A oder E, RG 7500, PN 2,5 bar DN 900		m § m	545,30000
6355		75.10.06.04.I		Tubo di poliestere, classe A o E, RG 7500, PN 2,5 bar DN 1000 / § / Polyesterrohr, Klasse A oder E, RG 7500, PN 2,5 bar DN 1000		m § m	765,73000
6356		75.10.06.04.K		Tubo di poliestere, classe A o E, RG 7500, PN 2,5 bar DN 1100 / § / Polyesterrohr, Klasse A oder E, RG 7500, PN 2,5 bar DN 1100		m § m	895,89000
6357		75.10.06.04.L		Tubo di poliestere, classe A o E, RG 7500, PN 2,5 bar DN 1200 / § / Polyesterrohr, Klasse A oder E, RG 7500, PN 2,5 bar DN 1200		m § m	1056,65000
6358		75.10.06.05		Tubo di poliestere, classe A o E, RG 7500, PN 2,5 bar Tubo di poliestere, classe A o E, RG 10000, PN 2,5 bar / § / Polyesterrohr, Klasse A oder E, RG 7500, PN 2,5 bar Polyesterrohr, Klasse A oder E, RG 10000, PN 2,5 bar
6359		75.10.06.05.A		Tubo di poliestere, classe A o E, RG 10000, PN 2,5 bar DN 300 / § / Polyesterrohr, Klasse A oder E, RG 10000, PN 2,5 bar DN 300		m § m	126,48000
6360		75.10.06.05.B		Tubo di poliestere, classe A o E, RG 10000, PN 2,5 bar DN 350 / § / Polyesterrohr, Klasse A oder E, RG 10000, PN 2,5 bar DN 350		m § m	150,95000
6361		75.10.06.05.C		Tubo di poliestere, classe A o E, RG 10000, PN 2,5 bar DN 400 / § / Polyesterrohr, Klasse A oder E, RG 10000, PN 2,5 bar DN 400		m § m	170,81000
6362		75.10.06.05.D		Tubo di poliestere, classe A o E, RG 10000, PN 2,5 bar DN 500 / § / Polyesterrohr, Klasse A oder E, RG 10000, PN 2,5 bar DN 500		m § m	235,45000
6363		75.10.06.05.E		Tubo di poliestere, classe A o E, RG 10000, PN 2,5 bar DN 600 / § / Polyesterrohr, Klasse A oder E, RG 10000, PN 2,5 bar DN 600		m § m	304,38000
6364		75.10.06.05.F		Tubo di poliestere, classe A o E, RG 10000, PN 2,5 bar DN 700 / § / Polyesterrohr, Klasse A oder E, RG 10000, PN 2,5 bar DN 700		m § m	391,50000
6365		75.10.06.05.G		Tubo di poliestere, classe A o E, RG 10000, PN 2,5 bar DN 800 / § / Polyesterrohr, Klasse A oder E, RG 10000, PN 2,5 bar DN 800		m § m	475,22000
6366		75.10.06.05.H		Tubo di poliestere, classe A o E, RG 10000, PN 2,5 bar DN 900 / § / Polyesterrohr, Klasse A oder E, RG 10000, PN 2,5 bar DN 900		m § m	542,58000
6367		75.10.06.05.I		Tubo di poliestere, classe A o E, RG 10000, PN 2,5 bar DN 1000 / § / Polyesterrohr, Klasse A oder E, RG 10000, PN 2,5 bar DN 1000		m § m	812,84000
6368		75.10.06.05.K		Tubo di poliestere, classe A o E, RG 10000, PN 2,5 bar DN 1100 / § / Polyesterrohr, Klasse A oder E, RG 10000, PN 2,5 bar DN 1100		m § m	957,94000
6369		75.10.06.05.L		Tubo di poliestere, classe A o E, RG 10000, PN 2,5 bar DN 1200 / § / Polyesterrohr, Klasse A oder E, RG 10000, PN 2,5 bar DN 1200		m § m	1128,27000
6370		75.10.07		Tubo di poliestere, classe A o E, RG 10000, PN 2,5 bar TUBI IN RESINA POLIESTERE E FIBRA DI VETRO (PIV) PER FOGNATURA ED ACQUEDOTTO / Fornitura e posa di tubi e pezzi speciali in resina poliestere e riempimento insaturo rinforzati con fibra di vetro (PIV) secondo ÖNORM B 5161, prodotti mediante procedimento centrifugo, con la parete del tubo a diversi strati sovrapposti e completi di manicotto con guarnizioni in gomma EPDM. / I giunti devono permettere una deviazione angolare, in funzione del diametro, da 3° a 1°. / La superficie esterna dei tubi deve essere liscia (cl.ruv. N10) e insensibile ai raggi UV. / Lo strato di copertura interno deve essere spesso almeno 1 mm. / La lunghezza standard dei tubi è di 3-6 m. Nel prezzo unitario è compreso un manicotto montato. / § / Polyesterrohr, Klasse A oder E, RG 10000, PN 2,5 bar GLASFASERVERSTÄRKTE KUNSTSTOFFROHRE (GF-UP) FÜR KANALISATION UND WASSERLEITUNGEN / Lieferung und Verlegen von Rohre und Formstücke aus glasfaserverstärktem ungesättigtem Poliesterharz (GF-UP) laut ÖNORM B 5161, hergestellt im Schleuderverfahren mit gezieltem Wandaufbau eischließlich einer einseitig aufgezogenen Überschubmuffe mit Dichtungsringe aus EPDM. / Die Muffen müssen eine Abwinkelung, je nach Nennweite, von 3° bis 1°, ermöglichen. / Die Rohraußenoberfläche muß glatt (RH-Kl. N10) und UV-beständig sein. / Die harzreiche innere Deckschicht (Inliner) muß mindestens 1 mm stark sein. / Die Standardbaulänge der Rohre ist 3-6 m. Die Überschubmuffe ist im Einheitspreis inbegriffen.
6371		75.10.07.01		TUBI IN RESINA POLIESTERE E FIBRA DI VETRO (PIV) PER FOGNATURA ED ACQUEDOTTO / Fornitura e posa di tubi e pezzi speciali in resina poliestere e riempimento insaturo rinforzati con fibra di vetro (PIV) secondo ÖNORM B 5161, prodotti mediante procedimento centrifugo, con la parete del tubo a diversi strati sovrapposti e completi di manicotto con guarnizioni in gomma EPDM. / I giunti devono permettere una deviazione angolare, in funzione del diametro, da 3° a 1°. / La superficie esterna dei tubi deve essere liscia (cl.ruv. N10) e insensibile ai raggi UV. / Lo strato di copertura interno deve essere spesso almeno 1 mm. / La lunghezza standard dei tubi è di 3-6 m. Nel prezzo unitario è compreso un manicotto montato. Tubo per fognatura in PIV - classe D, RG 5000, PN 1, L = 6 m, manicotto standard / § / GLASFASERVERSTÄRKTE KUNSTSTOFFROHRE (GF-UP) FÜR KANALISATION UND WASSERLEITUNGEN / Lieferung und Verlegen von Rohre und Formstücke aus glasfaserverstärktem ungesättigtem Poliesterharz (GF-UP) laut ÖNORM B 5161, hergestellt im Schleuderverfahren mit gezieltem Wandaufbau eischließlich einer einseitig aufgezogenen Überschubmuffe mit Dichtungsringe aus EPDM. / Die Muffen müssen eine Abwinkelung, je nach Nennweite, von 3° bis 1°, ermöglichen. / Die Rohraußenoberfläche muß glatt (RH-Kl. N10) und UV-beständig sein. / Die harzreiche innere Deckschicht (Inliner) muß mindestens 1 mm stark sein. / Die Standardbaulänge der Rohre ist 3-6 m. Die Überschubmuffe ist im Einheitspreis inbegriffen. Kanalrohr aus GF UP - Klasse D, RG 5000, PN 1, L = 6 m, standard Überschubmuffe
6372		75.10.07.01.E		Tubo per fognatura in PIV - classe D, RG 5000, PN 1, L = 6 m, manicotto standard DN 350 / § / Kanalrohr aus GF UP - Klasse D, RG 5000, PN 1, L = 6 m, standard Überschubmuffe DN 350		m § m	86,11000
6373		75.10.07.01.F		Tubo per fognatura in PIV - classe D, RG 5000, PN 1, L = 6 m, manicotto standard DN 400 / § / Kanalrohr aus GF UP - Klasse D, RG 5000, PN 1, L = 6 m, standard Überschubmuffe DN 400		m § m	98,62000
6374		75.10.07.01.G		Tubo per fognatura in PIV - classe D, RG 5000, PN 1, L = 6 m, manicotto standard DN 500 / § / Kanalrohr aus GF UP - Klasse D, RG 5000, PN 1, L = 6 m, standard Überschubmuffe DN 500		m § m	132,87000
6375		75.10.07.01.H		Tubo per fognatura in PIV - classe D, RG 5000, PN 1, L = 6 m, manicotto standard DN 600 / § / Kanalrohr aus GF UP - Klasse D, RG 5000, PN 1, L = 6 m, standard Überschubmuffe DN 600		m § m	169,63000
6376		75.10.07.01.I		Tubo per fognatura in PIV - classe D, RG 5000, PN 1, L = 6 m, manicotto standard DN 700 / § / Kanalrohr aus GF UP - Klasse D, RG 5000, PN 1, L = 6 m, standard Überschubmuffe DN 700		m § m	206,04000
6377		75.10.07.01.K		Tubo per fognatura in PIV - classe D, RG 5000, PN 1, L = 6 m, manicotto standard DN 800 / § / Kanalrohr aus GF UP - Klasse D, RG 5000, PN 1, L = 6 m, standard Überschubmuffe DN 800		m § m	258,04000
6378		75.10.07.01.L		Tubo per fognatura in PIV - classe D, RG 5000, PN 1, L = 6 m, manicotto standard DN 900 / § / Kanalrohr aus GF UP - Klasse D, RG 5000, PN 1, L = 6 m, standard Überschubmuffe DN 900		m § m	308,33000
6379		75.10.07.01.M		Tubo per fognatura in PIV - classe D, RG 5000, PN 1, L = 6 m, manicotto standard DN 1000 / § / Kanalrohr aus GF UP - Klasse D, RG 5000, PN 1, L = 6 m, standard Überschubmuffe DN 1000		m § m	354,43000
6380		75.10.07.01.N		Tubo per fognatura in PIV - classe D, RG 5000, PN 1, L = 6 m, manicotto standard DN 1200 / § / Kanalrohr aus GF UP - Klasse D, RG 5000, PN 1, L = 6 m, standard Überschubmuffe DN 1200		m § m	462,59000
6381		75.10.07.01.O		Tubo per fognatura in PIV - classe D, RG 5000, PN 1, L = 6 m, manicotto standard DN 1600 / § / Kanalrohr aus GF UP - Klasse D, RG 5000, PN 1, L = 6 m, standard Überschubmuffe DN 1600		m § m	828,55000
6382		75.10.07.01.P		Tubo per fognatura in PIV - classe D, RG 5000, PN 1, L = 6 m, manicotto standard DN 2000 / § / Kanalrohr aus GF UP - Klasse D, RG 5000, PN 1, L = 6 m, standard Überschubmuffe DN 2000		m § m	1132,73000
6383		75.10.07.02		Tubo per fognatura in PIV - classe D, RG 5000, PN 1, L = 6 m, manicotto standard Tubo per fognatura in PIV - classe D, RG 10000, PN 1, L = 6 m, manicotto standard / § / Kanalrohr aus GF UP - Klasse D, RG 5000, PN 1, L = 6 m, standard Überschubmuffe Kanalrohr aus GF UP - Klasse D, RG 10000, PN 1, L = 6 m, standard Überschubmuffe
6384		75.10.07.02.A		Tubo per fognatura in PIV - classe D, RG 10000, PN 1, L = 6 m, manicotto standard DN 150 / § / Kanalrohr aus GF UP - Klasse D, RG 10000, PN 1, L = 6 m, standard Überschubmuffe DN 150		m § m	28,40000
6385		75.10.07.02.B		Tubo per fognatura in PIV - classe D, RG 10000, PN 1, L = 6 m, manicotto standard DN 200 / § / Kanalrohr aus GF UP - Klasse D, RG 10000, PN 1, L = 6 m, standard Überschubmuffe DN 200		m § m	43,90000
6386		75.10.07.02.C		Tubo per fognatura in PIV - classe D, RG 10000, PN 1, L = 6 m, manicotto standard DN 250 / § / Kanalrohr aus GF UP - Klasse D, RG 10000, PN 1, L = 6 m, standard Überschubmuffe DN 250		m § m	55,88000
6387		75.10.07.02.D		Tubo per fognatura in PIV - classe D, RG 10000, PN 1, L = 6 m, manicotto standard DN 300 / § / Kanalrohr aus GF UP - Klasse D, RG 10000, PN 1, L = 6 m, standard Überschubmuffe DN 300		m § m	73,64000
6388		75.10.07.02.E		Tubo per fognatura in PIV - classe D, RG 10000, PN 1, L = 6 m, manicotto standard DN 350 / § / Kanalrohr aus GF UP - Klasse D, RG 10000, PN 1, L = 6 m, standard Überschubmuffe DN 350		m § m	94,50000
6389		75.10.07.02.F		Tubo per fognatura in PIV - classe D, RG 10000, PN 1, L = 6 m, manicotto standard DN 400 / § / Kanalrohr aus GF UP - Klasse D, RG 10000, PN 1, L = 6 m, standard Überschubmuffe DN 400		m § m	106,16000
6390		75.10.07.02.G		Tubo per fognatura in PIV - classe D, RG 10000, PN 1, L = 6 m, manicotto standard DN 500 / § / Kanalrohr aus GF UP - Klasse D, RG 10000, PN 1, L = 6 m, standard Überschubmuffe DN 500		m § m	146,26000
6391		75.10.07.02.H		Tubo per fognatura in PIV - classe D, RG 10000, PN 1, L = 6 m, manicotto standard DN 600 / § / Kanalrohr aus GF UP - Klasse D, RG 10000, PN 1, L = 6 m, standard Überschubmuffe DN 600		m § m	187,20000
6392		75.10.07.02.I		Tubo per fognatura in PIV - classe D, RG 10000, PN 1, L = 6 m, manicotto standard DN 700 / § / Kanalrohr aus GF UP - Klasse D, RG 10000, PN 1, L = 6 m, standard Überschubmuffe DN 700		m § m	232,60000
6393		75.10.07.02.K		Tubo per fognatura in PIV - classe D, RG 10000, PN 1, L = 6 m, manicotto standard DN 800 / § / Kanalrohr aus GF UP - Klasse D, RG 10000, PN 1, L = 6 m, standard Überschubmuffe DN 800		m § m	291,43000
6394		75.10.07.02.L		Tubo per fognatura in PIV - classe D, RG 10000, PN 1, L = 6 m, manicotto standard DN 900 / § / Kanalrohr aus GF UP - Klasse D, RG 10000, PN 1, L = 6 m, standard Überschubmuffe DN 900		m § m	350,77000
6395		75.10.07.02.M		Tubo per fognatura in PIV - classe D, RG 10000, PN 1, L = 6 m, manicotto standard DN 1000 / § / Kanalrohr aus GF UP - Klasse D, RG 10000, PN 1, L = 6 m, standard Überschubmuffe DN 1000		m § m	403,40000
6396		75.10.07.02.N		Tubo per fognatura in PIV - classe D, RG 10000, PN 1, L = 6 m, manicotto standard DN 1200 / § / Kanalrohr aus GF UP - Klasse D, RG 10000, PN 1, L = 6 m, standard Überschubmuffe DN 1200		m § m	532,76000
6397		75.10.07.02.O		Tubo per fognatura in PIV - classe D, RG 10000, PN 1, L = 6 m, manicotto standard DN 1600 / § / Kanalrohr aus GF UP - Klasse D, RG 10000, PN 1, L = 6 m, standard Überschubmuffe DN 1600		m § m	935,56000
6398		75.10.07.02.P		Tubo per fognatura in PIV - classe D, RG 10000, PN 1, L = 6 m, manicotto standard DN 2000 / § / Kanalrohr aus GF UP - Klasse D, RG 10000, PN 1, L = 6 m, standard Überschubmuffe DN 2000		m § m	1369,11000
6399		75.10.07.03		Tubo per fognatura in PIV - classe D, RG 10000, PN 1, L = 6 m, manicotto standard Tubo per fognatura in PIV - classe D, RG 5000, PN 2.5, L = 6 m, manicotto standard / § / Kanalrohr aus GF UP - Klasse D, RG 10000, PN 1, L = 6 m, standard Überschubmuffe Kanalrohr aus GF UP - Klasse D, RG 5000, PN 2.5, L = 6 m, standard Überschubmuffe
6400		75.10.07.03.E		Tubo per fognatura in PIV - classe D, RG 5000, PN 2.5, L = 6 m, manicotto standard DN 350 / § / Kanalrohr aus GF UP - Klasse D, RG 5000, PN 2.5, L = 6 m, standard Überschubmuffe DN 350		m § m	87,55000
6401		75.10.07.03.F		Tubo per fognatura in PIV - classe D, RG 5000, PN 2.5, L = 6 m, manicotto standard DN 400 / § / Kanalrohr aus GF UP - Klasse D, RG 5000, PN 2.5, L = 6 m, standard Überschubmuffe DN 400		m § m	100,10000
6402		75.10.07.03.G		Tubo per fognatura in PIV - classe D, RG 5000, PN 2.5, L = 6 m, manicotto standard DN 500 / § / Kanalrohr aus GF UP - Klasse D, RG 5000, PN 2.5, L = 6 m, standard Überschubmuffe DN 500		m § m	137,19000
6403		75.10.07.03.H		Tubo per fognatura in PIV - classe D, RG 5000, PN 2.5, L = 6 m, manicotto standard DN 600 / § / Kanalrohr aus GF UP - Klasse D, RG 5000, PN 2.5, L = 6 m, standard Überschubmuffe DN 600		m § m	170,79000
6404		75.10.07.03.I		Tubo per fognatura in PIV - classe D, RG 5000, PN 2.5, L = 6 m, manicotto standard DN 700 / § / Kanalrohr aus GF UP - Klasse D, RG 5000, PN 2.5, L = 6 m, standard Überschubmuffe DN 700		m § m	209,47000
6405		75.10.07.03.K		Tubo per fognatura in PIV - classe D, RG 5000, PN 2.5, L = 6 m, manicotto standard DN 800 / § / Kanalrohr aus GF UP - Klasse D, RG 5000, PN 2.5, L = 6 m, standard Überschubmuffe DN 800		m § m	263,05000
6406		75.10.07.04		Tubo per fognatura in PIV - classe D, RG 5000, PN 2.5, L = 6 m, manicotto standard Tubo per fognatura in PIV - classe D, RG 10000, PN 2.5, L = 6 m, manicotto standard / § / Kanalrohr aus GF UP - Klasse D, RG 5000, PN 2.5, L = 6 m, standard Überschubmuffe Kanalrohr aus GF UP - Klasse D, RG 10000, PN 2.5, L = 6 m, standard Überschubmuffe
6407		75.10.07.04.A		Tubo per fognatura in PIV - classe D, RG 10000, PN 2.5, L = 6 m, manicotto standard DN 150 / § / Kanalrohr aus GF UP - Klasse D, RG 10000, PN 2.5, L = 6 m, standard Überschubmuffe DN 150		m § m	30,42000
6408		75.10.07.04.B		Tubo per fognatura in PIV - classe D, RG 10000, PN 2.5, L = 6 m, manicotto standard DN 200 / § / Kanalrohr aus GF UP - Klasse D, RG 10000, PN 2.5, L = 6 m, standard Überschubmuffe DN 200		m § m	47,08000
6409		75.10.07.04.C		Tubo per fognatura in PIV - classe D, RG 10000, PN 2.5, L = 6 m, manicotto standard DN 250 / § / Kanalrohr aus GF UP - Klasse D, RG 10000, PN 2.5, L = 6 m, standard Überschubmuffe DN 250		m § m	60,93000
6410		75.10.07.04.D		Tubo per fognatura in PIV - classe D, RG 10000, PN 2.5, L = 6 m, manicotto standard DN 300 / § / Kanalrohr aus GF UP - Klasse D, RG 10000, PN 2.5, L = 6 m, standard Überschubmuffe DN 300		m § m	77,70000
6411		75.10.07.04.E		Tubo per fognatura in PIV - classe D, RG 10000, PN 2.5, L = 6 m, manicotto standard DN 350 / § / Kanalrohr aus GF UP - Klasse D, RG 10000, PN 2.5, L = 6 m, standard Überschubmuffe DN 350		m § m	97,75000
6412		75.10.07.04.F		Tubo per fognatura in PIV - classe D, RG 10000, PN 2.5, L = 6 m, manicotto standard DN 400 / § / Kanalrohr aus GF UP - Klasse D, RG 10000, PN 2.5, L = 6 m, standard Überschubmuffe DN 400		m § m	112,64000
6413		75.10.07.04.G		Tubo per fognatura in PIV - classe D, RG 10000, PN 2.5, L = 6 m, manicotto standard DN 500 / § / Kanalrohr aus GF UP - Klasse D, RG 10000, PN 2.5, L = 6 m, standard Überschubmuffe DN 500		m § m	153,41000
6414		75.10.07.04.H		Tubo per fognatura in PIV - classe D, RG 10000, PN 2.5, L = 6 m, manicotto standard DN 600 / § / Kanalrohr aus GF UP - Klasse D, RG 10000, PN 2.5, L = 6 m, standard Überschubmuffe DN 600		m § m	195,97000
6415		75.10.07.04.I		Tubo per fognatura in PIV - classe D, RG 10000, PN 2.5, L = 6 m, manicotto standard DN 700 / § / Kanalrohr aus GF UP - Klasse D, RG 10000, PN 2.5, L = 6 m, standard Überschubmuffe DN 700		m § m	242,49000
6416		75.10.07.04.K		Tubo per fognatura in PIV - classe D, RG 10000, PN 2.5, L = 6 m, manicotto standard DN 800 / § / Kanalrohr aus GF UP - Klasse D, RG 10000, PN 2.5, L = 6 m, standard Überschubmuffe DN 800		m § m	294,10000
6417		75.10.07.05		Tubo per fognatura in PIV - classe D, RG 10000, PN 2.5, L = 6 m, manicotto standard Tubo per fognatura in PIV - classe D, RG 10000, PN 1, L = 6 m, manicotto antisfilamento / § / Kanalrohr aus GF UP - Klasse D, RG 10000, PN 2.5, L = 6 m, standard Überschubmuffe Kanalrohr aus GF UP - Klasse D, RG 10000, PN 1, L = 6 m, zugfester Überschubmuffe
6418		75.10.07.05.A		Tubo per fognatura in PIV - classe D, RG 10000, PN 1, L = 6 m, manicotto antisfilamento DN 200 / § / Kanalrohr aus GF UP - Klasse D, RG 10000, PN 1, L = 6 m, zugfester Überschubmuffe DN 200		m § m	70,01000
6419		75.10.07.05.B		Tubo per fognatura in PIV - classe D, RG 10000, PN 1, L = 6 m, manicotto antisfilamento DN 250 / § / Kanalrohr aus GF UP - Klasse D, RG 10000, PN 1, L = 6 m, zugfester Überschubmuffe DN 250		m § m	92,69000
6420		75.10.07.05.C		Tubo per fognatura in PIV - classe D, RG 10000, PN 1, L = 6 m, manicotto antisfilamento DN 300 / § / Kanalrohr aus GF UP - Klasse D, RG 10000, PN 1, L = 6 m, zugfester Überschubmuffe DN 300		m § m	125,01000
6421		75.10.07.05.D		Tubo per fognatura in PIV - classe D, RG 10000, PN 1, L = 6 m, manicotto antisfilamento DN 350 / § / Kanalrohr aus GF UP - Klasse D, RG 10000, PN 1, L = 6 m, zugfester Überschubmuffe DN 350		m § m	139,67000
6422		75.10.07.05.E		Tubo per fognatura in PIV - classe D, RG 10000, PN 1, L = 6 m, manicotto antisfilamento DN 400 / § / Kanalrohr aus GF UP - Klasse D, RG 10000, PN 1, L = 6 m, zugfester Überschubmuffe DN 400		m § m	162,78000
6423		75.10.07.05.F		Tubo per fognatura in PIV - classe D, RG 10000, PN 1, L = 6 m, manicotto antisfilamento DN 500 / § / Kanalrohr aus GF UP - Klasse D, RG 10000, PN 1, L = 6 m, zugfester Überschubmuffe DN 500		m § m	220,50000
6424		75.10.07.11		Tubo per fognatura in PIV - classe D, RG 10000, PN 1, L = 6 m, manicotto antisfilamento Tubo per acquedotto in PIV - classe D, RG 5000, PN 6Tubo per acquedotto in PIV - classe D, RG 5000, PN 6, L = 6 m, manicotto standard / § / Kanalrohr aus GF UP - Klasse D, RG 10000, PN 1, L = 6 m, zugfester Überschubmuffe Wasserleitungsrohr aus GF UP - Klasse D, RG 5000, PN 6, L = 6 m, standard Überschubmuffe
6425		75.10.07.11.E		Tubo per acquedotto in PIV - classe D, RG 5000, PN 6Tubo per acquedotto in PIV - classe D, RG 5000, PN 6, L = 6 m, manicotto standard DN 350 / § / Wasserleitungsrohr aus GF UP - Klasse D, RG 5000, PN 6, L = 6 m, standard Überschubmuffe DN 350		m § m	96,20000
6426		75.10.07.11.F		Tubo per acquedotto in PIV - classe D, RG 5000, PN 6Tubo per acquedotto in PIV - classe D, RG 5000, PN 6, L = 6 m, manicotto standard DN 400 / § / Wasserleitungsrohr aus GF UP - Klasse D, RG 5000, PN 6, L = 6 m, standard Überschubmuffe DN 400		m § m	113,15000
6427		75.10.07.11.G		Tubo per acquedotto in PIV - classe D, RG 5000, PN 6Tubo per acquedotto in PIV - classe D, RG 5000, PN 6, L = 6 m, manicotto standard DN 500 / § / Wasserleitungsrohr aus GF UP - Klasse D, RG 5000, PN 6, L = 6 m, standard Überschubmuffe DN 500		m § m	155,25000
6428		75.10.07.11.H		Tubo per acquedotto in PIV - classe D, RG 5000, PN 6Tubo per acquedotto in PIV - classe D, RG 5000, PN 6, L = 6 m, manicotto standard DN 600 / § / Wasserleitungsrohr aus GF UP - Klasse D, RG 5000, PN 6, L = 6 m, standard Überschubmuffe DN 600		m § m	190,96000
6429		75.10.07.11.I		Tubo per acquedotto in PIV - classe D, RG 5000, PN 6Tubo per acquedotto in PIV - classe D, RG 5000, PN 6, L = 6 m, manicotto standard DN 700 / § / Wasserleitungsrohr aus GF UP - Klasse D, RG 5000, PN 6, L = 6 m, standard Überschubmuffe DN 700		m § m	233,99000
6430		75.10.07.11.K		Tubo per acquedotto in PIV - classe D, RG 5000, PN 6Tubo per acquedotto in PIV - classe D, RG 5000, PN 6, L = 6 m, manicotto standard DN 800 / § / Wasserleitungsrohr aus GF UP - Klasse D, RG 5000, PN 6, L = 6 m, standard Überschubmuffe DN 800		m § m	292,22000
6431		75.10.07.12		Tubo per acquedotto in PIV - classe D, RG 5000, PN 6Tubo per acquedotto in PIV - classe D, RG 5000, PN 6, L = 6 m, manicotto standard Tubo per acquedotto in PIV - classe D, RG 10000, PN 10, L = 6 m, manicotto standard / § / Wasserleitungsrohr aus GF UP - Klasse D, RG 5000, PN 6, L = 6 m, standard Überschubmuffe Wasserleitungsrohr aus GF UP - Klasse D, RG 10000, PN 10, L = 6 m, standard Überschubmuffe
6432		75.10.07.12.B		Tubo per acquedotto in PIV - classe D, RG 10000, PN 10, L = 6 m, manicotto standard DN 200 / § / Wasserleitungsrohr aus GF UP - Klasse D, RG 10000, PN 10, L = 6 m, standard Überschubmuffe DN 200		m § m	54,25000
6433		75.10.07.12.C		Tubo per acquedotto in PIV - classe D, RG 10000, PN 10, L = 6 m, manicotto standard DN 250 / § / Wasserleitungsrohr aus GF UP - Klasse D, RG 10000, PN 10, L = 6 m, standard Überschubmuffe DN 250		m § m	71,36000
6434		75.10.07.12.D		Tubo per acquedotto in PIV - classe D, RG 10000, PN 10, L = 6 m, manicotto standard DN 300 / § / Wasserleitungsrohr aus GF UP - Klasse D, RG 10000, PN 10, L = 6 m, standard Überschubmuffe DN 300		m § m	88,36000
6435		75.10.07.12.E		Tubo per acquedotto in PIV - classe D, RG 10000, PN 10, L = 6 m, manicotto standard DN 350 / § / Wasserleitungsrohr aus GF UP - Klasse D, RG 10000, PN 10, L = 6 m, standard Überschubmuffe DN 350		m § m	113,71000
6436		75.10.07.12.F		Tubo per acquedotto in PIV - classe D, RG 10000, PN 10, L = 6 m, manicotto standard DN 400 / § / Wasserleitungsrohr aus GF UP - Klasse D, RG 10000, PN 10, L = 6 m, standard Überschubmuffe DN 400		m § m	132,80000
6437		75.10.07.12.G		Tubo per acquedotto in PIV - classe D, RG 10000, PN 10, L = 6 m, manicotto standard DN 500 / § / Wasserleitungsrohr aus GF UP - Klasse D, RG 10000, PN 10, L = 6 m, standard Überschubmuffe DN 500		m § m	174,18000
6438		75.10.07.12.H		Tubo per acquedotto in PIV - classe D, RG 10000, PN 10, L = 6 m, manicotto standard DN 600 / § / Wasserleitungsrohr aus GF UP - Klasse D, RG 10000, PN 10, L = 6 m, standard Überschubmuffe DN 600		m § m	221,31000
6439		75.10.07.12.I		Tubo per acquedotto in PIV - classe D, RG 10000, PN 10, L = 6 m, manicotto standard DN 700 / § / Wasserleitungsrohr aus GF UP - Klasse D, RG 10000, PN 10, L = 6 m, standard Überschubmuffe DN 700		m § m	276,69000
6440		75.10.07.12.K		Tubo per acquedotto in PIV - classe D, RG 10000, PN 10, L = 6 m, manicotto standard DN 800 / § / Wasserleitungsrohr aus GF UP - Klasse D, RG 10000, PN 10, L = 6 m, standard Überschubmuffe DN 800		m § m	344,49000
6441		75.10.07.13		Tubo per acquedotto in PIV - classe D, RG 10000, PN 10, L = 6 m, manicotto standard Tubo per acquedotto in PIV - classe D, RG 10000, PN 16, L = 6 m, manicotto standard / § / Wasserleitungsrohr aus GF UP - Klasse D, RG 10000, PN 10, L = 6 m, standard Überschubmuffe Wasserleitungsrohr aus GF UP - Klasse D, RG 10000, PN 16, L = 6 m, standard Überschubmuffe
6442		75.10.07.13.B		Tubo per acquedotto in PIV - classe D, RG 10000, PN 16, L = 6 m, manicotto standard DN 200 / § / Wasserleitungsrohr aus GF UP - Klasse D, RG 10000, PN 16, L = 6 m, standard Überschubmuffe DN 200		m § m	58,23000
6443		75.10.07.13.C		Tubo per acquedotto in PIV - classe D, RG 10000, PN 16, L = 6 m, manicotto standard DN 250 / § / Wasserleitungsrohr aus GF UP - Klasse D, RG 10000, PN 16, L = 6 m, standard Überschubmuffe DN 250		m § m	77,47000
6444		75.10.07.13.D		Tubo per acquedotto in PIV - classe D, RG 10000, PN 16, L = 6 m, manicotto standard DN 300 / § / Wasserleitungsrohr aus GF UP - Klasse D, RG 10000, PN 16, L = 6 m, standard Überschubmuffe DN 300		m § m	97,52000
6445		75.10.07.13.E		Tubo per acquedotto in PIV - classe D, RG 10000, PN 16, L = 6 m, manicotto standard DN 350 / § / Wasserleitungsrohr aus GF UP - Klasse D, RG 10000, PN 16, L = 6 m, standard Überschubmuffe DN 350		m § m	124,81000
6446		75.10.07.13.F		Tubo per acquedotto in PIV - classe D, RG 10000, PN 16, L = 6 m, manicotto standard DN 400 / § / Wasserleitungsrohr aus GF UP - Klasse D, RG 10000, PN 16, L = 6 m, standard Überschubmuffe DN 400		m § m	148,32000
6447		75.10.07.13.G		Tubo per acquedotto in PIV - classe D, RG 10000, PN 16, L = 6 m, manicotto standard DN 500 / § / Wasserleitungsrohr aus GF UP - Klasse D, RG 10000, PN 16, L = 6 m, standard Überschubmuffe DN 500		m § m	191,28000
6448		75.10.07.13.H		Tubo per acquedotto in PIV - classe D, RG 10000, PN 16, L = 6 m, manicotto standard DN 600 / § / Wasserleitungsrohr aus GF UP - Klasse D, RG 10000, PN 16, L = 6 m, standard Überschubmuffe DN 600		m § m	255,52000
6449		75.10.07.13.I		Tubo per acquedotto in PIV - classe D, RG 10000, PN 16, L = 6 m, manicotto standard DN 700 / § / Wasserleitungsrohr aus GF UP - Klasse D, RG 10000, PN 16, L = 6 m, standard Überschubmuffe DN 700		m § m	326,17000
6450		75.10.07.13.K		Tubo per acquedotto in PIV - classe D, RG 10000, PN 16, L = 6 m, manicotto standard DN 800 / § / Wasserleitungsrohr aus GF UP - Klasse D, RG 10000, PN 16, L = 6 m, standard Überschubmuffe DN 800		m § m	410,00000
6451		75.10.07.14		Tubo per acquedotto in PIV - classe D, RG 10000, PN 16, L = 6 m, manicotto standard Tubo per acquedotto in PIV - classe D, RG 10000, PN 16, L = 6 m, manicotto antisfilamento / § / Wasserleitungsrohr aus GF UP - Klasse D, RG 10000, PN 16, L = 6 m, standard Überschubmuffe Wasserleitungsrohr aus GF UP - Klasse D, RG 10000, PN 16, L = 6 m, zugfester Überschubmuffe
6452		75.10.07.14.A		Tubo per acquedotto in PIV - classe D, RG 10000, PN 16, L = 6 m, manicotto antisfilamento DN 200 / § / Wasserleitungsrohr aus GF UP - Klasse D, RG 10000, PN 16, L = 6 m, zugfester Überschubmuffe DN 200		m § m	93,91000
6453		75.10.07.14.B		Tubo per acquedotto in PIV - classe D, RG 10000, PN 16, L = 6 m, manicotto antisfilamento DN 250 / § / Wasserleitungsrohr aus GF UP - Klasse D, RG 10000, PN 16, L = 6 m, zugfester Überschubmuffe DN 250		m § m	129,29000
6454		75.10.07.14.C		Tubo per acquedotto in PIV - classe D, RG 10000, PN 16, L = 6 m, manicotto antisfilamento DN 300 / § / Wasserleitungsrohr aus GF UP - Klasse D, RG 10000, PN 16, L = 6 m, zugfester Überschubmuffe DN 300		m § m	149,65000
6455		75.10.07.14.D		Tubo per acquedotto in PIV - classe D, RG 10000, PN 16, L = 6 m, manicotto antisfilamento DN 350 / § / Wasserleitungsrohr aus GF UP - Klasse D, RG 10000, PN 16, L = 6 m, zugfester Überschubmuffe DN 350		m § m	195,81000
6456		75.10.07.14.E		Tubo per acquedotto in PIV - classe D, RG 10000, PN 16, L = 6 m, manicotto antisfilamento DN 400 / § / Wasserleitungsrohr aus GF UP - Klasse D, RG 10000, PN 16, L = 6 m, zugfester Überschubmuffe DN 400		m § m	225,74000
6457		75.10.07.14.F		Tubo per acquedotto in PIV - classe D, RG 10000, PN 16, L = 6 m, manicotto antisfilamento DN 500 / § / Wasserleitungsrohr aus GF UP - Klasse D, RG 10000, PN 16, L = 6 m, zugfester Überschubmuffe DN 500		m § m	280,05000
6458		75.10.07.15		Tubo per acquedotto in PIV - classe D, RG 10000, PN 16, L = 6 m, manicotto antisfilamento Tubo doppio in PIV - classe D, RG 10000, PN 1, L = 6+6 m, con distanziali anulari autofissanti ad incastro in PE senza parti metalliche (min. 1 anello ogni 2 m. di tubo) inclusi 2 manicotti standard. / § / Wasserleitungsrohr aus GF UP - Klasse D, RG 10000, PN 16, L = 6 m, zugfester Überschubmuffe Doppelrohr aus GF UP - Klasse D, RG 10000, PN 1, L = 6+6 m, mit ringförmige Gleitkufen aus hochwertigem PE ohne metallische Verbindungsteile (mind. 1 Ring pro 2 m. Rohr) inkl. 2 Überschubmuffen.
6459		75.10.07.15.A		Tubo doppio in PIV - classe D, RG 10000, PN 1, L = 6+6 m, con distanziali anulari autofissanti ad incastro in PE senza parti metalliche (min. 1 anello ogni 2 m. di tubo) inclusi 2 manicotti standard. DN 150 + 200 / § / Doppelrohr aus GF UP - Klasse D, RG 10000, PN 1, L = 6+6 m, mit ringförmige Gleitkufen aus hochwertigem PE ohne metallische Verbindungsteile (mind. 1 Ring pro 2 m. Rohr) inkl. 2 Überschubmuffen. DN 150 + 200		m § m	76,71000
6460		75.10.07.15.B		Tubo doppio in PIV - classe D, RG 10000, PN 1, L = 6+6 m, con distanziali anulari autofissanti ad incastro in PE senza parti metalliche (min. 1 anello ogni 2 m. di tubo) inclusi 2 manicotti standard. DN 200 + 250 / § / Doppelrohr aus GF UP - Klasse D, RG 10000, PN 1, L = 6+6 m, mit ringförmige Gleitkufen aus hochwertigem PE ohne metallische Verbindungsteile (mind. 1 Ring pro 2 m. Rohr) inkl. 2 Überschubmuffen. DN 200 + 250		m § m	109,18000
6461		75.10.07.15.C		Tubo doppio in PIV - classe D, RG 10000, PN 1, L = 6+6 m, con distanziali anulari autofissanti ad incastro in PE senza parti metalliche (min. 1 anello ogni 2 m. di tubo) inclusi 2 manicotti standard. DN 250 + 350 / § / Doppelrohr aus GF UP - Klasse D, RG 10000, PN 1, L = 6+6 m, mit ringförmige Gleitkufen aus hochwertigem PE ohne metallische Verbindungsteile (mind. 1 Ring pro 2 m. Rohr) inkl. 2 Überschubmuffen. DN 250 + 350		m § m	141,96000
6462		75.10.07.15.D		Tubo doppio in PIV - classe D, RG 10000, PN 1, L = 6+6 m, con distanziali anulari autofissanti ad incastro in PE senza parti metalliche (min. 1 anello ogni 2 m. di tubo) inclusi 2 manicotti standard. DN 300 + 400 / § / Doppelrohr aus GF UP - Klasse D, RG 10000, PN 1, L = 6+6 m, mit ringförmige Gleitkufen aus hochwertigem PE ohne metallische Verbindungsteile (mind. 1 Ring pro 2 m. Rohr) inkl. 2 Überschubmuffen. DN 300 + 400		m § m	197,13000
6463		75.10.07.15.F		Tubo doppio in PIV - classe D, RG 10000, PN 1, L = 6+6 m, con distanziali anulari autofissanti ad incastro in PE senza parti metalliche (min. 1 anello ogni 2 m. di tubo) inclusi 2 manicotti standard. DN 400 + 500 / § / Doppelrohr aus GF UP - Klasse D, RG 10000, PN 1, L = 6+6 m, mit ringförmige Gleitkufen aus hochwertigem PE ohne metallische Verbindungsteile (mind. 1 Ring pro 2 m. Rohr) inkl. 2 Überschubmuffen. DN 400 + 500		m § m	262,14000
6464		75.10.07.15.G		Tubo doppio in PIV - classe D, RG 10000, PN 1, L = 6+6 m, con distanziali anulari autofissanti ad incastro in PE senza parti metalliche (min. 1 anello ogni 2 m. di tubo) inclusi 2 manicotti standard. DN 500 + 600 / § / Doppelrohr aus GF UP - Klasse D, RG 10000, PN 1, L = 6+6 m, mit ringförmige Gleitkufen aus hochwertigem PE ohne metallische Verbindungsteile (mind. 1 Ring pro 2 m. Rohr) inkl. 2 Überschubmuffen. DN 500 + 600		m § m	347,85000
6465		75.10.07.15.H		Tubo doppio in PIV - classe D, RG 10000, PN 1, L = 6+6 m, con distanziali anulari autofissanti ad incastro in PE senza parti metalliche (min. 1 anello ogni 2 m. di tubo) inclusi 2 manicotti standard. DN 600 + 700 / § / Doppelrohr aus GF UP - Klasse D, RG 10000, PN 1, L = 6+6 m, mit ringförmige Gleitkufen aus hochwertigem PE ohne metallische Verbindungsteile (mind. 1 Ring pro 2 m. Rohr) inkl. 2 Überschubmuffen. DN 600 + 700		m § m	429,60000
6466		75.10.07.15.I		Tubo doppio in PIV - classe D, RG 10000, PN 1, L = 6+6 m, con distanziali anulari autofissanti ad incastro in PE senza parti metalliche (min. 1 anello ogni 2 m. di tubo) inclusi 2 manicotti standard. DN 700 + 800 / § / Doppelrohr aus GF UP - Klasse D, RG 10000, PN 1, L = 6+6 m, mit ringförmige Gleitkufen aus hochwertigem PE ohne metallische Verbindungsteile (mind. 1 Ring pro 2 m. Rohr) inkl. 2 Überschubmuffen. DN 700 + 800		m § m	506,15000
6467		75.10.07.16		Tubo doppio in PIV - classe D, RG 10000, PN 1, L = 6+6 m, con distanziali anulari autofissanti ad incastro in PE senza parti metalliche (min. 1 anello ogni 2 m. di tubo) inclusi 2 manicotti standard. Tubo doppio in PIV - classe D, RG 10000, PN 1, L = 6+6 m, con distanziali e con riempimento di poliuretano ad alta densità (gamma=70-80 kg/m3, lambda=0.025 W/mK) inclusi 2 manicotti standard. / sp = spessore poliuretano in mm. / § / Doppelrohr aus GF UP - Klasse D, RG 10000, PN 1, L = 6+6 m, mit ringförmige Gleitkufen aus hochwertigem PE ohne metallische Verbindungsteile (mind. 1 Ring pro 2 m. Rohr) inkl. 2 Überschubmuffen. Doppelrohr aus GF UP - Klasse D, RG 10000, PN 1, L = 6+6 m, mit Distanzringe und Polyurethanausschäumung (Gamma=70-80 kg/m3, Lambda=0.025 W/mK) inkl. 2Überschubmuffen. / sp = Polyurethanstärke in mm.
6468		75.10.07.16.A		Tubo doppio in PIV - classe D, RG 10000, PN 1, L = 6+6 m, con distanziali e con riempimento di poliuretano ad alta densità (gamma=70-80 kg/m3, lambda=0.025 W/mK) inclusi 2 manicotti standard. / sp = spessore poliuretano in mm. DN 150 + 200 sp = 56.2 / § / Doppelrohr aus GF UP - Klasse D, RG 10000, PN 1, L = 6+6 m, mit Distanzringe und Polyurethanausschäumung (Gamma=70-80 kg/m3, Lambda=0.025 W/mK) inkl. 2Überschubmuffen. / sp = Polyurethanstärke in mm. DN 150 + 200 sp = 56.2		m § m	130,51000
6469		75.10.07.16.B		Tubo doppio in PIV - classe D, RG 10000, PN 1, L = 6+6 m, con distanziali e con riempimento di poliuretano ad alta densità (gamma=70-80 kg/m3, lambda=0.025 W/mK) inclusi 2 manicotti standard. / sp = spessore poliuretano in mm. DN 200 + 300 sp = 57.4 / § / Doppelrohr aus GF UP - Klasse D, RG 10000, PN 1, L = 6+6 m, mit Distanzringe und Polyurethanausschäumung (Gamma=70-80 kg/m3, Lambda=0.025 W/mK) inkl. 2Überschubmuffen. / sp = Polyurethanstärke in mm. DN 200 + 300 sp = 57.4		m § m	171,79000
6470		75.10.07.16.C		Tubo doppio in PIV - classe D, RG 10000, PN 1, L = 6+6 m, con distanziali e con riempimento di poliuretano ad alta densità (gamma=70-80 kg/m3, lambda=0.025 W/mK) inclusi 2 manicotti standard. / sp = spessore poliuretano in mm. DN 250 + 350 sp = 59.1 / § / Doppelrohr aus GF UP - Klasse D, RG 10000, PN 1, L = 6+6 m, mit Distanzringe und Polyurethanausschäumung (Gamma=70-80 kg/m3, Lambda=0.025 W/mK) inkl. 2Überschubmuffen. / sp = Polyurethanstärke in mm. DN 250 + 350 sp = 59.1		m § m	254,09000
6471		75.10.07.16.D		Tubo doppio in PIV - classe D, RG 10000, PN 1, L = 6+6 m, con distanziali e con riempimento di poliuretano ad alta densità (gamma=70-80 kg/m3, lambda=0.025 W/mK) inclusi 2 manicotti standard. / sp = spessore poliuretano in mm. DN 300 + 400 sp = 61.5 / § / Doppelrohr aus GF UP - Klasse D, RG 10000, PN 1, L = 6+6 m, mit Distanzringe und Polyurethanausschäumung (Gamma=70-80 kg/m3, Lambda=0.025 W/mK) inkl. 2Überschubmuffen. / sp = Polyurethanstärke in mm. DN 300 + 400 sp = 61.5		m § m	288,09000
6472		75.10.07.16.F		Tubo doppio in PIV - classe D, RG 10000, PN 1, L = 6+6 m, con distanziali e con riempimento di poliuretano ad alta densità (gamma=70-80 kg/m3, lambda=0.025 W/mK) inclusi 2 manicotti standard. / sp = spessore poliuretano in mm. DN 400 + 500 sp = 62.3 / § / Doppelrohr aus GF UP - Klasse D, RG 10000, PN 1, L = 6+6 m, mit Distanzringe und Polyurethanausschäumung (Gamma=70-80 kg/m3, Lambda=0.025 W/mK) inkl. 2Überschubmuffen. / sp = Polyurethanstärke in mm. DN 400 + 500 sp = 62.3		m § m	481,31000
6473		75.10.08		Tubo doppio in PIV - classe D, RG 10000, PN 1, L = 6+6 m, con distanziali e con riempimento di poliuretano ad alta densità (gamma=70-80 kg/m3, lambda=0.025 W/mK) inclusi 2 manicotti standard. / sp = spessore poliuretano in mm. TUBI SAGOMATI IN POLIPROPILENE PER FOGNATURA / Fornitura e posa di tubi in polipropilene per fognatura prodotti a due strati omogenei in due colori diversi (PP), 100% riciclabili, con parete sagomata esterna e liscia interna, con giunzione a bicchiere completa di anello di tenuta, parete interna in colore chiaro per facilitare l'ispezione televisiva. / § / Doppelrohr aus GF UP - Klasse D, RG 10000, PN 1, L = 6+6 m, mit Distanzringe und Polyurethanausschäumung (Gamma=70-80 kg/m3, Lambda=0.025 W/mK) inkl. 2Überschubmuffen. / sp = Polyurethanstärke in mm. PROFILIERTES POLYPROPYLENROHRE FÜR KANALISATION / Lieferung und Einbau eines einschichtig und in zwei homogenen Schichten in zwei Farben hergestelltes Rohr für Kanalisation aus 100 % recyclingfähigem Polypropylen (PP) mit profilierter Wandung und glatter Rohrinnenfläche gemäß DIN 16961, mit angeformter Muffe einschließlich Dichtring, sowie videoinspektionsfreundlicher heller Rohrinnenwand.
6474		75.10.08.05		TUBI SAGOMATI IN POLIPROPILENE PER FOGNATURA / Fornitura e posa di tubi in polipropilene per fognatura prodotti a due strati omogenei in due colori diversi (PP), 100% riciclabili, con parete sagomata esterna e liscia interna, con giunzione a bicchiere completa di anello di tenuta, parete interna in colore chiaro per facilitare l'ispezione televisiva. Tubo sagomato in polipropilene U2EM / § / PROFILIERTES POLYPROPYLENROHRE FÜR KANALISATION / Lieferung und Einbau eines einschichtig und in zwei homogenen Schichten in zwei Farben hergestelltes Rohr für Kanalisation aus 100 % recyclingfähigem Polypropylen (PP) mit profilierter Wandung und glatter Rohrinnenfläche gemäß DIN 16961, mit angeformter Muffe einschließlich Dichtring, sowie videoinspektionsfreundlicher heller Rohrinnenwand. Profiliertes Vollwandrohr U2EM aus Polypropylen
6475		75.10.08.05.A		Tubo sagomato in polipropilene U2EM DN 150 / § / Profiliertes Vollwandrohr U2EM aus Polypropylen DN 150		m § m	31,76000
6476		75.10.08.05.B		Tubo sagomato in polipropilene U2EM DN 200 / § / Profiliertes Vollwandrohr U2EM aus Polypropylen DN 200		m § m	43,98000
6477		75.10.08.05.C		Tubo sagomato in polipropilene U2EM DN 250 / § / Profiliertes Vollwandrohr U2EM aus Polypropylen DN 250		m § m	56,25000
6478		75.10.08.05.D		Tubo sagomato in polipropilene U2EM DN 300 / § / Profiliertes Vollwandrohr U2EM aus Polypropylen DN 300		m § m	79,51000
6479		75.10.09		Tubo sagomato in polipropilene U2EM TUBI IN POLIPROPILENE A TRE STRATI PER FOGNATURA / § / Profiliertes Vollwandrohr U2EM aus Polypropylen POLYPROPYLEN- DREISCHICHTROHRE FÜR KANALISATION.
6480		75.10.09.01		TUBI IN POLIPROPILENE A TRE STRATI PER FOGNATURA Tubo in polipropilene a tre strati SN8. / Fornitura e posa in opera di tubo per fognatura in PP a tre strati con additivi minerali, senza alogeni e piombo, con bicchiere e guarnizione anulare, seguentemente composto: / - parete interna in polipropilene (PP), colore chiaro per migliorare la caratteristica ottica ,superficie interna liscia; / - strato portante in polipropilene (PP) rinforzato con additivi minerali, per aumentare la rigidità anulare e la resistenza all'urto; / - strato superiore in polipropilene (PP), insensibile all'intaglio, alta resistenza all'esposizione agli agenti atmosferici ed ai carichi di trasporto, diametro esterno compatibile con i tubi per fognatura in plastica normale. / Prova di resilienza a freddo a -20° C secondo EN 1411 / Inoltre il tubo deve essere a tenuta stagna alla pressione idrostatica esterna. / La conduttura deve essere posata ed allineata secondo la pendenza prescritta, che può essere ottenuta anche con l'uso di strumenti laser. / Il tubo non può essere danneggiato da colpi, ne dall'errato utilizzo dell'attrezzatura per la posa. / Nel prezzo sono compresi gli oneri per la posa sia sotto terra sia nei pozzetti, la fornitura ed il rivestimento del tubo con sabbia e ghiaia. La granulometria del materiale da inserire può variare tra 0,20 e 30 mm ed essere posata secondo grandezza, a mano o con macchine leggere e costipata secondo le sezioni tipo. / Inoltre sono compresi tutti gli oneri per una posa completa ed a regola d’arte come richiesto dalla D.L. / § / POLYPROPYLEN- DREISCHICHTROHRE FÜR KANALISATION. Polypropylen- dreischichtrohre SN8. / Lieferung und Verlegen von Rohren aus dreischichtigem mineralstoffverstärktem Polypropylen(PP), ohne alogen und Blei, mit Steckmuffe und Dichtungsring, wie folgt zusammengesetzt: / - Innenschicht aus Polypropylen(PP), verbesserte optische Eigenschaften durch helle Innenschicht glatte Rohrinnenfläche; / - Trägerschicht aus mineralstoffverstärktem Polypropylen(PP), zur Erhöhung der Ringsteifigkeit und Schlagzähigkeit; / - Deckschicht aus Polypropylen(PP), mit höherer Materialzähigkeit, Kerbunempfindlichkeit und hoher Widerstandfähigkeit gegen klimatischen Einflüssen und der Transportbelastung. Aussendurchmesser kompatibel mit herkömmlichen Kunststoff-Kanalrohren. / Prüfung der Kälteschlagzähigkeit bei -20 °C laut EN 1411 / Weiters muss das Rohr eine Dichtheit gegen äußeren hydrostatischen Druck. / Die Leitung muss gemäß der geplanten Gefällestrecke verlegt und ausgefluchtet sein, wobei zur Hilfe Laserinstrumente einzusetzen sind. / Das Rohr darf weder durch Stöße noch durch unsachgemäße Verwendung der für die Verlegung verwendeten Maschinen beschädigt werden. Im Preis enthalten sind die Leistungen für den Einbau, sowohl unterirdisch als auch in den Schächten, die Ummantelung des Rohres mit Sand und Kies, deren Lieferung im Preis enthalten ist. Die Körnung muss zwischen 0,20 und 30 mm liegen, das Material ist je nach Körnung von Hand oder mit leichten Maschinen zu verlegen und muss nach Regelquerschnitten verdichtet werden. Inbegriffen sind weiter alle Leistungen für eine vollständige und fachgerechte Arbeit nach Anweisungen der Bauleitung.
6481		75.10.09.01.A		Tubo in polipropilene a tre strati SN8. / Fornitura e posa in opera di tubo per fognatura in PP a tre strati con additivi minerali, senza alogeni e piombo, con bicchiere e guarnizione anulare, seguentemente composto: / - parete interna in polipropilene (PP), colore chiaro per migliorare la caratteristica ottica ,superficie interna liscia; / - strato portante in polipropilene (PP) rinforzato con additivi minerali, per aumentare la rigidità anulare e la resistenza all'urto; / - strato superiore in polipropilene (PP), insensibile all'intaglio, alta resistenza all'esposizione agli agenti atmosferici ed ai carichi di trasporto, diametro esterno compatibile con i tubi per fognatura in plastica normale. / Prova di resilienza a freddo a -20° C secondo EN 1411 / Inoltre il tubo deve essere a tenuta stagna alla pressione idrostatica esterna. / La conduttura deve essere posata ed allineata secondo la pendenza prescritta, che può essere ottenuta anche con l'uso di strumenti laser. / Il tubo non può essere danneggiato da colpi, ne dall'errato utilizzo dell'attrezzatura per la posa. / Nel prezzo sono compresi gli oneri per la posa sia sotto terra sia nei pozzetti, la fornitura ed il rivestimento del tubo con sabbia e ghiaia. La granulometria del materiale da inserire può variare tra 0,20 e 30 mm ed essere posata secondo grandezza, a mano o con macchine leggere e costipata secondo le sezioni tipo. / Inoltre sono compresi tutti gli oneri per una posa completa ed a regola d’arte come richiesto dalla D.L. DN 110 / § / Polypropylen- dreischichtrohre SN8. / Lieferung und Verlegen von Rohren aus dreischichtigem mineralstoffverstärktem Polypropylen(PP), ohne alogen und Blei, mit Steckmuffe und Dichtungsring, wie folgt zusammengesetzt: / - Innenschicht aus Polypropylen(PP), verbesserte optische Eigenschaften durch helle Innenschicht glatte Rohrinnenfläche; / - Trägerschicht aus mineralstoffverstärktem Polypropylen(PP), zur Erhöhung der Ringsteifigkeit und Schlagzähigkeit; / - Deckschicht aus Polypropylen(PP), mit höherer Materialzähigkeit, Kerbunempfindlichkeit und hoher Widerstandfähigkeit gegen klimatischen Einflüssen und der Transportbelastung. Aussendurchmesser kompatibel mit herkömmlichen Kunststoff-Kanalrohren. / Prüfung der Kälteschlagzähigkeit bei -20 °C laut EN 1411 / Weiters muss das Rohr eine Dichtheit gegen äußeren hydrostatischen Druck. / Die Leitung muss gemäß der geplanten Gefällestrecke verlegt und ausgefluchtet sein, wobei zur Hilfe Laserinstrumente einzusetzen sind. / Das Rohr darf weder durch Stöße noch durch unsachgemäße Verwendung der für die Verlegung verwendeten Maschinen beschädigt werden. Im Preis enthalten sind die Leistungen für den Einbau, sowohl unterirdisch als auch in den Schächten, die Ummantelung des Rohres mit Sand und Kies, deren Lieferung im Preis enthalten ist. Die Körnung muss zwischen 0,20 und 30 mm liegen, das Material ist je nach Körnung von Hand oder mit leichten Maschinen zu verlegen und muss nach Regelquerschnitten verdichtet werden. Inbegriffen sind weiter alle Leistungen für eine vollständige und fachgerechte Arbeit nach Anweisungen der Bauleitung. DN 110		m § m	25,55000
6482		75.10.09.01.B		Tubo in polipropilene a tre strati SN8. / Fornitura e posa in opera di tubo per fognatura in PP a tre strati con additivi minerali, senza alogeni e piombo, con bicchiere e guarnizione anulare, seguentemente composto: / - parete interna in polipropilene (PP), colore chiaro per migliorare la caratteristica ottica ,superficie interna liscia; / - strato portante in polipropilene (PP) rinforzato con additivi minerali, per aumentare la rigidità anulare e la resistenza all'urto; / - strato superiore in polipropilene (PP), insensibile all'intaglio, alta resistenza all'esposizione agli agenti atmosferici ed ai carichi di trasporto, diametro esterno compatibile con i tubi per fognatura in plastica normale. / Prova di resilienza a freddo a -20° C secondo EN 1411 / Inoltre il tubo deve essere a tenuta stagna alla pressione idrostatica esterna. / La conduttura deve essere posata ed allineata secondo la pendenza prescritta, che può essere ottenuta anche con l'uso di strumenti laser. / Il tubo non può essere danneggiato da colpi, ne dall'errato utilizzo dell'attrezzatura per la posa. / Nel prezzo sono compresi gli oneri per la posa sia sotto terra sia nei pozzetti, la fornitura ed il rivestimento del tubo con sabbia e ghiaia. La granulometria del materiale da inserire può variare tra 0,20 e 30 mm ed essere posata secondo grandezza, a mano o con macchine leggere e costipata secondo le sezioni tipo. / Inoltre sono compresi tutti gli oneri per una posa completa ed a regola d’arte come richiesto dalla D.L. DN 125 / § / Polypropylen- dreischichtrohre SN8. / Lieferung und Verlegen von Rohren aus dreischichtigem mineralstoffverstärktem Polypropylen(PP), ohne alogen und Blei, mit Steckmuffe und Dichtungsring, wie folgt zusammengesetzt: / - Innenschicht aus Polypropylen(PP), verbesserte optische Eigenschaften durch helle Innenschicht glatte Rohrinnenfläche; / - Trägerschicht aus mineralstoffverstärktem Polypropylen(PP), zur Erhöhung der Ringsteifigkeit und Schlagzähigkeit; / - Deckschicht aus Polypropylen(PP), mit höherer Materialzähigkeit, Kerbunempfindlichkeit und hoher Widerstandfähigkeit gegen klimatischen Einflüssen und der Transportbelastung. Aussendurchmesser kompatibel mit herkömmlichen Kunststoff-Kanalrohren. / Prüfung der Kälteschlagzähigkeit bei -20 °C laut EN 1411 / Weiters muss das Rohr eine Dichtheit gegen äußeren hydrostatischen Druck. / Die Leitung muss gemäß der geplanten Gefällestrecke verlegt und ausgefluchtet sein, wobei zur Hilfe Laserinstrumente einzusetzen sind. / Das Rohr darf weder durch Stöße noch durch unsachgemäße Verwendung der für die Verlegung verwendeten Maschinen beschädigt werden. Im Preis enthalten sind die Leistungen für den Einbau, sowohl unterirdisch als auch in den Schächten, die Ummantelung des Rohres mit Sand und Kies, deren Lieferung im Preis enthalten ist. Die Körnung muss zwischen 0,20 und 30 mm liegen, das Material ist je nach Körnung von Hand oder mit leichten Maschinen zu verlegen und muss nach Regelquerschnitten verdichtet werden. Inbegriffen sind weiter alle Leistungen für eine vollständige und fachgerechte Arbeit nach Anweisungen der Bauleitung. DN 125		m § m	27,94000
6483		75.10.09.01.C		Tubo in polipropilene a tre strati SN8. / Fornitura e posa in opera di tubo per fognatura in PP a tre strati con additivi minerali, senza alogeni e piombo, con bicchiere e guarnizione anulare, seguentemente composto: / - parete interna in polipropilene (PP), colore chiaro per migliorare la caratteristica ottica ,superficie interna liscia; / - strato portante in polipropilene (PP) rinforzato con additivi minerali, per aumentare la rigidità anulare e la resistenza all'urto; / - strato superiore in polipropilene (PP), insensibile all'intaglio, alta resistenza all'esposizione agli agenti atmosferici ed ai carichi di trasporto, diametro esterno compatibile con i tubi per fognatura in plastica normale. / Prova di resilienza a freddo a -20° C secondo EN 1411 / Inoltre il tubo deve essere a tenuta stagna alla pressione idrostatica esterna. / La conduttura deve essere posata ed allineata secondo la pendenza prescritta, che può essere ottenuta anche con l'uso di strumenti laser. / Il tubo non può essere danneggiato da colpi, ne dall'errato utilizzo dell'attrezzatura per la posa. / Nel prezzo sono compresi gli oneri per la posa sia sotto terra sia nei pozzetti, la fornitura ed il rivestimento del tubo con sabbia e ghiaia. La granulometria del materiale da inserire può variare tra 0,20 e 30 mm ed essere posata secondo grandezza, a mano o con macchine leggere e costipata secondo le sezioni tipo. / Inoltre sono compresi tutti gli oneri per una posa completa ed a regola d’arte come richiesto dalla D.L. DN 160 / § / Polypropylen- dreischichtrohre SN8. / Lieferung und Verlegen von Rohren aus dreischichtigem mineralstoffverstärktem Polypropylen(PP), ohne alogen und Blei, mit Steckmuffe und Dichtungsring, wie folgt zusammengesetzt: / - Innenschicht aus Polypropylen(PP), verbesserte optische Eigenschaften durch helle Innenschicht glatte Rohrinnenfläche; / - Trägerschicht aus mineralstoffverstärktem Polypropylen(PP), zur Erhöhung der Ringsteifigkeit und Schlagzähigkeit; / - Deckschicht aus Polypropylen(PP), mit höherer Materialzähigkeit, Kerbunempfindlichkeit und hoher Widerstandfähigkeit gegen klimatischen Einflüssen und der Transportbelastung. Aussendurchmesser kompatibel mit herkömmlichen Kunststoff-Kanalrohren. / Prüfung der Kälteschlagzähigkeit bei -20 °C laut EN 1411 / Weiters muss das Rohr eine Dichtheit gegen äußeren hydrostatischen Druck. / Die Leitung muss gemäß der geplanten Gefällestrecke verlegt und ausgefluchtet sein, wobei zur Hilfe Laserinstrumente einzusetzen sind. / Das Rohr darf weder durch Stöße noch durch unsachgemäße Verwendung der für die Verlegung verwendeten Maschinen beschädigt werden. Im Preis enthalten sind die Leistungen für den Einbau, sowohl unterirdisch als auch in den Schächten, die Ummantelung des Rohres mit Sand und Kies, deren Lieferung im Preis enthalten ist. Die Körnung muss zwischen 0,20 und 30 mm liegen, das Material ist je nach Körnung von Hand oder mit leichten Maschinen zu verlegen und muss nach Regelquerschnitten verdichtet werden. Inbegriffen sind weiter alle Leistungen für eine vollständige und fachgerechte Arbeit nach Anweisungen der Bauleitung. DN 160		m § m	34,08000
6484		75.10.09.01.E		Tubo in polipropilene a tre strati SN8. / Fornitura e posa in opera di tubo per fognatura in PP a tre strati con additivi minerali, senza alogeni e piombo, con bicchiere e guarnizione anulare, seguentemente composto: / - parete interna in polipropilene (PP), colore chiaro per migliorare la caratteristica ottica ,superficie interna liscia; / - strato portante in polipropilene (PP) rinforzato con additivi minerali, per aumentare la rigidità anulare e la resistenza all'urto; / - strato superiore in polipropilene (PP), insensibile all'intaglio, alta resistenza all'esposizione agli agenti atmosferici ed ai carichi di trasporto, diametro esterno compatibile con i tubi per fognatura in plastica normale. / Prova di resilienza a freddo a -20° C secondo EN 1411 / Inoltre il tubo deve essere a tenuta stagna alla pressione idrostatica esterna. / La conduttura deve essere posata ed allineata secondo la pendenza prescritta, che può essere ottenuta anche con l'uso di strumenti laser. / Il tubo non può essere danneggiato da colpi, ne dall'errato utilizzo dell'attrezzatura per la posa. / Nel prezzo sono compresi gli oneri per la posa sia sotto terra sia nei pozzetti, la fornitura ed il rivestimento del tubo con sabbia e ghiaia. La granulometria del materiale da inserire può variare tra 0,20 e 30 mm ed essere posata secondo grandezza, a mano o con macchine leggere e costipata secondo le sezioni tipo. / Inoltre sono compresi tutti gli oneri per una posa completa ed a regola d’arte come richiesto dalla D.L. DN 200 / § / Polypropylen- dreischichtrohre SN8. / Lieferung und Verlegen von Rohren aus dreischichtigem mineralstoffverstärktem Polypropylen(PP), ohne alogen und Blei, mit Steckmuffe und Dichtungsring, wie folgt zusammengesetzt: / - Innenschicht aus Polypropylen(PP), verbesserte optische Eigenschaften durch helle Innenschicht glatte Rohrinnenfläche; / - Trägerschicht aus mineralstoffverstärktem Polypropylen(PP), zur Erhöhung der Ringsteifigkeit und Schlagzähigkeit; / - Deckschicht aus Polypropylen(PP), mit höherer Materialzähigkeit, Kerbunempfindlichkeit und hoher Widerstandfähigkeit gegen klimatischen Einflüssen und der Transportbelastung. Aussendurchmesser kompatibel mit herkömmlichen Kunststoff-Kanalrohren. / Prüfung der Kälteschlagzähigkeit bei -20 °C laut EN 1411 / Weiters muss das Rohr eine Dichtheit gegen äußeren hydrostatischen Druck. / Die Leitung muss gemäß der geplanten Gefällestrecke verlegt und ausgefluchtet sein, wobei zur Hilfe Laserinstrumente einzusetzen sind. / Das Rohr darf weder durch Stöße noch durch unsachgemäße Verwendung der für die Verlegung verwendeten Maschinen beschädigt werden. Im Preis enthalten sind die Leistungen für den Einbau, sowohl unterirdisch als auch in den Schächten, die Ummantelung des Rohres mit Sand und Kies, deren Lieferung im Preis enthalten ist. Die Körnung muss zwischen 0,20 und 30 mm liegen, das Material ist je nach Körnung von Hand oder mit leichten Maschinen zu verlegen und muss nach Regelquerschnitten verdichtet werden. Inbegriffen sind weiter alle Leistungen für eine vollständige und fachgerechte Arbeit nach Anweisungen der Bauleitung. DN 200		m § m	44,34000
6485		75.10.09.01.F		Tubo in polipropilene a tre strati SN8. / Fornitura e posa in opera di tubo per fognatura in PP a tre strati con additivi minerali, senza alogeni e piombo, con bicchiere e guarnizione anulare, seguentemente composto: / - parete interna in polipropilene (PP), colore chiaro per migliorare la caratteristica ottica ,superficie interna liscia; / - strato portante in polipropilene (PP) rinforzato con additivi minerali, per aumentare la rigidità anulare e la resistenza all'urto; / - strato superiore in polipropilene (PP), insensibile all'intaglio, alta resistenza all'esposizione agli agenti atmosferici ed ai carichi di trasporto, diametro esterno compatibile con i tubi per fognatura in plastica normale. / Prova di resilienza a freddo a -20° C secondo EN 1411 / Inoltre il tubo deve essere a tenuta stagna alla pressione idrostatica esterna. / La conduttura deve essere posata ed allineata secondo la pendenza prescritta, che può essere ottenuta anche con l'uso di strumenti laser. / Il tubo non può essere danneggiato da colpi, ne dall'errato utilizzo dell'attrezzatura per la posa. / Nel prezzo sono compresi gli oneri per la posa sia sotto terra sia nei pozzetti, la fornitura ed il rivestimento del tubo con sabbia e ghiaia. La granulometria del materiale da inserire può variare tra 0,20 e 30 mm ed essere posata secondo grandezza, a mano o con macchine leggere e costipata secondo le sezioni tipo. / Inoltre sono compresi tutti gli oneri per una posa completa ed a regola d’arte come richiesto dalla D.L. DN 250 / § / Polypropylen- dreischichtrohre SN8. / Lieferung und Verlegen von Rohren aus dreischichtigem mineralstoffverstärktem Polypropylen(PP), ohne alogen und Blei, mit Steckmuffe und Dichtungsring, wie folgt zusammengesetzt: / - Innenschicht aus Polypropylen(PP), verbesserte optische Eigenschaften durch helle Innenschicht glatte Rohrinnenfläche; / - Trägerschicht aus mineralstoffverstärktem Polypropylen(PP), zur Erhöhung der Ringsteifigkeit und Schlagzähigkeit; / - Deckschicht aus Polypropylen(PP), mit höherer Materialzähigkeit, Kerbunempfindlichkeit und hoher Widerstandfähigkeit gegen klimatischen Einflüssen und der Transportbelastung. Aussendurchmesser kompatibel mit herkömmlichen Kunststoff-Kanalrohren. / Prüfung der Kälteschlagzähigkeit bei -20 °C laut EN 1411 / Weiters muss das Rohr eine Dichtheit gegen äußeren hydrostatischen Druck. / Die Leitung muss gemäß der geplanten Gefällestrecke verlegt und ausgefluchtet sein, wobei zur Hilfe Laserinstrumente einzusetzen sind. / Das Rohr darf weder durch Stöße noch durch unsachgemäße Verwendung der für die Verlegung verwendeten Maschinen beschädigt werden. Im Preis enthalten sind die Leistungen für den Einbau, sowohl unterirdisch als auch in den Schächten, die Ummantelung des Rohres mit Sand und Kies, deren Lieferung im Preis enthalten ist. Die Körnung muss zwischen 0,20 und 30 mm liegen, das Material ist je nach Körnung von Hand oder mit leichten Maschinen zu verlegen und muss nach Regelquerschnitten verdichtet werden. Inbegriffen sind weiter alle Leistungen für eine vollständige und fachgerechte Arbeit nach Anweisungen der Bauleitung. DN 250		m § m	62,20000
6486		75.10.09.01.G		Tubo in polipropilene a tre strati SN8. / Fornitura e posa in opera di tubo per fognatura in PP a tre strati con additivi minerali, senza alogeni e piombo, con bicchiere e guarnizione anulare, seguentemente composto: / - parete interna in polipropilene (PP), colore chiaro per migliorare la caratteristica ottica ,superficie interna liscia; / - strato portante in polipropilene (PP) rinforzato con additivi minerali, per aumentare la rigidità anulare e la resistenza all'urto; / - strato superiore in polipropilene (PP), insensibile all'intaglio, alta resistenza all'esposizione agli agenti atmosferici ed ai carichi di trasporto, diametro esterno compatibile con i tubi per fognatura in plastica normale. / Prova di resilienza a freddo a -20° C secondo EN 1411 / Inoltre il tubo deve essere a tenuta stagna alla pressione idrostatica esterna. / La conduttura deve essere posata ed allineata secondo la pendenza prescritta, che può essere ottenuta anche con l'uso di strumenti laser. / Il tubo non può essere danneggiato da colpi, ne dall'errato utilizzo dell'attrezzatura per la posa. / Nel prezzo sono compresi gli oneri per la posa sia sotto terra sia nei pozzetti, la fornitura ed il rivestimento del tubo con sabbia e ghiaia. La granulometria del materiale da inserire può variare tra 0,20 e 30 mm ed essere posata secondo grandezza, a mano o con macchine leggere e costipata secondo le sezioni tipo. / Inoltre sono compresi tutti gli oneri per una posa completa ed a regola d’arte come richiesto dalla D.L. DN 315 / § / Polypropylen- dreischichtrohre SN8. / Lieferung und Verlegen von Rohren aus dreischichtigem mineralstoffverstärktem Polypropylen(PP), ohne alogen und Blei, mit Steckmuffe und Dichtungsring, wie folgt zusammengesetzt: / - Innenschicht aus Polypropylen(PP), verbesserte optische Eigenschaften durch helle Innenschicht glatte Rohrinnenfläche; / - Trägerschicht aus mineralstoffverstärktem Polypropylen(PP), zur Erhöhung der Ringsteifigkeit und Schlagzähigkeit; / - Deckschicht aus Polypropylen(PP), mit höherer Materialzähigkeit, Kerbunempfindlichkeit und hoher Widerstandfähigkeit gegen klimatischen Einflüssen und der Transportbelastung. Aussendurchmesser kompatibel mit herkömmlichen Kunststoff-Kanalrohren. / Prüfung der Kälteschlagzähigkeit bei -20 °C laut EN 1411 / Weiters muss das Rohr eine Dichtheit gegen äußeren hydrostatischen Druck. / Die Leitung muss gemäß der geplanten Gefällestrecke verlegt und ausgefluchtet sein, wobei zur Hilfe Laserinstrumente einzusetzen sind. / Das Rohr darf weder durch Stöße noch durch unsachgemäße Verwendung der für die Verlegung verwendeten Maschinen beschädigt werden. Im Preis enthalten sind die Leistungen für den Einbau, sowohl unterirdisch als auch in den Schächten, die Ummantelung des Rohres mit Sand und Kies, deren Lieferung im Preis enthalten ist. Die Körnung muss zwischen 0,20 und 30 mm liegen, das Material ist je nach Körnung von Hand oder mit leichten Maschinen zu verlegen und muss nach Regelquerschnitten verdichtet werden. Inbegriffen sind weiter alle Leistungen für eine vollständige und fachgerechte Arbeit nach Anweisungen der Bauleitung. DN 315		m § m	83,75000
6487		75.10.09.01.H		Tubo in polipropilene a tre strati SN8. / Fornitura e posa in opera di tubo per fognatura in PP a tre strati con additivi minerali, senza alogeni e piombo, con bicchiere e guarnizione anulare, seguentemente composto: / - parete interna in polipropilene (PP), colore chiaro per migliorare la caratteristica ottica ,superficie interna liscia; / - strato portante in polipropilene (PP) rinforzato con additivi minerali, per aumentare la rigidità anulare e la resistenza all'urto; / - strato superiore in polipropilene (PP), insensibile all'intaglio, alta resistenza all'esposizione agli agenti atmosferici ed ai carichi di trasporto, diametro esterno compatibile con i tubi per fognatura in plastica normale. / Prova di resilienza a freddo a -20° C secondo EN 1411 / Inoltre il tubo deve essere a tenuta stagna alla pressione idrostatica esterna. / La conduttura deve essere posata ed allineata secondo la pendenza prescritta, che può essere ottenuta anche con l'uso di strumenti laser. / Il tubo non può essere danneggiato da colpi, ne dall'errato utilizzo dell'attrezzatura per la posa. / Nel prezzo sono compresi gli oneri per la posa sia sotto terra sia nei pozzetti, la fornitura ed il rivestimento del tubo con sabbia e ghiaia. La granulometria del materiale da inserire può variare tra 0,20 e 30 mm ed essere posata secondo grandezza, a mano o con macchine leggere e costipata secondo le sezioni tipo. / Inoltre sono compresi tutti gli oneri per una posa completa ed a regola d’arte come richiesto dalla D.L. DN 400 / § / Polypropylen- dreischichtrohre SN8. / Lieferung und Verlegen von Rohren aus dreischichtigem mineralstoffverstärktem Polypropylen(PP), ohne alogen und Blei, mit Steckmuffe und Dichtungsring, wie folgt zusammengesetzt: / - Innenschicht aus Polypropylen(PP), verbesserte optische Eigenschaften durch helle Innenschicht glatte Rohrinnenfläche; / - Trägerschicht aus mineralstoffverstärktem Polypropylen(PP), zur Erhöhung der Ringsteifigkeit und Schlagzähigkeit; / - Deckschicht aus Polypropylen(PP), mit höherer Materialzähigkeit, Kerbunempfindlichkeit und hoher Widerstandfähigkeit gegen klimatischen Einflüssen und der Transportbelastung. Aussendurchmesser kompatibel mit herkömmlichen Kunststoff-Kanalrohren. / Prüfung der Kälteschlagzähigkeit bei -20 °C laut EN 1411 / Weiters muss das Rohr eine Dichtheit gegen äußeren hydrostatischen Druck. / Die Leitung muss gemäß der geplanten Gefällestrecke verlegt und ausgefluchtet sein, wobei zur Hilfe Laserinstrumente einzusetzen sind. / Das Rohr darf weder durch Stöße noch durch unsachgemäße Verwendung der für die Verlegung verwendeten Maschinen beschädigt werden. Im Preis enthalten sind die Leistungen für den Einbau, sowohl unterirdisch als auch in den Schächten, die Ummantelung des Rohres mit Sand und Kies, deren Lieferung im Preis enthalten ist. Die Körnung muss zwischen 0,20 und 30 mm liegen, das Material ist je nach Körnung von Hand oder mit leichten Maschinen zu verlegen und muss nach Regelquerschnitten verdichtet werden. Inbegriffen sind weiter alle Leistungen für eine vollständige und fachgerechte Arbeit nach Anweisungen der Bauleitung. DN 400		m § m	131,98000
6488		75.10.09.01.I		Tubo in polipropilene a tre strati SN8. / Fornitura e posa in opera di tubo per fognatura in PP a tre strati con additivi minerali, senza alogeni e piombo, con bicchiere e guarnizione anulare, seguentemente composto: / - parete interna in polipropilene (PP), colore chiaro per migliorare la caratteristica ottica ,superficie interna liscia; / - strato portante in polipropilene (PP) rinforzato con additivi minerali, per aumentare la rigidità anulare e la resistenza all'urto; / - strato superiore in polipropilene (PP), insensibile all'intaglio, alta resistenza all'esposizione agli agenti atmosferici ed ai carichi di trasporto, diametro esterno compatibile con i tubi per fognatura in plastica normale. / Prova di resilienza a freddo a -20° C secondo EN 1411 / Inoltre il tubo deve essere a tenuta stagna alla pressione idrostatica esterna. / La conduttura deve essere posata ed allineata secondo la pendenza prescritta, che può essere ottenuta anche con l'uso di strumenti laser. / Il tubo non può essere danneggiato da colpi, ne dall'errato utilizzo dell'attrezzatura per la posa. / Nel prezzo sono compresi gli oneri per la posa sia sotto terra sia nei pozzetti, la fornitura ed il rivestimento del tubo con sabbia e ghiaia. La granulometria del materiale da inserire può variare tra 0,20 e 30 mm ed essere posata secondo grandezza, a mano o con macchine leggere e costipata secondo le sezioni tipo. / Inoltre sono compresi tutti gli oneri per una posa completa ed a regola d’arte come richiesto dalla D.L. DN 500 / § / Polypropylen- dreischichtrohre SN8. / Lieferung und Verlegen von Rohren aus dreischichtigem mineralstoffverstärktem Polypropylen(PP), ohne alogen und Blei, mit Steckmuffe und Dichtungsring, wie folgt zusammengesetzt: / - Innenschicht aus Polypropylen(PP), verbesserte optische Eigenschaften durch helle Innenschicht glatte Rohrinnenfläche; / - Trägerschicht aus mineralstoffverstärktem Polypropylen(PP), zur Erhöhung der Ringsteifigkeit und Schlagzähigkeit; / - Deckschicht aus Polypropylen(PP), mit höherer Materialzähigkeit, Kerbunempfindlichkeit und hoher Widerstandfähigkeit gegen klimatischen Einflüssen und der Transportbelastung. Aussendurchmesser kompatibel mit herkömmlichen Kunststoff-Kanalrohren. / Prüfung der Kälteschlagzähigkeit bei -20 °C laut EN 1411 / Weiters muss das Rohr eine Dichtheit gegen äußeren hydrostatischen Druck. / Die Leitung muss gemäß der geplanten Gefällestrecke verlegt und ausgefluchtet sein, wobei zur Hilfe Laserinstrumente einzusetzen sind. / Das Rohr darf weder durch Stöße noch durch unsachgemäße Verwendung der für die Verlegung verwendeten Maschinen beschädigt werden. Im Preis enthalten sind die Leistungen für den Einbau, sowohl unterirdisch als auch in den Schächten, die Ummantelung des Rohres mit Sand und Kies, deren Lieferung im Preis enthalten ist. Die Körnung muss zwischen 0,20 und 30 mm liegen, das Material ist je nach Körnung von Hand oder mit leichten Maschinen zu verlegen und muss nach Regelquerschnitten verdichtet werden. Inbegriffen sind weiter alle Leistungen für eine vollständige und fachgerechte Arbeit nach Anweisungen der Bauleitung. DN 500		m § m	193,02000
6489		75.10.09.02		Tubo in polipropilene a tre strati SN8. / Fornitura e posa in opera di tubo per fognatura in PP a tre strati con additivi minerali, senza alogeni e piombo, con bicchiere e guarnizione anulare, seguentemente composto: / - parete interna in polipropilene (PP), colore chiaro per migliorare la caratteristica ottica ,superficie interna liscia; / - strato portante in polipropilene (PP) rinforzato con additivi minerali, per aumentare la rigidità anulare e la resistenza all'urto; / - strato superiore in polipropilene (PP), insensibile all'intaglio, alta resistenza all'esposizione agli agenti atmosferici ed ai carichi di trasporto, diametro esterno compatibile con i tubi per fognatura in plastica normale. / Prova di resilienza a freddo a -20° C secondo EN 1411 / Inoltre il tubo deve essere a tenuta stagna alla pressione idrostatica esterna. / La conduttura deve essere posata ed allineata secondo la pendenza prescritta, che può essere ottenuta anche con l'uso di strumenti laser. / Il tubo non può essere danneggiato da colpi, ne dall'errato utilizzo dell'attrezzatura per la posa. / Nel prezzo sono compresi gli oneri per la posa sia sotto terra sia nei pozzetti, la fornitura ed il rivestimento del tubo con sabbia e ghiaia. La granulometria del materiale da inserire può variare tra 0,20 e 30 mm ed essere posata secondo grandezza, a mano o con macchine leggere e costipata secondo le sezioni tipo. / Inoltre sono compresi tutti gli oneri per una posa completa ed a regola d’arte come richiesto dalla D.L. Tubo in polipropilene a tre strati SN12. / Fornitura e posa in opera di tubo per fognatura in PP a tre strati con additivi minerali, senza alogeni e piombo, con bicchiere e guarnizione anulare, seguentemente composto: / - parete interna in polipropilene (PP), colore chiaro per migliorare la caratteristica ottica ,superficie interna liscia; / - strato portante in polipropilene (PP) rinforzato con additivi minerali, per aumentare la rigidità anulare e la resistenza all'urto; / - strato superiore in polipropilene (PP), insensibile all'intaglio, alta resistenza all'esposizione agli agenti atmosferici ed ai carichi di trasporto, diametro esterno compatibile con i tubi per fognatura in plastica normale. / Prova di resilienza a freddo a -20° C secondo EN 1411 / Inoltre il tubo deve essere a tenuta stagna alla pressione idrostatica esterna. / La conduttura deve essere posata ed allineata secondo la pendenza prescritta, che può essere ottenuta anche con l'uso di strumenti laser. / Il tubo non può essere danneggiato da colpi, ne dall'errato utilizzo dell'attrezzatura per la posa. / Nel prezzo sono compresi gli oneri per la posa sia sotto terra sia nei pozzetti, la fornitura ed il rivestimento del tubo con sabbia e ghiaia. La granulometria del materiale da inserire può variare tra 0,20 e 30 mm ed essere posata secondo grandezza, a mano o con macchine leggere e costipata secondo le sezioni tipo. / Inoltre sono compresi tutti gli oneri per una posa completa ed a regola d’arte come richiesto dalla D.L. / § / Polypropylen- dreischichtrohre SN8. / Lieferung und Verlegen von Rohren aus dreischichtigem mineralstoffverstärktem Polypropylen(PP), ohne alogen und Blei, mit Steckmuffe und Dichtungsring, wie folgt zusammengesetzt: / - Innenschicht aus Polypropylen(PP), verbesserte optische Eigenschaften durch helle Innenschicht glatte Rohrinnenfläche; / - Trägerschicht aus mineralstoffverstärktem Polypropylen(PP), zur Erhöhung der Ringsteifigkeit und Schlagzähigkeit; / - Deckschicht aus Polypropylen(PP), mit höherer Materialzähigkeit, Kerbunempfindlichkeit und hoher Widerstandfähigkeit gegen klimatischen Einflüssen und der Transportbelastung. Aussendurchmesser kompatibel mit herkömmlichen Kunststoff-Kanalrohren. / Prüfung der Kälteschlagzähigkeit bei -20 °C laut EN 1411 / Weiters muss das Rohr eine Dichtheit gegen äußeren hydrostatischen Druck. / Die Leitung muss gemäß der geplanten Gefällestrecke verlegt und ausgefluchtet sein, wobei zur Hilfe Laserinstrumente einzusetzen sind. / Das Rohr darf weder durch Stöße noch durch unsachgemäße Verwendung der für die Verlegung verwendeten Maschinen beschädigt werden. Im Preis enthalten sind die Leistungen für den Einbau, sowohl unterirdisch als auch in den Schächten, die Ummantelung des Rohres mit Sand und Kies, deren Lieferung im Preis enthalten ist. Die Körnung muss zwischen 0,20 und 30 mm liegen, das Material ist je nach Körnung von Hand oder mit leichten Maschinen zu verlegen und muss nach Regelquerschnitten verdichtet werden. Inbegriffen sind weiter alle Leistungen für eine vollständige und fachgerechte Arbeit nach Anweisungen der Bauleitung. Polypropylen- dreischichtrohre SN12 / Lieferung und Verlegen von Rohren aus dreischichtigem mineralstoffverstärktem Polypropylen(PP), ohne alogen und Blei, mit Steckmuffe und Dichtungsring, wie folgt zusammengesetzt: / - Innenschicht aus Polypropylen(PP), verbesserte optische Eigenschaften durch helle Innenschicht glatte Rohrinnenfläche; / - Trägerschicht aus mineralstoffverstärktem Polypropylen(PP), zur Erhöhung der Ringsteifigkeit und Schlagzähigkeit; / - Deckschicht aus Polypropylen(PP), mit höherer Materialzähigkeit, Kerbunempfindlichkeit und hoher Widerstandfähigkeit gegen klimatischen Einflüssen und der Transportbelastung. Aussendurchmesser kompatibel mit herkömmlichen Kunststoff-Kanalrohren. / Prüfung der Kälteschlagzähigkeit bei -20 °C laut EN 1411 / Weiters muss das Rohr eine Dichtheit gegen äußeren hydrostatischen Druck. / Die Leitung muss gemäß der geplanten Gefällestrecke verlegt und ausgefluchtet sein, wobei zur Hilfe Laserinstrumente einzusetzen sind. / Das Rohr darf weder durch Stöße noch durch unsachgemäße Verwendung der für die Verlegung verwendeten Maschinen beschädigt werden. Im Preis enthalten sind die Leistungen für den Einbau, sowohl unterirdisch als auch in den Schächten, die Ummantelung des Rohres mit Sand und Kies, deren Lieferung im Preis enthalten ist. Die Körnung muss zwischen 0,20 und 30 mm liegen, das Material ist je nach Körnung von Hand oder mit leichten Maschinen zu verlegen und muss nach Regelquerschnitten verdichtet werden. Inbegriffen sind weiter alle Leistungen für eine vollständige und fachgerechte Arbeit nach Anweisungen der Bauleitung.
6490		75.10.09.02.A		Tubo in polipropilene a tre strati SN12. / Fornitura e posa in opera di tubo per fognatura in PP a tre strati con additivi minerali, senza alogeni e piombo, con bicchiere e guarnizione anulare, seguentemente composto: / - parete interna in polipropilene (PP), colore chiaro per migliorare la caratteristica ottica ,superficie interna liscia; / - strato portante in polipropilene (PP) rinforzato con additivi minerali, per aumentare la rigidità anulare e la resistenza all'urto; / - strato superiore in polipropilene (PP), insensibile all'intaglio, alta resistenza all'esposizione agli agenti atmosferici ed ai carichi di trasporto, diametro esterno compatibile con i tubi per fognatura in plastica normale. / Prova di resilienza a freddo a -20° C secondo EN 1411 / Inoltre il tubo deve essere a tenuta stagna alla pressione idrostatica esterna. / La conduttura deve essere posata ed allineata secondo la pendenza prescritta, che può essere ottenuta anche con l'uso di strumenti laser. / Il tubo non può essere danneggiato da colpi, ne dall'errato utilizzo dell'attrezzatura per la posa. / Nel prezzo sono compresi gli oneri per la posa sia sotto terra sia nei pozzetti, la fornitura ed il rivestimento del tubo con sabbia e ghiaia. La granulometria del materiale da inserire può variare tra 0,20 e 30 mm ed essere posata secondo grandezza, a mano o con macchine leggere e costipata secondo le sezioni tipo. / Inoltre sono compresi tutti gli oneri per una posa completa ed a regola d’arte come richiesto dalla D.L. DN 160 / § / Polypropylen- dreischichtrohre SN12 / Lieferung und Verlegen von Rohren aus dreischichtigem mineralstoffverstärktem Polypropylen(PP), ohne alogen und Blei, mit Steckmuffe und Dichtungsring, wie folgt zusammengesetzt: / - Innenschicht aus Polypropylen(PP), verbesserte optische Eigenschaften durch helle Innenschicht glatte Rohrinnenfläche; / - Trägerschicht aus mineralstoffverstärktem Polypropylen(PP), zur Erhöhung der Ringsteifigkeit und Schlagzähigkeit; / - Deckschicht aus Polypropylen(PP), mit höherer Materialzähigkeit, Kerbunempfindlichkeit und hoher Widerstandfähigkeit gegen klimatischen Einflüssen und der Transportbelastung. Aussendurchmesser kompatibel mit herkömmlichen Kunststoff-Kanalrohren. / Prüfung der Kälteschlagzähigkeit bei -20 °C laut EN 1411 / Weiters muss das Rohr eine Dichtheit gegen äußeren hydrostatischen Druck. / Die Leitung muss gemäß der geplanten Gefällestrecke verlegt und ausgefluchtet sein, wobei zur Hilfe Laserinstrumente einzusetzen sind. / Das Rohr darf weder durch Stöße noch durch unsachgemäße Verwendung der für die Verlegung verwendeten Maschinen beschädigt werden. Im Preis enthalten sind die Leistungen für den Einbau, sowohl unterirdisch als auch in den Schächten, die Ummantelung des Rohres mit Sand und Kies, deren Lieferung im Preis enthalten ist. Die Körnung muss zwischen 0,20 und 30 mm liegen, das Material ist je nach Körnung von Hand oder mit leichten Maschinen zu verlegen und muss nach Regelquerschnitten verdichtet werden. Inbegriffen sind weiter alle Leistungen für eine vollständige und fachgerechte Arbeit nach Anweisungen der Bauleitung. DN 160		m § m	36,09000
6491		75.10.09.02.B		Tubo in polipropilene a tre strati SN12. / Fornitura e posa in opera di tubo per fognatura in PP a tre strati con additivi minerali, senza alogeni e piombo, con bicchiere e guarnizione anulare, seguentemente composto: / - parete interna in polipropilene (PP), colore chiaro per migliorare la caratteristica ottica ,superficie interna liscia; / - strato portante in polipropilene (PP) rinforzato con additivi minerali, per aumentare la rigidità anulare e la resistenza all'urto; / - strato superiore in polipropilene (PP), insensibile all'intaglio, alta resistenza all'esposizione agli agenti atmosferici ed ai carichi di trasporto, diametro esterno compatibile con i tubi per fognatura in plastica normale. / Prova di resilienza a freddo a -20° C secondo EN 1411 / Inoltre il tubo deve essere a tenuta stagna alla pressione idrostatica esterna. / La conduttura deve essere posata ed allineata secondo la pendenza prescritta, che può essere ottenuta anche con l'uso di strumenti laser. / Il tubo non può essere danneggiato da colpi, ne dall'errato utilizzo dell'attrezzatura per la posa. / Nel prezzo sono compresi gli oneri per la posa sia sotto terra sia nei pozzetti, la fornitura ed il rivestimento del tubo con sabbia e ghiaia. La granulometria del materiale da inserire può variare tra 0,20 e 30 mm ed essere posata secondo grandezza, a mano o con macchine leggere e costipata secondo le sezioni tipo. / Inoltre sono compresi tutti gli oneri per una posa completa ed a regola d’arte come richiesto dalla D.L. DN 200 / § / Polypropylen- dreischichtrohre SN12 / Lieferung und Verlegen von Rohren aus dreischichtigem mineralstoffverstärktem Polypropylen(PP), ohne alogen und Blei, mit Steckmuffe und Dichtungsring, wie folgt zusammengesetzt: / - Innenschicht aus Polypropylen(PP), verbesserte optische Eigenschaften durch helle Innenschicht glatte Rohrinnenfläche; / - Trägerschicht aus mineralstoffverstärktem Polypropylen(PP), zur Erhöhung der Ringsteifigkeit und Schlagzähigkeit; / - Deckschicht aus Polypropylen(PP), mit höherer Materialzähigkeit, Kerbunempfindlichkeit und hoher Widerstandfähigkeit gegen klimatischen Einflüssen und der Transportbelastung. Aussendurchmesser kompatibel mit herkömmlichen Kunststoff-Kanalrohren. / Prüfung der Kälteschlagzähigkeit bei -20 °C laut EN 1411 / Weiters muss das Rohr eine Dichtheit gegen äußeren hydrostatischen Druck. / Die Leitung muss gemäß der geplanten Gefällestrecke verlegt und ausgefluchtet sein, wobei zur Hilfe Laserinstrumente einzusetzen sind. / Das Rohr darf weder durch Stöße noch durch unsachgemäße Verwendung der für die Verlegung verwendeten Maschinen beschädigt werden. Im Preis enthalten sind die Leistungen für den Einbau, sowohl unterirdisch als auch in den Schächten, die Ummantelung des Rohres mit Sand und Kies, deren Lieferung im Preis enthalten ist. Die Körnung muss zwischen 0,20 und 30 mm liegen, das Material ist je nach Körnung von Hand oder mit leichten Maschinen zu verlegen und muss nach Regelquerschnitten verdichtet werden. Inbegriffen sind weiter alle Leistungen für eine vollständige und fachgerechte Arbeit nach Anweisungen der Bauleitung. DN 200		m § m	47,18000
6492		75.10.09.02.C		Tubo in polipropilene a tre strati SN12. / Fornitura e posa in opera di tubo per fognatura in PP a tre strati con additivi minerali, senza alogeni e piombo, con bicchiere e guarnizione anulare, seguentemente composto: / - parete interna in polipropilene (PP), colore chiaro per migliorare la caratteristica ottica ,superficie interna liscia; / - strato portante in polipropilene (PP) rinforzato con additivi minerali, per aumentare la rigidità anulare e la resistenza all'urto; / - strato superiore in polipropilene (PP), insensibile all'intaglio, alta resistenza all'esposizione agli agenti atmosferici ed ai carichi di trasporto, diametro esterno compatibile con i tubi per fognatura in plastica normale. / Prova di resilienza a freddo a -20° C secondo EN 1411 / Inoltre il tubo deve essere a tenuta stagna alla pressione idrostatica esterna. / La conduttura deve essere posata ed allineata secondo la pendenza prescritta, che può essere ottenuta anche con l'uso di strumenti laser. / Il tubo non può essere danneggiato da colpi, ne dall'errato utilizzo dell'attrezzatura per la posa. / Nel prezzo sono compresi gli oneri per la posa sia sotto terra sia nei pozzetti, la fornitura ed il rivestimento del tubo con sabbia e ghiaia. La granulometria del materiale da inserire può variare tra 0,20 e 30 mm ed essere posata secondo grandezza, a mano o con macchine leggere e costipata secondo le sezioni tipo. / Inoltre sono compresi tutti gli oneri per una posa completa ed a regola d’arte come richiesto dalla D.L. DN 250 / § / Polypropylen- dreischichtrohre SN12 / Lieferung und Verlegen von Rohren aus dreischichtigem mineralstoffverstärktem Polypropylen(PP), ohne alogen und Blei, mit Steckmuffe und Dichtungsring, wie folgt zusammengesetzt: / - Innenschicht aus Polypropylen(PP), verbesserte optische Eigenschaften durch helle Innenschicht glatte Rohrinnenfläche; / - Trägerschicht aus mineralstoffverstärktem Polypropylen(PP), zur Erhöhung der Ringsteifigkeit und Schlagzähigkeit; / - Deckschicht aus Polypropylen(PP), mit höherer Materialzähigkeit, Kerbunempfindlichkeit und hoher Widerstandfähigkeit gegen klimatischen Einflüssen und der Transportbelastung. Aussendurchmesser kompatibel mit herkömmlichen Kunststoff-Kanalrohren. / Prüfung der Kälteschlagzähigkeit bei -20 °C laut EN 1411 / Weiters muss das Rohr eine Dichtheit gegen äußeren hydrostatischen Druck. / Die Leitung muss gemäß der geplanten Gefällestrecke verlegt und ausgefluchtet sein, wobei zur Hilfe Laserinstrumente einzusetzen sind. / Das Rohr darf weder durch Stöße noch durch unsachgemäße Verwendung der für die Verlegung verwendeten Maschinen beschädigt werden. Im Preis enthalten sind die Leistungen für den Einbau, sowohl unterirdisch als auch in den Schächten, die Ummantelung des Rohres mit Sand und Kies, deren Lieferung im Preis enthalten ist. Die Körnung muss zwischen 0,20 und 30 mm liegen, das Material ist je nach Körnung von Hand oder mit leichten Maschinen zu verlegen und muss nach Regelquerschnitten verdichtet werden. Inbegriffen sind weiter alle Leistungen für eine vollständige und fachgerechte Arbeit nach Anweisungen der Bauleitung. DN 250		m § m	65,56000
6493		75.10.09.02.D		Tubo in polipropilene a tre strati SN12. / Fornitura e posa in opera di tubo per fognatura in PP a tre strati con additivi minerali, senza alogeni e piombo, con bicchiere e guarnizione anulare, seguentemente composto: / - parete interna in polipropilene (PP), colore chiaro per migliorare la caratteristica ottica ,superficie interna liscia; / - strato portante in polipropilene (PP) rinforzato con additivi minerali, per aumentare la rigidità anulare e la resistenza all'urto; / - strato superiore in polipropilene (PP), insensibile all'intaglio, alta resistenza all'esposizione agli agenti atmosferici ed ai carichi di trasporto, diametro esterno compatibile con i tubi per fognatura in plastica normale. / Prova di resilienza a freddo a -20° C secondo EN 1411 / Inoltre il tubo deve essere a tenuta stagna alla pressione idrostatica esterna. / La conduttura deve essere posata ed allineata secondo la pendenza prescritta, che può essere ottenuta anche con l'uso di strumenti laser. / Il tubo non può essere danneggiato da colpi, ne dall'errato utilizzo dell'attrezzatura per la posa. / Nel prezzo sono compresi gli oneri per la posa sia sotto terra sia nei pozzetti, la fornitura ed il rivestimento del tubo con sabbia e ghiaia. La granulometria del materiale da inserire può variare tra 0,20 e 30 mm ed essere posata secondo grandezza, a mano o con macchine leggere e costipata secondo le sezioni tipo. / Inoltre sono compresi tutti gli oneri per una posa completa ed a regola d’arte come richiesto dalla D.L. DN 315 / § / Polypropylen- dreischichtrohre SN12 / Lieferung und Verlegen von Rohren aus dreischichtigem mineralstoffverstärktem Polypropylen(PP), ohne alogen und Blei, mit Steckmuffe und Dichtungsring, wie folgt zusammengesetzt: / - Innenschicht aus Polypropylen(PP), verbesserte optische Eigenschaften durch helle Innenschicht glatte Rohrinnenfläche; / - Trägerschicht aus mineralstoffverstärktem Polypropylen(PP), zur Erhöhung der Ringsteifigkeit und Schlagzähigkeit; / - Deckschicht aus Polypropylen(PP), mit höherer Materialzähigkeit, Kerbunempfindlichkeit und hoher Widerstandfähigkeit gegen klimatischen Einflüssen und der Transportbelastung. Aussendurchmesser kompatibel mit herkömmlichen Kunststoff-Kanalrohren. / Prüfung der Kälteschlagzähigkeit bei -20 °C laut EN 1411 / Weiters muss das Rohr eine Dichtheit gegen äußeren hydrostatischen Druck. / Die Leitung muss gemäß der geplanten Gefällestrecke verlegt und ausgefluchtet sein, wobei zur Hilfe Laserinstrumente einzusetzen sind. / Das Rohr darf weder durch Stöße noch durch unsachgemäße Verwendung der für die Verlegung verwendeten Maschinen beschädigt werden. Im Preis enthalten sind die Leistungen für den Einbau, sowohl unterirdisch als auch in den Schächten, die Ummantelung des Rohres mit Sand und Kies, deren Lieferung im Preis enthalten ist. Die Körnung muss zwischen 0,20 und 30 mm liegen, das Material ist je nach Körnung von Hand oder mit leichten Maschinen zu verlegen und muss nach Regelquerschnitten verdichtet werden. Inbegriffen sind weiter alle Leistungen für eine vollständige und fachgerechte Arbeit nach Anweisungen der Bauleitung. DN 315		m § m	88,83000
6494		75.10.09.02.E		Tubo in polipropilene a tre strati SN12. / Fornitura e posa in opera di tubo per fognatura in PP a tre strati con additivi minerali, senza alogeni e piombo, con bicchiere e guarnizione anulare, seguentemente composto: / - parete interna in polipropilene (PP), colore chiaro per migliorare la caratteristica ottica ,superficie interna liscia; / - strato portante in polipropilene (PP) rinforzato con additivi minerali, per aumentare la rigidità anulare e la resistenza all'urto; / - strato superiore in polipropilene (PP), insensibile all'intaglio, alta resistenza all'esposizione agli agenti atmosferici ed ai carichi di trasporto, diametro esterno compatibile con i tubi per fognatura in plastica normale. / Prova di resilienza a freddo a -20° C secondo EN 1411 / Inoltre il tubo deve essere a tenuta stagna alla pressione idrostatica esterna. / La conduttura deve essere posata ed allineata secondo la pendenza prescritta, che può essere ottenuta anche con l'uso di strumenti laser. / Il tubo non può essere danneggiato da colpi, ne dall'errato utilizzo dell'attrezzatura per la posa. / Nel prezzo sono compresi gli oneri per la posa sia sotto terra sia nei pozzetti, la fornitura ed il rivestimento del tubo con sabbia e ghiaia. La granulometria del materiale da inserire può variare tra 0,20 e 30 mm ed essere posata secondo grandezza, a mano o con macchine leggere e costipata secondo le sezioni tipo. / Inoltre sono compresi tutti gli oneri per una posa completa ed a regola d’arte come richiesto dalla D.L. DN 400 / § / Polypropylen- dreischichtrohre SN12 / Lieferung und Verlegen von Rohren aus dreischichtigem mineralstoffverstärktem Polypropylen(PP), ohne alogen und Blei, mit Steckmuffe und Dichtungsring, wie folgt zusammengesetzt: / - Innenschicht aus Polypropylen(PP), verbesserte optische Eigenschaften durch helle Innenschicht glatte Rohrinnenfläche; / - Trägerschicht aus mineralstoffverstärktem Polypropylen(PP), zur Erhöhung der Ringsteifigkeit und Schlagzähigkeit; / - Deckschicht aus Polypropylen(PP), mit höherer Materialzähigkeit, Kerbunempfindlichkeit und hoher Widerstandfähigkeit gegen klimatischen Einflüssen und der Transportbelastung. Aussendurchmesser kompatibel mit herkömmlichen Kunststoff-Kanalrohren. / Prüfung der Kälteschlagzähigkeit bei -20 °C laut EN 1411 / Weiters muss das Rohr eine Dichtheit gegen äußeren hydrostatischen Druck. / Die Leitung muss gemäß der geplanten Gefällestrecke verlegt und ausgefluchtet sein, wobei zur Hilfe Laserinstrumente einzusetzen sind. / Das Rohr darf weder durch Stöße noch durch unsachgemäße Verwendung der für die Verlegung verwendeten Maschinen beschädigt werden. Im Preis enthalten sind die Leistungen für den Einbau, sowohl unterirdisch als auch in den Schächten, die Ummantelung des Rohres mit Sand und Kies, deren Lieferung im Preis enthalten ist. Die Körnung muss zwischen 0,20 und 30 mm liegen, das Material ist je nach Körnung von Hand oder mit leichten Maschinen zu verlegen und muss nach Regelquerschnitten verdichtet werden. Inbegriffen sind weiter alle Leistungen für eine vollständige und fachgerechte Arbeit nach Anweisungen der Bauleitung. DN 400		m § m	141,49000
6495		75.10.09.02.F		Tubo in polipropilene a tre strati SN12. / Fornitura e posa in opera di tubo per fognatura in PP a tre strati con additivi minerali, senza alogeni e piombo, con bicchiere e guarnizione anulare, seguentemente composto: / - parete interna in polipropilene (PP), colore chiaro per migliorare la caratteristica ottica ,superficie interna liscia; / - strato portante in polipropilene (PP) rinforzato con additivi minerali, per aumentare la rigidità anulare e la resistenza all'urto; / - strato superiore in polipropilene (PP), insensibile all'intaglio, alta resistenza all'esposizione agli agenti atmosferici ed ai carichi di trasporto, diametro esterno compatibile con i tubi per fognatura in plastica normale. / Prova di resilienza a freddo a -20° C secondo EN 1411 / Inoltre il tubo deve essere a tenuta stagna alla pressione idrostatica esterna. / La conduttura deve essere posata ed allineata secondo la pendenza prescritta, che può essere ottenuta anche con l'uso di strumenti laser. / Il tubo non può essere danneggiato da colpi, ne dall'errato utilizzo dell'attrezzatura per la posa. / Nel prezzo sono compresi gli oneri per la posa sia sotto terra sia nei pozzetti, la fornitura ed il rivestimento del tubo con sabbia e ghiaia. La granulometria del materiale da inserire può variare tra 0,20 e 30 mm ed essere posata secondo grandezza, a mano o con macchine leggere e costipata secondo le sezioni tipo. / Inoltre sono compresi tutti gli oneri per una posa completa ed a regola d’arte come richiesto dalla D.L. DN 500 / § / Polypropylen- dreischichtrohre SN12 / Lieferung und Verlegen von Rohren aus dreischichtigem mineralstoffverstärktem Polypropylen(PP), ohne alogen und Blei, mit Steckmuffe und Dichtungsring, wie folgt zusammengesetzt: / - Innenschicht aus Polypropylen(PP), verbesserte optische Eigenschaften durch helle Innenschicht glatte Rohrinnenfläche; / - Trägerschicht aus mineralstoffverstärktem Polypropylen(PP), zur Erhöhung der Ringsteifigkeit und Schlagzähigkeit; / - Deckschicht aus Polypropylen(PP), mit höherer Materialzähigkeit, Kerbunempfindlichkeit und hoher Widerstandfähigkeit gegen klimatischen Einflüssen und der Transportbelastung. Aussendurchmesser kompatibel mit herkömmlichen Kunststoff-Kanalrohren. / Prüfung der Kälteschlagzähigkeit bei -20 °C laut EN 1411 / Weiters muss das Rohr eine Dichtheit gegen äußeren hydrostatischen Druck. / Die Leitung muss gemäß der geplanten Gefällestrecke verlegt und ausgefluchtet sein, wobei zur Hilfe Laserinstrumente einzusetzen sind. / Das Rohr darf weder durch Stöße noch durch unsachgemäße Verwendung der für die Verlegung verwendeten Maschinen beschädigt werden. Im Preis enthalten sind die Leistungen für den Einbau, sowohl unterirdisch als auch in den Schächten, die Ummantelung des Rohres mit Sand und Kies, deren Lieferung im Preis enthalten ist. Die Körnung muss zwischen 0,20 und 30 mm liegen, das Material ist je nach Körnung von Hand oder mit leichten Maschinen zu verlegen und muss nach Regelquerschnitten verdichtet werden. Inbegriffen sind weiter alle Leistungen für eine vollständige und fachgerechte Arbeit nach Anweisungen der Bauleitung. DN 500		m § m	207,29000
6496		75.10.10		Tubo in polipropilene a tre strati SN12. / Fornitura e posa in opera di tubo per fognatura in PP a tre strati con additivi minerali, senza alogeni e piombo, con bicchiere e guarnizione anulare, seguentemente composto: / - parete interna in polipropilene (PP), colore chiaro per migliorare la caratteristica ottica ,superficie interna liscia; / - strato portante in polipropilene (PP) rinforzato con additivi minerali, per aumentare la rigidità anulare e la resistenza all'urto; / - strato superiore in polipropilene (PP), insensibile all'intaglio, alta resistenza all'esposizione agli agenti atmosferici ed ai carichi di trasporto, diametro esterno compatibile con i tubi per fognatura in plastica normale. / Prova di resilienza a freddo a -20° C secondo EN 1411 / Inoltre il tubo deve essere a tenuta stagna alla pressione idrostatica esterna. / La conduttura deve essere posata ed allineata secondo la pendenza prescritta, che può essere ottenuta anche con l'uso di strumenti laser. / Il tubo non può essere danneggiato da colpi, ne dall'errato utilizzo dell'attrezzatura per la posa. / Nel prezzo sono compresi gli oneri per la posa sia sotto terra sia nei pozzetti, la fornitura ed il rivestimento del tubo con sabbia e ghiaia. La granulometria del materiale da inserire può variare tra 0,20 e 30 mm ed essere posata secondo grandezza, a mano o con macchine leggere e costipata secondo le sezioni tipo. / Inoltre sono compresi tutti gli oneri per una posa completa ed a regola d’arte come richiesto dalla D.L. TUBI DI POLIETILENE A.D. PER CAVI IN FIBRA OTTICA (RETE DI TELECOMUNICAZIONE) / Le sottovoci di seguito elencate si riferiscono alla fornitura e posa in opera di tubi-cavidotti singoli (monotubi) o multipli (tritubi) in polietilene ad alta densità, per infilaggio meccanico o pneumatico di cavi in fibra ottica per telecomunicazioni: / 75.10.10.01 Tubazioni in scavo a sezione ristretta (quest'ultimo escluso) / 75.10.10.02 Tubazioni in minitrincea (metodo Trenching) / 75.10.10.03 Tubazioni in altri alloggiamenti / Nelle sottovoci le tubazioni sono differenziate in base alla tipologia di posa ed al materiale. / Il tritubo sarà costituito da una terna di monotubi estrusi in polietilene ad alta densità (PEAD) a sezione circolare di uguale diametro esterno Ø 50 ±0,4 mm, spessore 3,0 ±0,4 mm PN 8, posti sul medesimo piano orizzontale e uniti tra loro, senza soluzione di continuità, da un setto. / I tubi dovranno avere costolature interne per la riduzione dell’attrito in fase di infilaggio dei cavi ed essere caratterizzati da resistenza alla pressione interna determinata in accordo alla norma EN 12201 e con metodo di prova conforme alla UNI EN ISO 1167 e possedere resistenza alla compressione determinata secondo CEI EN 61386-24. / Il cavidotto sarà fornito in matasse montate di lunghezza massima 350 m. / Il monotubo sará di tipo estruso in polietilene ad alta densità (PEAD) diametro esterno Ø 50 ±0,4 mm, spessore 3,0 ±0,4 mm PN 8, con costolature interne per la riduzione dell'attrito in fase di infilaggio dei cavi (altezza rigature 0,2-0,4 mm); dovrà inoltre essere caratterizzato da resistenza alla pressione interna determinata in accordo alla norma UNI EN 12201-1:2012 e con metodo di prova conforme alla UNI EN ISO 1167-1:2006 e possedere resistenza alla compressione determinata secondo CEI EN 61386-24 tale da garantire una riduzione del diametro inferiore al 5% se sottoposto ad una compressione di 200 kN/mq. / Su ogni tubo dovrà essere riportata, ad intervalli regolari e su tutta la lunghezza della pezzatura, una stampigliatura indelebile, indicante: / - la ditta costruttrice; / - il diametro e lo spessore: / - l'anno di costruzione; / - la materia prima / - la lunghezza metrica; / - il numero progressivo della bobina. / I fornitori dei singoli componenti del sistema dovranno esibire: / - certificazione di conformità alla UNI EN ISO 9001-2000 del Sistema di Qualità aziendale del produttore, rilasciato da Ente terzo accreditato, in corso di validità; / - certificato di collaudo e/o dichiarazione di conformità del prodotto fornito ai requisiti tecnici richiesti; / - dichiarazione d'origine e scheda di sicurezza del prodotto fornito. / I tubi saranno forniti in rotoli di lunghezza variabile, opportunamente reggiati, in modo da rendere più agevoli le operazioni di trasporto, di posa e di eventuali verifiche, con le estremità chiuse con cappellotti termorestringenti o altro sistema analogo per evitare l'ingresso di corpi estranei. / La massa termoplastica dei tubi dovrà risultare inerte agli agenti atmosferici e resistere ai batteri, alle spore e ai funghi, dovrà inoltre essere esente da irregolarità o difetti e la sezione essere compatta e priva di cavità o bolle. / Nei prezzi unitari, se non specificato diversamente nella sottovoce, sono compresi i seguenti oneri: / - la preventiva indagine degli strati superficiali del terreno e la ricerca ed individuazione della rete di sottoservizi (cavi, tubi, ecc.) ed eventuali strutture interrate esistenti, per l’esatta determinazione della sede di posa dei cavidotti ed un'ottimale programmazione delle fasi di scavo, mediante apposita apparecchiatura cerca-servizi o, se necessario, anche con indagine geofisica del sottosuolo mediante la tecnica del georadar (G.P.R.); essa sfrutta i fenomeni fisici connessi alla propagazione delle onde elettromagnetiche, e deve essere eventualmente eseguita utilizzando un’apparecchiatura elettronica radar multiantenna (array) con frequenze comprese tra 200 e 600 MHz, che consente la realizzazione simultanea di scansioni di tipo monostatico, bistatico, crosspolare, per una fascia d’indagine larga 2,00 e fino alla profondità di 1,00 m dal piano stradale. Sono compresi gli elaborati grafici comprendenti i risultati ottenuti dalle indagini, composti da una planimetria georeferenziata e un profilo longitudinale con riportati i sottoservizi e le strutture. Tutte le planimetrie vanno fornite alla Direzione Lavori; / - il preventivo taglio dei tubi a giunti sfalsati, e l’eventuale lavorazione delle teste per l’adattamento a situazioni particolari, la profondità dello scavo in corrispondenza dei giunti dovrà essere aumentata, ove necessario, per garantire lo spessore di ricoprimento minimo dei tubi, secondo sezione tipo; / - la fornitura e posa di tutti i giunti necessari, con manicotti ad innesto rapido in materiale termoplastico oppure in ottone, secondo l’autorizzazione della DL e comunque tali da garantire la resistenza dell’infrastruttura alla pressione interna nominale richiesta, non sono consentiti raccordi elettrosaldabili termoretraibili; / - la chiusura delle estremità dei tubi all’interno dei pozzetti ed in corrispondenza di tutti i punti d’interruzione della continuità dei cavidotti, prima e dopo i collaudi, con tappi ad espansione in PEAD idonei per cavidotti per reti TLC, tali da impedire l’ingresso nelle tubazioni posate di acqua e/o detriti; / - i maggiori oneri per il raccordo con i pozzetti e gli altri alloggiamenti previsti (canalette portacavi, tubi di protezione, ecc.); / - ogni altro onere necessario per dare il lavoro finito a perfetta regola d’arte secondo le vigenti norme e le indicazioni della Direzione Lavori. / Nel prezzo sono compresi anche gli oneri connessi all’esecuzione delle seguenti verifiche funzionali e prove: / - esecuzione di prova di tenuta delle tubazioni ovvero collaudo dell’intera infrastruttura mediante messa in pressione ad 8 bar, al fine di verificare la corretta posa dei tubi ed esecuzione dei giunti. Il collaudo dovrà essere eseguito con idonea apparecchiatura e strumentazione di misura, di tipo certificato, ed essere attestato mediante il rilascio dei relativi resoconti (diagrammi pressione/tempo) e relazione conclusiva contenente l’esito finale delle prove, in riferimento alle vigenti norme. / Il collaudo dovrà essere preceduto da un’accurata pulizia delle tubazioni con soffiaggio pneumatico d’aria in pressione e contemporaneo inserimento di una sonda, spugna, sfera o sistema equivalente, per eliminare eventuali detriti od acqua presenti e rilevare possibili schiacciamenti e riduzioni della sezione utile dei tubi (prova di calibratura), che possano impedire l’inserimento futuro del cavo in F.O. / § / Polypropylen- dreischichtrohre SN12 / Lieferung und Verlegen von Rohren aus dreischichtigem mineralstoffverstärktem Polypropylen(PP), ohne alogen und Blei, mit Steckmuffe und Dichtungsring, wie folgt zusammengesetzt: / - Innenschicht aus Polypropylen(PP), verbesserte optische Eigenschaften durch helle Innenschicht glatte Rohrinnenfläche; / - Trägerschicht aus mineralstoffverstärktem Polypropylen(PP), zur Erhöhung der Ringsteifigkeit und Schlagzähigkeit; / - Deckschicht aus Polypropylen(PP), mit höherer Materialzähigkeit, Kerbunempfindlichkeit und hoher Widerstandfähigkeit gegen klimatischen Einflüssen und der Transportbelastung. Aussendurchmesser kompatibel mit herkömmlichen Kunststoff-Kanalrohren. / Prüfung der Kälteschlagzähigkeit bei -20 °C laut EN 1411 / Weiters muss das Rohr eine Dichtheit gegen äußeren hydrostatischen Druck. / Die Leitung muss gemäß der geplanten Gefällestrecke verlegt und ausgefluchtet sein, wobei zur Hilfe Laserinstrumente einzusetzen sind. / Das Rohr darf weder durch Stöße noch durch unsachgemäße Verwendung der für die Verlegung verwendeten Maschinen beschädigt werden. Im Preis enthalten sind die Leistungen für den Einbau, sowohl unterirdisch als auch in den Schächten, die Ummantelung des Rohres mit Sand und Kies, deren Lieferung im Preis enthalten ist. Die Körnung muss zwischen 0,20 und 30 mm liegen, das Material ist je nach Körnung von Hand oder mit leichten Maschinen zu verlegen und muss nach Regelquerschnitten verdichtet werden. Inbegriffen sind weiter alle Leistungen für eine vollständige und fachgerechte Arbeit nach Anweisungen der Bauleitung. HD-POLYÄTHYLENROHRE FÜR GLASFASERKABELVERLEGUNG (TELEKOMMUNIKATIONSNETZ) / Die nachfolgend angeführten Unterpositionen beinhalten die Lieferung und Verlegung von Einzel- oder Multikabelschutzrohren (Dreifaches-Kabelschutzrohr) aus Polyäthylen mit hoher Dichte (PEHD), für den mechanischen oder pneumatischen Einzug der Glasfaserkabel für Telekommunikation: / 75.10.10.01 Rohre im Grabenaushub (letztere nicht inbegriffen) / 75.10.10.02 Rohre im Kleingraben (Trenching Verfahren) / 75.10.10.03 Rohre in anderen Rohrunterbringungen / In den Unterpositionen werden die Rohrleitungen aufgrund ihrer Verlegungsart und ihres Materials unterschieden. / Das Dreifach-Kabelschutzrohr besteht aus drei kreisförmigen und mit gleichem Aussendurchmesser Ø 50 ±0,4 mm extrudierten Einzelrohren aus Polyäthylen mit hoher Dichte (PEHD), und eine Stärke von 3,0 ±0,4 mm PN 8; die Rohre sind untereinander auf derselben horizontalen Ebene durchgehend mittels eines Flachprofiles verbunden. / Die Rohre müssen interne Rippen aufweisen für die Verminderung der Widerstandes in der Kabeleinzugsphase und eine Innendruckbeständigkeit laut Norm EN12201 und laut Prüfungsmethode UNI EN ISO 1167 haben, und eine Druckfestigkeit laut CEI EN 61386-24. / Es wird in Rollen mit einer maximalen Länge von 350 m geliefert. / Das Einzel-Kabelschutzrohr aus Polyäthylen mit hoher Dichte (PEHD) muss einen Aussendurchmesser von Ø 50 ±0,4 mm und eine Stärke von 3,0 ±0,4 mm aufweisen, PN 8, mit internen Rippen (Höhe 0,2-0,4 mm) für die Verminderung der Widerstandes in der Kabeleinzugsphase; er muss weiters eine Innendruckbeständigkeit laut Norm UNI EN 12201-1:2012 und laut Prüfungsmethode UNI EN ISO 1167-1:2006, und eine Druckfestigkeit laut CEI EN 61386-24 aufweisen: bei einem Druck von 200 kN/qm darf der Durchmesser eine Verminderung von nicht größer als 5% sein. / Auf jedem Rohr muss in regulären Abständen auf der gesamten Länge ein unauslöschlicher Aufdruck angebracht sein mit folgenden Informationen: / - die Herstellerfirma; / - der Durchmesser und die Stärke / - das Baujahr; / - der Rohstoff; / - die Laufmeter; / - die fortlaufende Nummer der Bandrolle. / Die Lieferanten der einzelnen Komponenten des Systems müssen folgendes vorweisen: / - Konformitätszertifizierung an UNI EN ISO 9001-2000 des gültigen Firmenqualitätssystems des Herstellers, welches von einem akkreditiertem, unabhängigen, zugelassenen Amt erlassen wurde; / - Abnahmebescheinigung und/oder Konformitätserklärung des gelieferten Produktes an die geforderten technischen Eigenschaften; / - Herkunftserklärung und Sicherheitskarte des gelieferten Produkts. / Die Rohre werden in Rollen von verschiedener Länge geliefert, um den Transport, die Verlegearbeiten und die eventuellen Überprüfungen zu erleichtern. Die Enden sind mit thermoverengenden Kappen oder anderem gleichwertigem System verschlossen um das Eindringen von Fremdkörpern zu verhindern. / Die thermoplastische Masse der Rohre muss von Wetterbedingungen unbeeinflusst bleiben und widerstandsfähig gegen Bakterien, Sporen und Pilzen sein, ausserdem darf sie keine Unregelmäßigkeiten oder Mängel aufweisen und der Querschnitt muss kompakt sein und darf keine Hohlräume oder Blasen aufweisen. / In den Einzelpreisen, sofern nicht anders in der Unterposition angegeben ist, sind folgende Aufwendungen inbegriffen: / - Die vorgehende Aufnahme der obersten Geländeschichten und die Suche und Festlegung von Infrastrukturleitungen (Kabel, Leitungen, usw.) und eventueller bestehender unterirdischer Strukturen für die Optimierung der Grabungsarbeiten und für die genaue Festlegung des Rohreinbaus mittels eigens dafür vorgesehene Rohrerkundungsgeräte oder, wenn nötig auch mit Untersuchung des Untergrundes mit Georadartechnik (G.P.R.), welche die physikalischen Eigenschaften der Ausbreitung der elektromagnetischen Wellen nutzt, und mit Hilfe eines multiantennen Radargerätes (array) mit Frequenz zwischen 200 und 600 MHz einen Streifen von 2m Breite und 1m Tiefe untersucht und die gleichzeitige Ausführung von monostatischen, bistatischen und crosspolar Scan- Durchführungen ermöglicht. Im Einheitspreis inbegriffen sind die grafische Ausarbeitung mit der Auswertung der Untersuchungen, bestehend aus einem georeferenzierten Lageplan und einem Längsprofil, auf welchem die bestehenden Leitungen und Strukturen angebracht sind. Sämtliche Unterlagen müssen der Bauleitung ausgehändigt werden; / - Der vorgehende Schnitt der Rohre mit versetzten Verbindungen und die eventuelle Bearbeitung der Enden für die Anpassung an besondere Situationen: die Tiefe des Aushubes muss im Bereich der Verbindungen erhöht werden um, wo erforderlich, die Mindestüberdeckung der Rohre gemäß Regelquerschnitt zu gewährleisten; / - Die Lieferung und Verlegung aller erforderlichen Verbindungen mit Schnellverschluss-Muffen aus thermoplastischem Material oder Messing, laut Genehmigung der Bauleitung; sie müssen auf jeden Fall dem inneren Nominaldruck standhalten, thermoeinziehbare Elektroschweißmuffen sind nicht zugelassen. / - Die Schließung der Rohrenden in den Schächten und in allen Unterbrechungspunkten der Kontinuität der Kabelleitung, vor und nach den Abnahmen, mit Expansionsverschlusskappen in PEHD die für Telekommunikationskabelleitungen geeignet sind und das Eindringen von Wasser und/oder Material verhindern; / - Die Mehrkosten für die Verbindung mit den Schächten und den anderen vorgesehenen Rohrtrassen (Kabelwannen, Schutzrohre, usw.); / - Jede andere erforderliche Nebenleistung für eine fachgerechte Ausführung der Arbeiten, laut den geltenden Normen und den Anweisungen der Bauleitung. / Im Preis inbegriffen sind auch die Aufwendungen für die Ausführung folgender Funktionsprüfungen und Proben: / - Druckprobe der Rohrleitungen d.h. die Abnahme der gesamten Infrastrukturleitung durch eine Druckprobe mit 8 bar um die korrekte Verlegung der Rohre und die Ausführung der Verbindungen zu überprüfen. Die Abnahme muss mittels geeigneter Ausrüstung und zertifiziertem Messgerät erfolgen und muss durch die Vorlage der Messergebnisse (Druck/Zeit-Diagramme) und eines Endberichtes mit dem Endergebnis der Prüfung in Bezug auf die einschlägigen Normen nachgewiesen werden. / Vor der Abnahme muss eine eingehenden Reinigung der Rohrleitungen erfolgen, mittels pneumatischem Einblasen von Druckluft und gleichzeitigem Einfügen einer Sonde, eines Schwamms oder gleichwertigen Systems um eventuelle Rückstände von Material und Wasser zu entfernen und um eventuelle Rohreindrückungen oder Querschnittsreduzierungen zu erheben (Kalibrierungsprobe), die das nachträgliche Einbringen des Glasfasekabels verhindern.
6497		75.10.10.01		TUBI DI POLIETILENE A.D. PER CAVI IN FIBRA OTTICA (RETE DI TELECOMUNICAZIONE) / Le sottovoci di seguito elencate si riferiscono alla fornitura e posa in opera di tubi-cavidotti singoli (monotubi) o multipli (tritubi) in polietilene ad alta densità, per infilaggio meccanico o pneumatico di cavi in fibra ottica per telecomunicazioni: / 75.10.10.01 Tubazioni in scavo a sezione ristretta (quest'ultimo escluso) / 75.10.10.02 Tubazioni in minitrincea (metodo Trenching) / 75.10.10.03 Tubazioni in altri alloggiamenti / Nelle sottovoci le tubazioni sono differenziate in base alla tipologia di posa ed al materiale. / Il tritubo sarà costituito da una terna di monotubi estrusi in polietilene ad alta densità (PEAD) a sezione circolare di uguale diametro esterno Ø 50 ±0,4 mm, spessore 3,0 ±0,4 mm PN 8, posti sul medesimo piano orizzontale e uniti tra loro, senza soluzione di continuità, da un setto. / I tubi dovranno avere costolature interne per la riduzione dell’attrito in fase di infilaggio dei cavi ed essere caratterizzati da resistenza alla pressione interna determinata in accordo alla norma EN 12201 e con metodo di prova conforme alla UNI EN ISO 1167 e possedere resistenza alla compressione determinata secondo CEI EN 61386-24. / Il cavidotto sarà fornito in matasse montate di lunghezza massima 350 m. / Il monotubo sará di tipo estruso in polietilene ad alta densità (PEAD) diametro esterno Ø 50 ±0,4 mm, spessore 3,0 ±0,4 mm PN 8, con costolature interne per la riduzione dell'attrito in fase di infilaggio dei cavi (altezza rigature 0,2-0,4 mm); dovrà inoltre essere caratterizzato da resistenza alla pressione interna determinata in accordo alla norma UNI EN 12201-1:2012 e con metodo di prova conforme alla UNI EN ISO 1167-1:2006 e possedere resistenza alla compressione determinata secondo CEI EN 61386-24 tale da garantire una riduzione del diametro inferiore al 5% se sottoposto ad una compressione di 200 kN/mq. / Su ogni tubo dovrà essere riportata, ad intervalli regolari e su tutta la lunghezza della pezzatura, una stampigliatura indelebile, indicante: / - la ditta costruttrice; / - il diametro e lo spessore: / - l'anno di costruzione; / - la materia prima / - la lunghezza metrica; / - il numero progressivo della bobina. / I fornitori dei singoli componenti del sistema dovranno esibire: / - certificazione di conformità alla UNI EN ISO 9001-2000 del Sistema di Qualità aziendale del produttore, rilasciato da Ente terzo accreditato, in corso di validità; / - certificato di collaudo e/o dichiarazione di conformità del prodotto fornito ai requisiti tecnici richiesti; / - dichiarazione d'origine e scheda di sicurezza del prodotto fornito. / I tubi saranno forniti in rotoli di lunghezza variabile, opportunamente reggiati, in modo da rendere più agevoli le operazioni di trasporto, di posa e di eventuali verifiche, con le estremità chiuse con cappellotti termorestringenti o altro sistema analogo per evitare l'ingresso di corpi estranei. / La massa termoplastica dei tubi dovrà risultare inerte agli agenti atmosferici e resistere ai batteri, alle spore e ai funghi, dovrà inoltre essere esente da irregolarità o difetti e la sezione essere compatta e priva di cavità o bolle. / Nei prezzi unitari, se non specificato diversamente nella sottovoce, sono compresi i seguenti oneri: / - la preventiva indagine degli strati superficiali del terreno e la ricerca ed individuazione della rete di sottoservizi (cavi, tubi, ecc.) ed eventuali strutture interrate esistenti, per l’esatta determinazione della sede di posa dei cavidotti ed un'ottimale programmazione delle fasi di scavo, mediante apposita apparecchiatura cerca-servizi o, se necessario, anche con indagine geofisica del sottosuolo mediante la tecnica del georadar (G.P.R.); essa sfrutta i fenomeni fisici connessi alla propagazione delle onde elettromagnetiche, e deve essere eventualmente eseguita utilizzando un’apparecchiatura elettronica radar multiantenna (array) con frequenze comprese tra 200 e 600 MHz, che consente la realizzazione simultanea di scansioni di tipo monostatico, bistatico, crosspolare, per una fascia d’indagine larga 2,00 e fino alla profondità di 1,00 m dal piano stradale. Sono compresi gli elaborati grafici comprendenti i risultati ottenuti dalle indagini, composti da una planimetria georeferenziata e un profilo longitudinale con riportati i sottoservizi e le strutture. Tutte le planimetrie vanno fornite alla Direzione Lavori; / - il preventivo taglio dei tubi a giunti sfalsati, e l’eventuale lavorazione delle teste per l’adattamento a situazioni particolari, la profondità dello scavo in corrispondenza dei giunti dovrà essere aumentata, ove necessario, per garantire lo spessore di ricoprimento minimo dei tubi, secondo sezione tipo; / - la fornitura e posa di tutti i giunti necessari, con manicotti ad innesto rapido in materiale termoplastico oppure in ottone, secondo l’autorizzazione della DL e comunque tali da garantire la resistenza dell’infrastruttura alla pressione interna nominale richiesta, non sono consentiti raccordi elettrosaldabili termoretraibili; / - la chiusura delle estremità dei tubi all’interno dei pozzetti ed in corrispondenza di tutti i punti d’interruzione della continuità dei cavidotti, prima e dopo i collaudi, con tappi ad espansione in PEAD idonei per cavidotti per reti TLC, tali da impedire l’ingresso nelle tubazioni posate di acqua e/o detriti; / - i maggiori oneri per il raccordo con i pozzetti e gli altri alloggiamenti previsti (canalette portacavi, tubi di protezione, ecc.); / - ogni altro onere necessario per dare il lavoro finito a perfetta regola d’arte secondo le vigenti norme e le indicazioni della Direzione Lavori. / Nel prezzo sono compresi anche gli oneri connessi all’esecuzione delle seguenti verifiche funzionali e prove: / - esecuzione di prova di tenuta delle tubazioni ovvero collaudo dell’intera infrastruttura mediante messa in pressione ad 8 bar, al fine di verificare la corretta posa dei tubi ed esecuzione dei giunti. Il collaudo dovrà essere eseguito con idonea apparecchiatura e strumentazione di misura, di tipo certificato, ed essere attestato mediante il rilascio dei relativi resoconti (diagrammi pressione/tempo) e relazione conclusiva contenente l’esito finale delle prove, in riferimento alle vigenti norme. / Il collaudo dovrà essere preceduto da un’accurata pulizia delle tubazioni con soffiaggio pneumatico d’aria in pressione e contemporaneo inserimento di una sonda, spugna, sfera o sistema equivalente, per eliminare eventuali detriti od acqua presenti e rilevare possibili schiacciamenti e riduzioni della sezione utile dei tubi (prova di calibratura), che possano impedire l’inserimento futuro del cavo in F.O. Tubazioni in scavo a sezione ristretta (quest'ultimo escluso). / Nei prezzi unitari sono compresi i seguenti oneri: / - la pulizia del fondo dello scavo, con la rimozione delle asperità e dei residui dello scavo; / - la fornitura e posa in opera, sul fondo dello scavo, di un cavetto segnalatore per infrastrutture dielettriche, con conduttori unipolari flessibili in rame di sezione N07V-K 1x1,5 mmq, tensione nominale Uo/U 450/750V con rivestimento protettivo ed isolamento in PVC non propagante l'incendio, comprensivo di tutti gli oneri accessori per i collegamenti che dovranno essere realizzati con appositi morsetti e manicotti termoretraibili. Il cavetto dovrà essere prolungato fino all’interno dei pozzetti dove sarà mantenuta una riserva di almeno 2,00 m per lato; / - la fornitura e posa (in orizzontale) sul fondo dello scavo di tubi con caratteristiche tecniche e dimensionali indicate alla voce 75.10.10; / - la fornitura e posa di apposite sellette poste ad interasse adeguato onde evitare serpeggiamenti e fenomeni di galleggiamento e mantenere le tubazioni allineate e bloccate tra loro (in orizzontale) all’interno dello scavo, sul letto di sabbia. Il bloccaggio degli elementi della selletta deve avvenire per azione meccanica senza l’impiego di speciale attrezzatura e deve essere tale da impedire il disassemblaggio accidentale delle tubazioni durante la loro posa; / - Il letto ed il rivestimento secondo disegno tipo in sabbia di pezzatura 0,20 - 3,0 mm, costipata a mano o con adeguati mezzi di costipamento leggeri. / § / HD-POLYÄTHYLENROHRE FÜR GLASFASERKABELVERLEGUNG (TELEKOMMUNIKATIONSNETZ) / Die nachfolgend angeführten Unterpositionen beinhalten die Lieferung und Verlegung von Einzel- oder Multikabelschutzrohren (Dreifaches-Kabelschutzrohr) aus Polyäthylen mit hoher Dichte (PEHD), für den mechanischen oder pneumatischen Einzug der Glasfaserkabel für Telekommunikation: / 75.10.10.01 Rohre im Grabenaushub (letztere nicht inbegriffen) / 75.10.10.02 Rohre im Kleingraben (Trenching Verfahren) / 75.10.10.03 Rohre in anderen Rohrunterbringungen / In den Unterpositionen werden die Rohrleitungen aufgrund ihrer Verlegungsart und ihres Materials unterschieden. / Das Dreifach-Kabelschutzrohr besteht aus drei kreisförmigen und mit gleichem Aussendurchmesser Ø 50 ±0,4 mm extrudierten Einzelrohren aus Polyäthylen mit hoher Dichte (PEHD), und eine Stärke von 3,0 ±0,4 mm PN 8; die Rohre sind untereinander auf derselben horizontalen Ebene durchgehend mittels eines Flachprofiles verbunden. / Die Rohre müssen interne Rippen aufweisen für die Verminderung der Widerstandes in der Kabeleinzugsphase und eine Innendruckbeständigkeit laut Norm EN12201 und laut Prüfungsmethode UNI EN ISO 1167 haben, und eine Druckfestigkeit laut CEI EN 61386-24. / Es wird in Rollen mit einer maximalen Länge von 350 m geliefert. / Das Einzel-Kabelschutzrohr aus Polyäthylen mit hoher Dichte (PEHD) muss einen Aussendurchmesser von Ø 50 ±0,4 mm und eine Stärke von 3,0 ±0,4 mm aufweisen, PN 8, mit internen Rippen (Höhe 0,2-0,4 mm) für die Verminderung der Widerstandes in der Kabeleinzugsphase; er muss weiters eine Innendruckbeständigkeit laut Norm UNI EN 12201-1:2012 und laut Prüfungsmethode UNI EN ISO 1167-1:2006, und eine Druckfestigkeit laut CEI EN 61386-24 aufweisen: bei einem Druck von 200 kN/qm darf der Durchmesser eine Verminderung von nicht größer als 5% sein. / Auf jedem Rohr muss in regulären Abständen auf der gesamten Länge ein unauslöschlicher Aufdruck angebracht sein mit folgenden Informationen: / - die Herstellerfirma; / - der Durchmesser und die Stärke / - das Baujahr; / - der Rohstoff; / - die Laufmeter; / - die fortlaufende Nummer der Bandrolle. / Die Lieferanten der einzelnen Komponenten des Systems müssen folgendes vorweisen: / - Konformitätszertifizierung an UNI EN ISO 9001-2000 des gültigen Firmenqualitätssystems des Herstellers, welches von einem akkreditiertem, unabhängigen, zugelassenen Amt erlassen wurde; / - Abnahmebescheinigung und/oder Konformitätserklärung des gelieferten Produktes an die geforderten technischen Eigenschaften; / - Herkunftserklärung und Sicherheitskarte des gelieferten Produkts. / Die Rohre werden in Rollen von verschiedener Länge geliefert, um den Transport, die Verlegearbeiten und die eventuellen Überprüfungen zu erleichtern. Die Enden sind mit thermoverengenden Kappen oder anderem gleichwertigem System verschlossen um das Eindringen von Fremdkörpern zu verhindern. / Die thermoplastische Masse der Rohre muss von Wetterbedingungen unbeeinflusst bleiben und widerstandsfähig gegen Bakterien, Sporen und Pilzen sein, ausserdem darf sie keine Unregelmäßigkeiten oder Mängel aufweisen und der Querschnitt muss kompakt sein und darf keine Hohlräume oder Blasen aufweisen. / In den Einzelpreisen, sofern nicht anders in der Unterposition angegeben ist, sind folgende Aufwendungen inbegriffen: / - Die vorgehende Aufnahme der obersten Geländeschichten und die Suche und Festlegung von Infrastrukturleitungen (Kabel, Leitungen, usw.) und eventueller bestehender unterirdischer Strukturen für die Optimierung der Grabungsarbeiten und für die genaue Festlegung des Rohreinbaus mittels eigens dafür vorgesehene Rohrerkundungsgeräte oder, wenn nötig auch mit Untersuchung des Untergrundes mit Georadartechnik (G.P.R.), welche die physikalischen Eigenschaften der Ausbreitung der elektromagnetischen Wellen nutzt, und mit Hilfe eines multiantennen Radargerätes (array) mit Frequenz zwischen 200 und 600 MHz einen Streifen von 2m Breite und 1m Tiefe untersucht und die gleichzeitige Ausführung von monostatischen, bistatischen und crosspolar Scan- Durchführungen ermöglicht. Im Einheitspreis inbegriffen sind die grafische Ausarbeitung mit der Auswertung der Untersuchungen, bestehend aus einem georeferenzierten Lageplan und einem Längsprofil, auf welchem die bestehenden Leitungen und Strukturen angebracht sind. Sämtliche Unterlagen müssen der Bauleitung ausgehändigt werden; / - Der vorgehende Schnitt der Rohre mit versetzten Verbindungen und die eventuelle Bearbeitung der Enden für die Anpassung an besondere Situationen: die Tiefe des Aushubes muss im Bereich der Verbindungen erhöht werden um, wo erforderlich, die Mindestüberdeckung der Rohre gemäß Regelquerschnitt zu gewährleisten; / - Die Lieferung und Verlegung aller erforderlichen Verbindungen mit Schnellverschluss-Muffen aus thermoplastischem Material oder Messing, laut Genehmigung der Bauleitung; sie müssen auf jeden Fall dem inneren Nominaldruck standhalten, thermoeinziehbare Elektroschweißmuffen sind nicht zugelassen. / - Die Schließung der Rohrenden in den Schächten und in allen Unterbrechungspunkten der Kontinuität der Kabelleitung, vor und nach den Abnahmen, mit Expansionsverschlusskappen in PEHD die für Telekommunikationskabelleitungen geeignet sind und das Eindringen von Wasser und/oder Material verhindern; / - Die Mehrkosten für die Verbindung mit den Schächten und den anderen vorgesehenen Rohrtrassen (Kabelwannen, Schutzrohre, usw.); / - Jede andere erforderliche Nebenleistung für eine fachgerechte Ausführung der Arbeiten, laut den geltenden Normen und den Anweisungen der Bauleitung. / Im Preis inbegriffen sind auch die Aufwendungen für die Ausführung folgender Funktionsprüfungen und Proben: / - Druckprobe der Rohrleitungen d.h. die Abnahme der gesamten Infrastrukturleitung durch eine Druckprobe mit 8 bar um die korrekte Verlegung der Rohre und die Ausführung der Verbindungen zu überprüfen. Die Abnahme muss mittels geeigneter Ausrüstung und zertifiziertem Messgerät erfolgen und muss durch die Vorlage der Messergebnisse (Druck/Zeit-Diagramme) und eines Endberichtes mit dem Endergebnis der Prüfung in Bezug auf die einschlägigen Normen nachgewiesen werden. / Vor der Abnahme muss eine eingehenden Reinigung der Rohrleitungen erfolgen, mittels pneumatischem Einblasen von Druckluft und gleichzeitigem Einfügen einer Sonde, eines Schwamms oder gleichwertigen Systems um eventuelle Rückstände von Material und Wasser zu entfernen und um eventuelle Rohreindrückungen oder Querschnittsreduzierungen zu erheben (Kalibrierungsprobe), die das nachträgliche Einbringen des Glasfasekabels verhindern. Rohre im Grabenaushub (letztere nicht inbegriffen). / In den Preisen sind folgende Aufwendungen inbegriffen: / - Die Reinigung des Grabens mit Abtrag der Rauhigkeiten und der Aushubreste; / - Die Lieferung und Verlegung am Grund des Grabens eines Signalisierungskabels in Kupfer für dielektrische Infrastrukturen, mit unipolare flexible Leiter aus Kupfer mit Querschnitt N07V-K 1x1,5qmm, Nennspannung Uo/U 450/750V mit Schutzhülle und brandhemmender Isolierung aus PVC, inklusive aller Zusatzleistungen für die Anschlüsse die mittels eigenen Klemmen und thermoeinziehbaren Muffen realisiert werden müssen. Der Kabel muss bis innerhalb der Schächte eingezogen werden, wo mindestens 2 m Reserve für jede Seite beibehalten werden müssen; / - Die Lieferung und Verlegung (horizontal) auf dem Boden des Grabens der Rohre, welche die technischen Eigenschaften und die Ausmaße, die in der Position 75.10.10.* angegeben sind, erfüllen müssen; / - die Lieferung und der Einbau eigener Auflagervorrichtungen in passenden Abständen auf Sandbett zur Vermeidung von Schlängelungen und Auftriebskräften und somit die Rohrleitungen innerhalb des Grabens geradlinig und untereinander (horizontal) fest zu halten. Die Festhaltung der Elemente der Auflagervorrichtungen muß mechanisch und ohne Spezialgeräte erfolgen und muß so ausgeführt sein, dass im Zuge der Verlegung eine mögliche Freimachung der Rohrleitungen ausgeschlossen ist; / - Das Lagerbett und die Ummantelung laut Typenzeichnung mit Sand, Körnung 0,2-3,0 mm, von Hand oder mit geeigneten, leichten Verdichtungsgeräten verdichtet.
6498		75.10.10.01.A		Tubazioni in scavo a sezione ristretta (quest'ultimo escluso). / Nei prezzi unitari sono compresi i seguenti oneri: / - la pulizia del fondo dello scavo, con la rimozione delle asperità e dei residui dello scavo; / - la fornitura e posa in opera, sul fondo dello scavo, di un cavetto segnalatore per infrastrutture dielettriche, con conduttori unipolari flessibili in rame di sezione N07V-K 1x1,5 mmq, tensione nominale Uo/U 450/750V con rivestimento protettivo ed isolamento in PVC non propagante l'incendio, comprensivo di tutti gli oneri accessori per i collegamenti che dovranno essere realizzati con appositi morsetti e manicotti termoretraibili. Il cavetto dovrà essere prolungato fino all’interno dei pozzetti dove sarà mantenuta una riserva di almeno 2,00 m per lato; / - la fornitura e posa (in orizzontale) sul fondo dello scavo di tubi con caratteristiche tecniche e dimensionali indicate alla voce 75.10.10; / - la fornitura e posa di apposite sellette poste ad interasse adeguato onde evitare serpeggiamenti e fenomeni di galleggiamento e mantenere le tubazioni allineate e bloccate tra loro (in orizzontale) all’interno dello scavo, sul letto di sabbia. Il bloccaggio degli elementi della selletta deve avvenire per azione meccanica senza l’impiego di speciale attrezzatura e deve essere tale da impedire il disassemblaggio accidentale delle tubazioni durante la loro posa; / - Il letto ed il rivestimento secondo disegno tipo in sabbia di pezzatura 0,20 - 3,0 mm, costipata a mano o con adeguati mezzi di costipamento leggeri. Nr. 1 Tritubo Ø50mmx3, in scavo a sezione ristretta, posa orizzontale. / § / Rohre im Grabenaushub (letztere nicht inbegriffen). / In den Preisen sind folgende Aufwendungen inbegriffen: / - Die Reinigung des Grabens mit Abtrag der Rauhigkeiten und der Aushubreste; / - Die Lieferung und Verlegung am Grund des Grabens eines Signalisierungskabels in Kupfer für dielektrische Infrastrukturen, mit unipolare flexible Leiter aus Kupfer mit Querschnitt N07V-K 1x1,5qmm, Nennspannung Uo/U 450/750V mit Schutzhülle und brandhemmender Isolierung aus PVC, inklusive aller Zusatzleistungen für die Anschlüsse die mittels eigenen Klemmen und thermoeinziehbaren Muffen realisiert werden müssen. Der Kabel muss bis innerhalb der Schächte eingezogen werden, wo mindestens 2 m Reserve für jede Seite beibehalten werden müssen; / - Die Lieferung und Verlegung (horizontal) auf dem Boden des Grabens der Rohre, welche die technischen Eigenschaften und die Ausmaße, die in der Position 75.10.10.* angegeben sind, erfüllen müssen; / - die Lieferung und der Einbau eigener Auflagervorrichtungen in passenden Abständen auf Sandbett zur Vermeidung von Schlängelungen und Auftriebskräften und somit die Rohrleitungen innerhalb des Grabens geradlinig und untereinander (horizontal) fest zu halten. Die Festhaltung der Elemente der Auflagervorrichtungen muß mechanisch und ohne Spezialgeräte erfolgen und muß so ausgeführt sein, dass im Zuge der Verlegung eine mögliche Freimachung der Rohrleitungen ausgeschlossen ist; / - Das Lagerbett und die Ummantelung laut Typenzeichnung mit Sand, Körnung 0,2-3,0 mm, von Hand oder mit geeigneten, leichten Verdichtungsgeräten verdichtet. Nr.1 Dreifaches-Kabelschutzrohr Ø50mmx3, im Grabenaushub, horizontal verlegt.		m § m	8,92000
6499		75.10.10.01.B		Tubazioni in scavo a sezione ristretta (quest'ultimo escluso). / Nei prezzi unitari sono compresi i seguenti oneri: / - la pulizia del fondo dello scavo, con la rimozione delle asperità e dei residui dello scavo; / - la fornitura e posa in opera, sul fondo dello scavo, di un cavetto segnalatore per infrastrutture dielettriche, con conduttori unipolari flessibili in rame di sezione N07V-K 1x1,5 mmq, tensione nominale Uo/U 450/750V con rivestimento protettivo ed isolamento in PVC non propagante l'incendio, comprensivo di tutti gli oneri accessori per i collegamenti che dovranno essere realizzati con appositi morsetti e manicotti termoretraibili. Il cavetto dovrà essere prolungato fino all’interno dei pozzetti dove sarà mantenuta una riserva di almeno 2,00 m per lato; / - la fornitura e posa (in orizzontale) sul fondo dello scavo di tubi con caratteristiche tecniche e dimensionali indicate alla voce 75.10.10; / - la fornitura e posa di apposite sellette poste ad interasse adeguato onde evitare serpeggiamenti e fenomeni di galleggiamento e mantenere le tubazioni allineate e bloccate tra loro (in orizzontale) all’interno dello scavo, sul letto di sabbia. Il bloccaggio degli elementi della selletta deve avvenire per azione meccanica senza l’impiego di speciale attrezzatura e deve essere tale da impedire il disassemblaggio accidentale delle tubazioni durante la loro posa; / - Il letto ed il rivestimento secondo disegno tipo in sabbia di pezzatura 0,20 - 3,0 mm, costipata a mano o con adeguati mezzi di costipamento leggeri. Nr. 3 Monotubi Ø50 mm, in scavo a sezione ristretta, posa orizzontale. / § / Rohre im Grabenaushub (letztere nicht inbegriffen). / In den Preisen sind folgende Aufwendungen inbegriffen: / - Die Reinigung des Grabens mit Abtrag der Rauhigkeiten und der Aushubreste; / - Die Lieferung und Verlegung am Grund des Grabens eines Signalisierungskabels in Kupfer für dielektrische Infrastrukturen, mit unipolare flexible Leiter aus Kupfer mit Querschnitt N07V-K 1x1,5qmm, Nennspannung Uo/U 450/750V mit Schutzhülle und brandhemmender Isolierung aus PVC, inklusive aller Zusatzleistungen für die Anschlüsse die mittels eigenen Klemmen und thermoeinziehbaren Muffen realisiert werden müssen. Der Kabel muss bis innerhalb der Schächte eingezogen werden, wo mindestens 2 m Reserve für jede Seite beibehalten werden müssen; / - Die Lieferung und Verlegung (horizontal) auf dem Boden des Grabens der Rohre, welche die technischen Eigenschaften und die Ausmaße, die in der Position 75.10.10.* angegeben sind, erfüllen müssen; / - die Lieferung und der Einbau eigener Auflagervorrichtungen in passenden Abständen auf Sandbett zur Vermeidung von Schlängelungen und Auftriebskräften und somit die Rohrleitungen innerhalb des Grabens geradlinig und untereinander (horizontal) fest zu halten. Die Festhaltung der Elemente der Auflagervorrichtungen muß mechanisch und ohne Spezialgeräte erfolgen und muß so ausgeführt sein, dass im Zuge der Verlegung eine mögliche Freimachung der Rohrleitungen ausgeschlossen ist; / - Das Lagerbett und die Ummantelung laut Typenzeichnung mit Sand, Körnung 0,2-3,0 mm, von Hand oder mit geeigneten, leichten Verdichtungsgeräten verdichtet. Nr. 3 Einzel-Kabelschutzrohre Ø50 mm, im Grabenaushub, horizontal verlegt.		m § m	10,50000
6500		75.10.10.02		Tubazioni in scavo a sezione ristretta (quest'ultimo escluso). / Nei prezzi unitari sono compresi i seguenti oneri: / - la pulizia del fondo dello scavo, con la rimozione delle asperità e dei residui dello scavo; / - la fornitura e posa in opera, sul fondo dello scavo, di un cavetto segnalatore per infrastrutture dielettriche, con conduttori unipolari flessibili in rame di sezione N07V-K 1x1,5 mmq, tensione nominale Uo/U 450/750V con rivestimento protettivo ed isolamento in PVC non propagante l'incendio, comprensivo di tutti gli oneri accessori per i collegamenti che dovranno essere realizzati con appositi morsetti e manicotti termoretraibili. Il cavetto dovrà essere prolungato fino all’interno dei pozzetti dove sarà mantenuta una riserva di almeno 2,00 m per lato; / - la fornitura e posa (in orizzontale) sul fondo dello scavo di tubi con caratteristiche tecniche e dimensionali indicate alla voce 75.10.10; / - la fornitura e posa di apposite sellette poste ad interasse adeguato onde evitare serpeggiamenti e fenomeni di galleggiamento e mantenere le tubazioni allineate e bloccate tra loro (in orizzontale) all’interno dello scavo, sul letto di sabbia. Il bloccaggio degli elementi della selletta deve avvenire per azione meccanica senza l’impiego di speciale attrezzatura e deve essere tale da impedire il disassemblaggio accidentale delle tubazioni durante la loro posa; / - Il letto ed il rivestimento secondo disegno tipo in sabbia di pezzatura 0,20 - 3,0 mm, costipata a mano o con adeguati mezzi di costipamento leggeri. Tubazioni in minitrincea (metodo Trenching). / Esecuzione di scavo in carreggiata, rimozione dei materiali di risulta e posa della tubazione, sia in fasi successive che contemporaneamente, mediante idonee frese/scavacanali a disco montate su macchine operatrici, denominate Trencher, con dimensioni nominali secondo disegni tipo, in qualsiasi tipo di sottofondo. / La larghezza e gli ingombri della macchina utilizzata per l’esecuzione della minitrincea devono essere proporzionati agli spazi effettivamente disponibili lungo i percorsi stradali/ciclabili/pedonali e delle altre aree prescelte dal progetto, onde garantire: / - il mantenimento delle corsie di traffico e passaggio previste nel progetto medesimo e nel piano della sicurezza e coordinamento; / - l’esecuzione della minitrincea esattamente secondo lo sviluppo plano-altimetrico definito dal progetto, in particolare per quanto riguarda la distanza del disco da eventuali ostacoli laterali, quali paracarri, muri, recinzioni, alberi, ecc. / Nei prezzi unitari sono compresi i seguenti oneri: / - il taglio e la demolizione della pavimentazione bituminosa, in qualunque spessore, e del corpo stradale; / - l’esecuzione dello scavo, in terreno di qualsiasi natura e consistenza, secondo sezione tipo, compresi i trovanti di volume inferiore a 0,4m3 ed esclusa la sola roccia compatta; / - la pulizia della minitrincea, con la rimozione delle asperità e dei residui dello scavo; / - il carico ed il trasporto del materiale bituminoso e di scavo e, la perfetta pulizia dei bordi dello scavo e relative fasce laterali, a mano o con macchina spazzatrice; / - la fornitura e posa in opera, sul fondo dello scavo, di un cavetto segnalatore per infrastrutture dielettriche, con conduttori unipolari flessibili in rame di sezione N07V-K 1x1,5 mm2, tensione nominale Uo/U 450/750V con rivestimento protettivo ed isolamento in PVC non propagante l’incendio, comprensivo di tutti gli oneri accessori per i collegamenti che dovranno essere realizzati con appositi morsetti e manicotti termoretraibili. Il cavetto dovrà essere prolungato fino all’interno dei pozzetti dove sarà mantenuta una scorta di almeno 2,00 m per lato; / - la fornitura e posa (in verticale o a piramide) sul fondo dello scavo di tubi con caratteristiche tecniche e dimensionali alla voce 75.10.10; / - la fornitura e posa di apposite fascette o sistemi equivalenti, posti ad interasse adeguato, per tenere bloccati tra loro i cavidotti, prima del riempimento, sul fondo e al centro dello scavo, per evitare fenomeni di galleggiamento ed impedire la formazione di vuoti d’aria nel riempimento, garantendo per il fascio di tubi il previsto spessore di ricoprimento e rinfianco; / - la fornitura e posa di materiale di riempimento dello scavo costituito da malta cementizia realizzata con aggregati lapidei 0-8 mm, classe di resistenza C12/15, consistenza S5, classe di esposizione X0, colorata con ossido di ferro dosato a 14 kg/m3 ed addizionata con opportuni prodotti aeranti in modo da avere una resistenza a compressione, dopo 28 giorni, non inferiore a 15 N/mm2. Sono compresi gli oneri per ogni dosaggio e tipo di cemento, per l’utilizzo di additivi, anche antigelo, e qualsiasi granulometria degli inerti utilizzati, tali da consentire il rispetto dei requisiti richiesti. Le caratteristiche tecniche dei componenti la malta di riempimento da utilizzare, la loro conformità alle vigenti norme di prodotto e la ricetta definitiva della malta (mix-design), saranno comunque definite dall’Appaltatore in relazione alle specifiche condizioni ambientali del cantiere e sottoposte preventivamente ad esame ed autorizzazione della DL. La messa in opera della malta deve avvenire, secondo disegni tipo, fino alla preesistente quota del piano di rotolamento (riempimento totale), oppure fino ad una quota inferiore (riempimento parziale), assicurando in entrambi i casi il perfetto riempimento dello scavo e di tutte le cavità e degli interstizi tra i tubi. Il getto di malta deve essere vibrato meccanicamente, in modo adeguato, con l’impiego d’idoneo vibratore (è compreso anche l’eventuale gruppo elettrogeno). Compresi anche gli oneri per l’esecuzione dei prelievi della malta cementizia e l’effettuazione delle relative prove da parte di laboratorio autorizzato, secondo le indicazioni della DL. / Inoltre, a seconda della tipologia del riempimento e dello scavo sono compresi i seguenti ulteriori oneri: / - Nel caso di minitrincea su asfalto con riempimento parziale è compreso il ripristino della pavimentazione mediante fornitura e posa in opera di conglomerato bituminoso a caldo per tappeto di usura di 1a categoria, tipo AC12, secondo le vigenti Norme tecniche per le pavimentazioni bituminose della Provincia autonoma di Bolzano, con quantità di bitume aumentata fino al 6,5-7%. Prima della posa del conglomerato bituminoso, i bordi della trincea devono essere puliti mediante apposita macchina con spazzolatrice metallica, in modo da asportare gli eventuali residui di malta cementizia e deve essere applicata una mano d’attacco costituita da emulsione di bitume modificato (elastomerizzato) in quantità tale che il residuo bituminoso sia maggiore di 0,35 kg per ogni metro lineare di trincea. Il conglomerato bituminoso deve riempire completamente la parte superiore dello scavo (spessore di circa 9 ± 1 cm) e, dopo il costipamento, deve essere perfettamente complanare alla pavimentazione stradale esistente. La compattazione deve essere eseguita con una ruota metallica zavorrata, della stessa larghezza dello scavo, o con una qualsiasi altra macchina purché, a lavoro ultimato, la percentuale dei vuoti nel conglomerato bituminoso risulti inferiore al 5%; / - Nel caso di minitrincea su sterrato con riempimento parziale è compreso il ripristino dello strato superiore di chiusura (stabilizzato). / In caso di riempimento totale il getto di malta cementizia, dopo il costipamento, deve essere perfettamente complanare alla pavimentazione stradale esistente. / § / Rohre im Grabenaushub (letztere nicht inbegriffen). / In den Preisen sind folgende Aufwendungen inbegriffen: / - Die Reinigung des Grabens mit Abtrag der Rauhigkeiten und der Aushubreste; / - Die Lieferung und Verlegung am Grund des Grabens eines Signalisierungskabels in Kupfer für dielektrische Infrastrukturen, mit unipolare flexible Leiter aus Kupfer mit Querschnitt N07V-K 1x1,5qmm, Nennspannung Uo/U 450/750V mit Schutzhülle und brandhemmender Isolierung aus PVC, inklusive aller Zusatzleistungen für die Anschlüsse die mittels eigenen Klemmen und thermoeinziehbaren Muffen realisiert werden müssen. Der Kabel muss bis innerhalb der Schächte eingezogen werden, wo mindestens 2 m Reserve für jede Seite beibehalten werden müssen; / - Die Lieferung und Verlegung (horizontal) auf dem Boden des Grabens der Rohre, welche die technischen Eigenschaften und die Ausmaße, die in der Position 75.10.10.* angegeben sind, erfüllen müssen; / - die Lieferung und der Einbau eigener Auflagervorrichtungen in passenden Abständen auf Sandbett zur Vermeidung von Schlängelungen und Auftriebskräften und somit die Rohrleitungen innerhalb des Grabens geradlinig und untereinander (horizontal) fest zu halten. Die Festhaltung der Elemente der Auflagervorrichtungen muß mechanisch und ohne Spezialgeräte erfolgen und muß so ausgeführt sein, dass im Zuge der Verlegung eine mögliche Freimachung der Rohrleitungen ausgeschlossen ist; / - Das Lagerbett und die Ummantelung laut Typenzeichnung mit Sand, Körnung 0,2-3,0 mm, von Hand oder mit geeigneten, leichten Verdichtungsgeräten verdichtet. Rohre im Kleingraben (Trenching Verfahren). / Ausführen eines Aushubs auf der Fahrbahn, Entfernen des Aushubmaterials und Verlegung der Leitung, in darauf folgenden Phasen oder gleichzeitig, mittels geeigneten Grabenzieher mit Scheibe (Trencher) mit Nennmaßen laut Regelzeichnungen, in jeglichem Untergrund. / Die Breite und der Platzbedarf der Maschine für die Ausführung des Grabens muss auf den effektiv vorhandenem Raum längs der Straßen/Radwegen/Gehwegen und anderen im Projekt vorgesehenen Flächen abgestimmt sein, damit gewährleistet wird dass: / - die Verkehrssteifen und die Durchgangsbreiten, die im Projekt und im Sicherheitsplan vorgesehen sind, beibehalten werden können; / - die Ausführung des Grabens genau gemäß dem im Projekt definiertem Lage- und Höhenverlauf erfolgen kann, insbesondere in Bezug auf den Abstand der Scheibe von eventuellen seitlichen Hindernissen wie Bordsteine, Mauern, Einfriedungen, Bäume, usw. / In den Preisen sind inbegriffen: / - das Schneiden des Straßenbelags und des Straßenkörpers, inbegriffen des Abbruchs der Fahrbahndecke in jeglicher Stärke; / - die Ausführung des Grabens, in Material jedwelcher Konsistenz und Natur, laut Regelquerschnitte, inbegriffen die Findlinge bis 0,4m3, ausgeschlossen ist der kompakte Fels; / - die Reinigung des Grabens mit Abtrag der Rauhigkeiten und der Aushubreste; / - das Aufladen und der Transport des bituminösen Materials und des Grabungsmaterials, sowie die perfekte Reinigung der Grabenränder und dessen Seitenstreifen, händisch oder mittels Kehrmaschine; / - die Lieferung und Verlegung am Grund des Grabens eines Signalisierungskabels in Kupfer für dielektrische Infrastrukturen, mit unipolare flexible Leiter aus Kupfer mit Querschnitt N07V-K 1x1,5mm2, Nennspannung Uo/U 450/750V mit Schutzhülle und brandhemmender Isolierung aus PVC, inklusive aller Zusatzleistungen für die Anschlüsse die mittels eigenen Klemmen und thermoeinziehbare Muffen realisiert werden müssen. Der Kabel muss bis innerhalb der Schächte gezogen werden, wo mindestens 2 m Reserve für jede Seite beibehalten werden müssen; / - die Lieferung und Verlegung (vertikal oder in dreiecksförmiger Anordnung) auf dem Boden des Grabens der Rohre, welche die technischen Eigenschaften und die Ausmaße, die in der Position 75.10.10.* angegeben sind, erfüllen müssen; / - die Lieferung und Verlegung, von eigenen Schellen oder ähnlichen Systemen in passendem Abstand zur Befestigung der Rohre miteinander vor der Hinterfüllung am Grabenboden und falls notwendig in der Mitte des Grabens, um zu verhindern, dass sie auftauchen und dass sich Hohlräume in der Verfüllung bilden, wobei die perfekte vertikale Lage der Leitung mit den erforderlichen Stärken der seitlichen und der oberen Überdeckung beibehalten wird; / - die Lieferung und Einbringung des Materials für das Hinterfüllen des Kabelgrabens mit Betonmörtel mit Zuschlag 0-8mm, Güteklasse C12/15, Konsistenzklasse S5, Expositionsklasse X0, eingefärbt mit Eisenoxyd in der Dosis 14 kg/m3 und mit geeigneten Expansions-Zusatzstoffen, für eine Druckfestigkeit von mindestens 15 N/mm2 nach 28 Tagen. Inbegriffen sind die Aufwendungen für jegliche Zementdosierung und –Art, für die Zusatzmittels, auch Frostschutz und jegliche Sieblinie der Zuschläge für die Einhaltung der angeforderten Merkmale. Die technischen Eigenschaften der Bestandteile des zu verwendenden Hinterfüllmörtels, dessen Konformität mit den einschlägigen Produktnormen und das endgültige Mörtelrezept (mix-design) werden auf jedem Fall vom Auftragnehmer aufgrund der örtlichen Gegebenheiten der Baustelle definiert und vorab der Bauleitung zur Prüfung und Freigabe vorgelegt. Das Einbringen des Betons muss, laut Regelzeichnungen, entweder bis auf die bestehende Quote der Straßenoberfläche (Verfüllung gesamt) oder bis zu einer niedrigen Quote (Verfüllung teilweise) erfolgen, auf jeden Fall unter der Berücksichtigung, dass alle Hohlräume zwischen und neben den Rohren perfekt ausgefüllt sind. Der Betonguss muss immer ordnungsgemäß mechanisch gerüttelt werden unter Verwendung eigener Rüttler (der eventuelle Gebrauch einer Stromerzeugungsanlage ist inbegriffen). Inbegriffen sind die Aufwendungen für die Entnahme der Proben des Betonmörtels und die Durchführung der Proben seitens autorisierten Labors, gemäß den Anweisungen der Bauleitung. / Weiters, je nach Verfüllungs- und Aushubart sind folgende weitere Aufwendungen inbegriffen: / - Kleingraben in Asphalt und teilweise Verfüllung: inbegriffen ist das Wiederherstellen des Straßenbelags mit Lieferung, Einbringen und Verdichten von bituminösem Belag für Verschleißschicht (Teppich) 1. Kategorie, Typ AC12, gemäß den geltenden technischen Normen für bituminöse Beläge der Autonomen Provinz Bozen, mit einem Bitumengehalt erhöht bis zu 6,5-7%. Vor der Verlegung des Straßenbelags müssen die Ränder des Grabens mittels eigener Maschine mit Stahlbürsten gereinigt werden um eventuelle Betonreste zu entfernen und es muss ein Haftgrund aus Emulsion mit modifiziertem Bitumen (elastomerisiert) aufgebracht werden in einer Menge dass dar Bitumenrückstand größer als 0,35 kg pro Laufmeter Graben ist. Das bituminöse Mischgut muss vollständig den oberen Teil des Aushubes ausfüllen und nach dessen Verdichtung muss die Oberkante perfekt planeben mit dem bestehendem Straßenbelag sein. Die Verdichtung muss mittels Schwergewichtsrad mit der gleichen Breite vom Aushub erfolgen, oder mittels geeigneter maschine damit auf jedem Fall nach Fertigstellung der Arbeit der Hohlraumgehalt im bituminösem Mischgut geringer als 5% ausfällt; / - Kleingraben im Schotter und teilweise Verfüllung: inbegriffen ist das Wiederherstellen der obersten Stabilisierungsschicht. / Bei gesamter Verfüllung mittels Betonguss, muss nach der Verdichtung die Oberkante perfekt planeben mit dem bestehendem Straßenbelag sein.
6501		75.10.10.02.A		Tubazioni in minitrincea (metodo Trenching). / Esecuzione di scavo in carreggiata, rimozione dei materiali di risulta e posa della tubazione, sia in fasi successive che contemporaneamente, mediante idonee frese/scavacanali a disco montate su macchine operatrici, denominate Trencher, con dimensioni nominali secondo disegni tipo, in qualsiasi tipo di sottofondo. / La larghezza e gli ingombri della macchina utilizzata per l’esecuzione della minitrincea devono essere proporzionati agli spazi effettivamente disponibili lungo i percorsi stradali/ciclabili/pedonali e delle altre aree prescelte dal progetto, onde garantire: / - il mantenimento delle corsie di traffico e passaggio previste nel progetto medesimo e nel piano della sicurezza e coordinamento; / - l’esecuzione della minitrincea esattamente secondo lo sviluppo plano-altimetrico definito dal progetto, in particolare per quanto riguarda la distanza del disco da eventuali ostacoli laterali, quali paracarri, muri, recinzioni, alberi, ecc. / Nei prezzi unitari sono compresi i seguenti oneri: / - il taglio e la demolizione della pavimentazione bituminosa, in qualunque spessore, e del corpo stradale; / - l’esecuzione dello scavo, in terreno di qualsiasi natura e consistenza, secondo sezione tipo, compresi i trovanti di volume inferiore a 0,4m3 ed esclusa la sola roccia compatta; / - la pulizia della minitrincea, con la rimozione delle asperità e dei residui dello scavo; / - il carico ed il trasporto del materiale bituminoso e di scavo e, la perfetta pulizia dei bordi dello scavo e relative fasce laterali, a mano o con macchina spazzatrice; / - la fornitura e posa in opera, sul fondo dello scavo, di un cavetto segnalatore per infrastrutture dielettriche, con conduttori unipolari flessibili in rame di sezione N07V-K 1x1,5 mm2, tensione nominale Uo/U 450/750V con rivestimento protettivo ed isolamento in PVC non propagante l’incendio, comprensivo di tutti gli oneri accessori per i collegamenti che dovranno essere realizzati con appositi morsetti e manicotti termoretraibili. Il cavetto dovrà essere prolungato fino all’interno dei pozzetti dove sarà mantenuta una scorta di almeno 2,00 m per lato; / - la fornitura e posa (in verticale o a piramide) sul fondo dello scavo di tubi con caratteristiche tecniche e dimensionali alla voce 75.10.10; / - la fornitura e posa di apposite fascette o sistemi equivalenti, posti ad interasse adeguato, per tenere bloccati tra loro i cavidotti, prima del riempimento, sul fondo e al centro dello scavo, per evitare fenomeni di galleggiamento ed impedire la formazione di vuoti d’aria nel riempimento, garantendo per il fascio di tubi il previsto spessore di ricoprimento e rinfianco; / - la fornitura e posa di materiale di riempimento dello scavo costituito da malta cementizia realizzata con aggregati lapidei 0-8 mm, classe di resistenza C12/15, consistenza S5, classe di esposizione X0, colorata con ossido di ferro dosato a 14 kg/m3 ed addizionata con opportuni prodotti aeranti in modo da avere una resistenza a compressione, dopo 28 giorni, non inferiore a 15 N/mm2. Sono compresi gli oneri per ogni dosaggio e tipo di cemento, per l’utilizzo di additivi, anche antigelo, e qualsiasi granulometria degli inerti utilizzati, tali da consentire il rispetto dei requisiti richiesti. Le caratteristiche tecniche dei componenti la malta di riempimento da utilizzare, la loro conformità alle vigenti norme di prodotto e la ricetta definitiva della malta (mix-design), saranno comunque definite dall’Appaltatore in relazione alle specifiche condizioni ambientali del cantiere e sottoposte preventivamente ad esame ed autorizzazione della DL. La messa in opera della malta deve avvenire, secondo disegni tipo, fino alla preesistente quota del piano di rotolamento (riempimento totale), oppure fino ad una quota inferiore (riempimento parziale), assicurando in entrambi i casi il perfetto riempimento dello scavo e di tutte le cavità e degli interstizi tra i tubi. Il getto di malta deve essere vibrato meccanicamente, in modo adeguato, con l’impiego d’idoneo vibratore (è compreso anche l’eventuale gruppo elettrogeno). Compresi anche gli oneri per l’esecuzione dei prelievi della malta cementizia e l’effettuazione delle relative prove da parte di laboratorio autorizzato, secondo le indicazioni della DL. / Inoltre, a seconda della tipologia del riempimento e dello scavo sono compresi i seguenti ulteriori oneri: / - Nel caso di minitrincea su asfalto con riempimento parziale è compreso il ripristino della pavimentazione mediante fornitura e posa in opera di conglomerato bituminoso a caldo per tappeto di usura di 1a categoria, tipo AC12, secondo le vigenti Norme tecniche per le pavimentazioni bituminose della Provincia autonoma di Bolzano, con quantità di bitume aumentata fino al 6,5-7%. Prima della posa del conglomerato bituminoso, i bordi della trincea devono essere puliti mediante apposita macchina con spazzolatrice metallica, in modo da asportare gli eventuali residui di malta cementizia e deve essere applicata una mano d’attacco costituita da emulsione di bitume modificato (elastomerizzato) in quantità tale che il residuo bituminoso sia maggiore di 0,35 kg per ogni metro lineare di trincea. Il conglomerato bituminoso deve riempire completamente la parte superiore dello scavo (spessore di circa 9 ± 1 cm) e, dopo il costipamento, deve essere perfettamente complanare alla pavimentazione stradale esistente. La compattazione deve essere eseguita con una ruota metallica zavorrata, della stessa larghezza dello scavo, o con una qualsiasi altra macchina purché, a lavoro ultimato, la percentuale dei vuoti nel conglomerato bituminoso risulti inferiore al 5%; / - Nel caso di minitrincea su sterrato con riempimento parziale è compreso il ripristino dello strato superiore di chiusura (stabilizzato). / In caso di riempimento totale il getto di malta cementizia, dopo il costipamento, deve essere perfettamente complanare alla pavimentazione stradale esistente. Nr. 1 Tritubo Ø 3x50 mm- PN 8 mediante Trencher in carreggiata con riempimento parziale (fino a - 9 cm). Sezione 10x40 cm. Posa verticale / § / Rohre im Kleingraben (Trenching Verfahren). / Ausführen eines Aushubs auf der Fahrbahn, Entfernen des Aushubmaterials und Verlegung der Leitung, in darauf folgenden Phasen oder gleichzeitig, mittels geeigneten Grabenzieher mit Scheibe (Trencher) mit Nennmaßen laut Regelzeichnungen, in jeglichem Untergrund. / Die Breite und der Platzbedarf der Maschine für die Ausführung des Grabens muss auf den effektiv vorhandenem Raum längs der Straßen/Radwegen/Gehwegen und anderen im Projekt vorgesehenen Flächen abgestimmt sein, damit gewährleistet wird dass: / - die Verkehrssteifen und die Durchgangsbreiten, die im Projekt und im Sicherheitsplan vorgesehen sind, beibehalten werden können; / - die Ausführung des Grabens genau gemäß dem im Projekt definiertem Lage- und Höhenverlauf erfolgen kann, insbesondere in Bezug auf den Abstand der Scheibe von eventuellen seitlichen Hindernissen wie Bordsteine, Mauern, Einfriedungen, Bäume, usw. / In den Preisen sind inbegriffen: / - das Schneiden des Straßenbelags und des Straßenkörpers, inbegriffen des Abbruchs der Fahrbahndecke in jeglicher Stärke; / - die Ausführung des Grabens, in Material jedwelcher Konsistenz und Natur, laut Regelquerschnitte, inbegriffen die Findlinge bis 0,4m3, ausgeschlossen ist der kompakte Fels; / - die Reinigung des Grabens mit Abtrag der Rauhigkeiten und der Aushubreste; / - das Aufladen und der Transport des bituminösen Materials und des Grabungsmaterials, sowie die perfekte Reinigung der Grabenränder und dessen Seitenstreifen, händisch oder mittels Kehrmaschine; / - die Lieferung und Verlegung am Grund des Grabens eines Signalisierungskabels in Kupfer für dielektrische Infrastrukturen, mit unipolare flexible Leiter aus Kupfer mit Querschnitt N07V-K 1x1,5mm2, Nennspannung Uo/U 450/750V mit Schutzhülle und brandhemmender Isolierung aus PVC, inklusive aller Zusatzleistungen für die Anschlüsse die mittels eigenen Klemmen und thermoeinziehbare Muffen realisiert werden müssen. Der Kabel muss bis innerhalb der Schächte gezogen werden, wo mindestens 2 m Reserve für jede Seite beibehalten werden müssen; / - die Lieferung und Verlegung (vertikal oder in dreiecksförmiger Anordnung) auf dem Boden des Grabens der Rohre, welche die technischen Eigenschaften und die Ausmaße, die in der Position 75.10.10.* angegeben sind, erfüllen müssen; / - die Lieferung und Verlegung, von eigenen Schellen oder ähnlichen Systemen in passendem Abstand zur Befestigung der Rohre miteinander vor der Hinterfüllung am Grabenboden und falls notwendig in der Mitte des Grabens, um zu verhindern, dass sie auftauchen und dass sich Hohlräume in der Verfüllung bilden, wobei die perfekte vertikale Lage der Leitung mit den erforderlichen Stärken der seitlichen und der oberen Überdeckung beibehalten wird; / - die Lieferung und Einbringung des Materials für das Hinterfüllen des Kabelgrabens mit Betonmörtel mit Zuschlag 0-8mm, Güteklasse C12/15, Konsistenzklasse S5, Expositionsklasse X0, eingefärbt mit Eisenoxyd in der Dosis 14 kg/m3 und mit geeigneten Expansions-Zusatzstoffen, für eine Druckfestigkeit von mindestens 15 N/mm2 nach 28 Tagen. Inbegriffen sind die Aufwendungen für jegliche Zementdosierung und –Art, für die Zusatzmittels, auch Frostschutz und jegliche Sieblinie der Zuschläge für die Einhaltung der angeforderten Merkmale. Die technischen Eigenschaften der Bestandteile des zu verwendenden Hinterfüllmörtels, dessen Konformität mit den einschlägigen Produktnormen und das endgültige Mörtelrezept (mix-design) werden auf jedem Fall vom Auftragnehmer aufgrund der örtlichen Gegebenheiten der Baustelle definiert und vorab der Bauleitung zur Prüfung und Freigabe vorgelegt. Das Einbringen des Betons muss, laut Regelzeichnungen, entweder bis auf die bestehende Quote der Straßenoberfläche (Verfüllung gesamt) oder bis zu einer niedrigen Quote (Verfüllung teilweise) erfolgen, auf jeden Fall unter der Berücksichtigung, dass alle Hohlräume zwischen und neben den Rohren perfekt ausgefüllt sind. Der Betonguss muss immer ordnungsgemäß mechanisch gerüttelt werden unter Verwendung eigener Rüttler (der eventuelle Gebrauch einer Stromerzeugungsanlage ist inbegriffen). Inbegriffen sind die Aufwendungen für die Entnahme der Proben des Betonmörtels und die Durchführung der Proben seitens autorisierten Labors, gemäß den Anweisungen der Bauleitung. / Weiters, je nach Verfüllungs- und Aushubart sind folgende weitere Aufwendungen inbegriffen: / - Kleingraben in Asphalt und teilweise Verfüllung: inbegriffen ist das Wiederherstellen des Straßenbelags mit Lieferung, Einbringen und Verdichten von bituminösem Belag für Verschleißschicht (Teppich) 1. Kategorie, Typ AC12, gemäß den geltenden technischen Normen für bituminöse Beläge der Autonomen Provinz Bozen, mit einem Bitumengehalt erhöht bis zu 6,5-7%. Vor der Verlegung des Straßenbelags müssen die Ränder des Grabens mittels eigener Maschine mit Stahlbürsten gereinigt werden um eventuelle Betonreste zu entfernen und es muss ein Haftgrund aus Emulsion mit modifiziertem Bitumen (elastomerisiert) aufgebracht werden in einer Menge dass dar Bitumenrückstand größer als 0,35 kg pro Laufmeter Graben ist. Das bituminöse Mischgut muss vollständig den oberen Teil des Aushubes ausfüllen und nach dessen Verdichtung muss die Oberkante perfekt planeben mit dem bestehendem Straßenbelag sein. Die Verdichtung muss mittels Schwergewichtsrad mit der gleichen Breite vom Aushub erfolgen, oder mittels geeigneter maschine damit auf jedem Fall nach Fertigstellung der Arbeit der Hohlraumgehalt im bituminösem Mischgut geringer als 5% ausfällt; / - Kleingraben im Schotter und teilweise Verfüllung: inbegriffen ist das Wiederherstellen der obersten Stabilisierungsschicht. / Bei gesamter Verfüllung mittels Betonguss, muss nach der Verdichtung die Oberkante perfekt planeben mit dem bestehendem Straßenbelag sein. Nr. 1 Dreifaches-Kabelschutzrohr 3x50mm - PN8 mittels Trencher in der Fahrbahn mit teilweiser Auffüllung (bis - 9 cm). Schnitt 10x40 cm. Vertikale Verlegung		m § m	34,00000
6502		75.10.10.02.B		Tubazioni in minitrincea (metodo Trenching). / Esecuzione di scavo in carreggiata, rimozione dei materiali di risulta e posa della tubazione, sia in fasi successive che contemporaneamente, mediante idonee frese/scavacanali a disco montate su macchine operatrici, denominate Trencher, con dimensioni nominali secondo disegni tipo, in qualsiasi tipo di sottofondo. / La larghezza e gli ingombri della macchina utilizzata per l’esecuzione della minitrincea devono essere proporzionati agli spazi effettivamente disponibili lungo i percorsi stradali/ciclabili/pedonali e delle altre aree prescelte dal progetto, onde garantire: / - il mantenimento delle corsie di traffico e passaggio previste nel progetto medesimo e nel piano della sicurezza e coordinamento; / - l’esecuzione della minitrincea esattamente secondo lo sviluppo plano-altimetrico definito dal progetto, in particolare per quanto riguarda la distanza del disco da eventuali ostacoli laterali, quali paracarri, muri, recinzioni, alberi, ecc. / Nei prezzi unitari sono compresi i seguenti oneri: / - il taglio e la demolizione della pavimentazione bituminosa, in qualunque spessore, e del corpo stradale; / - l’esecuzione dello scavo, in terreno di qualsiasi natura e consistenza, secondo sezione tipo, compresi i trovanti di volume inferiore a 0,4m3 ed esclusa la sola roccia compatta; / - la pulizia della minitrincea, con la rimozione delle asperità e dei residui dello scavo; / - il carico ed il trasporto del materiale bituminoso e di scavo e, la perfetta pulizia dei bordi dello scavo e relative fasce laterali, a mano o con macchina spazzatrice; / - la fornitura e posa in opera, sul fondo dello scavo, di un cavetto segnalatore per infrastrutture dielettriche, con conduttori unipolari flessibili in rame di sezione N07V-K 1x1,5 mm2, tensione nominale Uo/U 450/750V con rivestimento protettivo ed isolamento in PVC non propagante l’incendio, comprensivo di tutti gli oneri accessori per i collegamenti che dovranno essere realizzati con appositi morsetti e manicotti termoretraibili. Il cavetto dovrà essere prolungato fino all’interno dei pozzetti dove sarà mantenuta una scorta di almeno 2,00 m per lato; / - la fornitura e posa (in verticale o a piramide) sul fondo dello scavo di tubi con caratteristiche tecniche e dimensionali alla voce 75.10.10; / - la fornitura e posa di apposite fascette o sistemi equivalenti, posti ad interasse adeguato, per tenere bloccati tra loro i cavidotti, prima del riempimento, sul fondo e al centro dello scavo, per evitare fenomeni di galleggiamento ed impedire la formazione di vuoti d’aria nel riempimento, garantendo per il fascio di tubi il previsto spessore di ricoprimento e rinfianco; / - la fornitura e posa di materiale di riempimento dello scavo costituito da malta cementizia realizzata con aggregati lapidei 0-8 mm, classe di resistenza C12/15, consistenza S5, classe di esposizione X0, colorata con ossido di ferro dosato a 14 kg/m3 ed addizionata con opportuni prodotti aeranti in modo da avere una resistenza a compressione, dopo 28 giorni, non inferiore a 15 N/mm2. Sono compresi gli oneri per ogni dosaggio e tipo di cemento, per l’utilizzo di additivi, anche antigelo, e qualsiasi granulometria degli inerti utilizzati, tali da consentire il rispetto dei requisiti richiesti. Le caratteristiche tecniche dei componenti la malta di riempimento da utilizzare, la loro conformità alle vigenti norme di prodotto e la ricetta definitiva della malta (mix-design), saranno comunque definite dall’Appaltatore in relazione alle specifiche condizioni ambientali del cantiere e sottoposte preventivamente ad esame ed autorizzazione della DL. La messa in opera della malta deve avvenire, secondo disegni tipo, fino alla preesistente quota del piano di rotolamento (riempimento totale), oppure fino ad una quota inferiore (riempimento parziale), assicurando in entrambi i casi il perfetto riempimento dello scavo e di tutte le cavità e degli interstizi tra i tubi. Il getto di malta deve essere vibrato meccanicamente, in modo adeguato, con l’impiego d’idoneo vibratore (è compreso anche l’eventuale gruppo elettrogeno). Compresi anche gli oneri per l’esecuzione dei prelievi della malta cementizia e l’effettuazione delle relative prove da parte di laboratorio autorizzato, secondo le indicazioni della DL. / Inoltre, a seconda della tipologia del riempimento e dello scavo sono compresi i seguenti ulteriori oneri: / - Nel caso di minitrincea su asfalto con riempimento parziale è compreso il ripristino della pavimentazione mediante fornitura e posa in opera di conglomerato bituminoso a caldo per tappeto di usura di 1a categoria, tipo AC12, secondo le vigenti Norme tecniche per le pavimentazioni bituminose della Provincia autonoma di Bolzano, con quantità di bitume aumentata fino al 6,5-7%. Prima della posa del conglomerato bituminoso, i bordi della trincea devono essere puliti mediante apposita macchina con spazzolatrice metallica, in modo da asportare gli eventuali residui di malta cementizia e deve essere applicata una mano d’attacco costituita da emulsione di bitume modificato (elastomerizzato) in quantità tale che il residuo bituminoso sia maggiore di 0,35 kg per ogni metro lineare di trincea. Il conglomerato bituminoso deve riempire completamente la parte superiore dello scavo (spessore di circa 9 ± 1 cm) e, dopo il costipamento, deve essere perfettamente complanare alla pavimentazione stradale esistente. La compattazione deve essere eseguita con una ruota metallica zavorrata, della stessa larghezza dello scavo, o con una qualsiasi altra macchina purché, a lavoro ultimato, la percentuale dei vuoti nel conglomerato bituminoso risulti inferiore al 5%; / - Nel caso di minitrincea su sterrato con riempimento parziale è compreso il ripristino dello strato superiore di chiusura (stabilizzato). / In caso di riempimento totale il getto di malta cementizia, dopo il costipamento, deve essere perfettamente complanare alla pavimentazione stradale esistente. Nr. 1 Tritubo Ø 3x50 mm- PN 8 mediante Trencher in carreggiata con riempimento totale. Sezione 10x40 cm. Posa verticale / § / Rohre im Kleingraben (Trenching Verfahren). / Ausführen eines Aushubs auf der Fahrbahn, Entfernen des Aushubmaterials und Verlegung der Leitung, in darauf folgenden Phasen oder gleichzeitig, mittels geeigneten Grabenzieher mit Scheibe (Trencher) mit Nennmaßen laut Regelzeichnungen, in jeglichem Untergrund. / Die Breite und der Platzbedarf der Maschine für die Ausführung des Grabens muss auf den effektiv vorhandenem Raum längs der Straßen/Radwegen/Gehwegen und anderen im Projekt vorgesehenen Flächen abgestimmt sein, damit gewährleistet wird dass: / - die Verkehrssteifen und die Durchgangsbreiten, die im Projekt und im Sicherheitsplan vorgesehen sind, beibehalten werden können; / - die Ausführung des Grabens genau gemäß dem im Projekt definiertem Lage- und Höhenverlauf erfolgen kann, insbesondere in Bezug auf den Abstand der Scheibe von eventuellen seitlichen Hindernissen wie Bordsteine, Mauern, Einfriedungen, Bäume, usw. / In den Preisen sind inbegriffen: / - das Schneiden des Straßenbelags und des Straßenkörpers, inbegriffen des Abbruchs der Fahrbahndecke in jeglicher Stärke; / - die Ausführung des Grabens, in Material jedwelcher Konsistenz und Natur, laut Regelquerschnitte, inbegriffen die Findlinge bis 0,4m3, ausgeschlossen ist der kompakte Fels; / - die Reinigung des Grabens mit Abtrag der Rauhigkeiten und der Aushubreste; / - das Aufladen und der Transport des bituminösen Materials und des Grabungsmaterials, sowie die perfekte Reinigung der Grabenränder und dessen Seitenstreifen, händisch oder mittels Kehrmaschine; / - die Lieferung und Verlegung am Grund des Grabens eines Signalisierungskabels in Kupfer für dielektrische Infrastrukturen, mit unipolare flexible Leiter aus Kupfer mit Querschnitt N07V-K 1x1,5mm2, Nennspannung Uo/U 450/750V mit Schutzhülle und brandhemmender Isolierung aus PVC, inklusive aller Zusatzleistungen für die Anschlüsse die mittels eigenen Klemmen und thermoeinziehbare Muffen realisiert werden müssen. Der Kabel muss bis innerhalb der Schächte gezogen werden, wo mindestens 2 m Reserve für jede Seite beibehalten werden müssen; / - die Lieferung und Verlegung (vertikal oder in dreiecksförmiger Anordnung) auf dem Boden des Grabens der Rohre, welche die technischen Eigenschaften und die Ausmaße, die in der Position 75.10.10.* angegeben sind, erfüllen müssen; / - die Lieferung und Verlegung, von eigenen Schellen oder ähnlichen Systemen in passendem Abstand zur Befestigung der Rohre miteinander vor der Hinterfüllung am Grabenboden und falls notwendig in der Mitte des Grabens, um zu verhindern, dass sie auftauchen und dass sich Hohlräume in der Verfüllung bilden, wobei die perfekte vertikale Lage der Leitung mit den erforderlichen Stärken der seitlichen und der oberen Überdeckung beibehalten wird; / - die Lieferung und Einbringung des Materials für das Hinterfüllen des Kabelgrabens mit Betonmörtel mit Zuschlag 0-8mm, Güteklasse C12/15, Konsistenzklasse S5, Expositionsklasse X0, eingefärbt mit Eisenoxyd in der Dosis 14 kg/m3 und mit geeigneten Expansions-Zusatzstoffen, für eine Druckfestigkeit von mindestens 15 N/mm2 nach 28 Tagen. Inbegriffen sind die Aufwendungen für jegliche Zementdosierung und –Art, für die Zusatzmittels, auch Frostschutz und jegliche Sieblinie der Zuschläge für die Einhaltung der angeforderten Merkmale. Die technischen Eigenschaften der Bestandteile des zu verwendenden Hinterfüllmörtels, dessen Konformität mit den einschlägigen Produktnormen und das endgültige Mörtelrezept (mix-design) werden auf jedem Fall vom Auftragnehmer aufgrund der örtlichen Gegebenheiten der Baustelle definiert und vorab der Bauleitung zur Prüfung und Freigabe vorgelegt. Das Einbringen des Betons muss, laut Regelzeichnungen, entweder bis auf die bestehende Quote der Straßenoberfläche (Verfüllung gesamt) oder bis zu einer niedrigen Quote (Verfüllung teilweise) erfolgen, auf jeden Fall unter der Berücksichtigung, dass alle Hohlräume zwischen und neben den Rohren perfekt ausgefüllt sind. Der Betonguss muss immer ordnungsgemäß mechanisch gerüttelt werden unter Verwendung eigener Rüttler (der eventuelle Gebrauch einer Stromerzeugungsanlage ist inbegriffen). Inbegriffen sind die Aufwendungen für die Entnahme der Proben des Betonmörtels und die Durchführung der Proben seitens autorisierten Labors, gemäß den Anweisungen der Bauleitung. / Weiters, je nach Verfüllungs- und Aushubart sind folgende weitere Aufwendungen inbegriffen: / - Kleingraben in Asphalt und teilweise Verfüllung: inbegriffen ist das Wiederherstellen des Straßenbelags mit Lieferung, Einbringen und Verdichten von bituminösem Belag für Verschleißschicht (Teppich) 1. Kategorie, Typ AC12, gemäß den geltenden technischen Normen für bituminöse Beläge der Autonomen Provinz Bozen, mit einem Bitumengehalt erhöht bis zu 6,5-7%. Vor der Verlegung des Straßenbelags müssen die Ränder des Grabens mittels eigener Maschine mit Stahlbürsten gereinigt werden um eventuelle Betonreste zu entfernen und es muss ein Haftgrund aus Emulsion mit modifiziertem Bitumen (elastomerisiert) aufgebracht werden in einer Menge dass dar Bitumenrückstand größer als 0,35 kg pro Laufmeter Graben ist. Das bituminöse Mischgut muss vollständig den oberen Teil des Aushubes ausfüllen und nach dessen Verdichtung muss die Oberkante perfekt planeben mit dem bestehendem Straßenbelag sein. Die Verdichtung muss mittels Schwergewichtsrad mit der gleichen Breite vom Aushub erfolgen, oder mittels geeigneter maschine damit auf jedem Fall nach Fertigstellung der Arbeit der Hohlraumgehalt im bituminösem Mischgut geringer als 5% ausfällt; / - Kleingraben im Schotter und teilweise Verfüllung: inbegriffen ist das Wiederherstellen der obersten Stabilisierungsschicht. / Bei gesamter Verfüllung mittels Betonguss, muss nach der Verdichtung die Oberkante perfekt planeben mit dem bestehendem Straßenbelag sein. Nr. 1 Dreifaches-Kabelschutzrohr 3x50mm- PN8 mittels Trencher in der Fahrbahn mit gesamter Auffüllung. Schnitt 10x40 cm. Vertikale Verlegung		m § m	27,00000
6503		75.10.10.02.C		Tubazioni in minitrincea (metodo Trenching). / Esecuzione di scavo in carreggiata, rimozione dei materiali di risulta e posa della tubazione, sia in fasi successive che contemporaneamente, mediante idonee frese/scavacanali a disco montate su macchine operatrici, denominate Trencher, con dimensioni nominali secondo disegni tipo, in qualsiasi tipo di sottofondo. / La larghezza e gli ingombri della macchina utilizzata per l’esecuzione della minitrincea devono essere proporzionati agli spazi effettivamente disponibili lungo i percorsi stradali/ciclabili/pedonali e delle altre aree prescelte dal progetto, onde garantire: / - il mantenimento delle corsie di traffico e passaggio previste nel progetto medesimo e nel piano della sicurezza e coordinamento; / - l’esecuzione della minitrincea esattamente secondo lo sviluppo plano-altimetrico definito dal progetto, in particolare per quanto riguarda la distanza del disco da eventuali ostacoli laterali, quali paracarri, muri, recinzioni, alberi, ecc. / Nei prezzi unitari sono compresi i seguenti oneri: / - il taglio e la demolizione della pavimentazione bituminosa, in qualunque spessore, e del corpo stradale; / - l’esecuzione dello scavo, in terreno di qualsiasi natura e consistenza, secondo sezione tipo, compresi i trovanti di volume inferiore a 0,4m3 ed esclusa la sola roccia compatta; / - la pulizia della minitrincea, con la rimozione delle asperità e dei residui dello scavo; / - il carico ed il trasporto del materiale bituminoso e di scavo e, la perfetta pulizia dei bordi dello scavo e relative fasce laterali, a mano o con macchina spazzatrice; / - la fornitura e posa in opera, sul fondo dello scavo, di un cavetto segnalatore per infrastrutture dielettriche, con conduttori unipolari flessibili in rame di sezione N07V-K 1x1,5 mm2, tensione nominale Uo/U 450/750V con rivestimento protettivo ed isolamento in PVC non propagante l’incendio, comprensivo di tutti gli oneri accessori per i collegamenti che dovranno essere realizzati con appositi morsetti e manicotti termoretraibili. Il cavetto dovrà essere prolungato fino all’interno dei pozzetti dove sarà mantenuta una scorta di almeno 2,00 m per lato; / - la fornitura e posa (in verticale o a piramide) sul fondo dello scavo di tubi con caratteristiche tecniche e dimensionali alla voce 75.10.10; / - la fornitura e posa di apposite fascette o sistemi equivalenti, posti ad interasse adeguato, per tenere bloccati tra loro i cavidotti, prima del riempimento, sul fondo e al centro dello scavo, per evitare fenomeni di galleggiamento ed impedire la formazione di vuoti d’aria nel riempimento, garantendo per il fascio di tubi il previsto spessore di ricoprimento e rinfianco; / - la fornitura e posa di materiale di riempimento dello scavo costituito da malta cementizia realizzata con aggregati lapidei 0-8 mm, classe di resistenza C12/15, consistenza S5, classe di esposizione X0, colorata con ossido di ferro dosato a 14 kg/m3 ed addizionata con opportuni prodotti aeranti in modo da avere una resistenza a compressione, dopo 28 giorni, non inferiore a 15 N/mm2. Sono compresi gli oneri per ogni dosaggio e tipo di cemento, per l’utilizzo di additivi, anche antigelo, e qualsiasi granulometria degli inerti utilizzati, tali da consentire il rispetto dei requisiti richiesti. Le caratteristiche tecniche dei componenti la malta di riempimento da utilizzare, la loro conformità alle vigenti norme di prodotto e la ricetta definitiva della malta (mix-design), saranno comunque definite dall’Appaltatore in relazione alle specifiche condizioni ambientali del cantiere e sottoposte preventivamente ad esame ed autorizzazione della DL. La messa in opera della malta deve avvenire, secondo disegni tipo, fino alla preesistente quota del piano di rotolamento (riempimento totale), oppure fino ad una quota inferiore (riempimento parziale), assicurando in entrambi i casi il perfetto riempimento dello scavo e di tutte le cavità e degli interstizi tra i tubi. Il getto di malta deve essere vibrato meccanicamente, in modo adeguato, con l’impiego d’idoneo vibratore (è compreso anche l’eventuale gruppo elettrogeno). Compresi anche gli oneri per l’esecuzione dei prelievi della malta cementizia e l’effettuazione delle relative prove da parte di laboratorio autorizzato, secondo le indicazioni della DL. / Inoltre, a seconda della tipologia del riempimento e dello scavo sono compresi i seguenti ulteriori oneri: / - Nel caso di minitrincea su asfalto con riempimento parziale è compreso il ripristino della pavimentazione mediante fornitura e posa in opera di conglomerato bituminoso a caldo per tappeto di usura di 1a categoria, tipo AC12, secondo le vigenti Norme tecniche per le pavimentazioni bituminose della Provincia autonoma di Bolzano, con quantità di bitume aumentata fino al 6,5-7%. Prima della posa del conglomerato bituminoso, i bordi della trincea devono essere puliti mediante apposita macchina con spazzolatrice metallica, in modo da asportare gli eventuali residui di malta cementizia e deve essere applicata una mano d’attacco costituita da emulsione di bitume modificato (elastomerizzato) in quantità tale che il residuo bituminoso sia maggiore di 0,35 kg per ogni metro lineare di trincea. Il conglomerato bituminoso deve riempire completamente la parte superiore dello scavo (spessore di circa 9 ± 1 cm) e, dopo il costipamento, deve essere perfettamente complanare alla pavimentazione stradale esistente. La compattazione deve essere eseguita con una ruota metallica zavorrata, della stessa larghezza dello scavo, o con una qualsiasi altra macchina purché, a lavoro ultimato, la percentuale dei vuoti nel conglomerato bituminoso risulti inferiore al 5%; / - Nel caso di minitrincea su sterrato con riempimento parziale è compreso il ripristino dello strato superiore di chiusura (stabilizzato). / In caso di riempimento totale il getto di malta cementizia, dopo il costipamento, deve essere perfettamente complanare alla pavimentazione stradale esistente. Nr. 1 Tritubo Ø 3x50 mm- PN 8 mediante Trencher su sterrato con riempimento parziale (fino – 5 cm). Sezione 10x40 cm. Posa verticale / § / Rohre im Kleingraben (Trenching Verfahren). / Ausführen eines Aushubs auf der Fahrbahn, Entfernen des Aushubmaterials und Verlegung der Leitung, in darauf folgenden Phasen oder gleichzeitig, mittels geeigneten Grabenzieher mit Scheibe (Trencher) mit Nennmaßen laut Regelzeichnungen, in jeglichem Untergrund. / Die Breite und der Platzbedarf der Maschine für die Ausführung des Grabens muss auf den effektiv vorhandenem Raum längs der Straßen/Radwegen/Gehwegen und anderen im Projekt vorgesehenen Flächen abgestimmt sein, damit gewährleistet wird dass: / - die Verkehrssteifen und die Durchgangsbreiten, die im Projekt und im Sicherheitsplan vorgesehen sind, beibehalten werden können; / - die Ausführung des Grabens genau gemäß dem im Projekt definiertem Lage- und Höhenverlauf erfolgen kann, insbesondere in Bezug auf den Abstand der Scheibe von eventuellen seitlichen Hindernissen wie Bordsteine, Mauern, Einfriedungen, Bäume, usw. / In den Preisen sind inbegriffen: / - das Schneiden des Straßenbelags und des Straßenkörpers, inbegriffen des Abbruchs der Fahrbahndecke in jeglicher Stärke; / - die Ausführung des Grabens, in Material jedwelcher Konsistenz und Natur, laut Regelquerschnitte, inbegriffen die Findlinge bis 0,4m3, ausgeschlossen ist der kompakte Fels; / - die Reinigung des Grabens mit Abtrag der Rauhigkeiten und der Aushubreste; / - das Aufladen und der Transport des bituminösen Materials und des Grabungsmaterials, sowie die perfekte Reinigung der Grabenränder und dessen Seitenstreifen, händisch oder mittels Kehrmaschine; / - die Lieferung und Verlegung am Grund des Grabens eines Signalisierungskabels in Kupfer für dielektrische Infrastrukturen, mit unipolare flexible Leiter aus Kupfer mit Querschnitt N07V-K 1x1,5mm2, Nennspannung Uo/U 450/750V mit Schutzhülle und brandhemmender Isolierung aus PVC, inklusive aller Zusatzleistungen für die Anschlüsse die mittels eigenen Klemmen und thermoeinziehbare Muffen realisiert werden müssen. Der Kabel muss bis innerhalb der Schächte gezogen werden, wo mindestens 2 m Reserve für jede Seite beibehalten werden müssen; / - die Lieferung und Verlegung (vertikal oder in dreiecksförmiger Anordnung) auf dem Boden des Grabens der Rohre, welche die technischen Eigenschaften und die Ausmaße, die in der Position 75.10.10.* angegeben sind, erfüllen müssen; / - die Lieferung und Verlegung, von eigenen Schellen oder ähnlichen Systemen in passendem Abstand zur Befestigung der Rohre miteinander vor der Hinterfüllung am Grabenboden und falls notwendig in der Mitte des Grabens, um zu verhindern, dass sie auftauchen und dass sich Hohlräume in der Verfüllung bilden, wobei die perfekte vertikale Lage der Leitung mit den erforderlichen Stärken der seitlichen und der oberen Überdeckung beibehalten wird; / - die Lieferung und Einbringung des Materials für das Hinterfüllen des Kabelgrabens mit Betonmörtel mit Zuschlag 0-8mm, Güteklasse C12/15, Konsistenzklasse S5, Expositionsklasse X0, eingefärbt mit Eisenoxyd in der Dosis 14 kg/m3 und mit geeigneten Expansions-Zusatzstoffen, für eine Druckfestigkeit von mindestens 15 N/mm2 nach 28 Tagen. Inbegriffen sind die Aufwendungen für jegliche Zementdosierung und –Art, für die Zusatzmittels, auch Frostschutz und jegliche Sieblinie der Zuschläge für die Einhaltung der angeforderten Merkmale. Die technischen Eigenschaften der Bestandteile des zu verwendenden Hinterfüllmörtels, dessen Konformität mit den einschlägigen Produktnormen und das endgültige Mörtelrezept (mix-design) werden auf jedem Fall vom Auftragnehmer aufgrund der örtlichen Gegebenheiten der Baustelle definiert und vorab der Bauleitung zur Prüfung und Freigabe vorgelegt. Das Einbringen des Betons muss, laut Regelzeichnungen, entweder bis auf die bestehende Quote der Straßenoberfläche (Verfüllung gesamt) oder bis zu einer niedrigen Quote (Verfüllung teilweise) erfolgen, auf jeden Fall unter der Berücksichtigung, dass alle Hohlräume zwischen und neben den Rohren perfekt ausgefüllt sind. Der Betonguss muss immer ordnungsgemäß mechanisch gerüttelt werden unter Verwendung eigener Rüttler (der eventuelle Gebrauch einer Stromerzeugungsanlage ist inbegriffen). Inbegriffen sind die Aufwendungen für die Entnahme der Proben des Betonmörtels und die Durchführung der Proben seitens autorisierten Labors, gemäß den Anweisungen der Bauleitung. / Weiters, je nach Verfüllungs- und Aushubart sind folgende weitere Aufwendungen inbegriffen: / - Kleingraben in Asphalt und teilweise Verfüllung: inbegriffen ist das Wiederherstellen des Straßenbelags mit Lieferung, Einbringen und Verdichten von bituminösem Belag für Verschleißschicht (Teppich) 1. Kategorie, Typ AC12, gemäß den geltenden technischen Normen für bituminöse Beläge der Autonomen Provinz Bozen, mit einem Bitumengehalt erhöht bis zu 6,5-7%. Vor der Verlegung des Straßenbelags müssen die Ränder des Grabens mittels eigener Maschine mit Stahlbürsten gereinigt werden um eventuelle Betonreste zu entfernen und es muss ein Haftgrund aus Emulsion mit modifiziertem Bitumen (elastomerisiert) aufgebracht werden in einer Menge dass dar Bitumenrückstand größer als 0,35 kg pro Laufmeter Graben ist. Das bituminöse Mischgut muss vollständig den oberen Teil des Aushubes ausfüllen und nach dessen Verdichtung muss die Oberkante perfekt planeben mit dem bestehendem Straßenbelag sein. Die Verdichtung muss mittels Schwergewichtsrad mit der gleichen Breite vom Aushub erfolgen, oder mittels geeigneter maschine damit auf jedem Fall nach Fertigstellung der Arbeit der Hohlraumgehalt im bituminösem Mischgut geringer als 5% ausfällt; / - Kleingraben im Schotter und teilweise Verfüllung: inbegriffen ist das Wiederherstellen der obersten Stabilisierungsschicht. / Bei gesamter Verfüllung mittels Betonguss, muss nach der Verdichtung die Oberkante perfekt planeben mit dem bestehendem Straßenbelag sein. Nr. 1 Dreifaches-Kabelschutzrohr 3x50mm- PN8 mittels Trencher im Schotter mit teilweiser Auffüllung (bis - 5 cm). Schnitt 10x40 cm. Vertikale Verlegung		m § m	25,50000
6504		75.10.10.02.D		Tubazioni in minitrincea (metodo Trenching). / Esecuzione di scavo in carreggiata, rimozione dei materiali di risulta e posa della tubazione, sia in fasi successive che contemporaneamente, mediante idonee frese/scavacanali a disco montate su macchine operatrici, denominate Trencher, con dimensioni nominali secondo disegni tipo, in qualsiasi tipo di sottofondo. / La larghezza e gli ingombri della macchina utilizzata per l’esecuzione della minitrincea devono essere proporzionati agli spazi effettivamente disponibili lungo i percorsi stradali/ciclabili/pedonali e delle altre aree prescelte dal progetto, onde garantire: / - il mantenimento delle corsie di traffico e passaggio previste nel progetto medesimo e nel piano della sicurezza e coordinamento; / - l’esecuzione della minitrincea esattamente secondo lo sviluppo plano-altimetrico definito dal progetto, in particolare per quanto riguarda la distanza del disco da eventuali ostacoli laterali, quali paracarri, muri, recinzioni, alberi, ecc. / Nei prezzi unitari sono compresi i seguenti oneri: / - il taglio e la demolizione della pavimentazione bituminosa, in qualunque spessore, e del corpo stradale; / - l’esecuzione dello scavo, in terreno di qualsiasi natura e consistenza, secondo sezione tipo, compresi i trovanti di volume inferiore a 0,4m3 ed esclusa la sola roccia compatta; / - la pulizia della minitrincea, con la rimozione delle asperità e dei residui dello scavo; / - il carico ed il trasporto del materiale bituminoso e di scavo e, la perfetta pulizia dei bordi dello scavo e relative fasce laterali, a mano o con macchina spazzatrice; / - la fornitura e posa in opera, sul fondo dello scavo, di un cavetto segnalatore per infrastrutture dielettriche, con conduttori unipolari flessibili in rame di sezione N07V-K 1x1,5 mm2, tensione nominale Uo/U 450/750V con rivestimento protettivo ed isolamento in PVC non propagante l’incendio, comprensivo di tutti gli oneri accessori per i collegamenti che dovranno essere realizzati con appositi morsetti e manicotti termoretraibili. Il cavetto dovrà essere prolungato fino all’interno dei pozzetti dove sarà mantenuta una scorta di almeno 2,00 m per lato; / - la fornitura e posa (in verticale o a piramide) sul fondo dello scavo di tubi con caratteristiche tecniche e dimensionali alla voce 75.10.10; / - la fornitura e posa di apposite fascette o sistemi equivalenti, posti ad interasse adeguato, per tenere bloccati tra loro i cavidotti, prima del riempimento, sul fondo e al centro dello scavo, per evitare fenomeni di galleggiamento ed impedire la formazione di vuoti d’aria nel riempimento, garantendo per il fascio di tubi il previsto spessore di ricoprimento e rinfianco; / - la fornitura e posa di materiale di riempimento dello scavo costituito da malta cementizia realizzata con aggregati lapidei 0-8 mm, classe di resistenza C12/15, consistenza S5, classe di esposizione X0, colorata con ossido di ferro dosato a 14 kg/m3 ed addizionata con opportuni prodotti aeranti in modo da avere una resistenza a compressione, dopo 28 giorni, non inferiore a 15 N/mm2. Sono compresi gli oneri per ogni dosaggio e tipo di cemento, per l’utilizzo di additivi, anche antigelo, e qualsiasi granulometria degli inerti utilizzati, tali da consentire il rispetto dei requisiti richiesti. Le caratteristiche tecniche dei componenti la malta di riempimento da utilizzare, la loro conformità alle vigenti norme di prodotto e la ricetta definitiva della malta (mix-design), saranno comunque definite dall’Appaltatore in relazione alle specifiche condizioni ambientali del cantiere e sottoposte preventivamente ad esame ed autorizzazione della DL. La messa in opera della malta deve avvenire, secondo disegni tipo, fino alla preesistente quota del piano di rotolamento (riempimento totale), oppure fino ad una quota inferiore (riempimento parziale), assicurando in entrambi i casi il perfetto riempimento dello scavo e di tutte le cavità e degli interstizi tra i tubi. Il getto di malta deve essere vibrato meccanicamente, in modo adeguato, con l’impiego d’idoneo vibratore (è compreso anche l’eventuale gruppo elettrogeno). Compresi anche gli oneri per l’esecuzione dei prelievi della malta cementizia e l’effettuazione delle relative prove da parte di laboratorio autorizzato, secondo le indicazioni della DL. / Inoltre, a seconda della tipologia del riempimento e dello scavo sono compresi i seguenti ulteriori oneri: / - Nel caso di minitrincea su asfalto con riempimento parziale è compreso il ripristino della pavimentazione mediante fornitura e posa in opera di conglomerato bituminoso a caldo per tappeto di usura di 1a categoria, tipo AC12, secondo le vigenti Norme tecniche per le pavimentazioni bituminose della Provincia autonoma di Bolzano, con quantità di bitume aumentata fino al 6,5-7%. Prima della posa del conglomerato bituminoso, i bordi della trincea devono essere puliti mediante apposita macchina con spazzolatrice metallica, in modo da asportare gli eventuali residui di malta cementizia e deve essere applicata una mano d’attacco costituita da emulsione di bitume modificato (elastomerizzato) in quantità tale che il residuo bituminoso sia maggiore di 0,35 kg per ogni metro lineare di trincea. Il conglomerato bituminoso deve riempire completamente la parte superiore dello scavo (spessore di circa 9 ± 1 cm) e, dopo il costipamento, deve essere perfettamente complanare alla pavimentazione stradale esistente. La compattazione deve essere eseguita con una ruota metallica zavorrata, della stessa larghezza dello scavo, o con una qualsiasi altra macchina purché, a lavoro ultimato, la percentuale dei vuoti nel conglomerato bituminoso risulti inferiore al 5%; / - Nel caso di minitrincea su sterrato con riempimento parziale è compreso il ripristino dello strato superiore di chiusura (stabilizzato). / In caso di riempimento totale il getto di malta cementizia, dopo il costipamento, deve essere perfettamente complanare alla pavimentazione stradale esistente. Nr. 1 Tritubo Ø 3x50 mm- PN 8 mediante Trencher su sterrato con riempimento totale. Sezione 10x40 cm. Posa verticale / § / Rohre im Kleingraben (Trenching Verfahren). / Ausführen eines Aushubs auf der Fahrbahn, Entfernen des Aushubmaterials und Verlegung der Leitung, in darauf folgenden Phasen oder gleichzeitig, mittels geeigneten Grabenzieher mit Scheibe (Trencher) mit Nennmaßen laut Regelzeichnungen, in jeglichem Untergrund. / Die Breite und der Platzbedarf der Maschine für die Ausführung des Grabens muss auf den effektiv vorhandenem Raum längs der Straßen/Radwegen/Gehwegen und anderen im Projekt vorgesehenen Flächen abgestimmt sein, damit gewährleistet wird dass: / - die Verkehrssteifen und die Durchgangsbreiten, die im Projekt und im Sicherheitsplan vorgesehen sind, beibehalten werden können; / - die Ausführung des Grabens genau gemäß dem im Projekt definiertem Lage- und Höhenverlauf erfolgen kann, insbesondere in Bezug auf den Abstand der Scheibe von eventuellen seitlichen Hindernissen wie Bordsteine, Mauern, Einfriedungen, Bäume, usw. / In den Preisen sind inbegriffen: / - das Schneiden des Straßenbelags und des Straßenkörpers, inbegriffen des Abbruchs der Fahrbahndecke in jeglicher Stärke; / - die Ausführung des Grabens, in Material jedwelcher Konsistenz und Natur, laut Regelquerschnitte, inbegriffen die Findlinge bis 0,4m3, ausgeschlossen ist der kompakte Fels; / - die Reinigung des Grabens mit Abtrag der Rauhigkeiten und der Aushubreste; / - das Aufladen und der Transport des bituminösen Materials und des Grabungsmaterials, sowie die perfekte Reinigung der Grabenränder und dessen Seitenstreifen, händisch oder mittels Kehrmaschine; / - die Lieferung und Verlegung am Grund des Grabens eines Signalisierungskabels in Kupfer für dielektrische Infrastrukturen, mit unipolare flexible Leiter aus Kupfer mit Querschnitt N07V-K 1x1,5mm2, Nennspannung Uo/U 450/750V mit Schutzhülle und brandhemmender Isolierung aus PVC, inklusive aller Zusatzleistungen für die Anschlüsse die mittels eigenen Klemmen und thermoeinziehbare Muffen realisiert werden müssen. Der Kabel muss bis innerhalb der Schächte gezogen werden, wo mindestens 2 m Reserve für jede Seite beibehalten werden müssen; / - die Lieferung und Verlegung (vertikal oder in dreiecksförmiger Anordnung) auf dem Boden des Grabens der Rohre, welche die technischen Eigenschaften und die Ausmaße, die in der Position 75.10.10.* angegeben sind, erfüllen müssen; / - die Lieferung und Verlegung, von eigenen Schellen oder ähnlichen Systemen in passendem Abstand zur Befestigung der Rohre miteinander vor der Hinterfüllung am Grabenboden und falls notwendig in der Mitte des Grabens, um zu verhindern, dass sie auftauchen und dass sich Hohlräume in der Verfüllung bilden, wobei die perfekte vertikale Lage der Leitung mit den erforderlichen Stärken der seitlichen und der oberen Überdeckung beibehalten wird; / - die Lieferung und Einbringung des Materials für das Hinterfüllen des Kabelgrabens mit Betonmörtel mit Zuschlag 0-8mm, Güteklasse C12/15, Konsistenzklasse S5, Expositionsklasse X0, eingefärbt mit Eisenoxyd in der Dosis 14 kg/m3 und mit geeigneten Expansions-Zusatzstoffen, für eine Druckfestigkeit von mindestens 15 N/mm2 nach 28 Tagen. Inbegriffen sind die Aufwendungen für jegliche Zementdosierung und –Art, für die Zusatzmittels, auch Frostschutz und jegliche Sieblinie der Zuschläge für die Einhaltung der angeforderten Merkmale. Die technischen Eigenschaften der Bestandteile des zu verwendenden Hinterfüllmörtels, dessen Konformität mit den einschlägigen Produktnormen und das endgültige Mörtelrezept (mix-design) werden auf jedem Fall vom Auftragnehmer aufgrund der örtlichen Gegebenheiten der Baustelle definiert und vorab der Bauleitung zur Prüfung und Freigabe vorgelegt. Das Einbringen des Betons muss, laut Regelzeichnungen, entweder bis auf die bestehende Quote der Straßenoberfläche (Verfüllung gesamt) oder bis zu einer niedrigen Quote (Verfüllung teilweise) erfolgen, auf jeden Fall unter der Berücksichtigung, dass alle Hohlräume zwischen und neben den Rohren perfekt ausgefüllt sind. Der Betonguss muss immer ordnungsgemäß mechanisch gerüttelt werden unter Verwendung eigener Rüttler (der eventuelle Gebrauch einer Stromerzeugungsanlage ist inbegriffen). Inbegriffen sind die Aufwendungen für die Entnahme der Proben des Betonmörtels und die Durchführung der Proben seitens autorisierten Labors, gemäß den Anweisungen der Bauleitung. / Weiters, je nach Verfüllungs- und Aushubart sind folgende weitere Aufwendungen inbegriffen: / - Kleingraben in Asphalt und teilweise Verfüllung: inbegriffen ist das Wiederherstellen des Straßenbelags mit Lieferung, Einbringen und Verdichten von bituminösem Belag für Verschleißschicht (Teppich) 1. Kategorie, Typ AC12, gemäß den geltenden technischen Normen für bituminöse Beläge der Autonomen Provinz Bozen, mit einem Bitumengehalt erhöht bis zu 6,5-7%. Vor der Verlegung des Straßenbelags müssen die Ränder des Grabens mittels eigener Maschine mit Stahlbürsten gereinigt werden um eventuelle Betonreste zu entfernen und es muss ein Haftgrund aus Emulsion mit modifiziertem Bitumen (elastomerisiert) aufgebracht werden in einer Menge dass dar Bitumenrückstand größer als 0,35 kg pro Laufmeter Graben ist. Das bituminöse Mischgut muss vollständig den oberen Teil des Aushubes ausfüllen und nach dessen Verdichtung muss die Oberkante perfekt planeben mit dem bestehendem Straßenbelag sein. Die Verdichtung muss mittels Schwergewichtsrad mit der gleichen Breite vom Aushub erfolgen, oder mittels geeigneter maschine damit auf jedem Fall nach Fertigstellung der Arbeit der Hohlraumgehalt im bituminösem Mischgut geringer als 5% ausfällt; / - Kleingraben im Schotter und teilweise Verfüllung: inbegriffen ist das Wiederherstellen der obersten Stabilisierungsschicht. / Bei gesamter Verfüllung mittels Betonguss, muss nach der Verdichtung die Oberkante perfekt planeben mit dem bestehendem Straßenbelag sein. Nr. 1 Dreifaches-Kabelschutzrohr 3x50mm- PN8 mittels Trencher im Schotter mit gesamter Auffüllung. Schnitt 10x40 cm. Vertikale Verlegung		m § m	25,50000
6505		75.10.10.02.E		Tubazioni in minitrincea (metodo Trenching). / Esecuzione di scavo in carreggiata, rimozione dei materiali di risulta e posa della tubazione, sia in fasi successive che contemporaneamente, mediante idonee frese/scavacanali a disco montate su macchine operatrici, denominate Trencher, con dimensioni nominali secondo disegni tipo, in qualsiasi tipo di sottofondo. / La larghezza e gli ingombri della macchina utilizzata per l’esecuzione della minitrincea devono essere proporzionati agli spazi effettivamente disponibili lungo i percorsi stradali/ciclabili/pedonali e delle altre aree prescelte dal progetto, onde garantire: / - il mantenimento delle corsie di traffico e passaggio previste nel progetto medesimo e nel piano della sicurezza e coordinamento; / - l’esecuzione della minitrincea esattamente secondo lo sviluppo plano-altimetrico definito dal progetto, in particolare per quanto riguarda la distanza del disco da eventuali ostacoli laterali, quali paracarri, muri, recinzioni, alberi, ecc. / Nei prezzi unitari sono compresi i seguenti oneri: / - il taglio e la demolizione della pavimentazione bituminosa, in qualunque spessore, e del corpo stradale; / - l’esecuzione dello scavo, in terreno di qualsiasi natura e consistenza, secondo sezione tipo, compresi i trovanti di volume inferiore a 0,4m3 ed esclusa la sola roccia compatta; / - la pulizia della minitrincea, con la rimozione delle asperità e dei residui dello scavo; / - il carico ed il trasporto del materiale bituminoso e di scavo e, la perfetta pulizia dei bordi dello scavo e relative fasce laterali, a mano o con macchina spazzatrice; / - la fornitura e posa in opera, sul fondo dello scavo, di un cavetto segnalatore per infrastrutture dielettriche, con conduttori unipolari flessibili in rame di sezione N07V-K 1x1,5 mm2, tensione nominale Uo/U 450/750V con rivestimento protettivo ed isolamento in PVC non propagante l’incendio, comprensivo di tutti gli oneri accessori per i collegamenti che dovranno essere realizzati con appositi morsetti e manicotti termoretraibili. Il cavetto dovrà essere prolungato fino all’interno dei pozzetti dove sarà mantenuta una scorta di almeno 2,00 m per lato; / - la fornitura e posa (in verticale o a piramide) sul fondo dello scavo di tubi con caratteristiche tecniche e dimensionali alla voce 75.10.10; / - la fornitura e posa di apposite fascette o sistemi equivalenti, posti ad interasse adeguato, per tenere bloccati tra loro i cavidotti, prima del riempimento, sul fondo e al centro dello scavo, per evitare fenomeni di galleggiamento ed impedire la formazione di vuoti d’aria nel riempimento, garantendo per il fascio di tubi il previsto spessore di ricoprimento e rinfianco; / - la fornitura e posa di materiale di riempimento dello scavo costituito da malta cementizia realizzata con aggregati lapidei 0-8 mm, classe di resistenza C12/15, consistenza S5, classe di esposizione X0, colorata con ossido di ferro dosato a 14 kg/m3 ed addizionata con opportuni prodotti aeranti in modo da avere una resistenza a compressione, dopo 28 giorni, non inferiore a 15 N/mm2. Sono compresi gli oneri per ogni dosaggio e tipo di cemento, per l’utilizzo di additivi, anche antigelo, e qualsiasi granulometria degli inerti utilizzati, tali da consentire il rispetto dei requisiti richiesti. Le caratteristiche tecniche dei componenti la malta di riempimento da utilizzare, la loro conformità alle vigenti norme di prodotto e la ricetta definitiva della malta (mix-design), saranno comunque definite dall’Appaltatore in relazione alle specifiche condizioni ambientali del cantiere e sottoposte preventivamente ad esame ed autorizzazione della DL. La messa in opera della malta deve avvenire, secondo disegni tipo, fino alla preesistente quota del piano di rotolamento (riempimento totale), oppure fino ad una quota inferiore (riempimento parziale), assicurando in entrambi i casi il perfetto riempimento dello scavo e di tutte le cavità e degli interstizi tra i tubi. Il getto di malta deve essere vibrato meccanicamente, in modo adeguato, con l’impiego d’idoneo vibratore (è compreso anche l’eventuale gruppo elettrogeno). Compresi anche gli oneri per l’esecuzione dei prelievi della malta cementizia e l’effettuazione delle relative prove da parte di laboratorio autorizzato, secondo le indicazioni della DL. / Inoltre, a seconda della tipologia del riempimento e dello scavo sono compresi i seguenti ulteriori oneri: / - Nel caso di minitrincea su asfalto con riempimento parziale è compreso il ripristino della pavimentazione mediante fornitura e posa in opera di conglomerato bituminoso a caldo per tappeto di usura di 1a categoria, tipo AC12, secondo le vigenti Norme tecniche per le pavimentazioni bituminose della Provincia autonoma di Bolzano, con quantità di bitume aumentata fino al 6,5-7%. Prima della posa del conglomerato bituminoso, i bordi della trincea devono essere puliti mediante apposita macchina con spazzolatrice metallica, in modo da asportare gli eventuali residui di malta cementizia e deve essere applicata una mano d’attacco costituita da emulsione di bitume modificato (elastomerizzato) in quantità tale che il residuo bituminoso sia maggiore di 0,35 kg per ogni metro lineare di trincea. Il conglomerato bituminoso deve riempire completamente la parte superiore dello scavo (spessore di circa 9 ± 1 cm) e, dopo il costipamento, deve essere perfettamente complanare alla pavimentazione stradale esistente. La compattazione deve essere eseguita con una ruota metallica zavorrata, della stessa larghezza dello scavo, o con una qualsiasi altra macchina purché, a lavoro ultimato, la percentuale dei vuoti nel conglomerato bituminoso risulti inferiore al 5%; / - Nel caso di minitrincea su sterrato con riempimento parziale è compreso il ripristino dello strato superiore di chiusura (stabilizzato). / In caso di riempimento totale il getto di malta cementizia, dopo il costipamento, deve essere perfettamente complanare alla pavimentazione stradale esistente. Nr. 1 Tritubo Ø 3x50 mm- PN 8 mediante Trencher in calcestruzzo con riempimento totale. Sezione 10x40 cm. Posa verticale / § / Rohre im Kleingraben (Trenching Verfahren). / Ausführen eines Aushubs auf der Fahrbahn, Entfernen des Aushubmaterials und Verlegung der Leitung, in darauf folgenden Phasen oder gleichzeitig, mittels geeigneten Grabenzieher mit Scheibe (Trencher) mit Nennmaßen laut Regelzeichnungen, in jeglichem Untergrund. / Die Breite und der Platzbedarf der Maschine für die Ausführung des Grabens muss auf den effektiv vorhandenem Raum längs der Straßen/Radwegen/Gehwegen und anderen im Projekt vorgesehenen Flächen abgestimmt sein, damit gewährleistet wird dass: / - die Verkehrssteifen und die Durchgangsbreiten, die im Projekt und im Sicherheitsplan vorgesehen sind, beibehalten werden können; / - die Ausführung des Grabens genau gemäß dem im Projekt definiertem Lage- und Höhenverlauf erfolgen kann, insbesondere in Bezug auf den Abstand der Scheibe von eventuellen seitlichen Hindernissen wie Bordsteine, Mauern, Einfriedungen, Bäume, usw. / In den Preisen sind inbegriffen: / - das Schneiden des Straßenbelags und des Straßenkörpers, inbegriffen des Abbruchs der Fahrbahndecke in jeglicher Stärke; / - die Ausführung des Grabens, in Material jedwelcher Konsistenz und Natur, laut Regelquerschnitte, inbegriffen die Findlinge bis 0,4m3, ausgeschlossen ist der kompakte Fels; / - die Reinigung des Grabens mit Abtrag der Rauhigkeiten und der Aushubreste; / - das Aufladen und der Transport des bituminösen Materials und des Grabungsmaterials, sowie die perfekte Reinigung der Grabenränder und dessen Seitenstreifen, händisch oder mittels Kehrmaschine; / - die Lieferung und Verlegung am Grund des Grabens eines Signalisierungskabels in Kupfer für dielektrische Infrastrukturen, mit unipolare flexible Leiter aus Kupfer mit Querschnitt N07V-K 1x1,5mm2, Nennspannung Uo/U 450/750V mit Schutzhülle und brandhemmender Isolierung aus PVC, inklusive aller Zusatzleistungen für die Anschlüsse die mittels eigenen Klemmen und thermoeinziehbare Muffen realisiert werden müssen. Der Kabel muss bis innerhalb der Schächte gezogen werden, wo mindestens 2 m Reserve für jede Seite beibehalten werden müssen; / - die Lieferung und Verlegung (vertikal oder in dreiecksförmiger Anordnung) auf dem Boden des Grabens der Rohre, welche die technischen Eigenschaften und die Ausmaße, die in der Position 75.10.10.* angegeben sind, erfüllen müssen; / - die Lieferung und Verlegung, von eigenen Schellen oder ähnlichen Systemen in passendem Abstand zur Befestigung der Rohre miteinander vor der Hinterfüllung am Grabenboden und falls notwendig in der Mitte des Grabens, um zu verhindern, dass sie auftauchen und dass sich Hohlräume in der Verfüllung bilden, wobei die perfekte vertikale Lage der Leitung mit den erforderlichen Stärken der seitlichen und der oberen Überdeckung beibehalten wird; / - die Lieferung und Einbringung des Materials für das Hinterfüllen des Kabelgrabens mit Betonmörtel mit Zuschlag 0-8mm, Güteklasse C12/15, Konsistenzklasse S5, Expositionsklasse X0, eingefärbt mit Eisenoxyd in der Dosis 14 kg/m3 und mit geeigneten Expansions-Zusatzstoffen, für eine Druckfestigkeit von mindestens 15 N/mm2 nach 28 Tagen. Inbegriffen sind die Aufwendungen für jegliche Zementdosierung und –Art, für die Zusatzmittels, auch Frostschutz und jegliche Sieblinie der Zuschläge für die Einhaltung der angeforderten Merkmale. Die technischen Eigenschaften der Bestandteile des zu verwendenden Hinterfüllmörtels, dessen Konformität mit den einschlägigen Produktnormen und das endgültige Mörtelrezept (mix-design) werden auf jedem Fall vom Auftragnehmer aufgrund der örtlichen Gegebenheiten der Baustelle definiert und vorab der Bauleitung zur Prüfung und Freigabe vorgelegt. Das Einbringen des Betons muss, laut Regelzeichnungen, entweder bis auf die bestehende Quote der Straßenoberfläche (Verfüllung gesamt) oder bis zu einer niedrigen Quote (Verfüllung teilweise) erfolgen, auf jeden Fall unter der Berücksichtigung, dass alle Hohlräume zwischen und neben den Rohren perfekt ausgefüllt sind. Der Betonguss muss immer ordnungsgemäß mechanisch gerüttelt werden unter Verwendung eigener Rüttler (der eventuelle Gebrauch einer Stromerzeugungsanlage ist inbegriffen). Inbegriffen sind die Aufwendungen für die Entnahme der Proben des Betonmörtels und die Durchführung der Proben seitens autorisierten Labors, gemäß den Anweisungen der Bauleitung. / Weiters, je nach Verfüllungs- und Aushubart sind folgende weitere Aufwendungen inbegriffen: / - Kleingraben in Asphalt und teilweise Verfüllung: inbegriffen ist das Wiederherstellen des Straßenbelags mit Lieferung, Einbringen und Verdichten von bituminösem Belag für Verschleißschicht (Teppich) 1. Kategorie, Typ AC12, gemäß den geltenden technischen Normen für bituminöse Beläge der Autonomen Provinz Bozen, mit einem Bitumengehalt erhöht bis zu 6,5-7%. Vor der Verlegung des Straßenbelags müssen die Ränder des Grabens mittels eigener Maschine mit Stahlbürsten gereinigt werden um eventuelle Betonreste zu entfernen und es muss ein Haftgrund aus Emulsion mit modifiziertem Bitumen (elastomerisiert) aufgebracht werden in einer Menge dass dar Bitumenrückstand größer als 0,35 kg pro Laufmeter Graben ist. Das bituminöse Mischgut muss vollständig den oberen Teil des Aushubes ausfüllen und nach dessen Verdichtung muss die Oberkante perfekt planeben mit dem bestehendem Straßenbelag sein. Die Verdichtung muss mittels Schwergewichtsrad mit der gleichen Breite vom Aushub erfolgen, oder mittels geeigneter maschine damit auf jedem Fall nach Fertigstellung der Arbeit der Hohlraumgehalt im bituminösem Mischgut geringer als 5% ausfällt; / - Kleingraben im Schotter und teilweise Verfüllung: inbegriffen ist das Wiederherstellen der obersten Stabilisierungsschicht. / Bei gesamter Verfüllung mittels Betonguss, muss nach der Verdichtung die Oberkante perfekt planeben mit dem bestehendem Straßenbelag sein. Nr. 1 Dreifaches-Kabelschutzrohr 3x50mm- PN8 mittels Trencher im Beton mit gesamter Auffüllung. Schnitt 10x40 cm. Vertikale Verlegung		m § m	59,00000
6506		75.10.10.02.F		Tubazioni in minitrincea (metodo Trenching). / Esecuzione di scavo in carreggiata, rimozione dei materiali di risulta e posa della tubazione, sia in fasi successive che contemporaneamente, mediante idonee frese/scavacanali a disco montate su macchine operatrici, denominate Trencher, con dimensioni nominali secondo disegni tipo, in qualsiasi tipo di sottofondo. / La larghezza e gli ingombri della macchina utilizzata per l’esecuzione della minitrincea devono essere proporzionati agli spazi effettivamente disponibili lungo i percorsi stradali/ciclabili/pedonali e delle altre aree prescelte dal progetto, onde garantire: / - il mantenimento delle corsie di traffico e passaggio previste nel progetto medesimo e nel piano della sicurezza e coordinamento; / - l’esecuzione della minitrincea esattamente secondo lo sviluppo plano-altimetrico definito dal progetto, in particolare per quanto riguarda la distanza del disco da eventuali ostacoli laterali, quali paracarri, muri, recinzioni, alberi, ecc. / Nei prezzi unitari sono compresi i seguenti oneri: / - il taglio e la demolizione della pavimentazione bituminosa, in qualunque spessore, e del corpo stradale; / - l’esecuzione dello scavo, in terreno di qualsiasi natura e consistenza, secondo sezione tipo, compresi i trovanti di volume inferiore a 0,4m3 ed esclusa la sola roccia compatta; / - la pulizia della minitrincea, con la rimozione delle asperità e dei residui dello scavo; / - il carico ed il trasporto del materiale bituminoso e di scavo e, la perfetta pulizia dei bordi dello scavo e relative fasce laterali, a mano o con macchina spazzatrice; / - la fornitura e posa in opera, sul fondo dello scavo, di un cavetto segnalatore per infrastrutture dielettriche, con conduttori unipolari flessibili in rame di sezione N07V-K 1x1,5 mm2, tensione nominale Uo/U 450/750V con rivestimento protettivo ed isolamento in PVC non propagante l’incendio, comprensivo di tutti gli oneri accessori per i collegamenti che dovranno essere realizzati con appositi morsetti e manicotti termoretraibili. Il cavetto dovrà essere prolungato fino all’interno dei pozzetti dove sarà mantenuta una scorta di almeno 2,00 m per lato; / - la fornitura e posa (in verticale o a piramide) sul fondo dello scavo di tubi con caratteristiche tecniche e dimensionali alla voce 75.10.10; / - la fornitura e posa di apposite fascette o sistemi equivalenti, posti ad interasse adeguato, per tenere bloccati tra loro i cavidotti, prima del riempimento, sul fondo e al centro dello scavo, per evitare fenomeni di galleggiamento ed impedire la formazione di vuoti d’aria nel riempimento, garantendo per il fascio di tubi il previsto spessore di ricoprimento e rinfianco; / - la fornitura e posa di materiale di riempimento dello scavo costituito da malta cementizia realizzata con aggregati lapidei 0-8 mm, classe di resistenza C12/15, consistenza S5, classe di esposizione X0, colorata con ossido di ferro dosato a 14 kg/m3 ed addizionata con opportuni prodotti aeranti in modo da avere una resistenza a compressione, dopo 28 giorni, non inferiore a 15 N/mm2. Sono compresi gli oneri per ogni dosaggio e tipo di cemento, per l’utilizzo di additivi, anche antigelo, e qualsiasi granulometria degli inerti utilizzati, tali da consentire il rispetto dei requisiti richiesti. Le caratteristiche tecniche dei componenti la malta di riempimento da utilizzare, la loro conformità alle vigenti norme di prodotto e la ricetta definitiva della malta (mix-design), saranno comunque definite dall’Appaltatore in relazione alle specifiche condizioni ambientali del cantiere e sottoposte preventivamente ad esame ed autorizzazione della DL. La messa in opera della malta deve avvenire, secondo disegni tipo, fino alla preesistente quota del piano di rotolamento (riempimento totale), oppure fino ad una quota inferiore (riempimento parziale), assicurando in entrambi i casi il perfetto riempimento dello scavo e di tutte le cavità e degli interstizi tra i tubi. Il getto di malta deve essere vibrato meccanicamente, in modo adeguato, con l’impiego d’idoneo vibratore (è compreso anche l’eventuale gruppo elettrogeno). Compresi anche gli oneri per l’esecuzione dei prelievi della malta cementizia e l’effettuazione delle relative prove da parte di laboratorio autorizzato, secondo le indicazioni della DL. / Inoltre, a seconda della tipologia del riempimento e dello scavo sono compresi i seguenti ulteriori oneri: / - Nel caso di minitrincea su asfalto con riempimento parziale è compreso il ripristino della pavimentazione mediante fornitura e posa in opera di conglomerato bituminoso a caldo per tappeto di usura di 1a categoria, tipo AC12, secondo le vigenti Norme tecniche per le pavimentazioni bituminose della Provincia autonoma di Bolzano, con quantità di bitume aumentata fino al 6,5-7%. Prima della posa del conglomerato bituminoso, i bordi della trincea devono essere puliti mediante apposita macchina con spazzolatrice metallica, in modo da asportare gli eventuali residui di malta cementizia e deve essere applicata una mano d’attacco costituita da emulsione di bitume modificato (elastomerizzato) in quantità tale che il residuo bituminoso sia maggiore di 0,35 kg per ogni metro lineare di trincea. Il conglomerato bituminoso deve riempire completamente la parte superiore dello scavo (spessore di circa 9 ± 1 cm) e, dopo il costipamento, deve essere perfettamente complanare alla pavimentazione stradale esistente. La compattazione deve essere eseguita con una ruota metallica zavorrata, della stessa larghezza dello scavo, o con una qualsiasi altra macchina purché, a lavoro ultimato, la percentuale dei vuoti nel conglomerato bituminoso risulti inferiore al 5%; / - Nel caso di minitrincea su sterrato con riempimento parziale è compreso il ripristino dello strato superiore di chiusura (stabilizzato). / In caso di riempimento totale il getto di malta cementizia, dopo il costipamento, deve essere perfettamente complanare alla pavimentazione stradale esistente. Nr. 3 Monotubi Ø 50 mm- PN 8 mediante Trencher in carreggiata con riempimento parziale (fino a - 9 cm). Sezione 12x40 cm. Posa a piramide / § / Rohre im Kleingraben (Trenching Verfahren). / Ausführen eines Aushubs auf der Fahrbahn, Entfernen des Aushubmaterials und Verlegung der Leitung, in darauf folgenden Phasen oder gleichzeitig, mittels geeigneten Grabenzieher mit Scheibe (Trencher) mit Nennmaßen laut Regelzeichnungen, in jeglichem Untergrund. / Die Breite und der Platzbedarf der Maschine für die Ausführung des Grabens muss auf den effektiv vorhandenem Raum längs der Straßen/Radwegen/Gehwegen und anderen im Projekt vorgesehenen Flächen abgestimmt sein, damit gewährleistet wird dass: / - die Verkehrssteifen und die Durchgangsbreiten, die im Projekt und im Sicherheitsplan vorgesehen sind, beibehalten werden können; / - die Ausführung des Grabens genau gemäß dem im Projekt definiertem Lage- und Höhenverlauf erfolgen kann, insbesondere in Bezug auf den Abstand der Scheibe von eventuellen seitlichen Hindernissen wie Bordsteine, Mauern, Einfriedungen, Bäume, usw. / In den Preisen sind inbegriffen: / - das Schneiden des Straßenbelags und des Straßenkörpers, inbegriffen des Abbruchs der Fahrbahndecke in jeglicher Stärke; / - die Ausführung des Grabens, in Material jedwelcher Konsistenz und Natur, laut Regelquerschnitte, inbegriffen die Findlinge bis 0,4m3, ausgeschlossen ist der kompakte Fels; / - die Reinigung des Grabens mit Abtrag der Rauhigkeiten und der Aushubreste; / - das Aufladen und der Transport des bituminösen Materials und des Grabungsmaterials, sowie die perfekte Reinigung der Grabenränder und dessen Seitenstreifen, händisch oder mittels Kehrmaschine; / - die Lieferung und Verlegung am Grund des Grabens eines Signalisierungskabels in Kupfer für dielektrische Infrastrukturen, mit unipolare flexible Leiter aus Kupfer mit Querschnitt N07V-K 1x1,5mm2, Nennspannung Uo/U 450/750V mit Schutzhülle und brandhemmender Isolierung aus PVC, inklusive aller Zusatzleistungen für die Anschlüsse die mittels eigenen Klemmen und thermoeinziehbare Muffen realisiert werden müssen. Der Kabel muss bis innerhalb der Schächte gezogen werden, wo mindestens 2 m Reserve für jede Seite beibehalten werden müssen; / - die Lieferung und Verlegung (vertikal oder in dreiecksförmiger Anordnung) auf dem Boden des Grabens der Rohre, welche die technischen Eigenschaften und die Ausmaße, die in der Position 75.10.10.* angegeben sind, erfüllen müssen; / - die Lieferung und Verlegung, von eigenen Schellen oder ähnlichen Systemen in passendem Abstand zur Befestigung der Rohre miteinander vor der Hinterfüllung am Grabenboden und falls notwendig in der Mitte des Grabens, um zu verhindern, dass sie auftauchen und dass sich Hohlräume in der Verfüllung bilden, wobei die perfekte vertikale Lage der Leitung mit den erforderlichen Stärken der seitlichen und der oberen Überdeckung beibehalten wird; / - die Lieferung und Einbringung des Materials für das Hinterfüllen des Kabelgrabens mit Betonmörtel mit Zuschlag 0-8mm, Güteklasse C12/15, Konsistenzklasse S5, Expositionsklasse X0, eingefärbt mit Eisenoxyd in der Dosis 14 kg/m3 und mit geeigneten Expansions-Zusatzstoffen, für eine Druckfestigkeit von mindestens 15 N/mm2 nach 28 Tagen. Inbegriffen sind die Aufwendungen für jegliche Zementdosierung und –Art, für die Zusatzmittels, auch Frostschutz und jegliche Sieblinie der Zuschläge für die Einhaltung der angeforderten Merkmale. Die technischen Eigenschaften der Bestandteile des zu verwendenden Hinterfüllmörtels, dessen Konformität mit den einschlägigen Produktnormen und das endgültige Mörtelrezept (mix-design) werden auf jedem Fall vom Auftragnehmer aufgrund der örtlichen Gegebenheiten der Baustelle definiert und vorab der Bauleitung zur Prüfung und Freigabe vorgelegt. Das Einbringen des Betons muss, laut Regelzeichnungen, entweder bis auf die bestehende Quote der Straßenoberfläche (Verfüllung gesamt) oder bis zu einer niedrigen Quote (Verfüllung teilweise) erfolgen, auf jeden Fall unter der Berücksichtigung, dass alle Hohlräume zwischen und neben den Rohren perfekt ausgefüllt sind. Der Betonguss muss immer ordnungsgemäß mechanisch gerüttelt werden unter Verwendung eigener Rüttler (der eventuelle Gebrauch einer Stromerzeugungsanlage ist inbegriffen). Inbegriffen sind die Aufwendungen für die Entnahme der Proben des Betonmörtels und die Durchführung der Proben seitens autorisierten Labors, gemäß den Anweisungen der Bauleitung. / Weiters, je nach Verfüllungs- und Aushubart sind folgende weitere Aufwendungen inbegriffen: / - Kleingraben in Asphalt und teilweise Verfüllung: inbegriffen ist das Wiederherstellen des Straßenbelags mit Lieferung, Einbringen und Verdichten von bituminösem Belag für Verschleißschicht (Teppich) 1. Kategorie, Typ AC12, gemäß den geltenden technischen Normen für bituminöse Beläge der Autonomen Provinz Bozen, mit einem Bitumengehalt erhöht bis zu 6,5-7%. Vor der Verlegung des Straßenbelags müssen die Ränder des Grabens mittels eigener Maschine mit Stahlbürsten gereinigt werden um eventuelle Betonreste zu entfernen und es muss ein Haftgrund aus Emulsion mit modifiziertem Bitumen (elastomerisiert) aufgebracht werden in einer Menge dass dar Bitumenrückstand größer als 0,35 kg pro Laufmeter Graben ist. Das bituminöse Mischgut muss vollständig den oberen Teil des Aushubes ausfüllen und nach dessen Verdichtung muss die Oberkante perfekt planeben mit dem bestehendem Straßenbelag sein. Die Verdichtung muss mittels Schwergewichtsrad mit der gleichen Breite vom Aushub erfolgen, oder mittels geeigneter maschine damit auf jedem Fall nach Fertigstellung der Arbeit der Hohlraumgehalt im bituminösem Mischgut geringer als 5% ausfällt; / - Kleingraben im Schotter und teilweise Verfüllung: inbegriffen ist das Wiederherstellen der obersten Stabilisierungsschicht. / Bei gesamter Verfüllung mittels Betonguss, muss nach der Verdichtung die Oberkante perfekt planeben mit dem bestehendem Straßenbelag sein. Nr. 3 Einzel - Kabelschutzrohre Ø 50 mm- PN 8 mittels Trencher in der Fahrbahn mit teilweiser Auffüllung (bis - 9 cm). Schnitt 12x40 cm. Dreiecksförmige Anordnung		m § m	37,00000
6507		75.10.10.02.G		Tubazioni in minitrincea (metodo Trenching). / Esecuzione di scavo in carreggiata, rimozione dei materiali di risulta e posa della tubazione, sia in fasi successive che contemporaneamente, mediante idonee frese/scavacanali a disco montate su macchine operatrici, denominate Trencher, con dimensioni nominali secondo disegni tipo, in qualsiasi tipo di sottofondo. / La larghezza e gli ingombri della macchina utilizzata per l’esecuzione della minitrincea devono essere proporzionati agli spazi effettivamente disponibili lungo i percorsi stradali/ciclabili/pedonali e delle altre aree prescelte dal progetto, onde garantire: / - il mantenimento delle corsie di traffico e passaggio previste nel progetto medesimo e nel piano della sicurezza e coordinamento; / - l’esecuzione della minitrincea esattamente secondo lo sviluppo plano-altimetrico definito dal progetto, in particolare per quanto riguarda la distanza del disco da eventuali ostacoli laterali, quali paracarri, muri, recinzioni, alberi, ecc. / Nei prezzi unitari sono compresi i seguenti oneri: / - il taglio e la demolizione della pavimentazione bituminosa, in qualunque spessore, e del corpo stradale; / - l’esecuzione dello scavo, in terreno di qualsiasi natura e consistenza, secondo sezione tipo, compresi i trovanti di volume inferiore a 0,4m3 ed esclusa la sola roccia compatta; / - la pulizia della minitrincea, con la rimozione delle asperità e dei residui dello scavo; / - il carico ed il trasporto del materiale bituminoso e di scavo e, la perfetta pulizia dei bordi dello scavo e relative fasce laterali, a mano o con macchina spazzatrice; / - la fornitura e posa in opera, sul fondo dello scavo, di un cavetto segnalatore per infrastrutture dielettriche, con conduttori unipolari flessibili in rame di sezione N07V-K 1x1,5 mm2, tensione nominale Uo/U 450/750V con rivestimento protettivo ed isolamento in PVC non propagante l’incendio, comprensivo di tutti gli oneri accessori per i collegamenti che dovranno essere realizzati con appositi morsetti e manicotti termoretraibili. Il cavetto dovrà essere prolungato fino all’interno dei pozzetti dove sarà mantenuta una scorta di almeno 2,00 m per lato; / - la fornitura e posa (in verticale o a piramide) sul fondo dello scavo di tubi con caratteristiche tecniche e dimensionali alla voce 75.10.10; / - la fornitura e posa di apposite fascette o sistemi equivalenti, posti ad interasse adeguato, per tenere bloccati tra loro i cavidotti, prima del riempimento, sul fondo e al centro dello scavo, per evitare fenomeni di galleggiamento ed impedire la formazione di vuoti d’aria nel riempimento, garantendo per il fascio di tubi il previsto spessore di ricoprimento e rinfianco; / - la fornitura e posa di materiale di riempimento dello scavo costituito da malta cementizia realizzata con aggregati lapidei 0-8 mm, classe di resistenza C12/15, consistenza S5, classe di esposizione X0, colorata con ossido di ferro dosato a 14 kg/m3 ed addizionata con opportuni prodotti aeranti in modo da avere una resistenza a compressione, dopo 28 giorni, non inferiore a 15 N/mm2. Sono compresi gli oneri per ogni dosaggio e tipo di cemento, per l’utilizzo di additivi, anche antigelo, e qualsiasi granulometria degli inerti utilizzati, tali da consentire il rispetto dei requisiti richiesti. Le caratteristiche tecniche dei componenti la malta di riempimento da utilizzare, la loro conformità alle vigenti norme di prodotto e la ricetta definitiva della malta (mix-design), saranno comunque definite dall’Appaltatore in relazione alle specifiche condizioni ambientali del cantiere e sottoposte preventivamente ad esame ed autorizzazione della DL. La messa in opera della malta deve avvenire, secondo disegni tipo, fino alla preesistente quota del piano di rotolamento (riempimento totale), oppure fino ad una quota inferiore (riempimento parziale), assicurando in entrambi i casi il perfetto riempimento dello scavo e di tutte le cavità e degli interstizi tra i tubi. Il getto di malta deve essere vibrato meccanicamente, in modo adeguato, con l’impiego d’idoneo vibratore (è compreso anche l’eventuale gruppo elettrogeno). Compresi anche gli oneri per l’esecuzione dei prelievi della malta cementizia e l’effettuazione delle relative prove da parte di laboratorio autorizzato, secondo le indicazioni della DL. / Inoltre, a seconda della tipologia del riempimento e dello scavo sono compresi i seguenti ulteriori oneri: / - Nel caso di minitrincea su asfalto con riempimento parziale è compreso il ripristino della pavimentazione mediante fornitura e posa in opera di conglomerato bituminoso a caldo per tappeto di usura di 1a categoria, tipo AC12, secondo le vigenti Norme tecniche per le pavimentazioni bituminose della Provincia autonoma di Bolzano, con quantità di bitume aumentata fino al 6,5-7%. Prima della posa del conglomerato bituminoso, i bordi della trincea devono essere puliti mediante apposita macchina con spazzolatrice metallica, in modo da asportare gli eventuali residui di malta cementizia e deve essere applicata una mano d’attacco costituita da emulsione di bitume modificato (elastomerizzato) in quantità tale che il residuo bituminoso sia maggiore di 0,35 kg per ogni metro lineare di trincea. Il conglomerato bituminoso deve riempire completamente la parte superiore dello scavo (spessore di circa 9 ± 1 cm) e, dopo il costipamento, deve essere perfettamente complanare alla pavimentazione stradale esistente. La compattazione deve essere eseguita con una ruota metallica zavorrata, della stessa larghezza dello scavo, o con una qualsiasi altra macchina purché, a lavoro ultimato, la percentuale dei vuoti nel conglomerato bituminoso risulti inferiore al 5%; / - Nel caso di minitrincea su sterrato con riempimento parziale è compreso il ripristino dello strato superiore di chiusura (stabilizzato). / In caso di riempimento totale il getto di malta cementizia, dopo il costipamento, deve essere perfettamente complanare alla pavimentazione stradale esistente. Nr. 3 Monotubi Ø 50 mm- PN 8 mediante Trencher in carreggiata con riempimento totale. Sezione 12x40 cm. Posa a piramide / § / Rohre im Kleingraben (Trenching Verfahren). / Ausführen eines Aushubs auf der Fahrbahn, Entfernen des Aushubmaterials und Verlegung der Leitung, in darauf folgenden Phasen oder gleichzeitig, mittels geeigneten Grabenzieher mit Scheibe (Trencher) mit Nennmaßen laut Regelzeichnungen, in jeglichem Untergrund. / Die Breite und der Platzbedarf der Maschine für die Ausführung des Grabens muss auf den effektiv vorhandenem Raum längs der Straßen/Radwegen/Gehwegen und anderen im Projekt vorgesehenen Flächen abgestimmt sein, damit gewährleistet wird dass: / - die Verkehrssteifen und die Durchgangsbreiten, die im Projekt und im Sicherheitsplan vorgesehen sind, beibehalten werden können; / - die Ausführung des Grabens genau gemäß dem im Projekt definiertem Lage- und Höhenverlauf erfolgen kann, insbesondere in Bezug auf den Abstand der Scheibe von eventuellen seitlichen Hindernissen wie Bordsteine, Mauern, Einfriedungen, Bäume, usw. / In den Preisen sind inbegriffen: / - das Schneiden des Straßenbelags und des Straßenkörpers, inbegriffen des Abbruchs der Fahrbahndecke in jeglicher Stärke; / - die Ausführung des Grabens, in Material jedwelcher Konsistenz und Natur, laut Regelquerschnitte, inbegriffen die Findlinge bis 0,4m3, ausgeschlossen ist der kompakte Fels; / - die Reinigung des Grabens mit Abtrag der Rauhigkeiten und der Aushubreste; / - das Aufladen und der Transport des bituminösen Materials und des Grabungsmaterials, sowie die perfekte Reinigung der Grabenränder und dessen Seitenstreifen, händisch oder mittels Kehrmaschine; / - die Lieferung und Verlegung am Grund des Grabens eines Signalisierungskabels in Kupfer für dielektrische Infrastrukturen, mit unipolare flexible Leiter aus Kupfer mit Querschnitt N07V-K 1x1,5mm2, Nennspannung Uo/U 450/750V mit Schutzhülle und brandhemmender Isolierung aus PVC, inklusive aller Zusatzleistungen für die Anschlüsse die mittels eigenen Klemmen und thermoeinziehbare Muffen realisiert werden müssen. Der Kabel muss bis innerhalb der Schächte gezogen werden, wo mindestens 2 m Reserve für jede Seite beibehalten werden müssen; / - die Lieferung und Verlegung (vertikal oder in dreiecksförmiger Anordnung) auf dem Boden des Grabens der Rohre, welche die technischen Eigenschaften und die Ausmaße, die in der Position 75.10.10.* angegeben sind, erfüllen müssen; / - die Lieferung und Verlegung, von eigenen Schellen oder ähnlichen Systemen in passendem Abstand zur Befestigung der Rohre miteinander vor der Hinterfüllung am Grabenboden und falls notwendig in der Mitte des Grabens, um zu verhindern, dass sie auftauchen und dass sich Hohlräume in der Verfüllung bilden, wobei die perfekte vertikale Lage der Leitung mit den erforderlichen Stärken der seitlichen und der oberen Überdeckung beibehalten wird; / - die Lieferung und Einbringung des Materials für das Hinterfüllen des Kabelgrabens mit Betonmörtel mit Zuschlag 0-8mm, Güteklasse C12/15, Konsistenzklasse S5, Expositionsklasse X0, eingefärbt mit Eisenoxyd in der Dosis 14 kg/m3 und mit geeigneten Expansions-Zusatzstoffen, für eine Druckfestigkeit von mindestens 15 N/mm2 nach 28 Tagen. Inbegriffen sind die Aufwendungen für jegliche Zementdosierung und –Art, für die Zusatzmittels, auch Frostschutz und jegliche Sieblinie der Zuschläge für die Einhaltung der angeforderten Merkmale. Die technischen Eigenschaften der Bestandteile des zu verwendenden Hinterfüllmörtels, dessen Konformität mit den einschlägigen Produktnormen und das endgültige Mörtelrezept (mix-design) werden auf jedem Fall vom Auftragnehmer aufgrund der örtlichen Gegebenheiten der Baustelle definiert und vorab der Bauleitung zur Prüfung und Freigabe vorgelegt. Das Einbringen des Betons muss, laut Regelzeichnungen, entweder bis auf die bestehende Quote der Straßenoberfläche (Verfüllung gesamt) oder bis zu einer niedrigen Quote (Verfüllung teilweise) erfolgen, auf jeden Fall unter der Berücksichtigung, dass alle Hohlräume zwischen und neben den Rohren perfekt ausgefüllt sind. Der Betonguss muss immer ordnungsgemäß mechanisch gerüttelt werden unter Verwendung eigener Rüttler (der eventuelle Gebrauch einer Stromerzeugungsanlage ist inbegriffen). Inbegriffen sind die Aufwendungen für die Entnahme der Proben des Betonmörtels und die Durchführung der Proben seitens autorisierten Labors, gemäß den Anweisungen der Bauleitung. / Weiters, je nach Verfüllungs- und Aushubart sind folgende weitere Aufwendungen inbegriffen: / - Kleingraben in Asphalt und teilweise Verfüllung: inbegriffen ist das Wiederherstellen des Straßenbelags mit Lieferung, Einbringen und Verdichten von bituminösem Belag für Verschleißschicht (Teppich) 1. Kategorie, Typ AC12, gemäß den geltenden technischen Normen für bituminöse Beläge der Autonomen Provinz Bozen, mit einem Bitumengehalt erhöht bis zu 6,5-7%. Vor der Verlegung des Straßenbelags müssen die Ränder des Grabens mittels eigener Maschine mit Stahlbürsten gereinigt werden um eventuelle Betonreste zu entfernen und es muss ein Haftgrund aus Emulsion mit modifiziertem Bitumen (elastomerisiert) aufgebracht werden in einer Menge dass dar Bitumenrückstand größer als 0,35 kg pro Laufmeter Graben ist. Das bituminöse Mischgut muss vollständig den oberen Teil des Aushubes ausfüllen und nach dessen Verdichtung muss die Oberkante perfekt planeben mit dem bestehendem Straßenbelag sein. Die Verdichtung muss mittels Schwergewichtsrad mit der gleichen Breite vom Aushub erfolgen, oder mittels geeigneter maschine damit auf jedem Fall nach Fertigstellung der Arbeit der Hohlraumgehalt im bituminösem Mischgut geringer als 5% ausfällt; / - Kleingraben im Schotter und teilweise Verfüllung: inbegriffen ist das Wiederherstellen der obersten Stabilisierungsschicht. / Bei gesamter Verfüllung mittels Betonguss, muss nach der Verdichtung die Oberkante perfekt planeben mit dem bestehendem Straßenbelag sein. Nr. 3 Einzel - Kabelschutzrohre Ø 50 mm- PN 8 mittels Trencher in der Fahrbahn mit gesamter Auffüllung. Schnitt 12x40 cm. Dreiecksförmige Anordnung		m § m	30,00000
6508		75.10.10.02.H		Tubazioni in minitrincea (metodo Trenching). / Esecuzione di scavo in carreggiata, rimozione dei materiali di risulta e posa della tubazione, sia in fasi successive che contemporaneamente, mediante idonee frese/scavacanali a disco montate su macchine operatrici, denominate Trencher, con dimensioni nominali secondo disegni tipo, in qualsiasi tipo di sottofondo. / La larghezza e gli ingombri della macchina utilizzata per l’esecuzione della minitrincea devono essere proporzionati agli spazi effettivamente disponibili lungo i percorsi stradali/ciclabili/pedonali e delle altre aree prescelte dal progetto, onde garantire: / - il mantenimento delle corsie di traffico e passaggio previste nel progetto medesimo e nel piano della sicurezza e coordinamento; / - l’esecuzione della minitrincea esattamente secondo lo sviluppo plano-altimetrico definito dal progetto, in particolare per quanto riguarda la distanza del disco da eventuali ostacoli laterali, quali paracarri, muri, recinzioni, alberi, ecc. / Nei prezzi unitari sono compresi i seguenti oneri: / - il taglio e la demolizione della pavimentazione bituminosa, in qualunque spessore, e del corpo stradale; / - l’esecuzione dello scavo, in terreno di qualsiasi natura e consistenza, secondo sezione tipo, compresi i trovanti di volume inferiore a 0,4m3 ed esclusa la sola roccia compatta; / - la pulizia della minitrincea, con la rimozione delle asperità e dei residui dello scavo; / - il carico ed il trasporto del materiale bituminoso e di scavo e, la perfetta pulizia dei bordi dello scavo e relative fasce laterali, a mano o con macchina spazzatrice; / - la fornitura e posa in opera, sul fondo dello scavo, di un cavetto segnalatore per infrastrutture dielettriche, con conduttori unipolari flessibili in rame di sezione N07V-K 1x1,5 mm2, tensione nominale Uo/U 450/750V con rivestimento protettivo ed isolamento in PVC non propagante l’incendio, comprensivo di tutti gli oneri accessori per i collegamenti che dovranno essere realizzati con appositi morsetti e manicotti termoretraibili. Il cavetto dovrà essere prolungato fino all’interno dei pozzetti dove sarà mantenuta una scorta di almeno 2,00 m per lato; / - la fornitura e posa (in verticale o a piramide) sul fondo dello scavo di tubi con caratteristiche tecniche e dimensionali alla voce 75.10.10; / - la fornitura e posa di apposite fascette o sistemi equivalenti, posti ad interasse adeguato, per tenere bloccati tra loro i cavidotti, prima del riempimento, sul fondo e al centro dello scavo, per evitare fenomeni di galleggiamento ed impedire la formazione di vuoti d’aria nel riempimento, garantendo per il fascio di tubi il previsto spessore di ricoprimento e rinfianco; / - la fornitura e posa di materiale di riempimento dello scavo costituito da malta cementizia realizzata con aggregati lapidei 0-8 mm, classe di resistenza C12/15, consistenza S5, classe di esposizione X0, colorata con ossido di ferro dosato a 14 kg/m3 ed addizionata con opportuni prodotti aeranti in modo da avere una resistenza a compressione, dopo 28 giorni, non inferiore a 15 N/mm2. Sono compresi gli oneri per ogni dosaggio e tipo di cemento, per l’utilizzo di additivi, anche antigelo, e qualsiasi granulometria degli inerti utilizzati, tali da consentire il rispetto dei requisiti richiesti. Le caratteristiche tecniche dei componenti la malta di riempimento da utilizzare, la loro conformità alle vigenti norme di prodotto e la ricetta definitiva della malta (mix-design), saranno comunque definite dall’Appaltatore in relazione alle specifiche condizioni ambientali del cantiere e sottoposte preventivamente ad esame ed autorizzazione della DL. La messa in opera della malta deve avvenire, secondo disegni tipo, fino alla preesistente quota del piano di rotolamento (riempimento totale), oppure fino ad una quota inferiore (riempimento parziale), assicurando in entrambi i casi il perfetto riempimento dello scavo e di tutte le cavità e degli interstizi tra i tubi. Il getto di malta deve essere vibrato meccanicamente, in modo adeguato, con l’impiego d’idoneo vibratore (è compreso anche l’eventuale gruppo elettrogeno). Compresi anche gli oneri per l’esecuzione dei prelievi della malta cementizia e l’effettuazione delle relative prove da parte di laboratorio autorizzato, secondo le indicazioni della DL. / Inoltre, a seconda della tipologia del riempimento e dello scavo sono compresi i seguenti ulteriori oneri: / - Nel caso di minitrincea su asfalto con riempimento parziale è compreso il ripristino della pavimentazione mediante fornitura e posa in opera di conglomerato bituminoso a caldo per tappeto di usura di 1a categoria, tipo AC12, secondo le vigenti Norme tecniche per le pavimentazioni bituminose della Provincia autonoma di Bolzano, con quantità di bitume aumentata fino al 6,5-7%. Prima della posa del conglomerato bituminoso, i bordi della trincea devono essere puliti mediante apposita macchina con spazzolatrice metallica, in modo da asportare gli eventuali residui di malta cementizia e deve essere applicata una mano d’attacco costituita da emulsione di bitume modificato (elastomerizzato) in quantità tale che il residuo bituminoso sia maggiore di 0,35 kg per ogni metro lineare di trincea. Il conglomerato bituminoso deve riempire completamente la parte superiore dello scavo (spessore di circa 9 ± 1 cm) e, dopo il costipamento, deve essere perfettamente complanare alla pavimentazione stradale esistente. La compattazione deve essere eseguita con una ruota metallica zavorrata, della stessa larghezza dello scavo, o con una qualsiasi altra macchina purché, a lavoro ultimato, la percentuale dei vuoti nel conglomerato bituminoso risulti inferiore al 5%; / - Nel caso di minitrincea su sterrato con riempimento parziale è compreso il ripristino dello strato superiore di chiusura (stabilizzato). / In caso di riempimento totale il getto di malta cementizia, dopo il costipamento, deve essere perfettamente complanare alla pavimentazione stradale esistente. Nr. 3 Monotubi Ø 50 mm- PN 8 mediante Trencher su sterrato con riempimento parziale (fino – 5 cm). Sezione 12x40 cm. Posa a piramide / § / Rohre im Kleingraben (Trenching Verfahren). / Ausführen eines Aushubs auf der Fahrbahn, Entfernen des Aushubmaterials und Verlegung der Leitung, in darauf folgenden Phasen oder gleichzeitig, mittels geeigneten Grabenzieher mit Scheibe (Trencher) mit Nennmaßen laut Regelzeichnungen, in jeglichem Untergrund. / Die Breite und der Platzbedarf der Maschine für die Ausführung des Grabens muss auf den effektiv vorhandenem Raum längs der Straßen/Radwegen/Gehwegen und anderen im Projekt vorgesehenen Flächen abgestimmt sein, damit gewährleistet wird dass: / - die Verkehrssteifen und die Durchgangsbreiten, die im Projekt und im Sicherheitsplan vorgesehen sind, beibehalten werden können; / - die Ausführung des Grabens genau gemäß dem im Projekt definiertem Lage- und Höhenverlauf erfolgen kann, insbesondere in Bezug auf den Abstand der Scheibe von eventuellen seitlichen Hindernissen wie Bordsteine, Mauern, Einfriedungen, Bäume, usw. / In den Preisen sind inbegriffen: / - das Schneiden des Straßenbelags und des Straßenkörpers, inbegriffen des Abbruchs der Fahrbahndecke in jeglicher Stärke; / - die Ausführung des Grabens, in Material jedwelcher Konsistenz und Natur, laut Regelquerschnitte, inbegriffen die Findlinge bis 0,4m3, ausgeschlossen ist der kompakte Fels; / - die Reinigung des Grabens mit Abtrag der Rauhigkeiten und der Aushubreste; / - das Aufladen und der Transport des bituminösen Materials und des Grabungsmaterials, sowie die perfekte Reinigung der Grabenränder und dessen Seitenstreifen, händisch oder mittels Kehrmaschine; / - die Lieferung und Verlegung am Grund des Grabens eines Signalisierungskabels in Kupfer für dielektrische Infrastrukturen, mit unipolare flexible Leiter aus Kupfer mit Querschnitt N07V-K 1x1,5mm2, Nennspannung Uo/U 450/750V mit Schutzhülle und brandhemmender Isolierung aus PVC, inklusive aller Zusatzleistungen für die Anschlüsse die mittels eigenen Klemmen und thermoeinziehbare Muffen realisiert werden müssen. Der Kabel muss bis innerhalb der Schächte gezogen werden, wo mindestens 2 m Reserve für jede Seite beibehalten werden müssen; / - die Lieferung und Verlegung (vertikal oder in dreiecksförmiger Anordnung) auf dem Boden des Grabens der Rohre, welche die technischen Eigenschaften und die Ausmaße, die in der Position 75.10.10.* angegeben sind, erfüllen müssen; / - die Lieferung und Verlegung, von eigenen Schellen oder ähnlichen Systemen in passendem Abstand zur Befestigung der Rohre miteinander vor der Hinterfüllung am Grabenboden und falls notwendig in der Mitte des Grabens, um zu verhindern, dass sie auftauchen und dass sich Hohlräume in der Verfüllung bilden, wobei die perfekte vertikale Lage der Leitung mit den erforderlichen Stärken der seitlichen und der oberen Überdeckung beibehalten wird; / - die Lieferung und Einbringung des Materials für das Hinterfüllen des Kabelgrabens mit Betonmörtel mit Zuschlag 0-8mm, Güteklasse C12/15, Konsistenzklasse S5, Expositionsklasse X0, eingefärbt mit Eisenoxyd in der Dosis 14 kg/m3 und mit geeigneten Expansions-Zusatzstoffen, für eine Druckfestigkeit von mindestens 15 N/mm2 nach 28 Tagen. Inbegriffen sind die Aufwendungen für jegliche Zementdosierung und –Art, für die Zusatzmittels, auch Frostschutz und jegliche Sieblinie der Zuschläge für die Einhaltung der angeforderten Merkmale. Die technischen Eigenschaften der Bestandteile des zu verwendenden Hinterfüllmörtels, dessen Konformität mit den einschlägigen Produktnormen und das endgültige Mörtelrezept (mix-design) werden auf jedem Fall vom Auftragnehmer aufgrund der örtlichen Gegebenheiten der Baustelle definiert und vorab der Bauleitung zur Prüfung und Freigabe vorgelegt. Das Einbringen des Betons muss, laut Regelzeichnungen, entweder bis auf die bestehende Quote der Straßenoberfläche (Verfüllung gesamt) oder bis zu einer niedrigen Quote (Verfüllung teilweise) erfolgen, auf jeden Fall unter der Berücksichtigung, dass alle Hohlräume zwischen und neben den Rohren perfekt ausgefüllt sind. Der Betonguss muss immer ordnungsgemäß mechanisch gerüttelt werden unter Verwendung eigener Rüttler (der eventuelle Gebrauch einer Stromerzeugungsanlage ist inbegriffen). Inbegriffen sind die Aufwendungen für die Entnahme der Proben des Betonmörtels und die Durchführung der Proben seitens autorisierten Labors, gemäß den Anweisungen der Bauleitung. / Weiters, je nach Verfüllungs- und Aushubart sind folgende weitere Aufwendungen inbegriffen: / - Kleingraben in Asphalt und teilweise Verfüllung: inbegriffen ist das Wiederherstellen des Straßenbelags mit Lieferung, Einbringen und Verdichten von bituminösem Belag für Verschleißschicht (Teppich) 1. Kategorie, Typ AC12, gemäß den geltenden technischen Normen für bituminöse Beläge der Autonomen Provinz Bozen, mit einem Bitumengehalt erhöht bis zu 6,5-7%. Vor der Verlegung des Straßenbelags müssen die Ränder des Grabens mittels eigener Maschine mit Stahlbürsten gereinigt werden um eventuelle Betonreste zu entfernen und es muss ein Haftgrund aus Emulsion mit modifiziertem Bitumen (elastomerisiert) aufgebracht werden in einer Menge dass dar Bitumenrückstand größer als 0,35 kg pro Laufmeter Graben ist. Das bituminöse Mischgut muss vollständig den oberen Teil des Aushubes ausfüllen und nach dessen Verdichtung muss die Oberkante perfekt planeben mit dem bestehendem Straßenbelag sein. Die Verdichtung muss mittels Schwergewichtsrad mit der gleichen Breite vom Aushub erfolgen, oder mittels geeigneter maschine damit auf jedem Fall nach Fertigstellung der Arbeit der Hohlraumgehalt im bituminösem Mischgut geringer als 5% ausfällt; / - Kleingraben im Schotter und teilweise Verfüllung: inbegriffen ist das Wiederherstellen der obersten Stabilisierungsschicht. / Bei gesamter Verfüllung mittels Betonguss, muss nach der Verdichtung die Oberkante perfekt planeben mit dem bestehendem Straßenbelag sein. Nr. 3 Einzel - Kabelschutzrohre Ø 50 mm- PN 8 mittels Trencher im Schotter mit teilweiser Auffüllung (bis - 5 cm). Schnitt 12x40 cm. Dreiecksförmige Anordnung		m § m	28,00000
6509		75.10.10.02.I		Tubazioni in minitrincea (metodo Trenching). / Esecuzione di scavo in carreggiata, rimozione dei materiali di risulta e posa della tubazione, sia in fasi successive che contemporaneamente, mediante idonee frese/scavacanali a disco montate su macchine operatrici, denominate Trencher, con dimensioni nominali secondo disegni tipo, in qualsiasi tipo di sottofondo. / La larghezza e gli ingombri della macchina utilizzata per l’esecuzione della minitrincea devono essere proporzionati agli spazi effettivamente disponibili lungo i percorsi stradali/ciclabili/pedonali e delle altre aree prescelte dal progetto, onde garantire: / - il mantenimento delle corsie di traffico e passaggio previste nel progetto medesimo e nel piano della sicurezza e coordinamento; / - l’esecuzione della minitrincea esattamente secondo lo sviluppo plano-altimetrico definito dal progetto, in particolare per quanto riguarda la distanza del disco da eventuali ostacoli laterali, quali paracarri, muri, recinzioni, alberi, ecc. / Nei prezzi unitari sono compresi i seguenti oneri: / - il taglio e la demolizione della pavimentazione bituminosa, in qualunque spessore, e del corpo stradale; / - l’esecuzione dello scavo, in terreno di qualsiasi natura e consistenza, secondo sezione tipo, compresi i trovanti di volume inferiore a 0,4m3 ed esclusa la sola roccia compatta; / - la pulizia della minitrincea, con la rimozione delle asperità e dei residui dello scavo; / - il carico ed il trasporto del materiale bituminoso e di scavo e, la perfetta pulizia dei bordi dello scavo e relative fasce laterali, a mano o con macchina spazzatrice; / - la fornitura e posa in opera, sul fondo dello scavo, di un cavetto segnalatore per infrastrutture dielettriche, con conduttori unipolari flessibili in rame di sezione N07V-K 1x1,5 mm2, tensione nominale Uo/U 450/750V con rivestimento protettivo ed isolamento in PVC non propagante l’incendio, comprensivo di tutti gli oneri accessori per i collegamenti che dovranno essere realizzati con appositi morsetti e manicotti termoretraibili. Il cavetto dovrà essere prolungato fino all’interno dei pozzetti dove sarà mantenuta una scorta di almeno 2,00 m per lato; / - la fornitura e posa (in verticale o a piramide) sul fondo dello scavo di tubi con caratteristiche tecniche e dimensionali alla voce 75.10.10; / - la fornitura e posa di apposite fascette o sistemi equivalenti, posti ad interasse adeguato, per tenere bloccati tra loro i cavidotti, prima del riempimento, sul fondo e al centro dello scavo, per evitare fenomeni di galleggiamento ed impedire la formazione di vuoti d’aria nel riempimento, garantendo per il fascio di tubi il previsto spessore di ricoprimento e rinfianco; / - la fornitura e posa di materiale di riempimento dello scavo costituito da malta cementizia realizzata con aggregati lapidei 0-8 mm, classe di resistenza C12/15, consistenza S5, classe di esposizione X0, colorata con ossido di ferro dosato a 14 kg/m3 ed addizionata con opportuni prodotti aeranti in modo da avere una resistenza a compressione, dopo 28 giorni, non inferiore a 15 N/mm2. Sono compresi gli oneri per ogni dosaggio e tipo di cemento, per l’utilizzo di additivi, anche antigelo, e qualsiasi granulometria degli inerti utilizzati, tali da consentire il rispetto dei requisiti richiesti. Le caratteristiche tecniche dei componenti la malta di riempimento da utilizzare, la loro conformità alle vigenti norme di prodotto e la ricetta definitiva della malta (mix-design), saranno comunque definite dall’Appaltatore in relazione alle specifiche condizioni ambientali del cantiere e sottoposte preventivamente ad esame ed autorizzazione della DL. La messa in opera della malta deve avvenire, secondo disegni tipo, fino alla preesistente quota del piano di rotolamento (riempimento totale), oppure fino ad una quota inferiore (riempimento parziale), assicurando in entrambi i casi il perfetto riempimento dello scavo e di tutte le cavità e degli interstizi tra i tubi. Il getto di malta deve essere vibrato meccanicamente, in modo adeguato, con l’impiego d’idoneo vibratore (è compreso anche l’eventuale gruppo elettrogeno). Compresi anche gli oneri per l’esecuzione dei prelievi della malta cementizia e l’effettuazione delle relative prove da parte di laboratorio autorizzato, secondo le indicazioni della DL. / Inoltre, a seconda della tipologia del riempimento e dello scavo sono compresi i seguenti ulteriori oneri: / - Nel caso di minitrincea su asfalto con riempimento parziale è compreso il ripristino della pavimentazione mediante fornitura e posa in opera di conglomerato bituminoso a caldo per tappeto di usura di 1a categoria, tipo AC12, secondo le vigenti Norme tecniche per le pavimentazioni bituminose della Provincia autonoma di Bolzano, con quantità di bitume aumentata fino al 6,5-7%. Prima della posa del conglomerato bituminoso, i bordi della trincea devono essere puliti mediante apposita macchina con spazzolatrice metallica, in modo da asportare gli eventuali residui di malta cementizia e deve essere applicata una mano d’attacco costituita da emulsione di bitume modificato (elastomerizzato) in quantità tale che il residuo bituminoso sia maggiore di 0,35 kg per ogni metro lineare di trincea. Il conglomerato bituminoso deve riempire completamente la parte superiore dello scavo (spessore di circa 9 ± 1 cm) e, dopo il costipamento, deve essere perfettamente complanare alla pavimentazione stradale esistente. La compattazione deve essere eseguita con una ruota metallica zavorrata, della stessa larghezza dello scavo, o con una qualsiasi altra macchina purché, a lavoro ultimato, la percentuale dei vuoti nel conglomerato bituminoso risulti inferiore al 5%; / - Nel caso di minitrincea su sterrato con riempimento parziale è compreso il ripristino dello strato superiore di chiusura (stabilizzato). / In caso di riempimento totale il getto di malta cementizia, dopo il costipamento, deve essere perfettamente complanare alla pavimentazione stradale esistente. Nr. 3 Monotubi Ø 50 mm- PN 8 mediante Trencher su sterrato con riempimento totale. Sezione 12x40 cm. Posa a piramide / § / Rohre im Kleingraben (Trenching Verfahren). / Ausführen eines Aushubs auf der Fahrbahn, Entfernen des Aushubmaterials und Verlegung der Leitung, in darauf folgenden Phasen oder gleichzeitig, mittels geeigneten Grabenzieher mit Scheibe (Trencher) mit Nennmaßen laut Regelzeichnungen, in jeglichem Untergrund. / Die Breite und der Platzbedarf der Maschine für die Ausführung des Grabens muss auf den effektiv vorhandenem Raum längs der Straßen/Radwegen/Gehwegen und anderen im Projekt vorgesehenen Flächen abgestimmt sein, damit gewährleistet wird dass: / - die Verkehrssteifen und die Durchgangsbreiten, die im Projekt und im Sicherheitsplan vorgesehen sind, beibehalten werden können; / - die Ausführung des Grabens genau gemäß dem im Projekt definiertem Lage- und Höhenverlauf erfolgen kann, insbesondere in Bezug auf den Abstand der Scheibe von eventuellen seitlichen Hindernissen wie Bordsteine, Mauern, Einfriedungen, Bäume, usw. / In den Preisen sind inbegriffen: / - das Schneiden des Straßenbelags und des Straßenkörpers, inbegriffen des Abbruchs der Fahrbahndecke in jeglicher Stärke; / - die Ausführung des Grabens, in Material jedwelcher Konsistenz und Natur, laut Regelquerschnitte, inbegriffen die Findlinge bis 0,4m3, ausgeschlossen ist der kompakte Fels; / - die Reinigung des Grabens mit Abtrag der Rauhigkeiten und der Aushubreste; / - das Aufladen und der Transport des bituminösen Materials und des Grabungsmaterials, sowie die perfekte Reinigung der Grabenränder und dessen Seitenstreifen, händisch oder mittels Kehrmaschine; / - die Lieferung und Verlegung am Grund des Grabens eines Signalisierungskabels in Kupfer für dielektrische Infrastrukturen, mit unipolare flexible Leiter aus Kupfer mit Querschnitt N07V-K 1x1,5mm2, Nennspannung Uo/U 450/750V mit Schutzhülle und brandhemmender Isolierung aus PVC, inklusive aller Zusatzleistungen für die Anschlüsse die mittels eigenen Klemmen und thermoeinziehbare Muffen realisiert werden müssen. Der Kabel muss bis innerhalb der Schächte gezogen werden, wo mindestens 2 m Reserve für jede Seite beibehalten werden müssen; / - die Lieferung und Verlegung (vertikal oder in dreiecksförmiger Anordnung) auf dem Boden des Grabens der Rohre, welche die technischen Eigenschaften und die Ausmaße, die in der Position 75.10.10.* angegeben sind, erfüllen müssen; / - die Lieferung und Verlegung, von eigenen Schellen oder ähnlichen Systemen in passendem Abstand zur Befestigung der Rohre miteinander vor der Hinterfüllung am Grabenboden und falls notwendig in der Mitte des Grabens, um zu verhindern, dass sie auftauchen und dass sich Hohlräume in der Verfüllung bilden, wobei die perfekte vertikale Lage der Leitung mit den erforderlichen Stärken der seitlichen und der oberen Überdeckung beibehalten wird; / - die Lieferung und Einbringung des Materials für das Hinterfüllen des Kabelgrabens mit Betonmörtel mit Zuschlag 0-8mm, Güteklasse C12/15, Konsistenzklasse S5, Expositionsklasse X0, eingefärbt mit Eisenoxyd in der Dosis 14 kg/m3 und mit geeigneten Expansions-Zusatzstoffen, für eine Druckfestigkeit von mindestens 15 N/mm2 nach 28 Tagen. Inbegriffen sind die Aufwendungen für jegliche Zementdosierung und –Art, für die Zusatzmittels, auch Frostschutz und jegliche Sieblinie der Zuschläge für die Einhaltung der angeforderten Merkmale. Die technischen Eigenschaften der Bestandteile des zu verwendenden Hinterfüllmörtels, dessen Konformität mit den einschlägigen Produktnormen und das endgültige Mörtelrezept (mix-design) werden auf jedem Fall vom Auftragnehmer aufgrund der örtlichen Gegebenheiten der Baustelle definiert und vorab der Bauleitung zur Prüfung und Freigabe vorgelegt. Das Einbringen des Betons muss, laut Regelzeichnungen, entweder bis auf die bestehende Quote der Straßenoberfläche (Verfüllung gesamt) oder bis zu einer niedrigen Quote (Verfüllung teilweise) erfolgen, auf jeden Fall unter der Berücksichtigung, dass alle Hohlräume zwischen und neben den Rohren perfekt ausgefüllt sind. Der Betonguss muss immer ordnungsgemäß mechanisch gerüttelt werden unter Verwendung eigener Rüttler (der eventuelle Gebrauch einer Stromerzeugungsanlage ist inbegriffen). Inbegriffen sind die Aufwendungen für die Entnahme der Proben des Betonmörtels und die Durchführung der Proben seitens autorisierten Labors, gemäß den Anweisungen der Bauleitung. / Weiters, je nach Verfüllungs- und Aushubart sind folgende weitere Aufwendungen inbegriffen: / - Kleingraben in Asphalt und teilweise Verfüllung: inbegriffen ist das Wiederherstellen des Straßenbelags mit Lieferung, Einbringen und Verdichten von bituminösem Belag für Verschleißschicht (Teppich) 1. Kategorie, Typ AC12, gemäß den geltenden technischen Normen für bituminöse Beläge der Autonomen Provinz Bozen, mit einem Bitumengehalt erhöht bis zu 6,5-7%. Vor der Verlegung des Straßenbelags müssen die Ränder des Grabens mittels eigener Maschine mit Stahlbürsten gereinigt werden um eventuelle Betonreste zu entfernen und es muss ein Haftgrund aus Emulsion mit modifiziertem Bitumen (elastomerisiert) aufgebracht werden in einer Menge dass dar Bitumenrückstand größer als 0,35 kg pro Laufmeter Graben ist. Das bituminöse Mischgut muss vollständig den oberen Teil des Aushubes ausfüllen und nach dessen Verdichtung muss die Oberkante perfekt planeben mit dem bestehendem Straßenbelag sein. Die Verdichtung muss mittels Schwergewichtsrad mit der gleichen Breite vom Aushub erfolgen, oder mittels geeigneter maschine damit auf jedem Fall nach Fertigstellung der Arbeit der Hohlraumgehalt im bituminösem Mischgut geringer als 5% ausfällt; / - Kleingraben im Schotter und teilweise Verfüllung: inbegriffen ist das Wiederherstellen der obersten Stabilisierungsschicht. / Bei gesamter Verfüllung mittels Betonguss, muss nach der Verdichtung die Oberkante perfekt planeben mit dem bestehendem Straßenbelag sein. Nr. 3 Einzel - Kabelschutzrohre Ø 50 mm- PN 8 mittels Trencher im Schotter mit gesamter Auffüllung. Schnitt 12x40 cm. Dreiecksförmige Anordnung		m § m	28,00000
6510		75.10.10.02.L		Tubazioni in minitrincea (metodo Trenching). / Esecuzione di scavo in carreggiata, rimozione dei materiali di risulta e posa della tubazione, sia in fasi successive che contemporaneamente, mediante idonee frese/scavacanali a disco montate su macchine operatrici, denominate Trencher, con dimensioni nominali secondo disegni tipo, in qualsiasi tipo di sottofondo. / La larghezza e gli ingombri della macchina utilizzata per l’esecuzione della minitrincea devono essere proporzionati agli spazi effettivamente disponibili lungo i percorsi stradali/ciclabili/pedonali e delle altre aree prescelte dal progetto, onde garantire: / - il mantenimento delle corsie di traffico e passaggio previste nel progetto medesimo e nel piano della sicurezza e coordinamento; / - l’esecuzione della minitrincea esattamente secondo lo sviluppo plano-altimetrico definito dal progetto, in particolare per quanto riguarda la distanza del disco da eventuali ostacoli laterali, quali paracarri, muri, recinzioni, alberi, ecc. / Nei prezzi unitari sono compresi i seguenti oneri: / - il taglio e la demolizione della pavimentazione bituminosa, in qualunque spessore, e del corpo stradale; / - l’esecuzione dello scavo, in terreno di qualsiasi natura e consistenza, secondo sezione tipo, compresi i trovanti di volume inferiore a 0,4m3 ed esclusa la sola roccia compatta; / - la pulizia della minitrincea, con la rimozione delle asperità e dei residui dello scavo; / - il carico ed il trasporto del materiale bituminoso e di scavo e, la perfetta pulizia dei bordi dello scavo e relative fasce laterali, a mano o con macchina spazzatrice; / - la fornitura e posa in opera, sul fondo dello scavo, di un cavetto segnalatore per infrastrutture dielettriche, con conduttori unipolari flessibili in rame di sezione N07V-K 1x1,5 mm2, tensione nominale Uo/U 450/750V con rivestimento protettivo ed isolamento in PVC non propagante l’incendio, comprensivo di tutti gli oneri accessori per i collegamenti che dovranno essere realizzati con appositi morsetti e manicotti termoretraibili. Il cavetto dovrà essere prolungato fino all’interno dei pozzetti dove sarà mantenuta una scorta di almeno 2,00 m per lato; / - la fornitura e posa (in verticale o a piramide) sul fondo dello scavo di tubi con caratteristiche tecniche e dimensionali alla voce 75.10.10; / - la fornitura e posa di apposite fascette o sistemi equivalenti, posti ad interasse adeguato, per tenere bloccati tra loro i cavidotti, prima del riempimento, sul fondo e al centro dello scavo, per evitare fenomeni di galleggiamento ed impedire la formazione di vuoti d’aria nel riempimento, garantendo per il fascio di tubi il previsto spessore di ricoprimento e rinfianco; / - la fornitura e posa di materiale di riempimento dello scavo costituito da malta cementizia realizzata con aggregati lapidei 0-8 mm, classe di resistenza C12/15, consistenza S5, classe di esposizione X0, colorata con ossido di ferro dosato a 14 kg/m3 ed addizionata con opportuni prodotti aeranti in modo da avere una resistenza a compressione, dopo 28 giorni, non inferiore a 15 N/mm2. Sono compresi gli oneri per ogni dosaggio e tipo di cemento, per l’utilizzo di additivi, anche antigelo, e qualsiasi granulometria degli inerti utilizzati, tali da consentire il rispetto dei requisiti richiesti. Le caratteristiche tecniche dei componenti la malta di riempimento da utilizzare, la loro conformità alle vigenti norme di prodotto e la ricetta definitiva della malta (mix-design), saranno comunque definite dall’Appaltatore in relazione alle specifiche condizioni ambientali del cantiere e sottoposte preventivamente ad esame ed autorizzazione della DL. La messa in opera della malta deve avvenire, secondo disegni tipo, fino alla preesistente quota del piano di rotolamento (riempimento totale), oppure fino ad una quota inferiore (riempimento parziale), assicurando in entrambi i casi il perfetto riempimento dello scavo e di tutte le cavità e degli interstizi tra i tubi. Il getto di malta deve essere vibrato meccanicamente, in modo adeguato, con l’impiego d’idoneo vibratore (è compreso anche l’eventuale gruppo elettrogeno). Compresi anche gli oneri per l’esecuzione dei prelievi della malta cementizia e l’effettuazione delle relative prove da parte di laboratorio autorizzato, secondo le indicazioni della DL. / Inoltre, a seconda della tipologia del riempimento e dello scavo sono compresi i seguenti ulteriori oneri: / - Nel caso di minitrincea su asfalto con riempimento parziale è compreso il ripristino della pavimentazione mediante fornitura e posa in opera di conglomerato bituminoso a caldo per tappeto di usura di 1a categoria, tipo AC12, secondo le vigenti Norme tecniche per le pavimentazioni bituminose della Provincia autonoma di Bolzano, con quantità di bitume aumentata fino al 6,5-7%. Prima della posa del conglomerato bituminoso, i bordi della trincea devono essere puliti mediante apposita macchina con spazzolatrice metallica, in modo da asportare gli eventuali residui di malta cementizia e deve essere applicata una mano d’attacco costituita da emulsione di bitume modificato (elastomerizzato) in quantità tale che il residuo bituminoso sia maggiore di 0,35 kg per ogni metro lineare di trincea. Il conglomerato bituminoso deve riempire completamente la parte superiore dello scavo (spessore di circa 9 ± 1 cm) e, dopo il costipamento, deve essere perfettamente complanare alla pavimentazione stradale esistente. La compattazione deve essere eseguita con una ruota metallica zavorrata, della stessa larghezza dello scavo, o con una qualsiasi altra macchina purché, a lavoro ultimato, la percentuale dei vuoti nel conglomerato bituminoso risulti inferiore al 5%; / - Nel caso di minitrincea su sterrato con riempimento parziale è compreso il ripristino dello strato superiore di chiusura (stabilizzato). / In caso di riempimento totale il getto di malta cementizia, dopo il costipamento, deve essere perfettamente complanare alla pavimentazione stradale esistente. Nr. 3 Monotubi Ø 50 mm- PN 8 mediante Trencher in calcestruzzo con riempimento totale. Sezione 12x40 cm. Posa a piramide / § / Rohre im Kleingraben (Trenching Verfahren). / Ausführen eines Aushubs auf der Fahrbahn, Entfernen des Aushubmaterials und Verlegung der Leitung, in darauf folgenden Phasen oder gleichzeitig, mittels geeigneten Grabenzieher mit Scheibe (Trencher) mit Nennmaßen laut Regelzeichnungen, in jeglichem Untergrund. / Die Breite und der Platzbedarf der Maschine für die Ausführung des Grabens muss auf den effektiv vorhandenem Raum längs der Straßen/Radwegen/Gehwegen und anderen im Projekt vorgesehenen Flächen abgestimmt sein, damit gewährleistet wird dass: / - die Verkehrssteifen und die Durchgangsbreiten, die im Projekt und im Sicherheitsplan vorgesehen sind, beibehalten werden können; / - die Ausführung des Grabens genau gemäß dem im Projekt definiertem Lage- und Höhenverlauf erfolgen kann, insbesondere in Bezug auf den Abstand der Scheibe von eventuellen seitlichen Hindernissen wie Bordsteine, Mauern, Einfriedungen, Bäume, usw. / In den Preisen sind inbegriffen: / - das Schneiden des Straßenbelags und des Straßenkörpers, inbegriffen des Abbruchs der Fahrbahndecke in jeglicher Stärke; / - die Ausführung des Grabens, in Material jedwelcher Konsistenz und Natur, laut Regelquerschnitte, inbegriffen die Findlinge bis 0,4m3, ausgeschlossen ist der kompakte Fels; / - die Reinigung des Grabens mit Abtrag der Rauhigkeiten und der Aushubreste; / - das Aufladen und der Transport des bituminösen Materials und des Grabungsmaterials, sowie die perfekte Reinigung der Grabenränder und dessen Seitenstreifen, händisch oder mittels Kehrmaschine; / - die Lieferung und Verlegung am Grund des Grabens eines Signalisierungskabels in Kupfer für dielektrische Infrastrukturen, mit unipolare flexible Leiter aus Kupfer mit Querschnitt N07V-K 1x1,5mm2, Nennspannung Uo/U 450/750V mit Schutzhülle und brandhemmender Isolierung aus PVC, inklusive aller Zusatzleistungen für die Anschlüsse die mittels eigenen Klemmen und thermoeinziehbare Muffen realisiert werden müssen. Der Kabel muss bis innerhalb der Schächte gezogen werden, wo mindestens 2 m Reserve für jede Seite beibehalten werden müssen; / - die Lieferung und Verlegung (vertikal oder in dreiecksförmiger Anordnung) auf dem Boden des Grabens der Rohre, welche die technischen Eigenschaften und die Ausmaße, die in der Position 75.10.10.* angegeben sind, erfüllen müssen; / - die Lieferung und Verlegung, von eigenen Schellen oder ähnlichen Systemen in passendem Abstand zur Befestigung der Rohre miteinander vor der Hinterfüllung am Grabenboden und falls notwendig in der Mitte des Grabens, um zu verhindern, dass sie auftauchen und dass sich Hohlräume in der Verfüllung bilden, wobei die perfekte vertikale Lage der Leitung mit den erforderlichen Stärken der seitlichen und der oberen Überdeckung beibehalten wird; / - die Lieferung und Einbringung des Materials für das Hinterfüllen des Kabelgrabens mit Betonmörtel mit Zuschlag 0-8mm, Güteklasse C12/15, Konsistenzklasse S5, Expositionsklasse X0, eingefärbt mit Eisenoxyd in der Dosis 14 kg/m3 und mit geeigneten Expansions-Zusatzstoffen, für eine Druckfestigkeit von mindestens 15 N/mm2 nach 28 Tagen. Inbegriffen sind die Aufwendungen für jegliche Zementdosierung und –Art, für die Zusatzmittels, auch Frostschutz und jegliche Sieblinie der Zuschläge für die Einhaltung der angeforderten Merkmale. Die technischen Eigenschaften der Bestandteile des zu verwendenden Hinterfüllmörtels, dessen Konformität mit den einschlägigen Produktnormen und das endgültige Mörtelrezept (mix-design) werden auf jedem Fall vom Auftragnehmer aufgrund der örtlichen Gegebenheiten der Baustelle definiert und vorab der Bauleitung zur Prüfung und Freigabe vorgelegt. Das Einbringen des Betons muss, laut Regelzeichnungen, entweder bis auf die bestehende Quote der Straßenoberfläche (Verfüllung gesamt) oder bis zu einer niedrigen Quote (Verfüllung teilweise) erfolgen, auf jeden Fall unter der Berücksichtigung, dass alle Hohlräume zwischen und neben den Rohren perfekt ausgefüllt sind. Der Betonguss muss immer ordnungsgemäß mechanisch gerüttelt werden unter Verwendung eigener Rüttler (der eventuelle Gebrauch einer Stromerzeugungsanlage ist inbegriffen). Inbegriffen sind die Aufwendungen für die Entnahme der Proben des Betonmörtels und die Durchführung der Proben seitens autorisierten Labors, gemäß den Anweisungen der Bauleitung. / Weiters, je nach Verfüllungs- und Aushubart sind folgende weitere Aufwendungen inbegriffen: / - Kleingraben in Asphalt und teilweise Verfüllung: inbegriffen ist das Wiederherstellen des Straßenbelags mit Lieferung, Einbringen und Verdichten von bituminösem Belag für Verschleißschicht (Teppich) 1. Kategorie, Typ AC12, gemäß den geltenden technischen Normen für bituminöse Beläge der Autonomen Provinz Bozen, mit einem Bitumengehalt erhöht bis zu 6,5-7%. Vor der Verlegung des Straßenbelags müssen die Ränder des Grabens mittels eigener Maschine mit Stahlbürsten gereinigt werden um eventuelle Betonreste zu entfernen und es muss ein Haftgrund aus Emulsion mit modifiziertem Bitumen (elastomerisiert) aufgebracht werden in einer Menge dass dar Bitumenrückstand größer als 0,35 kg pro Laufmeter Graben ist. Das bituminöse Mischgut muss vollständig den oberen Teil des Aushubes ausfüllen und nach dessen Verdichtung muss die Oberkante perfekt planeben mit dem bestehendem Straßenbelag sein. Die Verdichtung muss mittels Schwergewichtsrad mit der gleichen Breite vom Aushub erfolgen, oder mittels geeigneter maschine damit auf jedem Fall nach Fertigstellung der Arbeit der Hohlraumgehalt im bituminösem Mischgut geringer als 5% ausfällt; / - Kleingraben im Schotter und teilweise Verfüllung: inbegriffen ist das Wiederherstellen der obersten Stabilisierungsschicht. / Bei gesamter Verfüllung mittels Betonguss, muss nach der Verdichtung die Oberkante perfekt planeben mit dem bestehendem Straßenbelag sein. Nr. 3 Einzel - Kabelschutzrohre Ø 50 mm- PN 8 mittels Trencher im Beton mit gesamter Auffüllung. Schnitt 12x40 cm. Dreiecksförmige Anordnung		m § m	65,00000
6511		75.10.10.03		Tubazioni in minitrincea (metodo Trenching). / Esecuzione di scavo in carreggiata, rimozione dei materiali di risulta e posa della tubazione, sia in fasi successive che contemporaneamente, mediante idonee frese/scavacanali a disco montate su macchine operatrici, denominate Trencher, con dimensioni nominali secondo disegni tipo, in qualsiasi tipo di sottofondo. / La larghezza e gli ingombri della macchina utilizzata per l’esecuzione della minitrincea devono essere proporzionati agli spazi effettivamente disponibili lungo i percorsi stradali/ciclabili/pedonali e delle altre aree prescelte dal progetto, onde garantire: / - il mantenimento delle corsie di traffico e passaggio previste nel progetto medesimo e nel piano della sicurezza e coordinamento; / - l’esecuzione della minitrincea esattamente secondo lo sviluppo plano-altimetrico definito dal progetto, in particolare per quanto riguarda la distanza del disco da eventuali ostacoli laterali, quali paracarri, muri, recinzioni, alberi, ecc. / Nei prezzi unitari sono compresi i seguenti oneri: / - il taglio e la demolizione della pavimentazione bituminosa, in qualunque spessore, e del corpo stradale; / - l’esecuzione dello scavo, in terreno di qualsiasi natura e consistenza, secondo sezione tipo, compresi i trovanti di volume inferiore a 0,4m3 ed esclusa la sola roccia compatta; / - la pulizia della minitrincea, con la rimozione delle asperità e dei residui dello scavo; / - il carico ed il trasporto del materiale bituminoso e di scavo e, la perfetta pulizia dei bordi dello scavo e relative fasce laterali, a mano o con macchina spazzatrice; / - la fornitura e posa in opera, sul fondo dello scavo, di un cavetto segnalatore per infrastrutture dielettriche, con conduttori unipolari flessibili in rame di sezione N07V-K 1x1,5 mm2, tensione nominale Uo/U 450/750V con rivestimento protettivo ed isolamento in PVC non propagante l’incendio, comprensivo di tutti gli oneri accessori per i collegamenti che dovranno essere realizzati con appositi morsetti e manicotti termoretraibili. Il cavetto dovrà essere prolungato fino all’interno dei pozzetti dove sarà mantenuta una scorta di almeno 2,00 m per lato; / - la fornitura e posa (in verticale o a piramide) sul fondo dello scavo di tubi con caratteristiche tecniche e dimensionali alla voce 75.10.10; / - la fornitura e posa di apposite fascette o sistemi equivalenti, posti ad interasse adeguato, per tenere bloccati tra loro i cavidotti, prima del riempimento, sul fondo e al centro dello scavo, per evitare fenomeni di galleggiamento ed impedire la formazione di vuoti d’aria nel riempimento, garantendo per il fascio di tubi il previsto spessore di ricoprimento e rinfianco; / - la fornitura e posa di materiale di riempimento dello scavo costituito da malta cementizia realizzata con aggregati lapidei 0-8 mm, classe di resistenza C12/15, consistenza S5, classe di esposizione X0, colorata con ossido di ferro dosato a 14 kg/m3 ed addizionata con opportuni prodotti aeranti in modo da avere una resistenza a compressione, dopo 28 giorni, non inferiore a 15 N/mm2. Sono compresi gli oneri per ogni dosaggio e tipo di cemento, per l’utilizzo di additivi, anche antigelo, e qualsiasi granulometria degli inerti utilizzati, tali da consentire il rispetto dei requisiti richiesti. Le caratteristiche tecniche dei componenti la malta di riempimento da utilizzare, la loro conformità alle vigenti norme di prodotto e la ricetta definitiva della malta (mix-design), saranno comunque definite dall’Appaltatore in relazione alle specifiche condizioni ambientali del cantiere e sottoposte preventivamente ad esame ed autorizzazione della DL. La messa in opera della malta deve avvenire, secondo disegni tipo, fino alla preesistente quota del piano di rotolamento (riempimento totale), oppure fino ad una quota inferiore (riempimento parziale), assicurando in entrambi i casi il perfetto riempimento dello scavo e di tutte le cavità e degli interstizi tra i tubi. Il getto di malta deve essere vibrato meccanicamente, in modo adeguato, con l’impiego d’idoneo vibratore (è compreso anche l’eventuale gruppo elettrogeno). Compresi anche gli oneri per l’esecuzione dei prelievi della malta cementizia e l’effettuazione delle relative prove da parte di laboratorio autorizzato, secondo le indicazioni della DL. / Inoltre, a seconda della tipologia del riempimento e dello scavo sono compresi i seguenti ulteriori oneri: / - Nel caso di minitrincea su asfalto con riempimento parziale è compreso il ripristino della pavimentazione mediante fornitura e posa in opera di conglomerato bituminoso a caldo per tappeto di usura di 1a categoria, tipo AC12, secondo le vigenti Norme tecniche per le pavimentazioni bituminose della Provincia autonoma di Bolzano, con quantità di bitume aumentata fino al 6,5-7%. Prima della posa del conglomerato bituminoso, i bordi della trincea devono essere puliti mediante apposita macchina con spazzolatrice metallica, in modo da asportare gli eventuali residui di malta cementizia e deve essere applicata una mano d’attacco costituita da emulsione di bitume modificato (elastomerizzato) in quantità tale che il residuo bituminoso sia maggiore di 0,35 kg per ogni metro lineare di trincea. Il conglomerato bituminoso deve riempire completamente la parte superiore dello scavo (spessore di circa 9 ± 1 cm) e, dopo il costipamento, deve essere perfettamente complanare alla pavimentazione stradale esistente. La compattazione deve essere eseguita con una ruota metallica zavorrata, della stessa larghezza dello scavo, o con una qualsiasi altra macchina purché, a lavoro ultimato, la percentuale dei vuoti nel conglomerato bituminoso risulti inferiore al 5%; / - Nel caso di minitrincea su sterrato con riempimento parziale è compreso il ripristino dello strato superiore di chiusura (stabilizzato). / In caso di riempimento totale il getto di malta cementizia, dopo il costipamento, deve essere perfettamente complanare alla pavimentazione stradale esistente. Tubazioni in altri alloggiamenti / Fornitura e posa dei tubi nelle canalette portacavi, tubi di protezione ed altri alloggiamenti predisposti; quest’ultimi, saranno compensati a parte. / Nei prezzi unitari sono compresi i seguenti oneri: / - La fornitura e posa in opera, all’interno dell’alloggiamento, di un cavetto segnalatore per infrastrutture dielettriche, con conduttori unipolari flessibili in rame di sezione N07V-K 1x1,5 mm2, tensione nominale Uo/U 450/750V con rivestimento protettivo ed isolamento in PVC non propagante l'incendio, comprensivo di tutti gli oneri accessori per i collegamenti che dovranno essere realizzati con appositi morsetti e manicotti termoretraibili. Il cavetto dovrà essere prolungato fino all’interno dei pozzetti dove sarà mantenuta una scorta di almeno 2,00 m per lato. / - La fornitura e posa all’interno dell’alloggiamento di tubi con caratteristiche tecniche e dimensionali indicate alla voce 75.10.10; / - La fornitura e posa di apposite fascette o sistemi equivalenti, posti ad interasse adeguato, per tenere bloccati tra loro i cavidotti nell’alloggiamento. / § / Rohre im Kleingraben (Trenching Verfahren). / Ausführen eines Aushubs auf der Fahrbahn, Entfernen des Aushubmaterials und Verlegung der Leitung, in darauf folgenden Phasen oder gleichzeitig, mittels geeigneten Grabenzieher mit Scheibe (Trencher) mit Nennmaßen laut Regelzeichnungen, in jeglichem Untergrund. / Die Breite und der Platzbedarf der Maschine für die Ausführung des Grabens muss auf den effektiv vorhandenem Raum längs der Straßen/Radwegen/Gehwegen und anderen im Projekt vorgesehenen Flächen abgestimmt sein, damit gewährleistet wird dass: / - die Verkehrssteifen und die Durchgangsbreiten, die im Projekt und im Sicherheitsplan vorgesehen sind, beibehalten werden können; / - die Ausführung des Grabens genau gemäß dem im Projekt definiertem Lage- und Höhenverlauf erfolgen kann, insbesondere in Bezug auf den Abstand der Scheibe von eventuellen seitlichen Hindernissen wie Bordsteine, Mauern, Einfriedungen, Bäume, usw. / In den Preisen sind inbegriffen: / - das Schneiden des Straßenbelags und des Straßenkörpers, inbegriffen des Abbruchs der Fahrbahndecke in jeglicher Stärke; / - die Ausführung des Grabens, in Material jedwelcher Konsistenz und Natur, laut Regelquerschnitte, inbegriffen die Findlinge bis 0,4m3, ausgeschlossen ist der kompakte Fels; / - die Reinigung des Grabens mit Abtrag der Rauhigkeiten und der Aushubreste; / - das Aufladen und der Transport des bituminösen Materials und des Grabungsmaterials, sowie die perfekte Reinigung der Grabenränder und dessen Seitenstreifen, händisch oder mittels Kehrmaschine; / - die Lieferung und Verlegung am Grund des Grabens eines Signalisierungskabels in Kupfer für dielektrische Infrastrukturen, mit unipolare flexible Leiter aus Kupfer mit Querschnitt N07V-K 1x1,5mm2, Nennspannung Uo/U 450/750V mit Schutzhülle und brandhemmender Isolierung aus PVC, inklusive aller Zusatzleistungen für die Anschlüsse die mittels eigenen Klemmen und thermoeinziehbare Muffen realisiert werden müssen. Der Kabel muss bis innerhalb der Schächte gezogen werden, wo mindestens 2 m Reserve für jede Seite beibehalten werden müssen; / - die Lieferung und Verlegung (vertikal oder in dreiecksförmiger Anordnung) auf dem Boden des Grabens der Rohre, welche die technischen Eigenschaften und die Ausmaße, die in der Position 75.10.10.* angegeben sind, erfüllen müssen; / - die Lieferung und Verlegung, von eigenen Schellen oder ähnlichen Systemen in passendem Abstand zur Befestigung der Rohre miteinander vor der Hinterfüllung am Grabenboden und falls notwendig in der Mitte des Grabens, um zu verhindern, dass sie auftauchen und dass sich Hohlräume in der Verfüllung bilden, wobei die perfekte vertikale Lage der Leitung mit den erforderlichen Stärken der seitlichen und der oberen Überdeckung beibehalten wird; / - die Lieferung und Einbringung des Materials für das Hinterfüllen des Kabelgrabens mit Betonmörtel mit Zuschlag 0-8mm, Güteklasse C12/15, Konsistenzklasse S5, Expositionsklasse X0, eingefärbt mit Eisenoxyd in der Dosis 14 kg/m3 und mit geeigneten Expansions-Zusatzstoffen, für eine Druckfestigkeit von mindestens 15 N/mm2 nach 28 Tagen. Inbegriffen sind die Aufwendungen für jegliche Zementdosierung und –Art, für die Zusatzmittels, auch Frostschutz und jegliche Sieblinie der Zuschläge für die Einhaltung der angeforderten Merkmale. Die technischen Eigenschaften der Bestandteile des zu verwendenden Hinterfüllmörtels, dessen Konformität mit den einschlägigen Produktnormen und das endgültige Mörtelrezept (mix-design) werden auf jedem Fall vom Auftragnehmer aufgrund der örtlichen Gegebenheiten der Baustelle definiert und vorab der Bauleitung zur Prüfung und Freigabe vorgelegt. Das Einbringen des Betons muss, laut Regelzeichnungen, entweder bis auf die bestehende Quote der Straßenoberfläche (Verfüllung gesamt) oder bis zu einer niedrigen Quote (Verfüllung teilweise) erfolgen, auf jeden Fall unter der Berücksichtigung, dass alle Hohlräume zwischen und neben den Rohren perfekt ausgefüllt sind. Der Betonguss muss immer ordnungsgemäß mechanisch gerüttelt werden unter Verwendung eigener Rüttler (der eventuelle Gebrauch einer Stromerzeugungsanlage ist inbegriffen). Inbegriffen sind die Aufwendungen für die Entnahme der Proben des Betonmörtels und die Durchführung der Proben seitens autorisierten Labors, gemäß den Anweisungen der Bauleitung. / Weiters, je nach Verfüllungs- und Aushubart sind folgende weitere Aufwendungen inbegriffen: / - Kleingraben in Asphalt und teilweise Verfüllung: inbegriffen ist das Wiederherstellen des Straßenbelags mit Lieferung, Einbringen und Verdichten von bituminösem Belag für Verschleißschicht (Teppich) 1. Kategorie, Typ AC12, gemäß den geltenden technischen Normen für bituminöse Beläge der Autonomen Provinz Bozen, mit einem Bitumengehalt erhöht bis zu 6,5-7%. Vor der Verlegung des Straßenbelags müssen die Ränder des Grabens mittels eigener Maschine mit Stahlbürsten gereinigt werden um eventuelle Betonreste zu entfernen und es muss ein Haftgrund aus Emulsion mit modifiziertem Bitumen (elastomerisiert) aufgebracht werden in einer Menge dass dar Bitumenrückstand größer als 0,35 kg pro Laufmeter Graben ist. Das bituminöse Mischgut muss vollständig den oberen Teil des Aushubes ausfüllen und nach dessen Verdichtung muss die Oberkante perfekt planeben mit dem bestehendem Straßenbelag sein. Die Verdichtung muss mittels Schwergewichtsrad mit der gleichen Breite vom Aushub erfolgen, oder mittels geeigneter maschine damit auf jedem Fall nach Fertigstellung der Arbeit der Hohlraumgehalt im bituminösem Mischgut geringer als 5% ausfällt; / - Kleingraben im Schotter und teilweise Verfüllung: inbegriffen ist das Wiederherstellen der obersten Stabilisierungsschicht. / Bei gesamter Verfüllung mittels Betonguss, muss nach der Verdichtung die Oberkante perfekt planeben mit dem bestehendem Straßenbelag sein. Rohre in anderen Rohrunterbringungen / Liefern und Verlegen der Rohre in Kabelwannen, Schutzrohren oder anderen vorbereiteten Rohrunterbringungen; letztere werden gesondert vergütet. / In den Preisen sind inbegriffen: / - Die Lieferung und Verlegung in die Rohrunterbringung eines Signalisierungskabels in Kupfer für dielektrische Infrastrukturen, mit unipolare flexible Leiter aus Kupfer mit Querschnitt N07V-K 1x1,5mm2, Nennspannung Uo/U 450/750V mit Schutzhülle und brandhemmender Isolierung aus PVC, inklusive aller Zusatzleistungen für die Anschlüsse die mittels eigenen Klemmen und thermoeinziehbare Muffen realisiert werden müssen. Der Kabel muss bis innerhalb der Schächte gezogen werden, wo mindestens 2 m Reserve für jede Seite beibehalten werden müssen. / - Die Lieferung und Verlegung der Rohre in die Rohrunterbringung, welche die technischen Eigenschaften und die Ausmaße, die in der Position 75.10.10.* angegeben sind, erfüllen müssen; / - Die Lieferung und Verlegung von eigenen Schellen oder ähnlichen Systemen in passendem Abstand, um die Kabelleitungen im Gehäuse untereinander fest zu halten.
6512		75.10.10.03.A		Tubazioni in altri alloggiamenti / Fornitura e posa dei tubi nelle canalette portacavi, tubi di protezione ed altri alloggiamenti predisposti; quest’ultimi, saranno compensati a parte. / Nei prezzi unitari sono compresi i seguenti oneri: / - La fornitura e posa in opera, all’interno dell’alloggiamento, di un cavetto segnalatore per infrastrutture dielettriche, con conduttori unipolari flessibili in rame di sezione N07V-K 1x1,5 mm2, tensione nominale Uo/U 450/750V con rivestimento protettivo ed isolamento in PVC non propagante l'incendio, comprensivo di tutti gli oneri accessori per i collegamenti che dovranno essere realizzati con appositi morsetti e manicotti termoretraibili. Il cavetto dovrà essere prolungato fino all’interno dei pozzetti dove sarà mantenuta una scorta di almeno 2,00 m per lato. / - La fornitura e posa all’interno dell’alloggiamento di tubi con caratteristiche tecniche e dimensionali indicate alla voce 75.10.10; / - La fornitura e posa di apposite fascette o sistemi equivalenti, posti ad interasse adeguato, per tenere bloccati tra loro i cavidotti nell’alloggiamento. Nr. 1 Tritubo Ø 3x50 mm- PN 8 in canaletta portacavi / § / Rohre in anderen Rohrunterbringungen / Liefern und Verlegen der Rohre in Kabelwannen, Schutzrohren oder anderen vorbereiteten Rohrunterbringungen; letztere werden gesondert vergütet. / In den Preisen sind inbegriffen: / - Die Lieferung und Verlegung in die Rohrunterbringung eines Signalisierungskabels in Kupfer für dielektrische Infrastrukturen, mit unipolare flexible Leiter aus Kupfer mit Querschnitt N07V-K 1x1,5mm2, Nennspannung Uo/U 450/750V mit Schutzhülle und brandhemmender Isolierung aus PVC, inklusive aller Zusatzleistungen für die Anschlüsse die mittels eigenen Klemmen und thermoeinziehbare Muffen realisiert werden müssen. Der Kabel muss bis innerhalb der Schächte gezogen werden, wo mindestens 2 m Reserve für jede Seite beibehalten werden müssen. / - Die Lieferung und Verlegung der Rohre in die Rohrunterbringung, welche die technischen Eigenschaften und die Ausmaße, die in der Position 75.10.10.* angegeben sind, erfüllen müssen; / - Die Lieferung und Verlegung von eigenen Schellen oder ähnlichen Systemen in passendem Abstand, um die Kabelleitungen im Gehäuse untereinander fest zu halten. Nr. 1 Dreifaches-Kabelschutzrohr 3x50mm- PN8, in Kabelwanne		m § m	7,15000
6513		75.10.10.03.B		Tubazioni in altri alloggiamenti / Fornitura e posa dei tubi nelle canalette portacavi, tubi di protezione ed altri alloggiamenti predisposti; quest’ultimi, saranno compensati a parte. / Nei prezzi unitari sono compresi i seguenti oneri: / - La fornitura e posa in opera, all’interno dell’alloggiamento, di un cavetto segnalatore per infrastrutture dielettriche, con conduttori unipolari flessibili in rame di sezione N07V-K 1x1,5 mm2, tensione nominale Uo/U 450/750V con rivestimento protettivo ed isolamento in PVC non propagante l'incendio, comprensivo di tutti gli oneri accessori per i collegamenti che dovranno essere realizzati con appositi morsetti e manicotti termoretraibili. Il cavetto dovrà essere prolungato fino all’interno dei pozzetti dove sarà mantenuta una scorta di almeno 2,00 m per lato. / - La fornitura e posa all’interno dell’alloggiamento di tubi con caratteristiche tecniche e dimensionali indicate alla voce 75.10.10; / - La fornitura e posa di apposite fascette o sistemi equivalenti, posti ad interasse adeguato, per tenere bloccati tra loro i cavidotti nell’alloggiamento. Nr. 1 Tritubo Ø 3x50 mm- PN 8 in tubo di protezione / § / Rohre in anderen Rohrunterbringungen / Liefern und Verlegen der Rohre in Kabelwannen, Schutzrohren oder anderen vorbereiteten Rohrunterbringungen; letztere werden gesondert vergütet. / In den Preisen sind inbegriffen: / - Die Lieferung und Verlegung in die Rohrunterbringung eines Signalisierungskabels in Kupfer für dielektrische Infrastrukturen, mit unipolare flexible Leiter aus Kupfer mit Querschnitt N07V-K 1x1,5mm2, Nennspannung Uo/U 450/750V mit Schutzhülle und brandhemmender Isolierung aus PVC, inklusive aller Zusatzleistungen für die Anschlüsse die mittels eigenen Klemmen und thermoeinziehbare Muffen realisiert werden müssen. Der Kabel muss bis innerhalb der Schächte gezogen werden, wo mindestens 2 m Reserve für jede Seite beibehalten werden müssen. / - Die Lieferung und Verlegung der Rohre in die Rohrunterbringung, welche die technischen Eigenschaften und die Ausmaße, die in der Position 75.10.10.* angegeben sind, erfüllen müssen; / - Die Lieferung und Verlegung von eigenen Schellen oder ähnlichen Systemen in passendem Abstand, um die Kabelleitungen im Gehäuse untereinander fest zu halten. Nr. 1 Dreifaches-Kabelschutzrohr 3x50mm- PN8, im Schutzohr		m § m	8,00000
6514		75.10.10.03.C		Tubazioni in altri alloggiamenti / Fornitura e posa dei tubi nelle canalette portacavi, tubi di protezione ed altri alloggiamenti predisposti; quest’ultimi, saranno compensati a parte. / Nei prezzi unitari sono compresi i seguenti oneri: / - La fornitura e posa in opera, all’interno dell’alloggiamento, di un cavetto segnalatore per infrastrutture dielettriche, con conduttori unipolari flessibili in rame di sezione N07V-K 1x1,5 mm2, tensione nominale Uo/U 450/750V con rivestimento protettivo ed isolamento in PVC non propagante l'incendio, comprensivo di tutti gli oneri accessori per i collegamenti che dovranno essere realizzati con appositi morsetti e manicotti termoretraibili. Il cavetto dovrà essere prolungato fino all’interno dei pozzetti dove sarà mantenuta una scorta di almeno 2,00 m per lato. / - La fornitura e posa all’interno dell’alloggiamento di tubi con caratteristiche tecniche e dimensionali indicate alla voce 75.10.10; / - La fornitura e posa di apposite fascette o sistemi equivalenti, posti ad interasse adeguato, per tenere bloccati tra loro i cavidotti nell’alloggiamento. Nr. 3 Monotubi Ø 50 mm- PN 8 in canaletta portacavi / § / Rohre in anderen Rohrunterbringungen / Liefern und Verlegen der Rohre in Kabelwannen, Schutzrohren oder anderen vorbereiteten Rohrunterbringungen; letztere werden gesondert vergütet. / In den Preisen sind inbegriffen: / - Die Lieferung und Verlegung in die Rohrunterbringung eines Signalisierungskabels in Kupfer für dielektrische Infrastrukturen, mit unipolare flexible Leiter aus Kupfer mit Querschnitt N07V-K 1x1,5mm2, Nennspannung Uo/U 450/750V mit Schutzhülle und brandhemmender Isolierung aus PVC, inklusive aller Zusatzleistungen für die Anschlüsse die mittels eigenen Klemmen und thermoeinziehbare Muffen realisiert werden müssen. Der Kabel muss bis innerhalb der Schächte gezogen werden, wo mindestens 2 m Reserve für jede Seite beibehalten werden müssen. / - Die Lieferung und Verlegung der Rohre in die Rohrunterbringung, welche die technischen Eigenschaften und die Ausmaße, die in der Position 75.10.10.* angegeben sind, erfüllen müssen; / - Die Lieferung und Verlegung von eigenen Schellen oder ähnlichen Systemen in passendem Abstand, um die Kabelleitungen im Gehäuse untereinander fest zu halten. Nr. 3 Einzel - Kabelschutzrohre Ø 50 mm- PN 8, in Kabelwanne		m § m	8,10000
6515		75.10.10.03.D		Tubazioni in altri alloggiamenti / Fornitura e posa dei tubi nelle canalette portacavi, tubi di protezione ed altri alloggiamenti predisposti; quest’ultimi, saranno compensati a parte. / Nei prezzi unitari sono compresi i seguenti oneri: / - La fornitura e posa in opera, all’interno dell’alloggiamento, di un cavetto segnalatore per infrastrutture dielettriche, con conduttori unipolari flessibili in rame di sezione N07V-K 1x1,5 mm2, tensione nominale Uo/U 450/750V con rivestimento protettivo ed isolamento in PVC non propagante l'incendio, comprensivo di tutti gli oneri accessori per i collegamenti che dovranno essere realizzati con appositi morsetti e manicotti termoretraibili. Il cavetto dovrà essere prolungato fino all’interno dei pozzetti dove sarà mantenuta una scorta di almeno 2,00 m per lato. / - La fornitura e posa all’interno dell’alloggiamento di tubi con caratteristiche tecniche e dimensionali indicate alla voce 75.10.10; / - La fornitura e posa di apposite fascette o sistemi equivalenti, posti ad interasse adeguato, per tenere bloccati tra loro i cavidotti nell’alloggiamento. Nr. 3 Monotubi Ø 50 mm- PN 8 in tubo di protezione / § / Rohre in anderen Rohrunterbringungen / Liefern und Verlegen der Rohre in Kabelwannen, Schutzrohren oder anderen vorbereiteten Rohrunterbringungen; letztere werden gesondert vergütet. / In den Preisen sind inbegriffen: / - Die Lieferung und Verlegung in die Rohrunterbringung eines Signalisierungskabels in Kupfer für dielektrische Infrastrukturen, mit unipolare flexible Leiter aus Kupfer mit Querschnitt N07V-K 1x1,5mm2, Nennspannung Uo/U 450/750V mit Schutzhülle und brandhemmender Isolierung aus PVC, inklusive aller Zusatzleistungen für die Anschlüsse die mittels eigenen Klemmen und thermoeinziehbare Muffen realisiert werden müssen. Der Kabel muss bis innerhalb der Schächte gezogen werden, wo mindestens 2 m Reserve für jede Seite beibehalten werden müssen. / - Die Lieferung und Verlegung der Rohre in die Rohrunterbringung, welche die technischen Eigenschaften und die Ausmaße, die in der Position 75.10.10.* angegeben sind, erfüllen müssen; / - Die Lieferung und Verlegung von eigenen Schellen oder ähnlichen Systemen in passendem Abstand, um die Kabelleitungen im Gehäuse untereinander fest zu halten. Nr. 3 Einzel - Kabelschutzrohre Ø 50 mm- PN 8, im Schutzohr		m § m	9,00000
6516		75.10.10.04		Tubazioni in altri alloggiamenti / Fornitura e posa dei tubi nelle canalette portacavi, tubi di protezione ed altri alloggiamenti predisposti; quest’ultimi, saranno compensati a parte. / Nei prezzi unitari sono compresi i seguenti oneri: / - La fornitura e posa in opera, all’interno dell’alloggiamento, di un cavetto segnalatore per infrastrutture dielettriche, con conduttori unipolari flessibili in rame di sezione N07V-K 1x1,5 mm2, tensione nominale Uo/U 450/750V con rivestimento protettivo ed isolamento in PVC non propagante l'incendio, comprensivo di tutti gli oneri accessori per i collegamenti che dovranno essere realizzati con appositi morsetti e manicotti termoretraibili. Il cavetto dovrà essere prolungato fino all’interno dei pozzetti dove sarà mantenuta una scorta di almeno 2,00 m per lato. / - La fornitura e posa all’interno dell’alloggiamento di tubi con caratteristiche tecniche e dimensionali indicate alla voce 75.10.10; / - La fornitura e posa di apposite fascette o sistemi equivalenti, posti ad interasse adeguato, per tenere bloccati tra loro i cavidotti nell’alloggiamento. Canale portacavi in acciaio zincato 75x200 mm / Fornitura e posa in opera di canale portacavi chiuso in acciaio zincato con dimensioni pari a 200x75 mm, attestato dal marchio IMQ esteso a tutta la gamma e a tutte le finiture, e di protezione IP 40. / Il canale presenta delle nervature sul fondo e sui fianchi che conferiscono rispettivamente una maggiore rigidità alla flessione lineare, inoltre tali nervature consentono l’utilizzo di un numero inferiore di mensole con conseguente riduzione dei tempi d’installazione e un’ottimizzazione dei costi. / La ribordatura del canale irrigidisce il profilo. / Nei prezzi unitari sono compresi il coperchio, le mensole e tutti i sistemi di fissaggio (tasselli, viti, fascette, ecc.) necessari per la posa in opera a regola d’arte secondo i dettagli di progetto e le indicazioni della DL. / § / Rohre in anderen Rohrunterbringungen / Liefern und Verlegen der Rohre in Kabelwannen, Schutzrohren oder anderen vorbereiteten Rohrunterbringungen; letztere werden gesondert vergütet. / In den Preisen sind inbegriffen: / - Die Lieferung und Verlegung in die Rohrunterbringung eines Signalisierungskabels in Kupfer für dielektrische Infrastrukturen, mit unipolare flexible Leiter aus Kupfer mit Querschnitt N07V-K 1x1,5mm2, Nennspannung Uo/U 450/750V mit Schutzhülle und brandhemmender Isolierung aus PVC, inklusive aller Zusatzleistungen für die Anschlüsse die mittels eigenen Klemmen und thermoeinziehbare Muffen realisiert werden müssen. Der Kabel muss bis innerhalb der Schächte gezogen werden, wo mindestens 2 m Reserve für jede Seite beibehalten werden müssen. / - Die Lieferung und Verlegung der Rohre in die Rohrunterbringung, welche die technischen Eigenschaften und die Ausmaße, die in der Position 75.10.10.* angegeben sind, erfüllen müssen; / - Die Lieferung und Verlegung von eigenen Schellen oder ähnlichen Systemen in passendem Abstand, um die Kabelleitungen im Gehäuse untereinander fest zu halten. Kabelwanne aus verzinktem Stahl 75x200 mm / Liefern und Einbauen von geschlossenen Kabelwannen aus verzinktem Stahl mit Abmessungen 200x75 mm, bescheinigt mit Gütesiegel IMQ erweitert auf die ganze Produktpalette und allen Zubehören, sowie Sicherheitsschutz IP 40. / Der Kanal ist mit Rippen auf der Unterseite sowie an den Rändern ausgestattet, welche zu einer höheren Steifigkeit bei Momentenbeanspruchung dienen, die Rippen ermöglichen auch einen geringeren Einsatz von Konsolen und dadurch eine geringere Installationszeit sowie Optimierung der Kosten. / Der gewölbte Rand des Kanals hat ebenfalls eine aussteifende Wirkung. / Im Preis inbegriffen sind die Abdeckung, die Konsolen sowie alle nötigen Befestigungsmittel (Dübel, Schrauben, Laschen usw.), welche für die fachgerechte Befestigung entsprechend den Projektdetails und den Anweisungen der Bauleitung notwendig sind.		m § m	29,70000
6517		75.10.36		Tubazioni in altri alloggiamenti / Fornitura e posa dei tubi nelle canalette portacavi, tubi di protezione ed altri alloggiamenti predisposti; quest’ultimi, saranno compensati a parte. / Nei prezzi unitari sono compresi i seguenti oneri: / - La fornitura e posa in opera, all’interno dell’alloggiamento, di un cavetto segnalatore per infrastrutture dielettriche, con conduttori unipolari flessibili in rame di sezione N07V-K 1x1,5 mm2, tensione nominale Uo/U 450/750V con rivestimento protettivo ed isolamento in PVC non propagante l'incendio, comprensivo di tutti gli oneri accessori per i collegamenti che dovranno essere realizzati con appositi morsetti e manicotti termoretraibili. Il cavetto dovrà essere prolungato fino all’interno dei pozzetti dove sarà mantenuta una scorta di almeno 2,00 m per lato. / - La fornitura e posa all’interno dell’alloggiamento di tubi con caratteristiche tecniche e dimensionali indicate alla voce 75.10.10; / - La fornitura e posa di apposite fascette o sistemi equivalenti, posti ad interasse adeguato, per tenere bloccati tra loro i cavidotti nell’alloggiamento. TUBI IN POLIPROPILENE AD UNO STRATO / § / Rohre in anderen Rohrunterbringungen / Liefern und Verlegen der Rohre in Kabelwannen, Schutzrohren oder anderen vorbereiteten Rohrunterbringungen; letztere werden gesondert vergütet. / In den Preisen sind inbegriffen: / - Die Lieferung und Verlegung in die Rohrunterbringung eines Signalisierungskabels in Kupfer für dielektrische Infrastrukturen, mit unipolare flexible Leiter aus Kupfer mit Querschnitt N07V-K 1x1,5mm2, Nennspannung Uo/U 450/750V mit Schutzhülle und brandhemmender Isolierung aus PVC, inklusive aller Zusatzleistungen für die Anschlüsse die mittels eigenen Klemmen und thermoeinziehbare Muffen realisiert werden müssen. Der Kabel muss bis innerhalb der Schächte gezogen werden, wo mindestens 2 m Reserve für jede Seite beibehalten werden müssen. / - Die Lieferung und Verlegung der Rohre in die Rohrunterbringung, welche die technischen Eigenschaften und die Ausmaße, die in der Position 75.10.10.* angegeben sind, erfüllen müssen; / - Die Lieferung und Verlegung von eigenen Schellen oder ähnlichen Systemen in passendem Abstand, um die Kabelleitungen im Gehäuse untereinander fest zu halten. POLYPROPYLEN-VOLLWANDROHRE
6518		75.10.36.01		TUBI IN POLIPROPILENE AD UNO STRATO Tubo in polipropilene ad uno strato / Fornitura e posa di tubo a monostrato per fognatura, per alto carico, con muffola e anello di tenuta, serie SN8, elevata resistenza all'abrasione, senza aggiunta di sostanze di riempimento, non schiumato. / Tubatura marcata con nome del produttore, diametro e dati delle materie prime. / § / POLYPROPYLEN-VOLLWANDROHRE Polypropylen-Vollwandrohre / Lieferung und Verlegen von Hochlast-Vollwand-Rohr mit Steckmuffe und Sicherheitsdichtring, hochabriebfest, ohne Zusatz von Füllstoffen, ungeschäumt. / Rohrleitung mit Hersteller-, Durchmesser- und Rohstoffangabe signiert.
6519		75.10.36.01.A		Tubo in polipropilene ad uno strato / Fornitura e posa di tubo a monostrato per fognatura, per alto carico, con muffola e anello di tenuta, serie SN8, elevata resistenza all'abrasione, senza aggiunta di sostanze di riempimento, non schiumato. / Tubatura marcata con nome del produttore, diametro e dati delle materie prime. DN 110 / § / Polypropylen-Vollwandrohre / Lieferung und Verlegen von Hochlast-Vollwand-Rohr mit Steckmuffe und Sicherheitsdichtring, hochabriebfest, ohne Zusatz von Füllstoffen, ungeschäumt. / Rohrleitung mit Hersteller-, Durchmesser- und Rohstoffangabe signiert. DN 110		m § m	27,40000
6520		75.10.36.01.B		Tubo in polipropilene ad uno strato / Fornitura e posa di tubo a monostrato per fognatura, per alto carico, con muffola e anello di tenuta, serie SN8, elevata resistenza all'abrasione, senza aggiunta di sostanze di riempimento, non schiumato. / Tubatura marcata con nome del produttore, diametro e dati delle materie prime. DN 160 / § / Polypropylen-Vollwandrohre / Lieferung und Verlegen von Hochlast-Vollwand-Rohr mit Steckmuffe und Sicherheitsdichtring, hochabriebfest, ohne Zusatz von Füllstoffen, ungeschäumt. / Rohrleitung mit Hersteller-, Durchmesser- und Rohstoffangabe signiert. DN 160		m § m	36,31000
6521		75.10.36.01.C		Tubo in polipropilene ad uno strato / Fornitura e posa di tubo a monostrato per fognatura, per alto carico, con muffola e anello di tenuta, serie SN8, elevata resistenza all'abrasione, senza aggiunta di sostanze di riempimento, non schiumato. / Tubatura marcata con nome del produttore, diametro e dati delle materie prime. DN 200 / § / Polypropylen-Vollwandrohre / Lieferung und Verlegen von Hochlast-Vollwand-Rohr mit Steckmuffe und Sicherheitsdichtring, hochabriebfest, ohne Zusatz von Füllstoffen, ungeschäumt. / Rohrleitung mit Hersteller-, Durchmesser- und Rohstoffangabe signiert. DN 200		m § m	49,98000
6522		75.10.36.01.D		Tubo in polipropilene ad uno strato / Fornitura e posa di tubo a monostrato per fognatura, per alto carico, con muffola e anello di tenuta, serie SN8, elevata resistenza all'abrasione, senza aggiunta di sostanze di riempimento, non schiumato. / Tubatura marcata con nome del produttore, diametro e dati delle materie prime. DN 250 / § / Polypropylen-Vollwandrohre / Lieferung und Verlegen von Hochlast-Vollwand-Rohr mit Steckmuffe und Sicherheitsdichtring, hochabriebfest, ohne Zusatz von Füllstoffen, ungeschäumt. / Rohrleitung mit Hersteller-, Durchmesser- und Rohstoffangabe signiert. DN 250		m § m	66,90000
6523		75.10.36.01.E		Tubo in polipropilene ad uno strato / Fornitura e posa di tubo a monostrato per fognatura, per alto carico, con muffola e anello di tenuta, serie SN8, elevata resistenza all'abrasione, senza aggiunta di sostanze di riempimento, non schiumato. / Tubatura marcata con nome del produttore, diametro e dati delle materie prime. DN 315 / § / Polypropylen-Vollwandrohre / Lieferung und Verlegen von Hochlast-Vollwand-Rohr mit Steckmuffe und Sicherheitsdichtring, hochabriebfest, ohne Zusatz von Füllstoffen, ungeschäumt. / Rohrleitung mit Hersteller-, Durchmesser- und Rohstoffangabe signiert. DN 315		m § m	95,27000
6524		75.10.36.01.F		Tubo in polipropilene ad uno strato / Fornitura e posa di tubo a monostrato per fognatura, per alto carico, con muffola e anello di tenuta, serie SN8, elevata resistenza all'abrasione, senza aggiunta di sostanze di riempimento, non schiumato. / Tubatura marcata con nome del produttore, diametro e dati delle materie prime. DN 400 / § / Polypropylen-Vollwandrohre / Lieferung und Verlegen von Hochlast-Vollwand-Rohr mit Steckmuffe und Sicherheitsdichtring, hochabriebfest, ohne Zusatz von Füllstoffen, ungeschäumt. / Rohrleitung mit Hersteller-, Durchmesser- und Rohstoffangabe signiert. DN 400		m § m	151,40000
6525		75.10.36.01.G		Tubo in polipropilene ad uno strato / Fornitura e posa di tubo a monostrato per fognatura, per alto carico, con muffola e anello di tenuta, serie SN8, elevata resistenza all'abrasione, senza aggiunta di sostanze di riempimento, non schiumato. / Tubatura marcata con nome del produttore, diametro e dati delle materie prime. DN 500 / § / Polypropylen-Vollwandrohre / Lieferung und Verlegen von Hochlast-Vollwand-Rohr mit Steckmuffe und Sicherheitsdichtring, hochabriebfest, ohne Zusatz von Füllstoffen, ungeschäumt. / Rohrleitung mit Hersteller-, Durchmesser- und Rohstoffangabe signiert. DN 500		m § m	222,84000
6526		75.10.36.03		Tubo in polipropilene ad uno strato / Fornitura e posa di tubo a monostrato per fognatura, per alto carico, con muffola e anello di tenuta, serie SN8, elevata resistenza all'abrasione, senza aggiunta di sostanze di riempimento, non schiumato. / Tubatura marcata con nome del produttore, diametro e dati delle materie prime. Curva a 15° per tubo in polipropilene ad uno strato / § / Polypropylen-Vollwandrohre / Lieferung und Verlegen von Hochlast-Vollwand-Rohr mit Steckmuffe und Sicherheitsdichtring, hochabriebfest, ohne Zusatz von Füllstoffen, ungeschäumt. / Rohrleitung mit Hersteller-, Durchmesser- und Rohstoffangabe signiert. Bogen 15° für Polypropylen-Vollwandrohre
6527		75.10.36.03.A		Curva a 15° per tubo in polipropilene ad uno strato DN 110 / § / Bogen 15° für Polypropylen-Vollwandrohre DN 110		nr § Nr	28,45000
6528		75.10.36.03.B		Curva a 15° per tubo in polipropilene ad uno strato DN 160 / § / Bogen 15° für Polypropylen-Vollwandrohre DN 160		nr § Nr	44,23000
6529		75.10.36.03.C		Curva a 15° per tubo in polipropilene ad uno strato DN 200 / § / Bogen 15° für Polypropylen-Vollwandrohre DN 200		nr § Nr	61,01000
6530		75.10.36.03.D		Curva a 15° per tubo in polipropilene ad uno strato DN 250 / § / Bogen 15° für Polypropylen-Vollwandrohre DN 250		nr § Nr	142,78000
6531		75.10.36.03.E		Curva a 15° per tubo in polipropilene ad uno strato DN 315 / § / Bogen 15° für Polypropylen-Vollwandrohre DN 315		nr § Nr	204,42000
6532		75.10.36.03.F		Curva a 15° per tubo in polipropilene ad uno strato DN 400 / § / Bogen 15° für Polypropylen-Vollwandrohre DN 400		nr § Nr	489,47000
6533		75.10.36.03.G		Curva a 15° per tubo in polipropilene ad uno strato DN 500 / § / Bogen 15° für Polypropylen-Vollwandrohre DN 500		nr § Nr	875,64000
6534		75.10.36.04		Curva a 15° per tubo in polipropilene ad uno strato Curva a 30° per tubo in polipropilene ad uno strato / § / Bogen 15° für Polypropylen-Vollwandrohre Bogen 30° für Polypropylen-Vollwandrohre
6535		75.10.36.04.A		Curva a 30° per tubo in polipropilene ad uno strato DN 110 / § / Bogen 30° für Polypropylen-Vollwandrohre DN 110		nr § Nr	29,12000
6536		75.10.36.04.B		Curva a 30° per tubo in polipropilene ad uno strato DN 160 / § / Bogen 30° für Polypropylen-Vollwandrohre DN 160		nr § Nr	46,69000
6537		75.10.36.04.C		Curva a 30° per tubo in polipropilene ad uno strato DN 200 / § / Bogen 30° für Polypropylen-Vollwandrohre DN 200		nr § Nr	64,14000
6538		75.10.36.04.D		Curva a 30° per tubo in polipropilene ad uno strato DN 250 / § / Bogen 30° für Polypropylen-Vollwandrohre DN 250		nr § Nr	148,60000
6539		75.10.36.04.E		Curva a 30° per tubo in polipropilene ad uno strato DN 315 / § / Bogen 30° für Polypropylen-Vollwandrohre DN 315		nr § Nr	212,59000
6540		75.10.36.04.F		Curva a 30° per tubo in polipropilene ad uno strato DN 400 / § / Bogen 30° für Polypropylen-Vollwandrohre DN 400		nr § Nr	511,50000
6541		75.10.36.04.G		Curva a 30° per tubo in polipropilene ad uno strato DN 500 / § / Bogen 30° für Polypropylen-Vollwandrohre DN 500		nr § Nr	919,94000
6542		75.10.36.05		Curva a 30° per tubo in polipropilene ad uno strato Curva a 45° per tubo in polipropilene ad uno strato / § / Bogen 30° für Polypropylen-Vollwandrohre Bogen 45° für Polypropylen-Vollwandrohre
6543		75.10.36.05.A		Curva a 45° per tubo in polipropilene ad uno strato DN 110 / § / Bogen 45° für Polypropylen-Vollwandrohre DN 110		nr § Nr	29,68000
6544		75.10.36.05.B		Curva a 45° per tubo in polipropilene ad uno strato DN 160 / § / Bogen 45° für Polypropylen-Vollwandrohre DN 160		nr § Nr	49,37000
6545		75.10.36.05.C		Curva a 45° per tubo in polipropilene ad uno strato DN 200 / § / Bogen 45° für Polypropylen-Vollwandrohre DN 200		nr § Nr	66,94000
6546		75.10.36.05.D		Curva a 45° per tubo in polipropilene ad uno strato DN 250 / § / Bogen 45° für Polypropylen-Vollwandrohre DN 250		nr § Nr	156,76000
6547		75.10.36.05.E		Curva a 45° per tubo in polipropilene ad uno strato DN 315 / § / Bogen 45° für Polypropylen-Vollwandrohre DN 315		nr § Nr	225,45000
6548		75.10.36.05.F		Curva a 45° per tubo in polipropilene ad uno strato DN 400 / § / Bogen 45° für Polypropylen-Vollwandrohre DN 400		nr § Nr	675,62000
6549		75.10.36.05.G		Curva a 45° per tubo in polipropilene ad uno strato DN 500 / § / Bogen 45° für Polypropylen-Vollwandrohre DN 500		nr § Nr	1427,16000
6550		75.10.36.06		Curva a 45° per tubo in polipropilene ad uno strato Curva a 90° per tubo in polipropilene ad uno strato / § / Bogen 45° für Polypropylen-Vollwandrohre Bogen 90° für Polypropylen-Vollwandrohre
6551		75.10.36.06.A		Curva a 90° per tubo in polipropilene ad uno strato DN 110 / § / Bogen 90° für Polypropylen-Vollwandrohre DN 110		nr § Nr	31,70000
6552		75.10.36.06.B		Curva a 90° per tubo in polipropilene ad uno strato DN 160 / § / Bogen 90° für Polypropylen-Vollwandrohre DN 160		nr § Nr	55,52000
6553		75.10.36.06.C		Curva a 90° per tubo in polipropilene ad uno strato DN 200 / § / Bogen 90° für Polypropylen-Vollwandrohre DN 200		nr § Nr	78,68000
6554		75.10.36.06.D		Curva a 90° per tubo in polipropilene ad uno strato DN 250 / § / Bogen 90° für Polypropylen-Vollwandrohre DN 250		nr § Nr	169,52000
6555		75.10.36.06.E		Curva a 90° per tubo in polipropilene ad uno strato DN 315 / § / Bogen 90° für Polypropylen-Vollwandrohre DN 315		nr § Nr	242,90000
6556		75.10.36.06.F		Curva a 90° per tubo in polipropilene ad uno strato DN 400 / § / Bogen 90° für Polypropylen-Vollwandrohre DN 400		nr § Nr	931,58000
6557		75.10.36.06.G		Curva a 90° per tubo in polipropilene ad uno strato DN 500 / § / Bogen 90° für Polypropylen-Vollwandrohre DN 500		nr § Nr	1650,45000
6558		75.10.36.10		Curva a 90° per tubo in polipropilene ad uno strato Diramazione 45° in polipropilene ad uno strato / § / Bogen 90° für Polypropylen-Vollwandrohre Polypropylen-Vollwandkanalabzweiger 45°
6559		75.10.36.10.A		Diramazione 45° in polipropilene ad uno strato DN 110/110 / § / Polypropylen-Vollwandkanalabzweiger 45° DN 110/110		nr § Nr	39,04000
6560		75.10.36.10.B		Diramazione 45° in polipropilene ad uno strato DN 160/110 / § / Polypropylen-Vollwandkanalabzweiger 45° DN 160/110		nr § Nr	65,89000
6561		75.10.36.10.C		Diramazione 45° in polipropilene ad uno strato DN 160/160 / § / Polypropylen-Vollwandkanalabzweiger 45° DN 160/160		nr § Nr	76,30000
6562		75.10.36.10.D		Diramazione 45° in polipropilene ad uno strato DN 200/160 / § / Polypropylen-Vollwandkanalabzweiger 45° DN 200/160		nr § Nr	113,88000
6563		75.10.36.10.E		Diramazione 45° in polipropilene ad uno strato DN 200/200 / § / Polypropylen-Vollwandkanalabzweiger 45° DN 200/200		nr § Nr	127,87000
6564		75.10.36.10.F		Diramazione 45° in polipropilene ad uno strato DN 250/160 / § / Polypropylen-Vollwandkanalabzweiger 45° DN 250/160		nr § Nr	181,78000
6565		75.10.36.10.G		Diramazione 45° in polipropilene ad uno strato DN 250/200 / § / Polypropylen-Vollwandkanalabzweiger 45° DN 250/200		nr § Nr	208,86000
6566		75.10.36.10.H		Diramazione 45° in polipropilene ad uno strato DN 250/250 / § / Polypropylen-Vollwandkanalabzweiger 45° DN 250/250		nr § Nr	410,78000
6567		75.10.36.10.I		Diramazione 45° in polipropilene ad uno strato DN 315/160 / § / Polypropylen-Vollwandkanalabzweiger 45° DN 315/160		nr § Nr	239,28000
6568		75.10.36.10.J		Diramazione 45° in polipropilene ad uno strato DN 315/200 / § / Polypropylen-Vollwandkanalabzweiger 45° DN 315/200		nr § Nr	270,61000
6569		75.10.36.10.K		Diramazione 45° in polipropilene ad uno strato DN 315/250 / § / Polypropylen-Vollwandkanalabzweiger 45° DN 315/250		nr § Nr	464,59000
6570		75.10.36.10.L		Diramazione 45° in polipropilene ad uno strato DN 315/315 / § / Polypropylen-Vollwandkanalabzweiger 45° DN 315/315		nr § Nr	616,17000
6571		75.10.36.10.M		Diramazione 45° in polipropilene ad uno strato DDN 400/160 / § / Polypropylen-Vollwandkanalabzweiger 45° DN 400/160		nr § Nr	580,60000
6572		75.10.36.10.N		Diramazione 45° in polipropilene ad uno strato DN 400/200 / § / Polypropylen-Vollwandkanalabzweiger 45° DN 400/200		nr § Nr	597,49000
6573		75.10.36.10.O		Diramazione 45° in polipropilene ad uno strato DN 400/250 / § / Polypropylen-Vollwandkanalabzweiger 45° DN 400/250		nr § Nr	726,70000
6574		75.10.36.10.P		Diramazione 45° in polipropilene ad uno strato DN 400/315 / § / Polypropylen-Vollwandkanalabzweiger 45° DN 400/315		nr § Nr	841,37000
6575		75.10.36.10.Q		Diramazione 45° in polipropilene ad uno strato DN 400/400 / § / Polypropylen-Vollwandkanalabzweiger 45° DN 400/400		nr § Nr	1214,79000
6576		75.10.36.10.R		Diramazione 45° in polipropilene ad uno strato DN 500/160 / § / Polypropylen-Vollwandkanalabzweiger 45° DN 500/160		nr § Nr	1051,91000
6577		75.10.36.10.S		Diramazione 45° in polipropilene ad uno strato DN 500/200 / § / Polypropylen-Vollwandkanalabzweiger 45° DN 500/200		nr § Nr	1138,05000
6578		75.10.36.10.T		Diramazione 45° in polipropilene ad uno strato DN 500/250 / § / Polypropylen-Vollwandkanalabzweiger 45° DN 500/250		nr § Nr	1217,14000
6579		75.10.36.10.U		Diramazione 45° in polipropilene ad uno strato DN 500/315 / § / Polypropylen-Vollwandkanalabzweiger 45° DN 500/315		nr § Nr	1307,87000
6580		75.10.36.10.V		Diramazione 45° in polipropilene ad uno strato DN 500/400 / § / Polypropylen-Vollwandkanalabzweiger 45° DN 500/400		nr § Nr	1617,30000
6581		75.10.36.10.W		Diramazione 45° in polipropilene ad uno strato DN 500/500 / § / Polypropylen-Vollwandkanalabzweiger 45° DN 500/500		nr § Nr	1873,04000
6582		75.10.36.15		Diramazione 45° in polipropilene ad uno strato Diramazione 90° in polipropilene ad uno strato / § / Polypropylen-Vollwandkanalabzweiger 45° Polypropylen-Vollwandkanalabzweiger 90°
6583		75.10.36.15.A		Diramazione 90° in polipropilene ad uno strato DN 160/110 / § / Polypropylen-Vollwandkanalabzweiger 90° DN 160/110		nr § Nr	266,25000
6584		75.10.36.15.B		Diramazione 90° in polipropilene ad uno strato DN 160/160 / § / Polypropylen-Vollwandkanalabzweiger 90° DN 160/160		nr § Nr	300,04000
6585		75.10.36.15.C		Diramazione 90° in polipropilene ad uno strato DN 200/160 / § / Polypropylen-Vollwandkanalabzweiger 90° DN 200/160		nr § Nr	316,82000
6586		75.10.36.15.D		Diramazione 90° in polipropilene ad uno strato DN 200/200 / § / Polypropylen-Vollwandkanalabzweiger 90° DN 200/200		nr § Nr	372,30000
6587		75.10.36.15.E		Diramazione 90° in polipropilene ad uno strato DN 250/160 / § / Polypropylen-Vollwandkanalabzweiger 90° DN 250/160		nr § Nr	397,02000
6588		75.10.36.15.F		Diramazione 90° in polipropilene ad uno strato DN 250/200 / § / Polypropylen-Vollwandkanalabzweiger 90° DN 250/200		nr § Nr	413,80000
6589		75.10.36.15.G		Diramazione 90° in polipropilene ad uno strato DN 250/250 / § / Polypropylen-Vollwandkanalabzweiger 90° DN 250/250		nr § Nr	465,49000
6590		75.10.36.15.H		Diramazione 90° in polipropilene ad uno strato DN 315/160 / § / Polypropylen-Vollwandkanalabzweiger 90° DN 315/160		nr § Nr	446,91000
6591		75.10.36.15.I		Diramazione 90° in polipropilene ad uno strato DN 315/200 / § / Polypropylen-Vollwandkanalabzweiger 90° DN 315/200		nr § Nr	479,46000
6592		75.10.36.15.J		Diramazione 90° in polipropilene ad uno strato DN 315/250 / § / Polypropylen-Vollwandkanalabzweiger 90° DN 315/250		nr § Nr	546,03000
6593		75.10.36.15.K		Diramazione 90° in polipropilene ad uno strato DN 315/315 / § / Polypropylen-Vollwandkanalabzweiger 90° DN 315/315		nr § Nr	650,74000
6594		75.10.36.15.L		Diramazione 90° in polipropilene ad uno strato DDN 400/160 / § / Polypropylen-Vollwandkanalabzweiger 90° DN 400/160		nr § Nr	623,78000
6595		75.10.36.15.M		Diramazione 90° in polipropilene ad uno strato DN 400/200 / § / Polypropylen-Vollwandkanalabzweiger 90° DN 400/200		nr § Nr	586,53000
6596		75.10.36.15.N		Diramazione 90° in polipropilene ad uno strato DN 400/250 / § / Polypropylen-Vollwandkanalabzweiger 90° DN 400/250		nr § Nr	712,27000
6597		75.10.36.15.O		Diramazione 90° in polipropilene ad uno strato DN 400/315 / § / Polypropylen-Vollwandkanalabzweiger 90° DN 400/315		nr § Nr	733,08000
6598		75.10.36.15.P		Diramazione 90° in polipropilene ad uno strato DN 400/400 / § / Polypropylen-Vollwandkanalabzweiger 90° DN 400/400		nr § Nr	835,55000
6599		75.10.36.15.Q		Diramazione 90° in polipropilene ad uno strato DN 500/160 / § / Polypropylen-Vollwandkanalabzweiger 90° DN 500/160		nr § Nr	1166,02000
6600		75.10.36.15.R		Diramazione 90° in polipropilene ad uno strato DN 500/200 / § / Polypropylen-Vollwandkanalabzweiger 90° DN 500/200		nr § Nr	1261,33000
6601		75.10.36.15.S		Diramazione 90° in polipropilene ad uno strato DN 500/250 / § / Polypropylen-Vollwandkanalabzweiger 90° DN 500/250		nr § Nr	1400,94000
6602		75.10.36.15.T		Diramazione 90° in polipropilene ad uno strato DN 500/315 / § / Polypropylen-Vollwandkanalabzweiger 90° DN 500/315		nr § Nr	1447,48000
6603		75.10.36.15.U		Diramazione 90° in polipropilene ad uno strato DN 500/400 / § / Polypropylen-Vollwandkanalabzweiger 90° DN 500/400		nr § Nr	1617,30000
6604		75.10.36.15.V		Diramazione 90° in polipropilene ad uno strato DN 500/500 / § / Polypropylen-Vollwandkanalabzweiger 90° DN 500/500		nr § Nr	1873,04000
6605		75.10.70		Diramazione 90° in polipropilene ad uno strato POSA DI TUBI IN PLASTICA / § / Polypropylen-Vollwandkanalabzweiger 90° VERLEGUNG VON KUNSTSTOFFROHREN
6606		75.10.70.04		POSA DI TUBI IN PLASTICA Posa in opera di tubi in PVC con giunti a bicchiere ed anelli elastici di giunzione, messi a disposizione dal committente o da enti come TELECOM, ENEL, ecc. / Il prezzo unitario comprende la fornitura e l'esecuzione del letto e del rivestimento dei tubi con sabbia riciclata, di pezzatura 0/8 mm, eseguito a strati paralleli simmetrici, costipati a mano o con mezzi di costipamento meccanici leggeri. / Per letti e rivestimenti diversi si applicano i sovrapprezzi della sottocategoria 75.90. / Per "fco Bolzano" è inteso il deposito del fornitore a Bolzano. / Per "fco cantiere" è inteso il deposito del committente entro un raggio di 5 km dal luogo di impiego. / § / VERLEGUNG VON KUNSTSTOFFROHREN Verlegen von bauseits oder von Versorgungsunternehmen, wie z.B. TELECOM, ENEL usw. zur Verfügung gestellten PVC-Rohren mit Glockenmuffe und elastischem Dichtungsring. / Im EP ist die Lieferung und Herstellung der Rohrbettung und der Rohrummantelung in REC-Sand, Körnung 0/8 mm in parallelen symmetrischen Lagen hergestellt und von Hand oder mit leichtem, mechanischem Verdichtungsgerät verdichtet, inbegriffen. / Für andere Lagerarten werden die Aufpreise laut Unterkategorie 75.90 angewandt. / Mit "fco Bozen" ist das Depot des Lieferanten in Bozen definiert. / Mit "fco Baustelle" ist das Depot des AG, innerhalb einer Entfernung von 5 km vom Verwendungsort definiert.
6607		75.10.70.04.E		Posa in opera di tubi in PVC con giunti a bicchiere ed anelli elastici di giunzione, messi a disposizione dal committente o da enti come TELECOM, ENEL, ecc. / Il prezzo unitario comprende la fornitura e l'esecuzione del letto e del rivestimento dei tubi con sabbia riciclata, di pezzatura 0/8 mm, eseguito a strati paralleli simmetrici, costipati a mano o con mezzi di costipamento meccanici leggeri. / Per letti e rivestimenti diversi si applicano i sovrapprezzi della sottocategoria 75.90. / Per "fco Bolzano" è inteso il deposito del fornitore a Bolzano. / Per "fco cantiere" è inteso il deposito del committente entro un raggio di 5 km dal luogo di impiego. DN mm 110, fco committente / § / Verlegen von bauseits oder von Versorgungsunternehmen, wie z.B. TELECOM, ENEL usw. zur Verfügung gestellten PVC-Rohren mit Glockenmuffe und elastischem Dichtungsring. / Im EP ist die Lieferung und Herstellung der Rohrbettung und der Rohrummantelung in REC-Sand, Körnung 0/8 mm in parallelen symmetrischen Lagen hergestellt und von Hand oder mit leichtem, mechanischem Verdichtungsgerät verdichtet, inbegriffen. / Für andere Lagerarten werden die Aufpreise laut Unterkategorie 75.90 angewandt. / Mit "fco Bozen" ist das Depot des Lieferanten in Bozen definiert. / Mit "fco Baustelle" ist das Depot des AG, innerhalb einer Entfernung von 5 km vom Verwendungsort definiert. DN mm 110, fco Auftraggeber		m § m	6,25000
6608		75.10.70.04.F		Posa in opera di tubi in PVC con giunti a bicchiere ed anelli elastici di giunzione, messi a disposizione dal committente o da enti come TELECOM, ENEL, ecc. / Il prezzo unitario comprende la fornitura e l'esecuzione del letto e del rivestimento dei tubi con sabbia riciclata, di pezzatura 0/8 mm, eseguito a strati paralleli simmetrici, costipati a mano o con mezzi di costipamento meccanici leggeri. / Per letti e rivestimenti diversi si applicano i sovrapprezzi della sottocategoria 75.90. / Per "fco Bolzano" è inteso il deposito del fornitore a Bolzano. / Per "fco cantiere" è inteso il deposito del committente entro un raggio di 5 km dal luogo di impiego. DN mm 110, fco cantiere / § / Verlegen von bauseits oder von Versorgungsunternehmen, wie z.B. TELECOM, ENEL usw. zur Verfügung gestellten PVC-Rohren mit Glockenmuffe und elastischem Dichtungsring. / Im EP ist die Lieferung und Herstellung der Rohrbettung und der Rohrummantelung in REC-Sand, Körnung 0/8 mm in parallelen symmetrischen Lagen hergestellt und von Hand oder mit leichtem, mechanischem Verdichtungsgerät verdichtet, inbegriffen. / Für andere Lagerarten werden die Aufpreise laut Unterkategorie 75.90 angewandt. / Mit "fco Bozen" ist das Depot des Lieferanten in Bozen definiert. / Mit "fco Baustelle" ist das Depot des AG, innerhalb einer Entfernung von 5 km vom Verwendungsort definiert. DN mm 110, fco Baustelle		m § m	6,36000
6609		75.10.70.04.G		Posa in opera di tubi in PVC con giunti a bicchiere ed anelli elastici di giunzione, messi a disposizione dal committente o da enti come TELECOM, ENEL, ecc. / Il prezzo unitario comprende la fornitura e l'esecuzione del letto e del rivestimento dei tubi con sabbia riciclata, di pezzatura 0/8 mm, eseguito a strati paralleli simmetrici, costipati a mano o con mezzi di costipamento meccanici leggeri. / Per letti e rivestimenti diversi si applicano i sovrapprezzi della sottocategoria 75.90. / Per "fco Bolzano" è inteso il deposito del fornitore a Bolzano. / Per "fco cantiere" è inteso il deposito del committente entro un raggio di 5 km dal luogo di impiego. DN mm 125, fco committente / § / Verlegen von bauseits oder von Versorgungsunternehmen, wie z.B. TELECOM, ENEL usw. zur Verfügung gestellten PVC-Rohren mit Glockenmuffe und elastischem Dichtungsring. / Im EP ist die Lieferung und Herstellung der Rohrbettung und der Rohrummantelung in REC-Sand, Körnung 0/8 mm in parallelen symmetrischen Lagen hergestellt und von Hand oder mit leichtem, mechanischem Verdichtungsgerät verdichtet, inbegriffen. / Für andere Lagerarten werden die Aufpreise laut Unterkategorie 75.90 angewandt. / Mit "fco Bozen" ist das Depot des Lieferanten in Bozen definiert. / Mit "fco Baustelle" ist das Depot des AG, innerhalb einer Entfernung von 5 km vom Verwendungsort definiert. DN mm 125, fco Auftraggeber		m § m	6,72000
6610		75.10.70.04.H		Posa in opera di tubi in PVC con giunti a bicchiere ed anelli elastici di giunzione, messi a disposizione dal committente o da enti come TELECOM, ENEL, ecc. / Il prezzo unitario comprende la fornitura e l'esecuzione del letto e del rivestimento dei tubi con sabbia riciclata, di pezzatura 0/8 mm, eseguito a strati paralleli simmetrici, costipati a mano o con mezzi di costipamento meccanici leggeri. / Per letti e rivestimenti diversi si applicano i sovrapprezzi della sottocategoria 75.90. / Per "fco Bolzano" è inteso il deposito del fornitore a Bolzano. / Per "fco cantiere" è inteso il deposito del committente entro un raggio di 5 km dal luogo di impiego. DN mm 125, fco cantiere / § / Verlegen von bauseits oder von Versorgungsunternehmen, wie z.B. TELECOM, ENEL usw. zur Verfügung gestellten PVC-Rohren mit Glockenmuffe und elastischem Dichtungsring. / Im EP ist die Lieferung und Herstellung der Rohrbettung und der Rohrummantelung in REC-Sand, Körnung 0/8 mm in parallelen symmetrischen Lagen hergestellt und von Hand oder mit leichtem, mechanischem Verdichtungsgerät verdichtet, inbegriffen. / Für andere Lagerarten werden die Aufpreise laut Unterkategorie 75.90 angewandt. / Mit "fco Bozen" ist das Depot des Lieferanten in Bozen definiert. / Mit "fco Baustelle" ist das Depot des AG, innerhalb einer Entfernung von 5 km vom Verwendungsort definiert. DN mm 125, fco Baustelle		m § m	6,43000
6611		75.10.70.04.I		Posa in opera di tubi in PVC con giunti a bicchiere ed anelli elastici di giunzione, messi a disposizione dal committente o da enti come TELECOM, ENEL, ecc. / Il prezzo unitario comprende la fornitura e l'esecuzione del letto e del rivestimento dei tubi con sabbia riciclata, di pezzatura 0/8 mm, eseguito a strati paralleli simmetrici, costipati a mano o con mezzi di costipamento meccanici leggeri. / Per letti e rivestimenti diversi si applicano i sovrapprezzi della sottocategoria 75.90. / Per "fco Bolzano" è inteso il deposito del fornitore a Bolzano. / Per "fco cantiere" è inteso il deposito del committente entro un raggio di 5 km dal luogo di impiego. DN mm 150, fco committente / § / Verlegen von bauseits oder von Versorgungsunternehmen, wie z.B. TELECOM, ENEL usw. zur Verfügung gestellten PVC-Rohren mit Glockenmuffe und elastischem Dichtungsring. / Im EP ist die Lieferung und Herstellung der Rohrbettung und der Rohrummantelung in REC-Sand, Körnung 0/8 mm in parallelen symmetrischen Lagen hergestellt und von Hand oder mit leichtem, mechanischem Verdichtungsgerät verdichtet, inbegriffen. / Für andere Lagerarten werden die Aufpreise laut Unterkategorie 75.90 angewandt. / Mit "fco Bozen" ist das Depot des Lieferanten in Bozen definiert. / Mit "fco Baustelle" ist das Depot des AG, innerhalb einer Entfernung von 5 km vom Verwendungsort definiert. DN mm 150, fco Auftraggeber		m § m	8,51000
6612		75.10.70.04.K		Posa in opera di tubi in PVC con giunti a bicchiere ed anelli elastici di giunzione, messi a disposizione dal committente o da enti come TELECOM, ENEL, ecc. / Il prezzo unitario comprende la fornitura e l'esecuzione del letto e del rivestimento dei tubi con sabbia riciclata, di pezzatura 0/8 mm, eseguito a strati paralleli simmetrici, costipati a mano o con mezzi di costipamento meccanici leggeri. / Per letti e rivestimenti diversi si applicano i sovrapprezzi della sottocategoria 75.90. / Per "fco Bolzano" è inteso il deposito del fornitore a Bolzano. / Per "fco cantiere" è inteso il deposito del committente entro un raggio di 5 km dal luogo di impiego. DN mm 150, fco cantiere / § / Verlegen von bauseits oder von Versorgungsunternehmen, wie z.B. TELECOM, ENEL usw. zur Verfügung gestellten PVC-Rohren mit Glockenmuffe und elastischem Dichtungsring. / Im EP ist die Lieferung und Herstellung der Rohrbettung und der Rohrummantelung in REC-Sand, Körnung 0/8 mm in parallelen symmetrischen Lagen hergestellt und von Hand oder mit leichtem, mechanischem Verdichtungsgerät verdichtet, inbegriffen. / Für andere Lagerarten werden die Aufpreise laut Unterkategorie 75.90 angewandt. / Mit "fco Bozen" ist das Depot des Lieferanten in Bozen definiert. / Mit "fco Baustelle" ist das Depot des AG, innerhalb einer Entfernung von 5 km vom Verwendungsort definiert. DN mm 150, fco Baustelle		m § m	8,13000
6613		75.20		Posa in opera di tubi in PVC con giunti a bicchiere ed anelli elastici di giunzione, messi a disposizione dal committente o da enti come TELECOM, ENEL, ecc. / Il prezzo unitario comprende la fornitura e l'esecuzione del letto e del rivestimento dei tubi con sabbia riciclata, di pezzatura 0/8 mm, eseguito a strati paralleli simmetrici, costipati a mano o con mezzi di costipamento meccanici leggeri. / Per letti e rivestimenti diversi si applicano i sovrapprezzi della sottocategoria 75.90. / Per "fco Bolzano" è inteso il deposito del fornitore a Bolzano. / Per "fco cantiere" è inteso il deposito del committente entro un raggio di 5 km dal luogo di impiego. TUBI DI CEMENTO / La sottocategoria 75.20. comprende le seguenti voci principali: / 75.20.01.00 Tubi di cemento non armato / 75.20.02.00 Tubi centrifugati di cemento armato / 75.20.03.00 Tubi di cemento armato precompresso / 75.20.90.00 Sovrapprezzi / Il tipo ed il dosaggio di cemento, la granulometria degli inerti, il sistema di produzione (vibrocompressione, centrifugatura, ecc.), il dimensionamento degli spessori, la scelta del tipo di giunzione devono garantire un prodotto stagno e staticamente resistente. / Verranno respinti, senza ulteriori accertamenti, tubi che presentano irregolarità nella granulometria, screpolature, giunti lesionati, fori, ecc.. / Se nella singola voce non è specificata una classe od una pressione nominale, i tubi si intendono usati per pressioni nominali di 0,50 bar. / La prova di impermeabilità verrà eseguita secondo normativa vigente. / La resistenza alla rottura con carico al vertice, se nella voce non è richiesta diversamente, sarà per ogni classe quella minima richiesta dalla UNI 7517 e DIN 4035. / Nei tubi con giunto a bicchiere le giunzioni devono essere realizzate con anello elastico di tenuta. / Per tubi previsti senza anelli elastici di tenuta nel prezzo unitario è compresa anche la sigillatura dei giunti, che deve essere eseguita con malta cementizia R425 a 500 kg per i tubi con giunzione ad incastro. / Con "circolare" è intesa, nelle voci, la sezione interna. Non si fà differenza per tubi senza o con base piana. / Per i tubi con base piana è compreso l'onere per l'esecuzione di un basamento con calcestruzzo C 12/15 di spessore e larghezza come da disegno tipo, che verrà compensato con le voci 75.90. / Nel prezzo unitario sono compresi il letto ed il rivestimento secondo disegno tipo in sabbia-ghiaia, di pezzatura 0,20 - 20 mm granulometricamente assortita, costipati a mano o con adeguati mezzi leggeri. / Eventuali fondelli verranno pagati separatamente. / Le misure indicate sono quelle interne. / § / Verlegen von bauseits oder von Versorgungsunternehmen, wie z.B. TELECOM, ENEL usw. zur Verfügung gestellten PVC-Rohren mit Glockenmuffe und elastischem Dichtungsring. / Im EP ist die Lieferung und Herstellung der Rohrbettung und der Rohrummantelung in REC-Sand, Körnung 0/8 mm in parallelen symmetrischen Lagen hergestellt und von Hand oder mit leichtem, mechanischem Verdichtungsgerät verdichtet, inbegriffen. / Für andere Lagerarten werden die Aufpreise laut Unterkategorie 75.90 angewandt. / Mit "fco Bozen" ist das Depot des Lieferanten in Bozen definiert. / Mit "fco Baustelle" ist das Depot des AG, innerhalb einer Entfernung von 5 km vom Verwendungsort definiert. BETONROHRE / Die Unterkategorie 75.20. enthält folgende Hauptpositionen: / 75.20.01.00 Unbewehrte Betonrohre / 75.20.02.00 Zentrifugierte Stahlbetonrohre / 75.20.03.00 Vorgespannte Stahlbetonrohre / 75.20.90.00 Aufpreise / Die Wahl des Zementtyps und der Zementgehalt, die Sieblinie der Zuschlagsstoffe, Produktionssystem (vibrorütteln, zentrifugieren, usw.), die Dimensionierung der Wandstärken, die Auswahl der Verbindungsart müssen ein wasserdichtes und statisch widerstandsfähiges Produkt garantieren. / Rohre, die Unregelmäßigkeiten in der Sieblinie, Risse, beschädigte Verbindungen, Löcher, usw. aufweisen, werden ohne weitere Untersuchungen abgelehnt. / Wenn in einer Position keine Druckklasse oder kein Nenndruck angegeben ist, müssen die Rohre für einen Betriebsdruck von 0,50 bar geeignet sein. / Die Dichtheitsprobe wird nach geltenden Gesetz durchgeführt. / Die Bruchfestigkeit mit der entsprechenden Scheiteldruckkraft wird für jede Klasse nach UNI 7517 und DIN 4035 durchgeführt, wenn in einer Position nicht anders verlangt. / Bei Rohren mit Glockenmuffe muß die Rohrverbindung mittels elastischem Dichtungsring hergestellt werden. / Im Einheitspreis von Rohren ohne elastischem Dichtungsring ist auch die Versiegelung der Rohrverbindungen inbegriffen, die bei Rohren mit Stufenfalz mittels Zementmörtel R425 zu 500 kg ausgeführt werden muß. / Unter "kreisförmig" ist bei den Positionen die Innenfläche gemeint. Es wird nicht zwischen Rohren mit kreisförmiger oder trapezförmiger Basis unterschieden. / Bei Rohren mit trapezförmiger Auflagerbasis ist im Einheitspreis auch die Erschwernis durch ein Betonfundament aus Beton C 12/15 in der Stärke und Breite laut Typenzeichnung mit inbegriffen, welches aber separat mit den Positionen 75.90 vergütet wird. / Im Einheitspreis ist mit inbegriffen das Lagerbett und die Ummantelung laut Typenzeichnung mit einem Sand-Kies-Gemisch, Körnung 0,20 - 20,0 mm, korngrößenmäßig abgestuft und von Hand oder mit geeignetem, leichtem Verdichtungsgerät verdichtet. / Evtl. Sohlschalen werden separat vergütet. / Die angegebenen Maße sind die Innenmaße.
6614		75.20.01		TUBI DI CEMENTO / La sottocategoria 75.20. comprende le seguenti voci principali: / 75.20.01.00 Tubi di cemento non armato / 75.20.02.00 Tubi centrifugati di cemento armato / 75.20.03.00 Tubi di cemento armato precompresso / 75.20.90.00 Sovrapprezzi / Il tipo ed il dosaggio di cemento, la granulometria degli inerti, il sistema di produzione (vibrocompressione, centrifugatura, ecc.), il dimensionamento degli spessori, la scelta del tipo di giunzione devono garantire un prodotto stagno e staticamente resistente. / Verranno respinti, senza ulteriori accertamenti, tubi che presentano irregolarità nella granulometria, screpolature, giunti lesionati, fori, ecc.. / Se nella singola voce non è specificata una classe od una pressione nominale, i tubi si intendono usati per pressioni nominali di 0,50 bar. / La prova di impermeabilità verrà eseguita secondo normativa vigente. / La resistenza alla rottura con carico al vertice, se nella voce non è richiesta diversamente, sarà per ogni classe quella minima richiesta dalla UNI 7517 e DIN 4035. / Nei tubi con giunto a bicchiere le giunzioni devono essere realizzate con anello elastico di tenuta. / Per tubi previsti senza anelli elastici di tenuta nel prezzo unitario è compresa anche la sigillatura dei giunti, che deve essere eseguita con malta cementizia R425 a 500 kg per i tubi con giunzione ad incastro. / Con "circolare" è intesa, nelle voci, la sezione interna. Non si fà differenza per tubi senza o con base piana. / Per i tubi con base piana è compreso l'onere per l'esecuzione di un basamento con calcestruzzo C 12/15 di spessore e larghezza come da disegno tipo, che verrà compensato con le voci 75.90. / Nel prezzo unitario sono compresi il letto ed il rivestimento secondo disegno tipo in sabbia-ghiaia, di pezzatura 0,20 - 20 mm granulometricamente assortita, costipati a mano o con adeguati mezzi leggeri. / Eventuali fondelli verranno pagati separatamente. / Le misure indicate sono quelle interne. TUBI DI CEMENTO NON ARMATO / Tubi di cemento non armato (calcestruzzo) per acquedotti, canalizzazioni e per la successiva posa di cavi. Un'eventuale armatura per il trasporto non viene riconosciuta come armatura. / I tubi possono essere di qualsiasi forma standard richiesta (circolari, ovoidali, ecc.), di qualsiasi dimensione interna e di qualsiasi lunghezza standard. Le giunzioni richieste dalla DL possono essere di qualsiasi tipo standard (a bicchiere, ad incastro ecc.). / § / BETONROHRE / Die Unterkategorie 75.20. enthält folgende Hauptpositionen: / 75.20.01.00 Unbewehrte Betonrohre / 75.20.02.00 Zentrifugierte Stahlbetonrohre / 75.20.03.00 Vorgespannte Stahlbetonrohre / 75.20.90.00 Aufpreise / Die Wahl des Zementtyps und der Zementgehalt, die Sieblinie der Zuschlagsstoffe, Produktionssystem (vibrorütteln, zentrifugieren, usw.), die Dimensionierung der Wandstärken, die Auswahl der Verbindungsart müssen ein wasserdichtes und statisch widerstandsfähiges Produkt garantieren. / Rohre, die Unregelmäßigkeiten in der Sieblinie, Risse, beschädigte Verbindungen, Löcher, usw. aufweisen, werden ohne weitere Untersuchungen abgelehnt. / Wenn in einer Position keine Druckklasse oder kein Nenndruck angegeben ist, müssen die Rohre für einen Betriebsdruck von 0,50 bar geeignet sein. / Die Dichtheitsprobe wird nach geltenden Gesetz durchgeführt. / Die Bruchfestigkeit mit der entsprechenden Scheiteldruckkraft wird für jede Klasse nach UNI 7517 und DIN 4035 durchgeführt, wenn in einer Position nicht anders verlangt. / Bei Rohren mit Glockenmuffe muß die Rohrverbindung mittels elastischem Dichtungsring hergestellt werden. / Im Einheitspreis von Rohren ohne elastischem Dichtungsring ist auch die Versiegelung der Rohrverbindungen inbegriffen, die bei Rohren mit Stufenfalz mittels Zementmörtel R425 zu 500 kg ausgeführt werden muß. / Unter "kreisförmig" ist bei den Positionen die Innenfläche gemeint. Es wird nicht zwischen Rohren mit kreisförmiger oder trapezförmiger Basis unterschieden. / Bei Rohren mit trapezförmiger Auflagerbasis ist im Einheitspreis auch die Erschwernis durch ein Betonfundament aus Beton C 12/15 in der Stärke und Breite laut Typenzeichnung mit inbegriffen, welches aber separat mit den Positionen 75.90 vergütet wird. / Im Einheitspreis ist mit inbegriffen das Lagerbett und die Ummantelung laut Typenzeichnung mit einem Sand-Kies-Gemisch, Körnung 0,20 - 20,0 mm, korngrößenmäßig abgestuft und von Hand oder mit geeignetem, leichtem Verdichtungsgerät verdichtet. / Evtl. Sohlschalen werden separat vergütet. / Die angegebenen Maße sind die Innenmaße. UNBEWEHRTE BETONROHRE / Unbewehrte Betonrohre für Wasserleitungen, Kanalisationen und für das nachträgliche Einziehen von Kabeln. Eine evtl. Transportbewehrung wird nicht als Bewehrung betrachtet. / Die Rohre können in jeder beliebigen standardisierten Form verlangt werden (kreisrund, Eiprofil, usw.) mit jedem beliebigem Innendurchmesser und mit jeder beliebigen Standardlänge. Die von der BL verlangten Rohrverbindungen können von jedem standardisierten Typ sein (Glockenmuffe, Stufenfalz, usw.).
6615		75.20.01.01		TUBI DI CEMENTO NON ARMATO / Tubi di cemento non armato (calcestruzzo) per acquedotti, canalizzazioni e per la successiva posa di cavi. Un'eventuale armatura per il trasporto non viene riconosciuta come armatura. / I tubi possono essere di qualsiasi forma standard richiesta (circolari, ovoidali, ecc.), di qualsiasi dimensione interna e di qualsiasi lunghezza standard. Le giunzioni richieste dalla DL possono essere di qualsiasi tipo standard (a bicchiere, ad incastro ecc.). Tubo circolare di cs. con giunto ad incastro / § / UNBEWEHRTE BETONROHRE / Unbewehrte Betonrohre für Wasserleitungen, Kanalisationen und für das nachträgliche Einziehen von Kabeln. Eine evtl. Transportbewehrung wird nicht als Bewehrung betrachtet. / Die Rohre können in jeder beliebigen standardisierten Form verlangt werden (kreisrund, Eiprofil, usw.) mit jedem beliebigem Innendurchmesser und mit jeder beliebigen Standardlänge. Die von der BL verlangten Rohrverbindungen können von jedem standardisierten Typ sein (Glockenmuffe, Stufenfalz, usw.). Kreisrundes Betonrohr mit Stufenfalz
6616		75.20.01.01.A		Tubo circolare di cs. con giunto ad incastro DN cm 10 / § / Kreisrundes Betonrohr mit Stufenfalz DN cm 10		m § m	14,76000
6617		75.20.01.01.B		Tubo circolare di cs. con giunto ad incastro DN cm 15 / § / Kreisrundes Betonrohr mit Stufenfalz DN cm 15		m § m	15,56000
6618		75.20.01.01.C		Tubo circolare di cs. con giunto ad incastro DN cm 20 / § / Kreisrundes Betonrohr mit Stufenfalz DN cm 20		m § m	17,83000
6619		75.20.01.01.D		Tubo circolare di cs. con giunto ad incastro DN cm 25 / § / Kreisrundes Betonrohr mit Stufenfalz DN cm 25		m § m	18,44000
6620		75.20.01.01.E		Tubo circolare di cs. con giunto ad incastro DN cm 30 / § / Kreisrundes Betonrohr mit Stufenfalz DN cm 30		m § m	28,72000
6621		75.20.01.01.F		Tubo circolare di cs. con giunto ad incastro DN cm 40 / § / Kreisrundes Betonrohr mit Stufenfalz DN cm 40		m § m	35,52000
6622		75.20.01.01.G		Tubo circolare di cs. con giunto ad incastro DN cm 50 / § / Kreisrundes Betonrohr mit Stufenfalz DN cm 50		m § m	40,72000
6623		75.20.01.01.H		Tubo circolare di cs. con giunto ad incastro DN cm 60 / § / Kreisrundes Betonrohr mit Stufenfalz DN cm 60		m § m	53,58000
6624		75.20.01.01.K		Tubo circolare di cs. con giunto ad incastro DN cm 80 / § / Kreisrundes Betonrohr mit Stufenfalz DN cm 80		m § m	74,08000
6625		75.20.01.01.M		Tubo circolare di cs. con giunto ad incastro DN cm 100 / § / Kreisrundes Betonrohr mit Stufenfalz DN cm 100		m § m	110,66000
6626		75.20.01.04		Tubo circolare di cs. con giunto ad incastro Tubo circolare vibrocompresso di cs., giunto a bicchiere / § / Kreisrundes Betonrohr mit Stufenfalz Kreisrundes Betonrohr, vibroverdichtet, Glockenmuffe
6627		75.20.01.04.A		Tubo circolare vibrocompresso di cs., giunto a bicchiere DN cm 30 / § / Kreisrundes Betonrohr, vibroverdichtet, Glockenmuffe DN cm 30		m § m	35,82000
6628		75.20.01.04.B		Tubo circolare vibrocompresso di cs., giunto a bicchiere DN cm 40 / § / Kreisrundes Betonrohr, vibroverdichtet, Glockenmuffe DN cm 40		m § m	44,70000
6629		75.20.01.04.C		Tubo circolare vibrocompresso di cs., giunto a bicchiere DN cm 50 / § / Kreisrundes Betonrohr, vibroverdichtet, Glockenmuffe DN cm 50		m § m	55,72000
6630		75.20.01.04.D		Tubo circolare vibrocompresso di cs., giunto a bicchiere DN cm 60 / § / Kreisrundes Betonrohr, vibroverdichtet, Glockenmuffe DN cm 60		m § m	71,64000
6631		75.20.01.04.E		Tubo circolare vibrocompresso di cs., giunto a bicchiere DN cm 80 / § / Kreisrundes Betonrohr, vibroverdichtet, Glockenmuffe DN cm 80		m § m	107,64000
6632		75.20.01.04.F		Tubo circolare vibrocompresso di cs., giunto a bicchiere DN cm 100 / § / Kreisrundes Betonrohr, vibroverdichtet, Glockenmuffe DN cm 100		m § m	154,90000
6633		75.20.01.05		Tubo circolare vibrocompresso di cs., giunto a bicchiere Tubo circolare centrifugato di cs., giunto a bicchiere / § / Kreisrundes Betonrohr, vibroverdichtet, Glockenmuffe Kreisrundes Betonrohr, zentrifugiert, Glockenmuffe
6634		75.20.01.05.A		Tubo circolare centrifugato di cs., giunto a bicchiere DN cm 30 / § / Kreisrundes Betonrohr, zentrifugiert, Glockenmuffe DN cm 30		m § m	41,64000
6635		75.20.01.05.B		Tubo circolare centrifugato di cs., giunto a bicchiere DN cm 40 / § / Kreisrundes Betonrohr, zentrifugiert, Glockenmuffe DN cm 40		m § m	49,28000
6636		75.20.01.05.C		Tubo circolare centrifugato di cs., giunto a bicchiere DN cm 50 / § / Kreisrundes Betonrohr, zentrifugiert, Glockenmuffe DN cm 50		m § m	61,83000
6637		75.20.01.05.D		Tubo circolare centrifugato di cs., giunto a bicchiere DN cm 60 / § / Kreisrundes Betonrohr, zentrifugiert, Glockenmuffe DN cm 60		m § m	81,44000
6638		75.20.01.05.F		Tubo circolare centrifugato di cs., giunto a bicchiere DN cm 80 / § / Kreisrundes Betonrohr, zentrifugiert, Glockenmuffe DN cm 80		m § m	114,98000
6639		75.20.01.05.H		Tubo circolare centrifugato di cs., giunto a bicchiere DN cm 100 / § / Kreisrundes Betonrohr, zentrifugiert, Glockenmuffe DN cm 100		m § m	169,64000
6640		75.20.01.05.K		Tubo circolare centrifugato di cs., giunto a bicchiere DN cm 120 / § / Kreisrundes Betonrohr, zentrifugiert, Glockenmuffe DN cm 120		m § m	189,80000
6641		75.20.01.05.L		Tubo circolare centrifugato di cs., giunto a bicchiere DN cm 130 / § / Kreisrundes Betonrohr, zentrifugiert, Glockenmuffe DN cm 130		m § m	256,45000
6642		75.20.01.10		Tubo circolare centrifugato di cs., giunto a bicchiere Tubo circolare centrifugato di cs. DIN 4032, giunto a bicchiere / § / Kreisrundes Betonrohr, zentrifugiert, Glockenmuffe Kreisrundes Betonrohr DIN 4032, zentrifugiert, Glockenmuffe
6643		75.20.01.10.A		Tubo circolare centrifugato di cs. DIN 4032, giunto a bicchiere DN cm 30 / § / Kreisrundes Betonrohr DIN 4032, zentrifugiert, Glockenmuffe DN cm 30		m § m	43,79000
6644		75.20.01.10.B		Tubo circolare centrifugato di cs. DIN 4032, giunto a bicchiere DN cm 40 / § / Kreisrundes Betonrohr DIN 4032, zentrifugiert, Glockenmuffe DN cm 40		m § m	56,94000
6645		75.20.01.10.C		Tubo circolare centrifugato di cs. DIN 4032, giunto a bicchiere DN cm 50 / § / Kreisrundes Betonrohr DIN 4032, zentrifugiert, Glockenmuffe DN cm 50		m § m	72,86000
6646		75.20.01.10.D		Tubo circolare centrifugato di cs. DIN 4032, giunto a bicchiere DN cm 60 / § / Kreisrundes Betonrohr DIN 4032, zentrifugiert, Glockenmuffe DN cm 60		m § m	96,13000
6647		75.20.01.10.E		Tubo circolare centrifugato di cs. DIN 4032, giunto a bicchiere DN cm 70 / § / Kreisrundes Betonrohr DIN 4032, zentrifugiert, Glockenmuffe DN cm 70		m § m	118,51000
6648		75.20.01.10.F		Tubo circolare centrifugato di cs. DIN 4032, giunto a bicchiere DN cm 80 / § / Kreisrundes Betonrohr DIN 4032, zentrifugiert, Glockenmuffe DN cm 80		m § m	139,17000
6649		75.20.01.10.G		Tubo circolare centrifugato di cs. DIN 4032, giunto a bicchiere DN cm 90 / § / Kreisrundes Betonrohr DIN 4032, zentrifugiert, Glockenmuffe DN cm 90		m § m	164,70000
6650		75.20.01.10.H		Tubo circolare centrifugato di cs. DIN 4032, giunto a bicchiere DN cm 100 / § / Kreisrundes Betonrohr DIN 4032, zentrifugiert, Glockenmuffe DN cm 100		m § m	208,23000
6651		75.20.01.10.I		Tubo circolare centrifugato di cs. DIN 4032, giunto a bicchiere DN cm 110 / § / Kreisrundes Betonrohr DIN 4032, zentrifugiert, Glockenmuffe DN cm 110		m § m	247,71000
6652		75.20.01.10.K		Tubo circolare centrifugato di cs. DIN 4032, giunto a bicchiere DN cm 120 / § / Kreisrundes Betonrohr DIN 4032, zentrifugiert, Glockenmuffe DN cm 120		m § m	276,82000
6653		75.20.01.10.L		Tubo circolare centrifugato di cs. DIN 4032, giunto a bicchiere DN cm 130 / § / Kreisrundes Betonrohr DIN 4032, zentrifugiert, Glockenmuffe DN cm 130		m § m	323,82000
6654		75.20.01.25		Tubo circolare centrifugato di cs. DIN 4032, giunto a bicchiere Tubo ovoidale, giunto a bicchiere / § / Kreisrundes Betonrohr DIN 4032, zentrifugiert, Glockenmuffe Eiprofil-Rohr, Glockenmuffe
6655		75.20.01.25.A		Tubo ovoidale, giunto a bicchiere diametro cm 50/75 / § / Eiprofil-Rohr, Glockenmuffe Durchmesser cm 50/75		m § m	80,22000
6656		75.20.01.25.B		Tubo ovoidale, giunto a bicchiere diametro cm 60/90 / § / Eiprofil-Rohr, Glockenmuffe Durchmesser cm 60/90		m § m	116,21000
6657		75.20.01.25.C		Tubo ovoidale, giunto a bicchiere diametro cm 70/105 / § / Eiprofil-Rohr, Glockenmuffe Durchmesser cm 70/105		m § m	147,38000
6658		75.20.01.25.D		Tubo ovoidale, giunto a bicchiere diametro cm 80/120 / § / Eiprofil-Rohr, Glockenmuffe Durchmesser cm 80/120		m § m	175,95000
6659		75.20.01.25.E		Tubo ovoidale, giunto a bicchiere diametro cm 90/135 / § / Eiprofil-Rohr, Glockenmuffe Durchmesser cm 90/135		m § m	180,50000
6660		75.20.01.25.F		Tubo ovoidale, giunto a bicchiere diametro cm 100/150 / § / Eiprofil-Rohr, Glockenmuffe Durchmesser cm 100/150		m § m	203,33000
6661		75.20.01.25.G		Tubo ovoidale, giunto a bicchiere diametro cm 120/180 / § / Eiprofil-Rohr, Glockenmuffe Durchmesser cm 120/180		m § m	233,05000
6662		75.20.01.27		Tubo ovoidale, giunto a bicchiere Canaletta trapezoidale per scarpate, in calcestruzzo vibrocompresso in elementi con le dimensioni; lunghezza x larghezza x altezza: 50x50x20 cm, compreso l’imbocco in calcestruzzo armato vibrato delle dimensioni: / lunghezza x larghezza x altezza: 55x100/40x20 cm / § / Eiprofil-Rohr, Glockenmuffe Trapezförmige Böschungsrinne aus Beton, vibroverdichtet, mit den Abmessungen der Elemente; Länge x Breite x Höhe: 50x50x20 cm, inbegriffen das Einmündungsstück aus vibroverdichtetem, bewehrten Beton mit den Abmessungen; / Länge x Breite x Höhe: 55x100/40x20 cm		m § m	24,85000
6663		75.20.02		Tubo ovoidale, giunto a bicchiere TUBI CENTRIFUGATI DI CEMENTO ARMATO / Tubi centrifugati di cemento armato per acquedotti, canalizzazioni, e per il successivo inserimento di cavi. / I tubi possono essere di qualsiasi forma standard richiesta, di qualsiasi dimensione interna e di qualsiasi lunghezza standard. / Le giunzioni devono essere realizzate con anello di tenuta. / Tutte le forniture sono comprese nel prezzo unitario. / § / Eiprofil-Rohr, Glockenmuffe ZENTRIFUGIERTE STAHLBETONROHRE / Zentrifugierte Stahlbetonrohre für Wasserleitungen, Kanalisationen und für das nachträgliche Einziehen von Kabeln. / Die Rohre können in jedwelcher standardisierten Form verlangt werden, mit beliebigem Innendurchmesser und mit beliebiger Standardlänge. / Die Rohrverbindungen müssen mittels elastischem Dichtungsring hergestellt werden.
6664		75.20.02.05		TUBI CENTRIFUGATI DI CEMENTO ARMATO / Tubi centrifugati di cemento armato per acquedotti, canalizzazioni, e per il successivo inserimento di cavi. / I tubi possono essere di qualsiasi forma standard richiesta, di qualsiasi dimensione interna e di qualsiasi lunghezza standard. / Le giunzioni devono essere realizzate con anello di tenuta. / Tutte le forniture sono comprese nel prezzo unitario. Tubo circolare centrifugato di cemento armato / § / ZENTRIFUGIERTE STAHLBETONROHRE / Zentrifugierte Stahlbetonrohre für Wasserleitungen, Kanalisationen und für das nachträgliche Einziehen von Kabeln. / Die Rohre können in jedwelcher standardisierten Form verlangt werden, mit beliebigem Innendurchmesser und mit beliebiger Standardlänge. / Die Rohrverbindungen müssen mittels elastischem Dichtungsring hergestellt werden. Kreisrundes, zentrifugiertes Stahlbetonrohr
6665		75.20.02.05.A		Tubo circolare centrifugato di cemento armato diametro cm 30 / § / Kreisrundes, zentrifugiertes Stahlbetonrohr Durchmesser cm 30		m § m	54,79000
6666		75.20.02.05.B		Tubo circolare centrifugato di cemento armato diametro cm 40 / § / Kreisrundes, zentrifugiertes Stahlbetonrohr Durchmesser cm 40		m § m	63,08000
6667		75.20.02.05.C		Tubo circolare centrifugato di cemento armato diametro cm 50 / § / Kreisrundes, zentrifugiertes Stahlbetonrohr Durchmesser cm 50		m § m	74,70000
6668		75.20.02.05.D		Tubo circolare centrifugato di cemento armato diametro cm 60 / § / Kreisrundes, zentrifugiertes Stahlbetonrohr Durchmesser cm 60		m § m	95,52000
6669		75.20.02.05.E		Tubo circolare centrifugato di cemento armato diametro cm 70 / § / Kreisrundes, zentrifugiertes Stahlbetonrohr Durchmesser cm 70		m § m	115,61000
6670		75.20.02.05.F		Tubo circolare centrifugato di cemento armato diametro cm 80 / § / Kreisrundes, zentrifugiertes Stahlbetonrohr Durchmesser cm 80		m § m	135,94000
6671		75.20.02.05.G		Tubo circolare centrifugato di cemento armato diametro cm 90 / § / Kreisrundes, zentrifugiertes Stahlbetonrohr Durchmesser cm 90		m § m	166,50000
6672		75.20.02.05.H		Tubo circolare centrifugato di cemento armato diametro cm 100 / § / Kreisrundes, zentrifugiertes Stahlbetonrohr Durchmesser cm 100		m § m	192,48000
6673		75.20.02.05.K		Tubo circolare centrifugato di cemento armato diametro cm 120 / § / Kreisrundes, zentrifugiertes Stahlbetonrohr Durchmesser cm 120		m § m	253,30000
6674		75.20.90		Tubo circolare centrifugato di cemento armato SOVRAPPREZZI / § / Kreisrundes, zentrifugiertes Stahlbetonrohr AUFPREISE
6675		75.20.90.01		SOVRAPPREZZI Sovrapprezzi per tubi confezionati con cemento speciale ad "altissima" resistenza contro i solfati (Cemento Portland speciale, cemento pozzolanico, cemento d'altoforno). / § / AUFPREISE Aufpreis für die Verwendung von Spezialzement mit "höchster" Sulfatbeständigkeit "altissima" (Spezial-Portlandzement, puzzolanischer Zement, Hochofenzement).
6676		75.20.90.01.A		Sovrapprezzi per tubi confezionati con cemento speciale ad "altissima" resistenza contro i solfati (Cemento Portland speciale, cemento pozzolanico, cemento d'altoforno). diametro fino a cm 30 / § / Aufpreis für die Verwendung von Spezialzement mit "höchster" Sulfatbeständigkeit "altissima" (Spezial-Portlandzement, puzzolanischer Zement, Hochofenzement). Durchmesser bis cm 30		m § m	2,94000
6677		75.20.90.01.B		Sovrapprezzi per tubi confezionati con cemento speciale ad "altissima" resistenza contro i solfati (Cemento Portland speciale, cemento pozzolanico, cemento d'altoforno). diametro cm 31 - 40 / § / Aufpreis für die Verwendung von Spezialzement mit "höchster" Sulfatbeständigkeit "altissima" (Spezial-Portlandzement, puzzolanischer Zement, Hochofenzement). Durchmesser cm 31 - 40		m § m	3,56000
6678		75.20.90.01.C		Sovrapprezzi per tubi confezionati con cemento speciale ad "altissima" resistenza contro i solfati (Cemento Portland speciale, cemento pozzolanico, cemento d'altoforno). diametro cm 41 - 50 / § / Aufpreis für die Verwendung von Spezialzement mit "höchster" Sulfatbeständigkeit "altissima" (Spezial-Portlandzement, puzzolanischer Zement, Hochofenzement). Durchmesser cm 41 - 50		m § m	4,40000
6679		75.20.90.01.D		Sovrapprezzi per tubi confezionati con cemento speciale ad "altissima" resistenza contro i solfati (Cemento Portland speciale, cemento pozzolanico, cemento d'altoforno). diametro cm 51 - 60 / § / Aufpreis für die Verwendung von Spezialzement mit "höchster" Sulfatbeständigkeit "altissima" (Spezial-Portlandzement, puzzolanischer Zement, Hochofenzement). Durchmesser cm 51 - 60		m § m	5,00000
6680		75.20.90.01.E		Sovrapprezzi per tubi confezionati con cemento speciale ad "altissima" resistenza contro i solfati (Cemento Portland speciale, cemento pozzolanico, cemento d'altoforno). diametro cm 61 - 70 / § / Aufpreis für die Verwendung von Spezialzement mit "höchster" Sulfatbeständigkeit "altissima" (Spezial-Portlandzement, puzzolanischer Zement, Hochofenzement). Durchmesser cm 61 - 70		m § m	5,53000
6681		75.20.90.01.F		Sovrapprezzi per tubi confezionati con cemento speciale ad "altissima" resistenza contro i solfati (Cemento Portland speciale, cemento pozzolanico, cemento d'altoforno). diametro cm 71 - 80 / § / Aufpreis für die Verwendung von Spezialzement mit "höchster" Sulfatbeständigkeit "altissima" (Spezial-Portlandzement, puzzolanischer Zement, Hochofenzement). Durchmesser cm 71 - 80		m § m	6,57000
6682		75.20.90.01.G		Sovrapprezzi per tubi confezionati con cemento speciale ad "altissima" resistenza contro i solfati (Cemento Portland speciale, cemento pozzolanico, cemento d'altoforno). diametro cm 81 - 90 / § / Aufpreis für die Verwendung von Spezialzement mit "höchster" Sulfatbeständigkeit "altissima" (Spezial-Portlandzement, puzzolanischer Zement, Hochofenzement). Durchmesser cm 81 - 90		m § m	7,47000
6683		75.20.90.01.H		Sovrapprezzi per tubi confezionati con cemento speciale ad "altissima" resistenza contro i solfati (Cemento Portland speciale, cemento pozzolanico, cemento d'altoforno). diametro cm 91 - 100 / § / Aufpreis für die Verwendung von Spezialzement mit "höchster" Sulfatbeständigkeit "altissima" (Spezial-Portlandzement, puzzolanischer Zement, Hochofenzement). Durchmesser cm 91 - 100		m § m	9,98000
6684		75.20.90.01.I		Sovrapprezzi per tubi confezionati con cemento speciale ad "altissima" resistenza contro i solfati (Cemento Portland speciale, cemento pozzolanico, cemento d'altoforno). diametro cm 101 - 120 / § / Aufpreis für die Verwendung von Spezialzement mit "höchster" Sulfatbeständigkeit "altissima" (Spezial-Portlandzement, puzzolanischer Zement, Hochofenzement). Durchmesser cm 101 - 120		m § m	12,56000
6685		75.20.90.01.K		Sovrapprezzi per tubi confezionati con cemento speciale ad "altissima" resistenza contro i solfati (Cemento Portland speciale, cemento pozzolanico, cemento d'altoforno). diametro cm 121 - 150 / § / Aufpreis für die Verwendung von Spezialzement mit "höchster" Sulfatbeständigkeit "altissima" (Spezial-Portlandzement, puzzolanischer Zement, Hochofenzement). Durchmesser cm 121 - 150		m § m	18,31000
6686		75.20.90.01.L		Sovrapprezzi per tubi confezionati con cemento speciale ad "altissima" resistenza contro i solfati (Cemento Portland speciale, cemento pozzolanico, cemento d'altoforno). diametro cm 151 - 200 / § / Aufpreis für die Verwendung von Spezialzement mit "höchster" Sulfatbeständigkeit "altissima" (Spezial-Portlandzement, puzzolanischer Zement, Hochofenzement). Durchmesser cm 151 - 200		m § m	21,87000
6687		75.22		Sovrapprezzi per tubi confezionati con cemento speciale ad "altissima" resistenza contro i solfati (Cemento Portland speciale, cemento pozzolanico, cemento d'altoforno). TUBI DI GRES CERAMICO / La sottocategoria 75.22 comprende le seguenti voci principali: / 75.22.01.00 Tubi di gres / 75.22.10.00 Fondelli di gres / Tubi e fondelli di gres ceramico per fognatura perfettamente stagni con smalto esterno ed interno. / La giunzione deve essere del tipo "a bicchiere" con anello in poliuretano oppure in materiale idoneo equivalente, perfettamente stagna. / Se non stabilito diversamente in una singola voce, i tubi si intendono usati per pressione di prova di 0,50 bar. / La prova di impermeabilità verrà eseguita secondo la normativa vigente. / Nel prezzo unitario sono compresi gli eventuali maggiori oneri per il passaggio attraverso pozzetti. / Eventuali pezzi speciali verranno contabilizzati secondo quanto previsto nei relativi DTC. / Nel prezzo unitario sono compresi il letto ed il rivestimento secondo disegno tipo in sabbia-ghiaia, di pezzatura 0,20 - 20,0 mm granulometricamente assortita, e costipati a mano o con adeguati mezzi leggeri. / Le misure indicate sono quelle interne. / § / Aufpreis für die Verwendung von Spezialzement mit "höchster" Sulfatbeständigkeit "altissima" (Spezial-Portlandzement, puzzolanischer Zement, Hochofenzement). STEINZEUGROHRE / Die Unterkategorie 75.22 enthält folgende Hauptpositionen: / 75.22.01.00 Steinzeugrohre / 75.22.10.00 Steinzeugsohlschalen / Steinzeugrohre und -sohlschalen für Kanalisation, perfekt wasserdicht, innen und außen verglast. / Die Rohrverbindungen müssen mit Glockenmuffe und Dichtungsring aus Polyurethan oder gleichwertigem, geeignetem Material sein, jedenfalls perfekt dicht. / Wenn in einer Position nicht anders angegeben, müssen die Rohre für einen Prüfdruck von 0,50 bar geeignet sein. / Die Dichtheitsprobe wird nach geltenden Gesetz durchgeführt. / In den Einheitspreisen sind sämtliche größere Aufwendungen beim Durchqueren von Schächten enthalten. / Die Verrechnung eventueller Formstücke erfolgt gemäß ATV. / Im Einheitspreis ist auch das Auflagerbett und die Ummantelung mit einem Sand-Kies-Gemisch, Körnung 0,20 - 20,0 mm, korngrößenmäßig abgestuft und mit Hand oder mit geeignetem leichtem Verdichtungsgerät verdichtet, mit inbegriffen. / Die angegebenen Maße sind Innenmaße.
6688		75.22.01		TUBI DI GRES CERAMICO / La sottocategoria 75.22 comprende le seguenti voci principali: / 75.22.01.00 Tubi di gres / 75.22.10.00 Fondelli di gres / Tubi e fondelli di gres ceramico per fognatura perfettamente stagni con smalto esterno ed interno. / La giunzione deve essere del tipo "a bicchiere" con anello in poliuretano oppure in materiale idoneo equivalente, perfettamente stagna. / Se non stabilito diversamente in una singola voce, i tubi si intendono usati per pressione di prova di 0,50 bar. / La prova di impermeabilità verrà eseguita secondo la normativa vigente. / Nel prezzo unitario sono compresi gli eventuali maggiori oneri per il passaggio attraverso pozzetti. / Eventuali pezzi speciali verranno contabilizzati secondo quanto previsto nei relativi DTC. / Nel prezzo unitario sono compresi il letto ed il rivestimento secondo disegno tipo in sabbia-ghiaia, di pezzatura 0,20 - 20,0 mm granulometricamente assortita, e costipati a mano o con adeguati mezzi leggeri. / Le misure indicate sono quelle interne. TUBI DI GRES / § / STEINZEUGROHRE / Die Unterkategorie 75.22 enthält folgende Hauptpositionen: / 75.22.01.00 Steinzeugrohre / 75.22.10.00 Steinzeugsohlschalen / Steinzeugrohre und -sohlschalen für Kanalisation, perfekt wasserdicht, innen und außen verglast. / Die Rohrverbindungen müssen mit Glockenmuffe und Dichtungsring aus Polyurethan oder gleichwertigem, geeignetem Material sein, jedenfalls perfekt dicht. / Wenn in einer Position nicht anders angegeben, müssen die Rohre für einen Prüfdruck von 0,50 bar geeignet sein. / Die Dichtheitsprobe wird nach geltenden Gesetz durchgeführt. / In den Einheitspreisen sind sämtliche größere Aufwendungen beim Durchqueren von Schächten enthalten. / Die Verrechnung eventueller Formstücke erfolgt gemäß ATV. / Im Einheitspreis ist auch das Auflagerbett und die Ummantelung mit einem Sand-Kies-Gemisch, Körnung 0,20 - 20,0 mm, korngrößenmäßig abgestuft und mit Hand oder mit geeignetem leichtem Verdichtungsgerät verdichtet, mit inbegriffen. / Die angegebenen Maße sind Innenmaße. STEINZEUGROHRE
6689		75.22.01.05		TUBI DI GRES Tubo circolare, classe L / § / STEINZEUGROHRE Kreisförmige Rohre, Klasse L
6690		75.22.01.05.A		Tubo circolare, classe L diametro cm 15 / § / Kreisförmige Rohre, Klasse L Durchmesser cm 15		m § m	32,16000
6691		75.22.01.05.F		Tubo circolare, classe L diametro cm 50 / § / Kreisförmige Rohre, Klasse L Durchmesser cm 50		m § m	149,89000
6692		75.22.01.05.G		Tubo circolare, classe L diametro cm 60 / § / Kreisförmige Rohre, Klasse L Durchmesser cm 60		m § m	195,60000
6693		75.22.01.05.H		Tubo circolare, classe L diametro cm 70 / § / Kreisförmige Rohre, Klasse L Durchmesser cm 70		m § m	263,27000
6694		75.22.01.05.I		Tubo circolare, classe L diametro cm 80 / § / Kreisförmige Rohre, Klasse L Durchmesser cm 80		m § m	362,08000
6695		75.22.01.12		Tubo circolare, classe L Tubo circolare, classe 120. / § / Kreisförmige Rohre, Klasse L Kreisförmige Rohre, Klasse 120.
6696		75.22.01.12.E		Tubo circolare, classe 120. diametro cm 40 / § / Kreisförmige Rohre, Klasse 120. Durchmesser cm 40		m § m	102,92000
6697		75.22.01.12.F		Tubo circolare, classe 120. diametro cm 50 / § / Kreisförmige Rohre, Klasse 120. Durchmesser cm 50		m § m	149,99000
6698		75.22.01.12.G		Tubo circolare, classe 120. diametro cm 60 / § / Kreisförmige Rohre, Klasse 120. Durchmesser cm 60		m § m	208,23000
6699		75.22.01.12.H		Tubo circolare, classe 120. diametro cm 70 / § / Kreisförmige Rohre, Klasse 120. Durchmesser cm 70		m § m	278,34000
6700		75.22.01.12.I		Tubo circolare, classe 120. diametro cm 80 / § / Kreisförmige Rohre, Klasse 120. Durchmesser cm 80		m § m	371,11000
6701		75.22.01.16		Tubo circolare, classe 120. Tubo circolare, classe 160 / § / Kreisförmige Rohre, Klasse 120. Kreisförmige Rohre, Klasse 160
6702		75.22.01.16.B		Tubo circolare, classe 160 diametro cm 20 / § / Kreisförmige Rohre, Klasse 160 Durchmesser cm 20		m § m	42,86000
6703		75.22.01.16.C		Tubo circolare, classe 160 diametro cm 25 / § / Kreisförmige Rohre, Klasse 160 Durchmesser cm 25		m § m	52,36000
6704		75.22.01.16.D		Tubo circolare, classe 160 diametro cm 30 / § / Kreisförmige Rohre, Klasse 160 Durchmesser cm 30		m § m	62,46000
6705		75.22.01.16.E		Tubo circolare, classe 160 diametro cm 40 / § / Kreisförmige Rohre, Klasse 160 Durchmesser cm 40		m § m	107,76000
6706		75.22.01.20		Tubo circolare, classe 160 Tubo circolare, classe 240. / § / Kreisförmige Rohre, Klasse 160 Kreisförmige Rohre, Klasse 240.
6707		75.22.01.20.A		Tubo circolare, classe 240. diametro cm 15 / § / Kreisförmige Rohre, Klasse 240. Durchmesser cm 15		m § m	30,83000
6708		75.22.01.20.B		Tubo circolare, classe 240. diametro cm 20 / § / Kreisförmige Rohre, Klasse 240. Durchmesser cm 20		m § m	46,54000
6709		75.22.01.20.C		Tubo circolare, classe 240. diametro cm 25 / § / Kreisförmige Rohre, Klasse 240. Durchmesser cm 25		m § m	52,81000
6710		75.22.01.20.D		Tubo circolare, classe 240. diametro cm 30 / § / Kreisförmige Rohre, Klasse 240. Durchmesser cm 30		m § m	63,65000
6711		75.22.10		Tubo circolare, classe 240. FONDELLI DI GRES / La posa sarà effettuata, se non detto diversamente nella singola voce, su letto di malta cementizia a 500kg, s min 3cm, questo compreso, con cemento ad "altissima" resistenza ai solfati. / La posa avviene all'interno di cunicoli di cs. precedentemente eseguiti o all'interno di tubi, anche prima della posa in opera di questi ultimi. / I fondelli potranno essere richiesti in qualsiasi lunghezza. / La misurazione sarà effettuata in opera. / § / Kreisförmige Rohre, Klasse 240. STEINZEUGSOHLSCHALEN / Wenn in einer einzelnen Position nicht anders angegeben, erfolgt das Verlegen der Sohlschale in Zementmörtel zu 500 kg, s min 3 cm, mit Zement mit höchster Sulfatbeständigkeit. / Das Verlegen von Sohlschalen erfolgt in vorher gefertigten Betongerinnen oder innerhalb von Rohren, auch vor deren Verlegung. / Die Sohlschalen können in jeder beliebigen Länge verlangt werden. / Es wird die eingebaute Länge abgerechnet.
6712		75.22.10.05		FONDELLI DI GRES / La posa sarà effettuata, se non detto diversamente nella singola voce, su letto di malta cementizia a 500kg, s min 3cm, questo compreso, con cemento ad "altissima" resistenza ai solfati. / La posa avviene all'interno di cunicoli di cs. precedentemente eseguiti o all'interno di tubi, anche prima della posa in opera di questi ultimi. / I fondelli potranno essere richiesti in qualsiasi lunghezza. / La misurazione sarà effettuata in opera. Fondello di gres a 90° / § / STEINZEUGSOHLSCHALEN / Wenn in einer einzelnen Position nicht anders angegeben, erfolgt das Verlegen der Sohlschale in Zementmörtel zu 500 kg, s min 3 cm, mit Zement mit höchster Sulfatbeständigkeit. / Das Verlegen von Sohlschalen erfolgt in vorher gefertigten Betongerinnen oder innerhalb von Rohren, auch vor deren Verlegung. / Die Sohlschalen können in jeder beliebigen Länge verlangt werden. / Es wird die eingebaute Länge abgerechnet. Steinzeugsohlschale zu 90°
6713		75.22.10.05.A		Fondello di gres a 90° diametro cm 20 / § / Steinzeugsohlschale zu 90° Durchmesser cm 20		m § m	27,62000
6714		75.22.10.05.B		Fondello di gres a 90° diametro cm 25 / § / Steinzeugsohlschale zu 90° Durchmesser cm 25		m § m	30,19000
6715		75.22.10.05.C		Fondello di gres a 90° diametro cm 30 / § / Steinzeugsohlschale zu 90° Durchmesser cm 30		m § m	32,16000
6716		75.22.10.05.D		Fondello di gres a 90° diametro cm 35 / § / Steinzeugsohlschale zu 90° Durchmesser cm 35		m § m	38,27000
6717		75.22.10.05.E		Fondello di gres a 90° diametro cm 40 / § / Steinzeugsohlschale zu 90° Durchmesser cm 40		m § m	40,42000
6718		75.22.10.05.G		Fondello di gres a 90° diametro cm 50 / § / Steinzeugsohlschale zu 90° Durchmesser cm 50		m § m	45,62000
6719		75.22.10.05.H		Fondello di gres a 90° diametro cm 60 / § / Steinzeugsohlschale zu 90° Durchmesser cm 60		m § m	55,41000
6720		75.22.10.05.I		Fondello di gres a 90° diametro cm 70 / § / Steinzeugsohlschale zu 90° Durchmesser cm 70		m § m	71,02000
6721		75.22.10.10		Fondello di gres a 90° Fondello di gres a 120° / § / Steinzeugsohlschale zu 90° Steinzeugsohlschale zu 120°
6722		75.22.10.10.A		Fondello di gres a 120° diametro cm 20 / § / Steinzeugsohlschale zu 120° Durchmesser cm 20		m § m	32,46000
6723		75.22.10.10.B		Fondello di gres a 120° diametro cm 25 / § / Steinzeugsohlschale zu 120° Durchmesser cm 25		m § m	35,82000
6724		75.22.10.10.C		Fondello di gres a 120° diametro cm 30 / § / Steinzeugsohlschale zu 120° Durchmesser cm 30		m § m	38,90000
6725		75.22.10.10.D		Fondello di gres a 120° diametro cm 35 / § / Steinzeugsohlschale zu 120° Durchmesser cm 35		m § m	41,95000
6726		75.22.10.10.E		Fondello di gres a 120° diametro cm 40 / § / Steinzeugsohlschale zu 120° Durchmesser cm 40		m § m	45,62000
6727		75.22.10.10.F		Fondello di gres a 120° diametro cm 45 / § / Steinzeugsohlschale zu 120° Durchmesser cm 45		m § m	52,36000
6728		75.22.10.10.G		Fondello di gres a 120° diametro cm 50 / § / Steinzeugsohlschale zu 120° Durchmesser cm 50		m § m	57,86000
6729		75.22.10.10.H		Fondello di gres a 120° diametro cm 60 / § / Steinzeugsohlschale zu 120° Durchmesser cm 60		m § m	69,20000
6730		75.22.10.10.I		Fondello di gres a 120° diametro cm 70 / § / Steinzeugsohlschale zu 120° Durchmesser cm 70		m § m	82,06000
6731		75.22.10.15		Fondello di gres a 120° Fondello di gres a 180° / § / Steinzeugsohlschale zu 120° Steinzeugsohlschale zu 180°
6732		75.22.10.15.A		Fondello di gres a 180° diametro cm 20 / § / Steinzeugsohlschale zu 180° Durchmesser cm 20		m § m	37,36000
6733		75.22.10.15.B		Fondello di gres a 180° diametro cm 25 / § / Steinzeugsohlschale zu 180° Durchmesser cm 25		m § m	41,64000
6734		75.22.10.15.C		Fondello di gres a 180° diametro cm 30 / § / Steinzeugsohlschale zu 180° Durchmesser cm 30		m § m	45,62000
6735		75.22.10.15.D		Fondello di gres a 180° diametro cm 35 / § / Steinzeugsohlschale zu 180° Durchmesser cm 35		m § m	50,20000
6736		75.22.10.15.E		Fondello di gres a 180° diametro cm 40 / § / Steinzeugsohlschale zu 180° Durchmesser cm 40		m § m	56,02000
6737		75.22.10.15.F		Fondello di gres a 180° diametro cm 45 / § / Steinzeugsohlschale zu 180° Durchmesser cm 45		m § m	64,30000
6738		75.22.10.15.G		Fondello di gres a 180° diametro cm 50 / § / Steinzeugsohlschale zu 180° Durchmesser cm 50		m § m	72,86000
6739		75.22.10.15.H		Fondello di gres a 180° diametro cm 60 / § / Steinzeugsohlschale zu 180° Durchmesser cm 60		m § m	90,62000
6740		75.22.10.15.I		Fondello di gres a 180° diametro cm 70 / § / Steinzeugsohlschale zu 180° Durchmesser cm 70		m § m	106,53000
6741		75.25		Fondello di gres a 180° TUBI DI FIBROCEMENTO / La sottocategoria 75.25 comprende le seguenti voci principali: / 75.25.01.00 Tubi di fibrocemento per fognature / § / Steinzeugsohlschale zu 180° FASERZEMENTROHRE / Die Unterkategorie 75.25. enthält folgende Hauptpositionen: / 75.25.01.00 Faserzementrohre für Kanalisation
6742		75.25.01		TUBI DI FIBROCEMENTO / La sottocategoria 75.25 comprende le seguenti voci principali: / 75.25.01.00 Tubi di fibrocemento per fognature TUBI DI FIBROCEMENTO PER FOGNATURE / I prezzi unitari di seguito elencati si riferiscono alla fornitura e posa in opera di tubi in fibrocemento per fognatura con giunto a manicotto e guarnizioni di gomma. / Le caratteristiche dei tubi e dei pezzi speciali dovranno corrispondere alle prescrizioni tecniche. / I tubi possono essere di qualsiasi dimensione interna e di qualsiasi lunghezza standard. La DL può richiedere che vengano impiegati tubi di lunghezza inferiore a quella standard, senza che questo dia diritto a maggiori compensi. / Le prove di pressione o tenuta verranno eseguite per singole tratte. / Il prezzo unitario si riferisce alla posa in opera con appoggio tipo B (secondo caso) secondo disegno tipo con sabbia-ghiaia, di pezzatura 0,20 - 20,0 mm granulometricamente assortita, costipato a mano o con adeguati mezzi leggeri. / L'angolo di appoggio verrà stabilito dalla DL in base alla verifica statica presentata dall'appaltatore. / Appoggi di altro tipo vengono compensati con i sovrapprezzi della sottocategoria 75.90. / Tutti i giunti a manicotto ed i relativi anelli di gomma sono compresi nel prezzo unitario del tubo. / § / FASERZEMENTROHRE / Die Unterkategorie 75.25. enthält folgende Hauptpositionen: / 75.25.01.00 Faserzementrohre für Kanalisation FASERZEMENTROHRE FÜR KANALISATION / Die nachfolgend angeführten Einheitspreise beziehen sich auf die Lieferung und den Einbau von Faserzementrohren für Kanalisation, Rohrverbindung mit Überschubmuffe und Gummidichtungsring. / Die Rohre und Formstücke müssen den Vorschriften entsprechen. / Die Rohre können mit beliebigem standardisiertem Innendurchmesser und in jeder standardisierten Länge verlangt werden. Die BL kann verlangen, daß kürzere Rohre, als die der Standardlänge entsprechenden verwendet werden ohne daß dafür eine höhere Vergütung zusteht. / Die Druck- oder Dichtheitsproben werden abschnittsweise durchgeführt. / Der Einheitspreis bezieht sich auf die Rohrlagerung mit Auflager Typ B (zweiter Fall - secondo caso) mit Ummantelung laut Typenzeichnung mit einem Sand-Kies-Gemisch, Körnung 0,2 - 20 mm, korngrößenmäßig abgestuft und von Hand oder mit geeignetem, leichtem Verdichtungsgerät verdichtet, Lieferung inbegriffen. / Der Lagerwinkel wird von der BL aufgrund der vom AN vorgelegten statischen Berechnung festgelegt. / Andere Auflagertypen werden mit den Aufpreisen der Unterkategorie 75.90 vergütet. / Sämtliche Rohrverbindungen mittels Überschubmuffe und die entsprechenden Dichtungsringen sind im Einheitspreis enthalten.
6743		75.25.01.10		TUBI DI FIBROCEMENTO PER FOGNATURE / I prezzi unitari di seguito elencati si riferiscono alla fornitura e posa in opera di tubi in fibrocemento per fognatura con giunto a manicotto e guarnizioni di gomma. / Le caratteristiche dei tubi e dei pezzi speciali dovranno corrispondere alle prescrizioni tecniche. / I tubi possono essere di qualsiasi dimensione interna e di qualsiasi lunghezza standard. La DL può richiedere che vengano impiegati tubi di lunghezza inferiore a quella standard, senza che questo dia diritto a maggiori compensi. / Le prove di pressione o tenuta verranno eseguite per singole tratte. / Il prezzo unitario si riferisce alla posa in opera con appoggio tipo B (secondo caso) secondo disegno tipo con sabbia-ghiaia, di pezzatura 0,20 - 20,0 mm granulometricamente assortita, costipato a mano o con adeguati mezzi leggeri. / L'angolo di appoggio verrà stabilito dalla DL in base alla verifica statica presentata dall'appaltatore. / Appoggi di altro tipo vengono compensati con i sovrapprezzi della sottocategoria 75.90. / Tutti i giunti a manicotto ed i relativi anelli di gomma sono compresi nel prezzo unitario del tubo. Tubo di fibrocemento classe "9000" / § / FASERZEMENTROHRE FÜR KANALISATION / Die nachfolgend angeführten Einheitspreise beziehen sich auf die Lieferung und den Einbau von Faserzementrohren für Kanalisation, Rohrverbindung mit Überschubmuffe und Gummidichtungsring. / Die Rohre und Formstücke müssen den Vorschriften entsprechen. / Die Rohre können mit beliebigem standardisiertem Innendurchmesser und in jeder standardisierten Länge verlangt werden. Die BL kann verlangen, daß kürzere Rohre, als die der Standardlänge entsprechenden verwendet werden ohne daß dafür eine höhere Vergütung zusteht. / Die Druck- oder Dichtheitsproben werden abschnittsweise durchgeführt. / Der Einheitspreis bezieht sich auf die Rohrlagerung mit Auflager Typ B (zweiter Fall - secondo caso) mit Ummantelung laut Typenzeichnung mit einem Sand-Kies-Gemisch, Körnung 0,2 - 20 mm, korngrößenmäßig abgestuft und von Hand oder mit geeignetem, leichtem Verdichtungsgerät verdichtet, Lieferung inbegriffen. / Der Lagerwinkel wird von der BL aufgrund der vom AN vorgelegten statischen Berechnung festgelegt. / Andere Auflagertypen werden mit den Aufpreisen der Unterkategorie 75.90 vergütet. / Sämtliche Rohrverbindungen mittels Überschubmuffe und die entsprechenden Dichtungsringen sind im Einheitspreis enthalten. Faserzementrohre Klasse "9000"
6744		75.25.01.10.A		Tubo di fibrocemento classe "9000" DN mm 300 / § / Faserzementrohre Klasse "9000" DN mm 300		m § m	76,54000
6745		75.25.01.10.B		Tubo di fibrocemento classe "9000" DN mm 350 / § / Faserzementrohre Klasse "9000" DN mm 350		m § m	102,54000
6746		75.25.01.10.C		Tubo di fibrocemento classe "9000" DN mm 400 / § / Faserzementrohre Klasse "9000" DN mm 400		m § m	125,80000
6747		75.25.01.10.D		Tubo di fibrocemento classe "9000" DN mm 450 / § / Faserzementrohre Klasse "9000" DN mm 450		m § m	150,77000
6748		75.25.01.10.E		Tubo di fibrocemento classe "9000" DN mm 500 / § / Faserzementrohre Klasse "9000" DN mm 500		m § m	170,21000
6749		75.25.01.10.F		Tubo di fibrocemento classe "9000" DN mm 600 / § / Faserzementrohre Klasse "9000" DN mm 600		m § m	229,10000
6750		75.25.01.10.G		Tubo di fibrocemento classe "9000" DN mm 700 / § / Faserzementrohre Klasse "9000" DN mm 700		m § m	293,21000
6751		75.25.01.10.H		Tubo di fibrocemento classe "9000" DN mm 800 / § / Faserzementrohre Klasse "9000" DN mm 800		m § m	348,98000
6752		75.25.01.10.I		Tubo di fibrocemento classe "9000" DN mm 900 / § / Faserzementrohre Klasse "9000" DN mm 900		m § m	431,62000
6753		75.25.01.10.K		Tubo di fibrocemento classe "9000" DN mm 1000 / § / Faserzementrohre Klasse "9000" DN mm 1000		m § m	524,43000
6754		75.25.01.15		Tubo di fibrocemento classe "9000" Tubo fibrocemento classe "12000" / § / Faserzementrohre Klasse "9000" Faserzementrohre Klasse "12000"
6755		75.25.01.15.A		Tubo fibrocemento classe "12000" DN mm 150 / § / Faserzementrohre Klasse "12000" DN mm 150		m § m	46,22000
6756		75.25.01.15.B		Tubo fibrocemento classe "12000" DN mm 200 / § / Faserzementrohre Klasse "12000" DN mm 200		m § m	56,02000
6757		75.25.01.15.C		Tubo fibrocemento classe "12000" DN mm 250 / § / Faserzementrohre Klasse "12000" DN mm 250		m § m	67,97000
6758		75.25.01.15.D		Tubo fibrocemento classe "12000" DN mm 300 / § / Faserzementrohre Klasse "12000" DN mm 300		m § m	80,22000
6759		75.25.01.15.E		Tubo fibrocemento classe "12000" DN mm 350 / § / Faserzementrohre Klasse "12000" DN mm 350		m § m	110,65000
6760		75.25.01.15.F		Tubo fibrocemento classe "12000" DN mm 400 / § / Faserzementrohre Klasse "12000" DN mm 400		m § m	134,26000
6761		75.25.01.15.G		Tubo fibrocemento classe "12000" DN mm 450 / § / Faserzementrohre Klasse "12000" DN mm 450		m § m	162,30000
6762		75.25.01.15.H		Tubo fibrocemento classe "12000" DN mm 500 / § / Faserzementrohre Klasse "12000" DN mm 500		m § m	190,53000
6763		75.25.01.15.I		Tubo fibrocemento classe "12000" DN mm 600 / § / Faserzementrohre Klasse "12000" DN mm 600		m § m	250,52000
6764		75.25.01.15.K		Tubo fibrocemento classe "12000" DN mm 700 / § / Faserzementrohre Klasse "12000" DN mm 700		m § m	320,98000
6765		75.25.01.15.L		Tubo fibrocemento classe "12000" DN mm 800 / § / Faserzementrohre Klasse "12000" DN mm 800		m § m	400,38000
6766		75.25.01.15.M		Tubo fibrocemento classe "12000" DN mm 900 / § / Faserzementrohre Klasse "12000" DN mm 900		m § m	551,58000
6767		75.25.01.15.N		Tubo fibrocemento classe "12000" DN mm 1000 / § / Faserzementrohre Klasse "12000" DN mm 1000		m § m	658,03000
6768		75.80		Tubo fibrocemento classe "12000" LAVORI ACCESSORI / § / Faserzementrohre Klasse "12000" ZUSATZARBEITEN
6769		75.80.05		LAVORI ACCESSORI NASTRI DI AVVERTIMENTO E LOCALIZZAZIONE / § / ZUSATZARBEITEN WARN- UND ORTUNGSBÄNDER
6770		75.80.05.05		NASTRI DI AVVERTIMENTO E LOCALIZZAZIONE Fornitura e posa in opera , ca. 40 cm sotto il piano di campagna, di nastro di avvertimento colorato, resistente al degrado con indicazione bilingue dell’infrastruttura interrata. / § / WARN- UND ORTUNGSBÄNDER Lieferung und Einbau, ca. 40 cm unter Geländeoberfläche, von verrottungsfesten farbigen Warnband mit zweisprachiger Angabe der vergrabenen Infrastruktur		m § m	0,52000
6771		75.80.05.10		NASTRI DI AVVERTIMENTO E LOCALIZZAZIONE Nastro di localizzazione / Fornitura e posa in opera, ca. 40 cm sotto il piano di campagna, di nastro di avvertimento colorato, resistente allo sgretolamento con inserto metallico, per la localizzazione di tubazioni non metalliche con indicazione bilingue dell’infrastruttura interrata. / § / WARN- UND ORTUNGSBÄNDER Ortungsband / Lieferung und Einbau, ca. 40 cm unter Geländeoberfläche, von verrottungsfestem farbigem Ortungsband mit Metalleinlage, zur Ortung von nichtmetallischen Leitungen mit Angabe der vergrabenen Infrastruktur.		m § m	0,69000
6772		75.80.05.15		NASTRI DI AVVERTIMENTO E LOCALIZZAZIONE Nastro di localizzazione con rete / Fornitura e posa in opera, ca. 40 cm sotto il piano di campagna, di nastro di avvertimento colorato, resistente allo sgretolamento con inserto metallico e rete colorata larga 30 cm, per la localizzazione di tubazioni non metalliche con indicazione bilingue dell’infrastruttura interrata. / § / WARN- UND ORTUNGSBÄNDER Ortungsband mit Netz / Lieferung und Einbau, ca. 40 cm unter Geländeoberfläche, von verrottungsfestem farbigem Ortungsband mit Metalleinlage und 30cm breitem farbigen Netz, zur Ortung von nichtmetallischen Leitungen mit Angabe der vergrabenen Infrastruktur.		m § m	0,58000
6773		75.80.05.20		NASTRI DI AVVERTIMENTO E LOCALIZZAZIONE Cavetto segnalatore per infrastrutture dielettriche. / Fornitura e posa in opera, sul fondo dello scavo e negli alloggiamenti giá predisposti (canalette portacavi, tubi di protezione, ecc.) di un cavetto segnalatore per infrastrutture dielettriche, con conduttori unipolari flessibili in rame tipo N07V-K 1x1,5 mm2, tensione nominale Uo/U 450/750V con rivestimento protettivo ed isolamento in PVC non propagante l’incendio, comprensivo di tutti gli oneri accessori per i collegamenti che dovranno essere realizzati con appositi morsetti e manicotti termoretraibili. Il cavetto dovrà essere prolungato fino all’interno dei pozzetti dove sarà mantenuta una scorta di almeno 2,00 m per lato. / § / WARN- UND ORTUNGSBÄNDER Signalisierungskabel für dielektrische Infrastrukturen. / Lieferung und Verlegung am Grund des Grabens oder in den bereits zuvor hergestellten Verlegesystemen (Kabelwannen, Schutzrohre, usw.) eines Signalisierungskabels aus Kupfer für dielektrische Infrastrukturen, mit unipolaren flexiblen Litzeneinzeladern aus Kupfer Type N07V-K 1x1,5mm2, Nennspannung Uo/U 450/750V mit Schutzhülle und flammwidriger Isolierung aus PVC, inklusive aller Zusatzleistungen für die Anschlüsse die mittels eigenen Klemmen und thermoeinziehbare Muffen realisiert werden müssen. Der Kabel muss bis innerhalb der Schächte gezogen werden, wo mindestens 2m Reserve für jede Seite beibehalten werden müssen.		m § m	0,76000
6774		75.80.10		NASTRI DI AVVERTIMENTO E LOCALIZZAZIONE BLOCCHI E DIAFRAMMI DI ANCORAGGIO IN CONGLOMERATO CEMENTIZIO / § / WARN- UND ORTUNGSBÄNDER VERANKERUNGSBLÖCKE UND -SCHOTE AUS BETON
6775		75.80.10.05		BLOCCHI E DIAFRAMMI DI ANCORAGGIO IN CONGLOMERATO CEMENTIZIO Esecuzione di blocchi di ancoraggio in conglomerato cementizio C20/25, per tubazioni in tratti di elevata pendenza oppure in corrispondenza di pezzi speciali (curve, diramazioni). / Il prezzo unitario comprende i lavori aggiuntivi di scavo e rinterro, la casseratura ed un'armatura metallica fino a 25 kg/m3 e viene applicato senza distinzione di ubicazione. / § / VERANKERUNGSBLÖCKE UND -SCHOTE AUS BETON Errichten von Verankerungsblöcken aus Beton C20/25, für Rohrleitungen, in Steilstrecken und im Bereich von Formstücken (Bögen, Abzweiger), inkl. alle Lieferungen. / Der Einheitspreis beinhaltet die zusätzlichen Erdarbeiten, die Schalung und eine Stahlbewehrung bis zu 25 kg/m3 und er wird unabhängig vom Ort des Einbaues angewandt.
6776		75.80.10.05.A		Esecuzione di blocchi di ancoraggio in conglomerato cementizio C20/25, per tubazioni in tratti di elevata pendenza oppure in corrispondenza di pezzi speciali (curve, diramazioni). / Il prezzo unitario comprende i lavori aggiuntivi di scavo e rinterro, la casseratura ed un'armatura metallica fino a 25 kg/m3 e viene applicato senza distinzione di ubicazione. per tubi fino a DN mm 250 (ca. 0,30 m3) / § / Errichten von Verankerungsblöcken aus Beton C20/25, für Rohrleitungen, in Steilstrecken und im Bereich von Formstücken (Bögen, Abzweiger), inkl. alle Lieferungen. / Der Einheitspreis beinhaltet die zusätzlichen Erdarbeiten, die Schalung und eine Stahlbewehrung bis zu 25 kg/m3 und er wird unabhängig vom Ort des Einbaues angewandt. für Rohre bis DN mm 250 (ca. 0,30 m3)		nr § Nr	186,78000
6777		75.80.10.05.B		Esecuzione di blocchi di ancoraggio in conglomerato cementizio C20/25, per tubazioni in tratti di elevata pendenza oppure in corrispondenza di pezzi speciali (curve, diramazioni). / Il prezzo unitario comprende i lavori aggiuntivi di scavo e rinterro, la casseratura ed un'armatura metallica fino a 25 kg/m3 e viene applicato senza distinzione di ubicazione. per tubi oltre DN mm 250 - 500 (ca. 0,40 m3) / § / Errichten von Verankerungsblöcken aus Beton C20/25, für Rohrleitungen, in Steilstrecken und im Bereich von Formstücken (Bögen, Abzweiger), inkl. alle Lieferungen. / Der Einheitspreis beinhaltet die zusätzlichen Erdarbeiten, die Schalung und eine Stahlbewehrung bis zu 25 kg/m3 und er wird unabhängig vom Ort des Einbaues angewandt. für Rohre über DN mm 250 - 500 (ca. 0,40 m3)		nr § Nr	273,63000
6778		75.80.10.05.C		Esecuzione di blocchi di ancoraggio in conglomerato cementizio C20/25, per tubazioni in tratti di elevata pendenza oppure in corrispondenza di pezzi speciali (curve, diramazioni). / Il prezzo unitario comprende i lavori aggiuntivi di scavo e rinterro, la casseratura ed un'armatura metallica fino a 25 kg/m3 e viene applicato senza distinzione di ubicazione. per tubi oltre DN mm 500 - 800 (ca. 0,65 m3) / § / Errichten von Verankerungsblöcken aus Beton C20/25, für Rohrleitungen, in Steilstrecken und im Bereich von Formstücken (Bögen, Abzweiger), inkl. alle Lieferungen. / Der Einheitspreis beinhaltet die zusätzlichen Erdarbeiten, die Schalung und eine Stahlbewehrung bis zu 25 kg/m3 und er wird unabhängig vom Ort des Einbaues angewandt. für Rohre über DN mm 500 - 800 (ca. 0,65 m3)		nr § Nr	387,32000
6779		75.80.10.05.D		Esecuzione di blocchi di ancoraggio in conglomerato cementizio C20/25, per tubazioni in tratti di elevata pendenza oppure in corrispondenza di pezzi speciali (curve, diramazioni). / Il prezzo unitario comprende i lavori aggiuntivi di scavo e rinterro, la casseratura ed un'armatura metallica fino a 25 kg/m3 e viene applicato senza distinzione di ubicazione. per tubi oltre DN mm 800 - 1000 (ca. 1,00 m3) / § / Errichten von Verankerungsblöcken aus Beton C20/25, für Rohrleitungen, in Steilstrecken und im Bereich von Formstücken (Bögen, Abzweiger), inkl. alle Lieferungen. / Der Einheitspreis beinhaltet die zusätzlichen Erdarbeiten, die Schalung und eine Stahlbewehrung bis zu 25 kg/m3 und er wird unabhängig vom Ort des Einbaues angewandt. für Rohre über DN mm 800 - 1000 (ca. 1,00 m3)		nr § Nr	433,86000
6780		75.80.15		Esecuzione di blocchi di ancoraggio in conglomerato cementizio C20/25, per tubazioni in tratti di elevata pendenza oppure in corrispondenza di pezzi speciali (curve, diramazioni). / Il prezzo unitario comprende i lavori aggiuntivi di scavo e rinterro, la casseratura ed un'armatura metallica fino a 25 kg/m3 e viene applicato senza distinzione di ubicazione. BASAMENTI E RIVESTIMENTI IN SABBIA E SABBIA/GHIAIA / Fornitura e posa in opera di materiale granulometricamente selezionato secondo il fuso prescritto, per la creazione del letto di posa e del rivestimento di tubi posti in opera in trincea di scavo. / Il prezzo unitario comprende la posa in opera a strati di spessore adeguato ed il costipamento a strati con i mezzi di costipamento più adeguati per il tipo di tubazione, per il materiale di basamento e rivestimento, per il materiale di fondazione, e per l'angolo di posa richiesto. / Questo prezzo verrà applicato solo se nella voce per la fornitura e posa della tubazione sono espressamente esclusi il letto ed il rivestimento della stessa. / Verrà contabilizzato e compensato il volume teorico risultante dai disegni tipo. / § / Errichten von Verankerungsblöcken aus Beton C20/25, für Rohrleitungen, in Steilstrecken und im Bereich von Formstücken (Bögen, Abzweiger), inkl. alle Lieferungen. / Der Einheitspreis beinhaltet die zusätzlichen Erdarbeiten, die Schalung und eine Stahlbewehrung bis zu 25 kg/m3 und er wird unabhängig vom Ort des Einbaues angewandt. ROHRBETTUNGEN IN SAND UND KIES/SAND / Lieferung und Einbringen von korngrößenmäßig laut verlangter Sieblinie abgestuftem Material für die Bettung und Ummantelung von erdverlegten Rohrleitungen. / Der Einheitspreis beinhaltet den Einbau in Lagen geeigneter Stärke und die lagenweise Verdichtung mit dem geeignetsten Verdichtungsgerät, je nach Rohrtyp, Bettungsmaterial, Gründungsmaterial und verlangtem Bettungswinkel. / Dieser Einzelpreis wird nur angewandt, wenn in der Position der Rohrlieferung und -verlegung die Rohrbettung ausdrücklich ausgeklammert wurde. / Verrechnet und vergütet wird das theoretische Volumen laut Regelzeichnung.
6781		75.80.15.05		BASAMENTI E RIVESTIMENTI IN SABBIA E SABBIA/GHIAIA / Fornitura e posa in opera di materiale granulometricamente selezionato secondo il fuso prescritto, per la creazione del letto di posa e del rivestimento di tubi posti in opera in trincea di scavo. / Il prezzo unitario comprende la posa in opera a strati di spessore adeguato ed il costipamento a strati con i mezzi di costipamento più adeguati per il tipo di tubazione, per il materiale di basamento e rivestimento, per il materiale di fondazione, e per l'angolo di posa richiesto. / Questo prezzo verrà applicato solo se nella voce per la fornitura e posa della tubazione sono espressamente esclusi il letto ed il rivestimento della stessa. / Verrà contabilizzato e compensato il volume teorico risultante dai disegni tipo. Basamento e rivestimento in sabbia / § / ROHRBETTUNGEN IN SAND UND KIES/SAND / Lieferung und Einbringen von korngrößenmäßig laut verlangter Sieblinie abgestuftem Material für die Bettung und Ummantelung von erdverlegten Rohrleitungen. / Der Einheitspreis beinhaltet den Einbau in Lagen geeigneter Stärke und die lagenweise Verdichtung mit dem geeignetsten Verdichtungsgerät, je nach Rohrtyp, Bettungsmaterial, Gründungsmaterial und verlangtem Bettungswinkel. / Dieser Einzelpreis wird nur angewandt, wenn in der Position der Rohrlieferung und -verlegung die Rohrbettung ausdrücklich ausgeklammert wurde. / Verrechnet und vergütet wird das theoretische Volumen laut Regelzeichnung. Rohrbettung in Sand
6782		75.80.15.05.A		Basamento e rivestimento in sabbia sabbia 0,20 - 2 mm / § / Rohrbettung in Sand Sand 0,20 - 2 mm		m³ § m³	44,65000
6783		75.80.15.05.B		Basamento e rivestimento in sabbia sabbia 0,20 - 5 mm / § / Rohrbettung in Sand Sand 0,20 - 5 mm		m³ § m³	41,44000
6784		75.80.15.10		Basamento e rivestimento in sabbia Basamento e rivestimento in sabbia/ghiaia / § / Rohrbettung in Sand Rohrbettung in Kies/Sand
6785		75.80.15.10.A		Basamento e rivestimento in sabbia/ghiaia sabbia/ghiaia 0,20 - 20 mm / § / Rohrbettung in Kies/Sand Kies/Sand 0,20 - 20 mm		m³ § m³	39,95000
6786		75.80.15.10.B		Basamento e rivestimento in sabbia/ghiaia sabbia/ghiaia 0,20 - 30 mm / § / Rohrbettung in Kies/Sand Kies/Sand 0,20 - 30 mm		m³ § m³	39,63000
6787		75.80.20		Basamento e rivestimento in sabbia/ghiaia Sistemi di riscaldamento con nastro scaldante regolabile. / Vengono accettati come sistemi di riscaldamento con nastro scaldante regolabile solamente sistemi industriali completi, certificati con prova. / Il sistema scaldante per l’autoregolazione del nastro scaldante deve contenere per ogni circuito scaldante le seguenti parti costruttive: / Nastro scaldante, corredi di collegamento, corredo di chiusura terminale, inserimento isolazione – inserimento cavo, cassetta di collegamento per montaggio a parete, set di montaggio per sonda temperatura e termostato, sonda di temperatura (-25 °C fino +80 °C) e corredi di collegamento. / Il completo sistema scaldante con nastro regolabile deve corrispondere alle direttive UE e CE ed essere posato ed allacciato a regola d’arte secondo le norme e le direttive di legge. / Il prezzo del sistema scaldante con nastro scaldante regolabile contiene tutti i necessari mezzi ausiliari o materiali di consumo per il cablaggio, la posa del nastro scaldante e per il montaggio delle parti costruttive appartenenti al sistema scaldante a regola d’arte. / § / Rohrbettung in Kies/Sand Heizsysteme mit regulierbarem Begleitheizband. / Als Heizsysteme mit regulierbaren Begleitheizband werden nur mit Nachweis geprüfte, industrielle Komplettsysteme angenommen. / Das Heizsystem zur Selbstregulierung des Begleitheizbandes, muss folgende Bauteile pro Heizkreis beinhalten: / Heizband, Anschlussgarnitur, Endabschlussgarnitur, Isolierungseinführung – Kabeleinführung, Anschlusskasten zur Wandmontage, Montageset für Temperaturfühler und Thermostat, Temperaturfühler (-25 bi + 80°C) und Verbindungsgarnituren. / Das komplette Heizsystem mit regulierbaren Begleitheizband muss den EU-Richtlinien und CE- Bestimmungen entsprechen und laut gesetzlichen Bestimmungen und Normen fachgerecht verlegt und angeschlossen werden. / Der Preis des Heizsystems mit regulierbarem Begleitheizband, beinhaltet alle erforderlichen Hilfsmittel oder Verbrauchsmaterialien, zur fachgerechten Verkabelung und Verlegung des Begleitheizbandes und zur Montage der dazugehörigen Bauteile des Heizsystems.
6788		75.80.20.01		Sistemi di riscaldamento con nastro scaldante regolabile. / Vengono accettati come sistemi di riscaldamento con nastro scaldante regolabile solamente sistemi industriali completi, certificati con prova. / Il sistema scaldante per l’autoregolazione del nastro scaldante deve contenere per ogni circuito scaldante le seguenti parti costruttive: / Nastro scaldante, corredi di collegamento, corredo di chiusura terminale, inserimento isolazione – inserimento cavo, cassetta di collegamento per montaggio a parete, set di montaggio per sonda temperatura e termostato, sonda di temperatura (-25 °C fino +80 °C) e corredi di collegamento. / Il completo sistema scaldante con nastro regolabile deve corrispondere alle direttive UE e CE ed essere posato ed allacciato a regola d’arte secondo le norme e le direttive di legge. / Il prezzo del sistema scaldante con nastro scaldante regolabile contiene tutti i necessari mezzi ausiliari o materiali di consumo per il cablaggio, la posa del nastro scaldante e per il montaggio delle parti costruttive appartenenti al sistema scaldante a regola d’arte. 220V – 16A / § / Heizsysteme mit regulierbarem Begleitheizband. / Als Heizsysteme mit regulierbaren Begleitheizband werden nur mit Nachweis geprüfte, industrielle Komplettsysteme angenommen. / Das Heizsystem zur Selbstregulierung des Begleitheizbandes, muss folgende Bauteile pro Heizkreis beinhalten: / Heizband, Anschlussgarnitur, Endabschlussgarnitur, Isolierungseinführung – Kabeleinführung, Anschlusskasten zur Wandmontage, Montageset für Temperaturfühler und Thermostat, Temperaturfühler (-25 bi + 80°C) und Verbindungsgarnituren. / Das komplette Heizsystem mit regulierbaren Begleitheizband muss den EU-Richtlinien und CE- Bestimmungen entsprechen und laut gesetzlichen Bestimmungen und Normen fachgerecht verlegt und angeschlossen werden. / Der Preis des Heizsystems mit regulierbarem Begleitheizband, beinhaltet alle erforderlichen Hilfsmittel oder Verbrauchsmaterialien, zur fachgerechten Verkabelung und Verlegung des Begleitheizbandes und zur Montage der dazugehörigen Bauteile des Heizsystems. 220V – 16A		m § m
6789		75.80.50		220V – 16A ACCESSORI PER IL TRASCINAMENTO DI CAVI / § / 220V – 16A KABELEINZUGSHILFEN
6790		75.80.50.05		ACCESSORI PER IL TRASCINAMENTO DI CAVI Fornitura e posa in opera, nel corso della posa delle tubazioni, di filo per trascinamento di cavi, con le necessarie scorte nei pozzetti di ispezione. / § / KABELEINZUGSHILFEN Liefern und, im Zuge der Rohrverlegung, Einbauen von biegsamen Kabeleinzugsdraht mit den nötigen Reserven in den Inspektionsschächten.
6791		75.80.50.05.A		Fornitura e posa in opera, nel corso della posa delle tubazioni, di filo per trascinamento di cavi, con le necessarie scorte nei pozzetti di ispezione. filo di ferro ø 2,5 - 3,0 mm, non zincato / § / Liefern und, im Zuge der Rohrverlegung, Einbauen von biegsamen Kabeleinzugsdraht mit den nötigen Reserven in den Inspektionsschächten. Eisendraht ø 2,5 - 3,0 mm, unverzinkt		m § m	0,36000
6792		75.80.50.05.B		Fornitura e posa in opera, nel corso della posa delle tubazioni, di filo per trascinamento di cavi, con le necessarie scorte nei pozzetti di ispezione. filo di ferro ø 2,5 - 3,0 mm, zincato / § / Liefern und, im Zuge der Rohrverlegung, Einbauen von biegsamen Kabeleinzugsdraht mit den nötigen Reserven in den Inspektionsschächten. Eisendraht ø 2,5 - 3,0 mm, verzinkt		m § m	0,37000
6793		75.80.50.06		Fornitura e posa in opera, nel corso della posa delle tubazioni, di filo per trascinamento di cavi, con le necessarie scorte nei pozzetti di ispezione. Fornitura e posa in opera, nel corso della posa delle tubazioni, di cavetto flessibile in nylon con carico di rottura (a trazione) secondo UNI EN ISO 2307, comprensivo delle necessarie scorte nelle tubazioni. / Il cordino di trascinamento cavi potrà essere inserito nei tubi, previa autorizzazione della DL, nel contesto delle operazioni di pulizia e calibratura delle stesse, richiamate nelle specifiche voci di posa delle tubazioni. Non sono consentite giunzioni del cordino all’interno delle tubazioni. / § / Liefern und, im Zuge der Rohrverlegung, Einbauen von biegsamen Kabeleinzugsdraht mit den nötigen Reserven in den Inspektionsschächten. Liefern und Einbauen, im Zuge der Rohrverlegung, von biegsamen Einzugsseil aus Nylon mit einer Bruchlast (Zugfestigkeit) gemäß UNI EN ISO 2307, mit den nötigen Reserven in den Rohrleitungen. / Das Einzugsseil kann, nach vorhergehender Genehmigung der Bauleitung, im Rahmen der Reinigungs- und Kalibrierungsarbeiten eingezogen werden, die in den eigenen Positionen für die Verlegung der Rohrleitungen erwähnt werden. Verbindungen des Seiles innerhalb der Rohrleitungen sind nicht zugelassen.
6794		75.80.50.06.A		Fornitura e posa in opera, nel corso della posa delle tubazioni, di cavetto flessibile in nylon con carico di rottura (a trazione) secondo UNI EN ISO 2307, comprensivo delle necessarie scorte nelle tubazioni. / Il cordino di trascinamento cavi potrà essere inserito nei tubi, previa autorizzazione della DL, nel contesto delle operazioni di pulizia e calibratura delle stesse, richiamate nelle specifiche voci di posa delle tubazioni. Non sono consentite giunzioni del cordino all’interno delle tubazioni. cavetto flessibile diametro 5,0mm e carico di rottura (a trazione) non inferiore a 500kg, per trascinamento di minitubi. / § / Liefern und Einbauen, im Zuge der Rohrverlegung, von biegsamen Einzugsseil aus Nylon mit einer Bruchlast (Zugfestigkeit) gemäß UNI EN ISO 2307, mit den nötigen Reserven in den Rohrleitungen. / Das Einzugsseil kann, nach vorhergehender Genehmigung der Bauleitung, im Rahmen der Reinigungs- und Kalibrierungsarbeiten eingezogen werden, die in den eigenen Positionen für die Verlegung der Rohrleitungen erwähnt werden. Verbindungen des Seiles innerhalb der Rohrleitungen sind nicht zugelassen. Biegsames Einzugsseil Durchmesser 5,0mm und Bruchlast (Zugfestigkeit) nicht unter 500kg, für den Einzug von Minirohren.		m § m	0,45000
6795		75.80.50.06.B		Fornitura e posa in opera, nel corso della posa delle tubazioni, di cavetto flessibile in nylon con carico di rottura (a trazione) secondo UNI EN ISO 2307, comprensivo delle necessarie scorte nelle tubazioni. / Il cordino di trascinamento cavi potrà essere inserito nei tubi, previa autorizzazione della DL, nel contesto delle operazioni di pulizia e calibratura delle stesse, richiamate nelle specifiche voci di posa delle tubazioni. Non sono consentite giunzioni del cordino all’interno delle tubazioni. cavetto flessibile diametro 3,0mm e carico di rottura (a trazione) non inferiore a 350kg, per trascinamento di cavi. / § / Liefern und Einbauen, im Zuge der Rohrverlegung, von biegsamen Einzugsseil aus Nylon mit einer Bruchlast (Zugfestigkeit) gemäß UNI EN ISO 2307, mit den nötigen Reserven in den Rohrleitungen. / Das Einzugsseil kann, nach vorhergehender Genehmigung der Bauleitung, im Rahmen der Reinigungs- und Kalibrierungsarbeiten eingezogen werden, die in den eigenen Positionen für die Verlegung der Rohrleitungen erwähnt werden. Verbindungen des Seiles innerhalb der Rohrleitungen sind nicht zugelassen. Biegsames Einzugsseil Durchmesser 3,0mm und Bruchlast (Zugfestigkeit) nicht unter 350kg, für den Einzug von Kabeln.		m § m	0,27000
6796		75.80.60		Fornitura e posa in opera, nel corso della posa delle tubazioni, di cavetto flessibile in nylon con carico di rottura (a trazione) secondo UNI EN ISO 2307, comprensivo delle necessarie scorte nelle tubazioni. / Il cordino di trascinamento cavi potrà essere inserito nei tubi, previa autorizzazione della DL, nel contesto delle operazioni di pulizia e calibratura delle stesse, richiamate nelle specifiche voci di posa delle tubazioni. Non sono consentite giunzioni del cordino all’interno delle tubazioni. Nel prezzo sono compresi gli oneri connessi all’esecuzione delle seguenti verifiche funzionali e prove: / - Esecuzione di prova di tenuta delle tubazioni (tritubo o monotubi) ovvero collaudo dell’intera infrastruttura mediante messa in pressione ad 8 bar, al fine di verificare la corretta posa dei tubi ed esecuzione dei giunti. Il collaudo dovrà essere eseguito con idonea apparecchiatura e strumentazione di misura, di tipo certificato, ed essere attestato mediante il rilascio dei relativi resoconti (diagrammi di prova pressione/tempo) e relazione conclusiva contenente l’esito finale delle prove (a tenuta o eventuale non tenuta del tratto esaminato), in riferimento alle vigenti norme. / - Il collaudo dovrà essere preceduto da un’accurata pulizia delle tubazioni con soffiaggio pneumatico d’aria in pressione e contemporaneo inserimento di una sonda, spugna, sfera o sistema equivalente, per eliminare eventuali detriti od acqua presenti e rilevare possibili schiacciamenti e riduzioni della sezione utile dei tubi (prova di calibratura), che possano impedire l’inserimento futuro del cavo in F.O. / Per ogni ml di singola tubazione / § / Liefern und Einbauen, im Zuge der Rohrverlegung, von biegsamen Einzugsseil aus Nylon mit einer Bruchlast (Zugfestigkeit) gemäß UNI EN ISO 2307, mit den nötigen Reserven in den Rohrleitungen. / Das Einzugsseil kann, nach vorhergehender Genehmigung der Bauleitung, im Rahmen der Reinigungs- und Kalibrierungsarbeiten eingezogen werden, die in den eigenen Positionen für die Verlegung der Rohrleitungen erwähnt werden. Verbindungen des Seiles innerhalb der Rohrleitungen sind nicht zugelassen. Im Preis inbegriffen sind die Aufwendungen für die Ausführung folgender Funktionsprüfungen und Proben: / - Druckprobe der Rohrleitung (Dreifachrohr oder Einzelrohre), d.h. die Abnahme der gesamten Infrastrukturleitung durch eine Druckprobe mit 8 bar um die korrekte Verlegung der Rohre und die Ausführung der Verbindungen zu überprüfen. Die Abnahme muss mittels geeigneter Ausrüstung und zertifiziertem Messgerät erfolgen und muss durch die Vorlage der Messergebnisse (Druck/Zeit-Prüfdiagramme) und eines Endberichtes mit dem Endergebnis der Prüfung (Dichtheit oder gegebenenfalls Undichtheit des überprüften Teilabschnittes) in Bezug auf die einschlägigen Normen bescheinigt werden. / - Vor der Abnahme muss eine eingehenden Reinigung der Rohrleitungen erfolgen, mittels pneumatischem Einblasen von Druckluft und gleichzeitigem Einfügen einer Sonde, eines Schwamms oder gleichwertigen Systems um eventuelle Rückstände von Material und Wasser zu entfernen und um eventuelle Rohreindrückungen oder Querschnittsreduzierungen zu erheben (Kalibrierungsprobe), die das nachträgliche Einbringen des Glasfasekabels verhindern. / Pro Laufmeter jeder einzelnen Rohrleitung		m § m	0,80000
6797		75.90		Fornitura e posa in opera, nel corso della posa delle tubazioni, di cavetto flessibile in nylon con carico di rottura (a trazione) secondo UNI EN ISO 2307, comprensivo delle necessarie scorte nelle tubazioni. / Il cordino di trascinamento cavi potrà essere inserito nei tubi, previa autorizzazione della DL, nel contesto delle operazioni di pulizia e calibratura delle stesse, richiamate nelle specifiche voci di posa delle tubazioni. Non sono consentite giunzioni del cordino all’interno delle tubazioni. SOVRAPPREZZI / La sottocategoria 75.90 comprende le seguenti voci principali: / 75.90.01.00 Sovrapprezzi per la posa su basamento di calcestruzzo / 75.90.02.00 Sovrapprezzi per la posa con rivestimento completo di calcestruzzo / 75.90.03.00 Sovrapprezzi per posa con rivestimento completo in calcestruzzo filtrante / 75.90.04.00 Sovrapprezzi per rivestimenti protettivi / 75.90.05.00 Protezione anticorrosiva con guaina in materiale sintetico / Se non specificato diversamente, il calcestruzzo per un basamento o per un rivestimento è della classe C12/15, e le dimensioni secondo disegni tipo. / Nel prezzo unitario sono comprese le casserature. / Su richiesta dovrà essere messa in opera anche un'eventuale armatura metallica. Quest'ultima verrà compensata separatamente. / Nel caso di tubazioni in fibrocemento con la dicitura "basamento fino a 1/4 diametro" si intende la posa con appoggio di tipo A. L'angolo di appoggio verrà stabilito dalla DL. / Le dimensioni indicate, se non specificato nella voce, si riferiscono al diametro nominale in mm, oppure al diametro interno in cm. Per i tubi ovoidali D sta per il diametro interno maggiore. / § / Liefern und Einbauen, im Zuge der Rohrverlegung, von biegsamen Einzugsseil aus Nylon mit einer Bruchlast (Zugfestigkeit) gemäß UNI EN ISO 2307, mit den nötigen Reserven in den Rohrleitungen. / Das Einzugsseil kann, nach vorhergehender Genehmigung der Bauleitung, im Rahmen der Reinigungs- und Kalibrierungsarbeiten eingezogen werden, die in den eigenen Positionen für die Verlegung der Rohrleitungen erwähnt werden. Verbindungen des Seiles innerhalb der Rohrleitungen sind nicht zugelassen. AUFPREISE / Die Unterkategorie 75.90. enthält folgende Hauptpositionen: / 75.90.01.00 Aufpreise für Betonlagerung / 75.90.02.00 Aufpreise für volle Betonummantelung / 75.90.03.00 Aufpreise für die Verlegung mit volle Ummantelung mit Filterbeton / 75.90.04.00 Aufpreise für Schutzbeschichtungen / 75.90.05.00 Korrosionsschutz mittels Kunststoffhülle / Wenn nicht anders festgelegt, ist für das Auflager und die Ummantelung ein Beton der Festigkeitsklasse C12/15 vorgesehen, Abmessungen laut Typenzeichnungen. / Im Einheitspreis sind die Schalungen inbegriffen. / Wenn verlangt, muß auch eine evtl. Stahlbewehrung mitverlegt werden. Diese wird separat vergütet. / Im Fall von Faserzementrohren ist unter "Auflager bis 1/4 Durchmesser" die Verlegung mit dem Lager Typ A gemeint. Der Auflagerwinkel wird von der BL festgelegt. / Die angegebenen Abmessungen, wenn nicht anders in der Position festgelegt, beziehen sich auf die Nennweite in mm oder den Innendurchmesser in cm. Bei Eiprofil-Rohren steht D für den größeren Innendurchmesser.
6798		75.90.01		SOVRAPPREZZI / La sottocategoria 75.90 comprende le seguenti voci principali: / 75.90.01.00 Sovrapprezzi per la posa su basamento di calcestruzzo / 75.90.02.00 Sovrapprezzi per la posa con rivestimento completo di calcestruzzo / 75.90.03.00 Sovrapprezzi per posa con rivestimento completo in calcestruzzo filtrante / 75.90.04.00 Sovrapprezzi per rivestimenti protettivi / 75.90.05.00 Protezione anticorrosiva con guaina in materiale sintetico / Se non specificato diversamente, il calcestruzzo per un basamento o per un rivestimento è della classe C12/15, e le dimensioni secondo disegni tipo. / Nel prezzo unitario sono comprese le casserature. / Su richiesta dovrà essere messa in opera anche un'eventuale armatura metallica. Quest'ultima verrà compensata separatamente. / Nel caso di tubazioni in fibrocemento con la dicitura "basamento fino a 1/4 diametro" si intende la posa con appoggio di tipo A. L'angolo di appoggio verrà stabilito dalla DL. / Le dimensioni indicate, se non specificato nella voce, si riferiscono al diametro nominale in mm, oppure al diametro interno in cm. Per i tubi ovoidali D sta per il diametro interno maggiore. SOVRAPPREZZO PER LA POSA SU BASAMENTO DI CALCESTRUZZO / § / AUFPREISE / Die Unterkategorie 75.90. enthält folgende Hauptpositionen: / 75.90.01.00 Aufpreise für Betonlagerung / 75.90.02.00 Aufpreise für volle Betonummantelung / 75.90.03.00 Aufpreise für die Verlegung mit volle Ummantelung mit Filterbeton / 75.90.04.00 Aufpreise für Schutzbeschichtungen / 75.90.05.00 Korrosionsschutz mittels Kunststoffhülle / Wenn nicht anders festgelegt, ist für das Auflager und die Ummantelung ein Beton der Festigkeitsklasse C12/15 vorgesehen, Abmessungen laut Typenzeichnungen. / Im Einheitspreis sind die Schalungen inbegriffen. / Wenn verlangt, muß auch eine evtl. Stahlbewehrung mitverlegt werden. Diese wird separat vergütet. / Im Fall von Faserzementrohren ist unter "Auflager bis 1/4 Durchmesser" die Verlegung mit dem Lager Typ A gemeint. Der Auflagerwinkel wird von der BL festgelegt. / Die angegebenen Abmessungen, wenn nicht anders in der Position festgelegt, beziehen sich auf die Nennweite in mm oder den Innendurchmesser in cm. Bei Eiprofil-Rohren steht D für den größeren Innendurchmesser. AUFPREISE FÜR BETONLAGERUNG
6799		75.90.01.03		SOVRAPPREZZO PER LA POSA SU BASAMENTO DI CALCESTRUZZO Basamento piano in conglomerato cementizio C12/15, spessore minimo 15 cm, per tubi di cemento con base piana. / D = diametro interno / § / AUFPREISE FÜR BETONLAGERUNG Flaches Betonauflager C12/15, Stärke mindestens 15 cm, für Betonrohre mit flachem Auflagerfuß. / D = Innendurchmesser
6800		75.90.01.03.A		Basamento piano in conglomerato cementizio C12/15, spessore minimo 15 cm, per tubi di cemento con base piana. / D = diametro interno per tubi fino a D = 30 cm / § / Flaches Betonauflager C12/15, Stärke mindestens 15 cm, für Betonrohre mit flachem Auflagerfuß. / D = Innendurchmesser für Rohre bis D = 30 cm		m § m	7,05000
6801		75.90.01.03.B		Basamento piano in conglomerato cementizio C12/15, spessore minimo 15 cm, per tubi di cemento con base piana. / D = diametro interno per tubi D oltre 30 - 60 cm / § / Flaches Betonauflager C12/15, Stärke mindestens 15 cm, für Betonrohre mit flachem Auflagerfuß. / D = Innendurchmesser für Rohre mit D über 30 - 60 cm		m § m	12,46000
6802		75.90.01.03.C		Basamento piano in conglomerato cementizio C12/15, spessore minimo 15 cm, per tubi di cemento con base piana. / D = diametro interno per tubi D oltre 60 - 100 cm / § / Flaches Betonauflager C12/15, Stärke mindestens 15 cm, für Betonrohre mit flachem Auflagerfuß. / D = Innendurchmesser für Rohre mit D über 60 - 100 cm		m § m	28,57000
6803		75.90.01.03.D		Basamento piano in conglomerato cementizio C12/15, spessore minimo 15 cm, per tubi di cemento con base piana. / D = diametro interno per tubi D oltre 100 - 150 cm / § / Flaches Betonauflager C12/15, Stärke mindestens 15 cm, für Betonrohre mit flachem Auflagerfuß. / D = Innendurchmesser für Rohre mit D über 100 - 150 cm		m § m	55,36000
6804		75.90.01.03.E		Basamento piano in conglomerato cementizio C12/15, spessore minimo 15 cm, per tubi di cemento con base piana. / D = diametro interno per tubi D oltre 150 cm / § / Flaches Betonauflager C12/15, Stärke mindestens 15 cm, für Betonrohre mit flachem Auflagerfuß. / D = Innendurchmesser für Rohre mit D über 150 cm		m³ § m³	135,15000
6805		75.90.01.05		Basamento piano in conglomerato cementizio C12/15, spessore minimo 15 cm, per tubi di cemento con base piana. / D = diametro interno Tubo circolare, basamento fino a 1/4 diametro esterno / § / Flaches Betonauflager C12/15, Stärke mindestens 15 cm, für Betonrohre mit flachem Auflagerfuß. / D = Innendurchmesser Kreisrundes Rohr, Auflager bis 1/4 Außendurchmesser
6806		75.90.01.05.A		Tubo circolare, basamento fino a 1/4 diametro esterno fino a DN mm 200 / § / Kreisrundes Rohr, Auflager bis 1/4 Außendurchmesser bis DN mm 200		m § m	10,82000
6807		75.90.01.05.B		Tubo circolare, basamento fino a 1/4 diametro esterno DN mm 201 - 300 / § / Kreisrundes Rohr, Auflager bis 1/4 Außendurchmesser DN mm 201 - 300		m § m	15,35000
6808		75.90.01.05.C		Tubo circolare, basamento fino a 1/4 diametro esterno DN mm 301 - 400 / § / Kreisrundes Rohr, Auflager bis 1/4 Außendurchmesser DN mm 301 - 400		m § m	17,23000
6809		75.90.01.05.D		Tubo circolare, basamento fino a 1/4 diametro esterno DN mm 401 - 500 / § / Kreisrundes Rohr, Auflager bis 1/4 Außendurchmesser DN mm 401 - 500		m § m	33,34000
6810		75.90.01.05.E		Tubo circolare, basamento fino a 1/4 diametro esterno DN mm 600 / § / Kreisrundes Rohr, Auflager bis 1/4 Außendurchmesser DN mm 600		m § m	39,63000
6811		75.90.01.05.F		Tubo circolare, basamento fino a 1/4 diametro esterno DN mm 700 / § / Kreisrundes Rohr, Auflager bis 1/4 Außendurchmesser DN mm 700		m § m	54,71000
6812		75.90.01.05.G		Tubo circolare, basamento fino a 1/4 diametro esterno DN mm 800 / § / Kreisrundes Rohr, Auflager bis 1/4 Außendurchmesser DN mm 800		m § m	64,15000
6813		75.90.01.05.H		Tubo circolare, basamento fino a 1/4 diametro esterno DN mm 900 / § / Kreisrundes Rohr, Auflager bis 1/4 Außendurchmesser DN mm 900		m § m	75,47000
6814		75.90.01.05.I		Tubo circolare, basamento fino a 1/4 diametro esterno DN mm 1000 / § / Kreisrundes Rohr, Auflager bis 1/4 Außendurchmesser DN mm 1000		m § m	84,29000
6815		75.90.01.05.K		Tubo circolare, basamento fino a 1/4 diametro esterno DN mm 1100 / § / Kreisrundes Rohr, Auflager bis 1/4 Außendurchmesser DN mm 1100		m § m	97,47000
6816		75.90.01.05.L		Tubo circolare, basamento fino a 1/4 diametro esterno DN mm 1200 / § / Kreisrundes Rohr, Auflager bis 1/4 Außendurchmesser DN mm 1200		m § m	117,77000
6817		75.90.01.10		Tubo circolare, basamento fino a 1/4 diametro esterno Tubo circolare, basamento fino a 1/2 diametro esterno / § / Kreisrundes Rohr, Auflager bis 1/4 Außendurchmesser Kreisrundes Rohr, Auflager bis 1/2 Außendurchmesser
6818		75.90.01.10.A		Tubo circolare, basamento fino a 1/2 diametro esterno fino a DN mm 200 / § / Kreisrundes Rohr, Auflager bis 1/2 Außendurchmesser bis DN mm 200		m § m	17,93000
6819		75.90.01.10.B		Tubo circolare, basamento fino a 1/2 diametro esterno DN mm 201 - 300 / § / Kreisrundes Rohr, Auflager bis 1/2 Außendurchmesser DN mm 201 - 300		m § m	26,79000
6820		75.90.01.10.C		Tubo circolare, basamento fino a 1/2 diametro esterno DN mm 301 - 400 / § / Kreisrundes Rohr, Auflager bis 1/2 Außendurchmesser DN mm 301 - 400		m § m	44,97000
6821		75.90.01.10.D		Tubo circolare, basamento fino a 1/2 diametro esterno DN mm 401 - 500 / § / Kreisrundes Rohr, Auflager bis 1/2 Außendurchmesser DN mm 401 - 500		m § m	66,66000
6822		75.90.01.10.E		Tubo circolare, basamento fino a 1/2 diametro esterno DN mm 600 / § / Kreisrundes Rohr, Auflager bis 1/2 Außendurchmesser DN mm 600		m § m	83,66000
6823		75.90.01.10.F		Tubo circolare, basamento fino a 1/2 diametro esterno DN mm 700 / § / Kreisrundes Rohr, Auflager bis 1/2 Außendurchmesser DN mm 700		m § m	108,67000
6824		75.90.01.10.G		Tubo circolare, basamento fino a 1/2 diametro esterno DN mm 800 / § / Kreisrundes Rohr, Auflager bis 1/2 Außendurchmesser DN mm 800		m § m	130,90000
6825		75.90.01.10.H		Tubo circolare, basamento fino a 1/2 diametro esterno DN mm 900 / § / Kreisrundes Rohr, Auflager bis 1/2 Außendurchmesser DN mm 900		m § m	156,32000
6826		75.90.01.10.I		Tubo circolare, basamento fino a 1/2 diametro esterno DN mm 1000 / § / Kreisrundes Rohr, Auflager bis 1/2 Außendurchmesser DN mm 1000		m § m	172,36000
6827		75.90.01.10.K		Tubo circolare, basamento fino a 1/2 diametro esterno DN mm 1100 / § / Kreisrundes Rohr, Auflager bis 1/2 Außendurchmesser DN mm 1100		m § m	209,78000
6828		75.90.01.10.L		Tubo circolare, basamento fino a 1/2 diametro esterno DN mm 1200 / § / Kreisrundes Rohr, Auflager bis 1/2 Außendurchmesser DN mm 1200		m § m	235,59000
6829		75.90.01.20		Tubo circolare, basamento fino a 1/2 diametro esterno Tubo ovoidale, basamento fino a 1/4 altezza esterna / § / Kreisrundes Rohr, Auflager bis 1/2 Außendurchmesser Eiprofil-Rohr, Auflager bis 1/4 Außenhöhe
6830		75.90.01.20.A		Tubo ovoidale, basamento fino a 1/4 altezza esterna cm 40/60 / § / Eiprofil-Rohr, Auflager bis 1/4 Außenhöhe cm 40/60		m § m	38,67000
6831		75.90.01.20.B		Tubo ovoidale, basamento fino a 1/4 altezza esterna cm 50/75 / § / Eiprofil-Rohr, Auflager bis 1/4 Außenhöhe cm 50/75		m § m	57,55000
6832		75.90.01.20.C		Tubo ovoidale, basamento fino a 1/4 altezza esterna cm 60/90 / § / Eiprofil-Rohr, Auflager bis 1/4 Außenhöhe cm 60/90		m § m	73,59000
6833		75.90.01.20.D		Tubo ovoidale, basamento fino a 1/4 altezza esterna cm 70/105 / § / Eiprofil-Rohr, Auflager bis 1/4 Außenhöhe cm 70/105		m § m	82,39000
6834		75.90.01.20.E		Tubo ovoidale, basamento fino a 1/4 altezza esterna cm 80/120 / § / Eiprofil-Rohr, Auflager bis 1/4 Außenhöhe cm 80/120		m § m	111,13000
6835		75.90.01.25		Tubo ovoidale, basamento fino a 1/4 altezza esterna Tubo ovoidale, basamento fino a 1/2 altezza esterna / § / Eiprofil-Rohr, Auflager bis 1/4 Außenhöhe Eiprofil- Rohr, Auflager bis 1/2 Außenhöhe
6836		75.90.01.25.A		Tubo ovoidale, basamento fino a 1/2 altezza esterna cm 40/60 / § / Eiprofil- Rohr, Auflager bis 1/2 Außenhöhe cm 40/60		m § m	78,61000
6837		75.90.01.25.B		Tubo ovoidale, basamento fino a 1/2 altezza esterna cm 50/75 / § / Eiprofil- Rohr, Auflager bis 1/2 Außenhöhe cm 50/75		m § m	120,23000
6838		75.90.01.25.C		Tubo ovoidale, basamento fino a 1/2 altezza esterna cm 60/90 / § / Eiprofil- Rohr, Auflager bis 1/2 Außenhöhe cm 60/90		m § m	150,22000
6839		75.90.01.25.D		Tubo ovoidale, basamento fino a 1/2 altezza esterna cm 70/105 / § / Eiprofil- Rohr, Auflager bis 1/2 Außenhöhe cm 70/105		m § m	157,22000
6840		75.90.01.25.E		Tubo ovoidale, basamento fino a 1/2 altezza esterna cm 80/120 / § / Eiprofil- Rohr, Auflager bis 1/2 Außenhöhe cm 80/120		m § m	221,71000
6841		75.90.02		Tubo ovoidale, basamento fino a 1/2 altezza esterna SOVRAPPREZZI PER LA POSA CON RIVESTIMENTO COMPLETO DI CALCESTRUZZO / § / Eiprofil- Rohr, Auflager bis 1/2 Außenhöhe AUFPREISE FÜR VOLLE BETONUMMANTELUNG
6842		75.90.02.05		SOVRAPPREZZI PER LA POSA CON RIVESTIMENTO COMPLETO DI CALCESTRUZZO Tubo circolare / § / AUFPREISE FÜR VOLLE BETONUMMANTELUNG Kreisrundes Rohr
6843		75.90.02.05.A		Tubo circolare fino a DN mm 200 / § / Kreisrundes Rohr bis DN mm 200		m § m	24,53000
6844		75.90.02.05.B		Tubo circolare DN mm 201 - 300 / § / Kreisrundes Rohr DN mm 201 - 300		m § m	32,72000
6845		75.90.02.05.C		Tubo circolare DN mm 301 - 400 / § / Kreisrundes Rohr DN mm 301 - 400		m § m	64,79000
6846		75.90.02.05.D		Tubo circolare DN mm 401 - 500 / § / Kreisrundes Rohr DN mm 401 - 500		m § m	91,20000
6847		75.90.02.05.E		Tubo circolare DN mm 600 / § / Kreisrundes Rohr DN mm 600		m § m	120,81000
6848		75.90.02.05.F		Tubo circolare DN mm 700 / § / Kreisrundes Rohr DN mm 700		m § m	149,82000
6849		75.90.02.05.G		Tubo circolare DN mm 800 / § / Kreisrundes Rohr DN mm 800		m § m	178,02000
6850		75.90.02.05.H		Tubo circolare DN mm 900 / § / Kreisrundes Rohr DN mm 900		m § m	215,16000
6851		75.90.02.05.I		Tubo circolare DN mm 1000 / § / Kreisrundes Rohr DN mm 1000		m § m	247,92000
6852		75.90.02.05.K		Tubo circolare DN mm 1100 / § / Kreisrundes Rohr DN mm 1100		m § m	290,31000
6853		75.90.02.05.L		Tubo circolare DN mm 1200 / § / Kreisrundes Rohr DN mm 1200		m § m	319,44000
6854		75.90.02.10		Tubo circolare Tubo ovoidale / § / Kreisrundes Rohr Eiprofil-Rohr
6855		75.90.02.10.A		Tubo ovoidale cm 40/60 / § / Eiprofil-Rohr cm 40/60		m § m	118,01000
6856		75.90.02.10.B		Tubo ovoidale cm 50/75 / § / Eiprofil-Rohr cm 50/75		m § m	171,36000
6857		75.90.02.10.C		Tubo ovoidale cm 60/90 / § / Eiprofil-Rohr cm 60/90		m § m	207,71000
6858		75.90.02.10.D		Tubo ovoidale cm 70/105 / § / Eiprofil-Rohr cm 70/105		m § m	239,05000
6859		75.90.02.10.E		Tubo ovoidale cm 80/120 / § / Eiprofil-Rohr cm 80/120		m § m	318,28000
6860		75.90.03		Tubo ovoidale SOVRAPPREZZI PER LA POSA CON RIVESTIMENTO COMPLETO IN CALCESTRUZZO FILTRANTE / Fornitura e posa in opera di calcestruzzo monogranulare filtrante di pezzatura 15 - 25 mm, a 120 -150 kg di cemento R32.5 per m3, per rivestimento di tubi drenanti. / § / Eiprofil-Rohr AUFPREIS FÜR DIE VERLEGUNG MIT VOLLER UMMANTELUNG MIT FILTERBETON / Liefern und Einbauen von Einkorn-Filterbeton, Körnung 15 - 25 mm, zu 120 - 150 kg Zement R32.5 pro m3 für die Ummantelung von Drainagerohren.
6861		75.90.03.05		SOVRAPPREZZI PER LA POSA CON RIVESTIMENTO COMPLETO IN CALCESTRUZZO FILTRANTE / Fornitura e posa in opera di calcestruzzo monogranulare filtrante di pezzatura 15 - 25 mm, a 120 -150 kg di cemento R32.5 per m3, per rivestimento di tubi drenanti. Rivestimento in calcestruzzo filtrante / § / AUFPREIS FÜR DIE VERLEGUNG MIT VOLLER UMMANTELUNG MIT FILTERBETON / Liefern und Einbauen von Einkorn-Filterbeton, Körnung 15 - 25 mm, zu 120 - 150 kg Zement R32.5 pro m3 für die Ummantelung von Drainagerohren. Ummantelung von Drainagerohren mit Filterbeton		m³ § m³	133,15000
6862		75.90.04		SOVRAPPREZZI PER LA POSA CON RIVESTIMENTO COMPLETO IN CALCESTRUZZO FILTRANTE / Fornitura e posa in opera di calcestruzzo monogranulare filtrante di pezzatura 15 - 25 mm, a 120 -150 kg di cemento R32.5 per m3, per rivestimento di tubi drenanti. SOVRAPPREZZI PER RIVESTIMENTI PROTETTIVI / § / AUFPREIS FÜR DIE VERLEGUNG MIT VOLLER UMMANTELUNG MIT FILTERBETON / Liefern und Einbauen von Einkorn-Filterbeton, Körnung 15 - 25 mm, zu 120 - 150 kg Zement R32.5 pro m3 für die Ummantelung von Drainagerohren. AUFPREISE FÜR SCHUTZBESCHICHTUNGEN
6863		75.90.04.01		SOVRAPPREZZI PER RIVESTIMENTI PROTETTIVI Rivestimento protettivo interno, esterno o doppio, su base epossidica-catramica, applicata dal produttore del tubo. / Spessore minimo strato: 3 mm / Resistenza di attaccamento: min. 1,50 N/mm2 / Resistenza all'abrasione (DIN 1230/10): 0,2 mm/100.000 / Resistenza chimica: per acqua con le seguenti caratteristiche: / pH: fino a 3,0 / solfati: 2.500 mg/l / ammonio: 60 mg/l / acido acetico: 0,50 mg/l / Verrà misurata la superficie teorica effettiva. / § / AUFPREISE FÜR SCHUTZBESCHICHTUNGEN Innenbeschichtung, Außenbeschichtung oder Innen- und Außenbeschichtung auf Epoxydteerbasis, vom Rohrhersteller im Werk aufgebracht.Mindestschichtstärke: 3 mm / Mindestzugfestigkeit: mind. 1,50 N/mm2 / Mindestabriebfestigkeit (DIN 1230/10): 0,2 mm/100.000 / Chemische Beständigkeit: für Abwasser mit folgenden Merkmalen: / pH: bis 3,0 / Sulfate: 2.500 mg/l / Ammonium: 60 mg/l / Essigsäure: 0,50 mg/l / Es wird die effektive, theoretische Oberfläche verrechnet.		m² § m²	40,57000
6864		75.90.05		SOVRAPPREZZI PER RIVESTIMENTI PROTETTIVI PROTEZIONE ANTICORROSIVA CON GUAINA IN MATERIALE SINTETICO / § / AUFPREISE FÜR SCHUTZBESCHICHTUNGEN KORROSIONSSCHUTZ MITTELS KUNSTSTOFFHÜLLE
6865		75.90.05.05		PROTEZIONE ANTICORROSIVA CON GUAINA IN MATERIALE SINTETICO Guaina tubolare in PE a più strati, secondo DIN 30670, applicata in stabilimento, per tubi metallici soggetti a corrosione. / Nel prezzo unitario è compreso il rivestimento dei giunti con manicotti tubolari termostringenti in PE, eseguiti in opera. / § / KORROSIONSSCHUTZ MITTELS KUNSTSTOFFHÜLLE Werkseitig aufgebrachte, mehrschichtige PE-Außenumhüllung, gemäß DIN 30670, für korrosionsgefährdete Metallrohre. / Im EP inbegriffen ist auch die fachgerechte Muffenumhüllung mit wärmeschrumpfender PE-Schrumpfmuffe, am Verlegeort ausgeführt.
6866		75.90.05.05.A		Guaina tubolare in PE a più strati, secondo DIN 30670, applicata in stabilimento, per tubi metallici soggetti a corrosione. / Nel prezzo unitario è compreso il rivestimento dei giunti con manicotti tubolari termostringenti in PE, eseguiti in opera. DN fino a 100 / § / Werkseitig aufgebrachte, mehrschichtige PE-Außenumhüllung, gemäß DIN 30670, für korrosionsgefährdete Metallrohre. / Im EP inbegriffen ist auch die fachgerechte Muffenumhüllung mit wärmeschrumpfender PE-Schrumpfmuffe, am Verlegeort ausgeführt. DN bis 100		m § m	3,05000
6867		75.90.05.05.B		Guaina tubolare in PE a più strati, secondo DIN 30670, applicata in stabilimento, per tubi metallici soggetti a corrosione. / Nel prezzo unitario è compreso il rivestimento dei giunti con manicotti tubolari termostringenti in PE, eseguiti in opera. DN oltre 100 e fino a 200 / § / Werkseitig aufgebrachte, mehrschichtige PE-Außenumhüllung, gemäß DIN 30670, für korrosionsgefährdete Metallrohre. / Im EP inbegriffen ist auch die fachgerechte Muffenumhüllung mit wärmeschrumpfender PE-Schrumpfmuffe, am Verlegeort ausgeführt. DN über 100 bis 200		m § m	4,47000
6868		75.90.05.05.C		Guaina tubolare in PE a più strati, secondo DIN 30670, applicata in stabilimento, per tubi metallici soggetti a corrosione. / Nel prezzo unitario è compreso il rivestimento dei giunti con manicotti tubolari termostringenti in PE, eseguiti in opera. DN oltre 200 e fino a 350 / § / Werkseitig aufgebrachte, mehrschichtige PE-Außenumhüllung, gemäß DIN 30670, für korrosionsgefährdete Metallrohre. / Im EP inbegriffen ist auch die fachgerechte Muffenumhüllung mit wärmeschrumpfender PE-Schrumpfmuffe, am Verlegeort ausgeführt. DN über 200 bis 350		m § m	4,94000
6869		75.90.05.05.D		Guaina tubolare in PE a più strati, secondo DIN 30670, applicata in stabilimento, per tubi metallici soggetti a corrosione. / Nel prezzo unitario è compreso il rivestimento dei giunti con manicotti tubolari termostringenti in PE, eseguiti in opera. DN oltre 350 e fino a 500 / § / Werkseitig aufgebrachte, mehrschichtige PE-Außenumhüllung, gemäß DIN 30670, für korrosionsgefährdete Metallrohre. / Im EP inbegriffen ist auch die fachgerechte Muffenumhüllung mit wärmeschrumpfender PE-Schrumpfmuffe, am Verlegeort ausgeführt. DN über 350 bis 500		m § m	5,69000
6870		75.90.05.05.E		Guaina tubolare in PE a più strati, secondo DIN 30670, applicata in stabilimento, per tubi metallici soggetti a corrosione. / Nel prezzo unitario è compreso il rivestimento dei giunti con manicotti tubolari termostringenti in PE, eseguiti in opera. DN oltre 500 e fino a 600 / § / Werkseitig aufgebrachte, mehrschichtige PE-Außenumhüllung, gemäß DIN 30670, für korrosionsgefährdete Metallrohre. / Im EP inbegriffen ist auch die fachgerechte Muffenumhüllung mit wärmeschrumpfender PE-Schrumpfmuffe, am Verlegeort ausgeführt. DN über 500 bis 600		m § m	6,60000
6871		75.90.05.10		Guaina tubolare in PE a più strati, secondo DIN 30670, applicata in stabilimento, per tubi metallici soggetti a corrosione. / Nel prezzo unitario è compreso il rivestimento dei giunti con manicotti tubolari termostringenti in PE, eseguiti in opera. Sovrapprezzo per rivestimento esterno di tubazioni con camicia in polietilene (PE), spessore 0,2 mm, da procurarsi dalla ditta produttrice delle tubazioni. / § / Werkseitig aufgebrachte, mehrschichtige PE-Außenumhüllung, gemäß DIN 30670, für korrosionsgefährdete Metallrohre. / Im EP inbegriffen ist auch die fachgerechte Muffenumhüllung mit wärmeschrumpfender PE-Schrumpfmuffe, am Verlegeort ausgeführt. Aufpreis für Außenumhüllung von Rohren mit einer Schlauchfolie aus Polyäthylen (PE), Materialstärke 0,2 mm; vom Herstellerwerk der Rohre bezogen.
6872		75.90.05.10.A		Sovrapprezzo per rivestimento esterno di tubazioni con camicia in polietilene (PE), spessore 0,2 mm, da procurarsi dalla ditta produttrice delle tubazioni. DN 80 / § / Aufpreis für Außenumhüllung von Rohren mit einer Schlauchfolie aus Polyäthylen (PE), Materialstärke 0,2 mm; vom Herstellerwerk der Rohre bezogen. DN 80		m § m	3,79000
6873		75.90.05.10.B		Sovrapprezzo per rivestimento esterno di tubazioni con camicia in polietilene (PE), spessore 0,2 mm, da procurarsi dalla ditta produttrice delle tubazioni. DN 100 / § / Aufpreis für Außenumhüllung von Rohren mit einer Schlauchfolie aus Polyäthylen (PE), Materialstärke 0,2 mm; vom Herstellerwerk der Rohre bezogen. DN 100		m § m	3,79000
6874		75.90.05.10.C		Sovrapprezzo per rivestimento esterno di tubazioni con camicia in polietilene (PE), spessore 0,2 mm, da procurarsi dalla ditta produttrice delle tubazioni. DN 125 / § / Aufpreis für Außenumhüllung von Rohren mit einer Schlauchfolie aus Polyäthylen (PE), Materialstärke 0,2 mm; vom Herstellerwerk der Rohre bezogen. DN 125		m § m	5,03000
6875		75.90.05.10.D		Sovrapprezzo per rivestimento esterno di tubazioni con camicia in polietilene (PE), spessore 0,2 mm, da procurarsi dalla ditta produttrice delle tubazioni. DN 150 / § / Aufpreis für Außenumhüllung von Rohren mit einer Schlauchfolie aus Polyäthylen (PE), Materialstärke 0,2 mm; vom Herstellerwerk der Rohre bezogen. DN 150		m § m	5,03000
6876		75.90.05.10.E		Sovrapprezzo per rivestimento esterno di tubazioni con camicia in polietilene (PE), spessore 0,2 mm, da procurarsi dalla ditta produttrice delle tubazioni. DN 200 / § / Aufpreis für Außenumhüllung von Rohren mit einer Schlauchfolie aus Polyäthylen (PE), Materialstärke 0,2 mm; vom Herstellerwerk der Rohre bezogen. DN 200		m § m	5,67000
6877		75.90.05.10.F		Sovrapprezzo per rivestimento esterno di tubazioni con camicia in polietilene (PE), spessore 0,2 mm, da procurarsi dalla ditta produttrice delle tubazioni. DN 250 / § / Aufpreis für Außenumhüllung von Rohren mit einer Schlauchfolie aus Polyäthylen (PE), Materialstärke 0,2 mm; vom Herstellerwerk der Rohre bezogen. DN 250		m § m	6,23000
6878		75.90.05.10.G		Sovrapprezzo per rivestimento esterno di tubazioni con camicia in polietilene (PE), spessore 0,2 mm, da procurarsi dalla ditta produttrice delle tubazioni. DN 300 / § / Aufpreis für Außenumhüllung von Rohren mit einer Schlauchfolie aus Polyäthylen (PE), Materialstärke 0,2 mm; vom Herstellerwerk der Rohre bezogen. DN 300		m § m	6,36000
6879		75.90.05.11		Sovrapprezzo per rivestimento esterno di tubazioni con camicia in polietilene (PE), spessore 0,2 mm, da procurarsi dalla ditta produttrice delle tubazioni. Sovrapprezzo per un involucro del bicchiere tramite un manicotto di contrazione a ritiro termico in PE resistente al degrado eseguito sul posto di posa. Il manicotto di contrazione in PE posato deve creare un collegamento stagno con il tubo. / § / Aufpreis für Außenumhüllung von Rohren mit einer Schlauchfolie aus Polyäthylen (PE), Materialstärke 0,2 mm; vom Herstellerwerk der Rohre bezogen. Aufpreis für eine Muffenumhüllung durch eine verrottungsfeste wärmeschrumpfende PE-Schrumpfmuffe, am Verlegeort ausgeführt. Die verlegte PE-Schrumpfmuffe muss eine wasserdichte Verbindung mit dem Rohr eingehen.
6880		75.90.05.11.A		Sovrapprezzo per un involucro del bicchiere tramite un manicotto di contrazione a ritiro termico in PE resistente al degrado eseguito sul posto di posa. Il manicotto di contrazione in PE posato deve creare un collegamento stagno con il tubo. DN 80 / § / Aufpreis für eine Muffenumhüllung durch eine verrottungsfeste wärmeschrumpfende PE-Schrumpfmuffe, am Verlegeort ausgeführt. Die verlegte PE-Schrumpfmuffe muss eine wasserdichte Verbindung mit dem Rohr eingehen. DN 80		m § m	128,87000
6881		75.90.05.11.B		Sovrapprezzo per un involucro del bicchiere tramite un manicotto di contrazione a ritiro termico in PE resistente al degrado eseguito sul posto di posa. Il manicotto di contrazione in PE posato deve creare un collegamento stagno con il tubo. DN 100 / § / Aufpreis für eine Muffenumhüllung durch eine verrottungsfeste wärmeschrumpfende PE-Schrumpfmuffe, am Verlegeort ausgeführt. Die verlegte PE-Schrumpfmuffe muss eine wasserdichte Verbindung mit dem Rohr eingehen. DN 100		m § m	133,44000
6882		75.90.05.11.C		Sovrapprezzo per un involucro del bicchiere tramite un manicotto di contrazione a ritiro termico in PE resistente al degrado eseguito sul posto di posa. Il manicotto di contrazione in PE posato deve creare un collegamento stagno con il tubo. DN 125 / § / Aufpreis für eine Muffenumhüllung durch eine verrottungsfeste wärmeschrumpfende PE-Schrumpfmuffe, am Verlegeort ausgeführt. Die verlegte PE-Schrumpfmuffe muss eine wasserdichte Verbindung mit dem Rohr eingehen. DN 125		m § m	135,59000
6883		75.90.05.11.D		Sovrapprezzo per un involucro del bicchiere tramite un manicotto di contrazione a ritiro termico in PE resistente al degrado eseguito sul posto di posa. Il manicotto di contrazione in PE posato deve creare un collegamento stagno con il tubo. DN 150 / § / Aufpreis für eine Muffenumhüllung durch eine verrottungsfeste wärmeschrumpfende PE-Schrumpfmuffe, am Verlegeort ausgeführt. Die verlegte PE-Schrumpfmuffe muss eine wasserdichte Verbindung mit dem Rohr eingehen. DN 150		m § m	174,49000
6884		75.90.05.11.E		Sovrapprezzo per un involucro del bicchiere tramite un manicotto di contrazione a ritiro termico in PE resistente al degrado eseguito sul posto di posa. Il manicotto di contrazione in PE posato deve creare un collegamento stagno con il tubo. DN 200 / § / Aufpreis für eine Muffenumhüllung durch eine verrottungsfeste wärmeschrumpfende PE-Schrumpfmuffe, am Verlegeort ausgeführt. Die verlegte PE-Schrumpfmuffe muss eine wasserdichte Verbindung mit dem Rohr eingehen. DN 200		m § m	218,11000
6885		75.90.05.11.F		Sovrapprezzo per un involucro del bicchiere tramite un manicotto di contrazione a ritiro termico in PE resistente al degrado eseguito sul posto di posa. Il manicotto di contrazione in PE posato deve creare un collegamento stagno con il tubo. DN 250 / § / Aufpreis für eine Muffenumhüllung durch eine verrottungsfeste wärmeschrumpfende PE-Schrumpfmuffe, am Verlegeort ausgeführt. Die verlegte PE-Schrumpfmuffe muss eine wasserdichte Verbindung mit dem Rohr eingehen. DN 250		m § m	272,63000
6886		75.90.05.11.G		Sovrapprezzo per un involucro del bicchiere tramite un manicotto di contrazione a ritiro termico in PE resistente al degrado eseguito sul posto di posa. Il manicotto di contrazione in PE posato deve creare un collegamento stagno con il tubo. DN 300 / § / Aufpreis für eine Muffenumhüllung durch eine verrottungsfeste wärmeschrumpfende PE-Schrumpfmuffe, am Verlegeort ausgeführt. Die verlegte PE-Schrumpfmuffe muss eine wasserdichte Verbindung mit dem Rohr eingehen. DN 300		m § m	340,77000
6887		75.90.05.11.I		Sovrapprezzo per un involucro del bicchiere tramite un manicotto di contrazione a ritiro termico in PE resistente al degrado eseguito sul posto di posa. Il manicotto di contrazione in PE posato deve creare un collegamento stagno con il tubo. DN 400 / § / Aufpreis für eine Muffenumhüllung durch eine verrottungsfeste wärmeschrumpfende PE-Schrumpfmuffe, am Verlegeort ausgeführt. Die verlegte PE-Schrumpfmuffe muss eine wasserdichte Verbindung mit dem Rohr eingehen. DN 400		m § m	425,97000
6888		75.90.05.11.K		Sovrapprezzo per un involucro del bicchiere tramite un manicotto di contrazione a ritiro termico in PE resistente al degrado eseguito sul posto di posa. Il manicotto di contrazione in PE posato deve creare un collegamento stagno con il tubo. DN 500 / § / Aufpreis für eine Muffenumhüllung durch eine verrottungsfeste wärmeschrumpfende PE-Schrumpfmuffe, am Verlegeort ausgeführt. Die verlegte PE-Schrumpfmuffe muss eine wasserdichte Verbindung mit dem Rohr eingehen. DN 500		m § m	532,45000
6889		75.90.05.15		Sovrapprezzo per un involucro del bicchiere tramite un manicotto di contrazione a ritiro termico in PE resistente al degrado eseguito sul posto di posa. Il manicotto di contrazione in PE posato deve creare un collegamento stagno con il tubo. Sovrapprezzo per l'esecuzione di una fasciatura dei tubi con nastro adesivo di polietilene resistente alla putrefazione. / La fasciatura deve essere eseguita dalla ditta produttrice delle tubazioni. / Nel prezzo e compresa la protezione dei giunti che verrà applicata in cantiere secondo le indicazioni della ditta produttrice con tubi calettati o rivestimenti a contratto. / DN è il diametro in mm della tubazione. / § / Aufpreis für eine Muffenumhüllung durch eine verrottungsfeste wärmeschrumpfende PE-Schrumpfmuffe, am Verlegeort ausgeführt. Die verlegte PE-Schrumpfmuffe muss eine wasserdichte Verbindung mit dem Rohr eingehen. Aufpreis für die im Herstellerwerk der Rohre getätigte Umwicklung der Rohre mit verklebbaren verrottungsfesten Polyäthylenbandagen. / Inbegriffen ist der Muffenschutz aus wärmeschrumpfenden Schläuchen bzw. Manschetten welcher vor Ort, gemäß den Richtlinien des Herstellerwerkes aufgebracht wird. / DN ist der Durchmesser in mm des Rohres.
6890		75.90.05.15.A		Sovrapprezzo per l'esecuzione di una fasciatura dei tubi con nastro adesivo di polietilene resistente alla putrefazione. / La fasciatura deve essere eseguita dalla ditta produttrice delle tubazioni. / Nel prezzo e compresa la protezione dei giunti che verrà applicata in cantiere secondo le indicazioni della ditta produttrice con tubi calettati o rivestimenti a contratto. / DN è il diametro in mm della tubazione. DN 125 / § / Aufpreis für die im Herstellerwerk der Rohre getätigte Umwicklung der Rohre mit verklebbaren verrottungsfesten Polyäthylenbandagen. / Inbegriffen ist der Muffenschutz aus wärmeschrumpfenden Schläuchen bzw. Manschetten welcher vor Ort, gemäß den Richtlinien des Herstellerwerkes aufgebracht wird. / DN ist der Durchmesser in mm des Rohres. DN 125		m § m	10,98000
6891		75.90.05.15.B		Sovrapprezzo per l'esecuzione di una fasciatura dei tubi con nastro adesivo di polietilene resistente alla putrefazione. / La fasciatura deve essere eseguita dalla ditta produttrice delle tubazioni. / Nel prezzo e compresa la protezione dei giunti che verrà applicata in cantiere secondo le indicazioni della ditta produttrice con tubi calettati o rivestimenti a contratto. / DN è il diametro in mm della tubazione. DN 150 / § / Aufpreis für die im Herstellerwerk der Rohre getätigte Umwicklung der Rohre mit verklebbaren verrottungsfesten Polyäthylenbandagen. / Inbegriffen ist der Muffenschutz aus wärmeschrumpfenden Schläuchen bzw. Manschetten welcher vor Ort, gemäß den Richtlinien des Herstellerwerkes aufgebracht wird. / DN ist der Durchmesser in mm des Rohres. DN 150		m § m	12,73000
6892		75.90.05.15.C		Sovrapprezzo per l'esecuzione di una fasciatura dei tubi con nastro adesivo di polietilene resistente alla putrefazione. / La fasciatura deve essere eseguita dalla ditta produttrice delle tubazioni. / Nel prezzo e compresa la protezione dei giunti che verrà applicata in cantiere secondo le indicazioni della ditta produttrice con tubi calettati o rivestimenti a contratto. / DN è il diametro in mm della tubazione. DN 200 / § / Aufpreis für die im Herstellerwerk der Rohre getätigte Umwicklung der Rohre mit verklebbaren verrottungsfesten Polyäthylenbandagen. / Inbegriffen ist der Muffenschutz aus wärmeschrumpfenden Schläuchen bzw. Manschetten welcher vor Ort, gemäß den Richtlinien des Herstellerwerkes aufgebracht wird. / DN ist der Durchmesser in mm des Rohres. DN 200		m § m	16,98000
6893		75.90.05.15.D		Sovrapprezzo per l'esecuzione di una fasciatura dei tubi con nastro adesivo di polietilene resistente alla putrefazione. / La fasciatura deve essere eseguita dalla ditta produttrice delle tubazioni. / Nel prezzo e compresa la protezione dei giunti che verrà applicata in cantiere secondo le indicazioni della ditta produttrice con tubi calettati o rivestimenti a contratto. / DN è il diametro in mm della tubazione. DN 250 / § / Aufpreis für die im Herstellerwerk der Rohre getätigte Umwicklung der Rohre mit verklebbaren verrottungsfesten Polyäthylenbandagen. / Inbegriffen ist der Muffenschutz aus wärmeschrumpfenden Schläuchen bzw. Manschetten welcher vor Ort, gemäß den Richtlinien des Herstellerwerkes aufgebracht wird. / DN ist der Durchmesser in mm des Rohres. DN 250		m § m	21,17000
6894		75.90.05.15.E		Sovrapprezzo per l'esecuzione di una fasciatura dei tubi con nastro adesivo di polietilene resistente alla putrefazione. / La fasciatura deve essere eseguita dalla ditta produttrice delle tubazioni. / Nel prezzo e compresa la protezione dei giunti che verrà applicata in cantiere secondo le indicazioni della ditta produttrice con tubi calettati o rivestimenti a contratto. / DN è il diametro in mm della tubazione. DN 300 / § / Aufpreis für die im Herstellerwerk der Rohre getätigte Umwicklung der Rohre mit verklebbaren verrottungsfesten Polyäthylenbandagen. / Inbegriffen ist der Muffenschutz aus wärmeschrumpfenden Schläuchen bzw. Manschetten welcher vor Ort, gemäß den Richtlinien des Herstellerwerkes aufgebracht wird. / DN ist der Durchmesser in mm des Rohres. DN 300		m § m	25,13000
6895		77		Sovrapprezzo per l'esecuzione di una fasciatura dei tubi con nastro adesivo di polietilene resistente alla putrefazione. / La fasciatura deve essere eseguita dalla ditta produttrice delle tubazioni. / Nel prezzo e compresa la protezione dei giunti che verrà applicata in cantiere secondo le indicazioni della ditta produttrice con tubi calettati o rivestimenti a contratto. / DN è il diametro in mm della tubazione. POZZETTI PREFABBRICATI / La categoria 77. comprende le seguenti sottocategorie: / 77.01.00.00 Pozzetti in conglomerato cementizio non armato, circolari, non unificati / 77.02.00.00 Pozzetti in conglomerato cementizio non armato, circolari / 77.03.00.00 Pozzetti stradali / 77.06.00.00 Pozzetti in conglomerato cementizio non armato, rettangolari / 77.11.00.00 Pozzetti in conglomerato cementizio armato, circolari, non unificati / 77.12.00.00 Pozzetti in conglomerato cementizio armato, circolari / 77.16.00.00 Pozzetti in conglomerato cementizio armato, rettangolari / 77.21.00.00 Pozzetti in fibrocemento / 77.26.00.00 Pozzetti in vetroresina / 77.27.00.00 Pozzetti monolitici in polietilene / 77.40.00.00 Sistemi di dispersione / 77.50.00.00 Canalette di scorrimento e manicotti / 77.51.00.00 Rivestimenti protettivi / 77.90.00.00 Sovrapprezzi / I pozzetti prefabbricati, secondo l'impostazione del presente elenco, si compongono di regola dei seguenti elementi: / - Elemento base di fondo (escluso cunicolo di scorrimento). Questo elemento può essere prefabbricato oppure confezionato parzialmente o completamente in opera. Elementi prefabbricati per canalizzazioni devono avere premontati in stabilimento i manicotti corrispondenti al tipo ed alle dimensioni della tubazione prevista. Elementi gettati in opera devono garantire la stessa qualità degli elementi prefabbricati. In essi devono essere integrati nella fase del getto i manicotti corrispondenti al tipo ed alle dimensioni della tubazione. Se non espressamente stabilito in modo diverso in una voce, i manicotti stessi verranno compensati a parte. L'elemento base di fondo, sia preconfezionato che gettato parzialmente o completamente in opera, deve essere costruito in getto monolitico fino ad almeno 15 cm sopra la generatrice superiore del tubo più grande previsto. La soletta di base di elementi di fondo gettati in opera deve avere uno spessore minimo di 20 cm. / Il collegamento tra elemento di base gettato in opera ed il primo anello prefabbricato deve garantire le stesse caratteristiche di tenuta idraulica e statica dei collegamenti fra elementi prefabbricati. / - Elementi di prolunga. Questi elementi hanno le stesse dimensioni interne dell'elemento base. Essi formano di solito la camera di ispezione. / - Elemento troncoconico di riduzione. Questo elemento costituisce il raccordo tra le dimensioni della camera di ispezione e quelle di un elemento con dimensioni più ridotte, di solito l'apertura di accesso; esso deve essere sempre dotato di armatura statica. / - Anello di compensazione e di appoggio. Questo elemento rappresenta la possibilità dell'adattamento altimetrico e serve contemporaneamente all'appoggio per il telaio del chiusino o della caditoia. / - Eventuale soletta con passo d'uomo. / Tutti gli elementi, ad eccezione dell'anello di appoggio, devono essere collegati tra di loro con sistemi di giunzione ad incastro od a bicchiere, completi dei relativi sistemi plastico/elastici di tenuta idraulica (nastri, anelli). / Tutti i materiali che formano il corpo del pozzetto devono essere impermeabili e, montati in opera, devono garantire la tenuta d'acqua. / Le superfici interne ed esterne devono essere chiuse e lisce. / In tutti i pozzetti, la parte superiore di accesso deve essere limitata nelle dimensioni e ridotta all'altezza minima necessaria. E` da contenere perciò il più possibile l'uso di anelli di compensazione. La superficie interna deve essere assolutamente liscia e priva di spigoli acuti e sbavature di malta o boiacca. / La precisa posizione planialtimetrica di pozzetti stradali, dotati di caditoie e previsti per lo smaltimento delle acque meteoriche, è da verificare in loco a cura dell'appaltatore. / Il compenso base si riferisce ai seguenti oneri, forniture e prestazioni: / - la fornitura in opera di un sottofondo in conglomerato cementizio C12/15, spessore medio 15 cm, tirato a frattazzo alla quota precisa di imposta; / - la fornitura in opera di tutti gli elementi costituenti il pozzetto stesso, completi del materiale standardizzato di giunzione: elemento di base, escluso il piano di scorrimento con cunicolo, elementi di prolunga, ev. soletta prefabbricata di copertura con apertura d'accesso, elemento troncoconico di raccordo, anelli di compensazione altimetrica e di appoggio dei chiusini. / Per quanto riguarda l'elemento di base, questo può essere costituito anche da un elemento gettato parzialmente o completamente in opera, con le caratteristiche sopradescritte. Il compenso si riferisce in tutti i casi all'elemento con un pavimento piano; / - la presenza di manicotti (che verranno compensati a parte) o l'inserimento diretto di tubazioni nelle pareti, anche nel pozzetto già posto in opera; / - la verifica statica nei casi non standardizzati; / - tutte le prove di laboratorio; / - per i pozzetti ispezionabili i maniglioni d'accesso di sicurezza, ad una reciproca distanza verticale non superiore a 33 cm. Nel caso standard i maniglioni saranno in ghisa. Per maniglioni rivestiti in materiale sintetico verrà pagato un sovrapprezzo; / - tutti i materiali di fissaggio che, se in metallo, devono essere in acciaio inossidabile AISI 304; / - nei pozzetti leggeri come p.es. quelli in fibrocemento, vetroresina, ecc., la soletta di base, dimensionata contro il galleggiamento; / - tutti i lavori di fissaggio, compresi i materiali per gli anelli di compensazione altimetrica. / Prestazioni esclusi: / - tutti i movimenti di terra; / - canalette di scorrimento diverse dalla semplice soletta di fondo; / - manicotti per collegamento tubi; / - chiusini e caditoie; / - eventuali rivestimenti protettivi. / DN = Dimensioni interne / § / Aufpreis für die im Herstellerwerk der Rohre getätigte Umwicklung der Rohre mit verklebbaren verrottungsfesten Polyäthylenbandagen. / Inbegriffen ist der Muffenschutz aus wärmeschrumpfenden Schläuchen bzw. Manschetten welcher vor Ort, gemäß den Richtlinien des Herstellerwerkes aufgebracht wird. / DN ist der Durchmesser in mm des Rohres. VORGEFERTIGTE SCHÄCHTE / Die Kategorie 77. enthält folgende Unterkategorien: / 77.01.00.00 Unbewehrte Betonschächte, kreisrund, ungenormt / 77.02.00.00 Unbewehrte Betonschächte, kreisrund / 77.03.00.00 Straßeneinlaufschächte / 77.06.00.00 Unbewehrte Betonschächte, rechteckig / 77.11.00.00 Schächte aus Stahlbeton, kreisrund, ungenormt / 77.12.00.00 Schächte aus Stahlbeton, kreisrund / 77.16.00.00 Schächte aus Stahlbeton, rechteckig / 77.21.00.00 Schächte aus Faserbeton / 77.26.00.00 Schächte aus glasfaserverstärktem Kunststoff / 77.27.00.00 Monolithische Schächte aus Polyethylen / 77.40.00.00 Versicherungssysteme / 77.50.00.00 Schachtgerinne und Schachtfutter / 77.51.00.00 Schutzbeschichtungen / 77.90.00.00 Aufpreise / Vorgefertigte Schächte im Sinne dieses Verzeichnisses bestehen im Regelfall aus folgenden Bestandteilen: / - Bodenelement (Gerinne ausgenommen). Dieses Element kann vorgefertigt sein oder teilweise oder vollständig an Ort und Stelle errichtet werden. Vorgefertigte Schachtelemente für Kanalisation müssen werkseits eingebaute Schachtfutter vom Typ und Abmessung des vorgesehenen Kanalrohres aufweisen. An Ort und Stelle hergestellte Elemente müssen die gleichen Qualitätseigenschaften aufweisen, wie die vorgefertigten Elemente. Bei ihnen muß beim Betonieren das dem Rohrtyp und der Rohrabmessung entsprechende Schachtfutter mit eingebaut werden. Wenn in einer Position nicht ausdrücklich anders festgelegt, werden die Schachtfutter separat vergütet. Das Bodenelement, sei es in vorgefertigter Form oder an Ort und Stelle hergestellt, muß aus monolytischem Guß bis mind. 15 cm ober dem Rohrscheitel des größten vorgesehenen Rohres hergestellt sein. Die Bodenplatte von Ortsbeton Bodenelementen muß eine Mindeststärke von 20 cm aufweisen. / Die Verbindung zwischen Ortsbeton Bodenelement und dem ersten vorgefertigen Schachtring muß die gleichen hydraulischen Dichtheits- und statischen Eigenschaften aufweisen, wie die Verbindungen der vorgefertigten Teile untereinander. / - Verlängerungsschachtringe. Diese Elemente haben dieselben Innenabmessungen wie das Bodenelement. Sie stellen in der Regel die Schachtkammer dar. / - Schachtkonus. Dieses Element stellt den Übergang zwischen der Abmessung der Schachtkammer und den Abmessungen des Einstiegselementes, meistens die Einstiegsöffnung, dar. Es muß immer mit einer statischen Bewehrung versehen sein. / - Ausgleichs- und Auflagerring. Dieses Element stellt die Möglichkeit der höhenmäßigen Anpassung und gleichzeitig die Auflagerbasis für den Rahmen der Schachtabdeckung oder des Einlaufes dar. / - Evtl. Abdeckplatte mit Einstiegsloch. / Sämtliche Elemente mit Ausnahme des Auflagerringes müssen untereinander mit Verbindungssystemen, Stufenfalz oder Glockenmuffe, komplett mit den entsprechenden plastischen/elastischen Dichtungselementen (Bänder, Ringe) versehen sein. / Sämtliche Materialien, die den Schachtkörper bilden müssen wasserdicht sein und im montierten Zustand die Wasserdichtheit garantieren. / Die Innen- und Außenfläche muß geschlossen und glatt sein. / Bei allen Schächten muß der obere Einstiegsteil mit beengten Abmessungen so kurz wie möglich gehalten werden. Aus diesem Grunde ist die Verwendung von Ausgleichsringen auf ein Mindestmaß zu beschränken. Dieser Bereich muß auf der Innenseite vollkommen glatt und frei von scharfen Kanten und Graten aus Zementmörtel oder Schlämme sein. / Die genaue plani-altimetrische Lage von Straßeneinlaufschächten muß vom AN an Ort und Stelle überprüft und festgelegt werden. / Der Einheitspreis beinhaltet folgende Aufwendungen, Lieferungen und Leistungen: / - das Liefern und Einbauen eines Betonunterbaues C12/15, Mindeststärke 15 cm mit Reibbrett auf die genaue Einbauhöhe abgezogen; / - die Lieferung und den Einbau sämtlicher Elemente, die den Schacht darstellen, komplett mit dem standardisierten Dichtungsmaterial: Bodenelement, ausgenommen das Gerinne, Verlängerungselemente, evtl. vorgefertigte Abdeckplatte mit Einstiegsöffnung, Schachtkonus, Ausgleichs- und Auflagerringe. / Das Bodenelement kann auch an Ort und Stelle hergestellt werden, teilweise oder vollständig nach den oben beschriebenden Merkmalen. Die Vergütung bezieht sich immer auf ein Bodenelement mit ebener Bodenplatte; / - das Vorhandensein von Schachtfuttern (die separat vergütet werden) oder die direkte Einführung von Rohren, auch bei Schächten, die bereits verlegt sind; / - der statische Nachweis bei nicht Standardsituationen; / - die Proben im Laboratorium; / - bei begehbaren Schächten die Sicherheitseinstiegsbügel in einem vertikalen Abstand untereinander von nicht mehr als 33 cm eingebaut. Im Standardfall sind die Steigbügel aus Gußeisen. Für kunststoffüberzogene Bügel wird ein Aufpreis bezahlt; / - sämtliche Befestigungsmaterialien, die - wenn sie aus Metall sind - aus rostfreiem Stahl AISI 304 sein müssen; / - bei leichten Schächten, wie z.B. Faserzement, glasfaserverstärktem Kunststoff, usw., die Bodenplatte, gegen Auftrieb dimensioniert; / - sämtliche Befestigungsmaterialien, inbegriffen jene für die Ausgleichsringe. / Ausgeschlossene Leistungen: / - sämtliche Erdbewegungen; / - Schachtgerinne, außer die einfache Bodenplatte; / - Schachtfutter für den Anschluß der Rohre; / - Schachtabdeckungen und Einlaufroste; / - evtl. Schutzbeschichtungen. / DN = Innenabmessungen
6896		77.01		POZZETTI PREFABBRICATI / La categoria 77. comprende le seguenti sottocategorie: / 77.01.00.00 Pozzetti in conglomerato cementizio non armato, circolari, non unificati / 77.02.00.00 Pozzetti in conglomerato cementizio non armato, circolari / 77.03.00.00 Pozzetti stradali / 77.06.00.00 Pozzetti in conglomerato cementizio non armato, rettangolari / 77.11.00.00 Pozzetti in conglomerato cementizio armato, circolari, non unificati / 77.12.00.00 Pozzetti in conglomerato cementizio armato, circolari / 77.16.00.00 Pozzetti in conglomerato cementizio armato, rettangolari / 77.21.00.00 Pozzetti in fibrocemento / 77.26.00.00 Pozzetti in vetroresina / 77.27.00.00 Pozzetti monolitici in polietilene / 77.40.00.00 Sistemi di dispersione / 77.50.00.00 Canalette di scorrimento e manicotti / 77.51.00.00 Rivestimenti protettivi / 77.90.00.00 Sovrapprezzi / I pozzetti prefabbricati, secondo l'impostazione del presente elenco, si compongono di regola dei seguenti elementi: / - Elemento base di fondo (escluso cunicolo di scorrimento). Questo elemento può essere prefabbricato oppure confezionato parzialmente o completamente in opera. Elementi prefabbricati per canalizzazioni devono avere premontati in stabilimento i manicotti corrispondenti al tipo ed alle dimensioni della tubazione prevista. Elementi gettati in opera devono garantire la stessa qualità degli elementi prefabbricati. In essi devono essere integrati nella fase del getto i manicotti corrispondenti al tipo ed alle dimensioni della tubazione. Se non espressamente stabilito in modo diverso in una voce, i manicotti stessi verranno compensati a parte. L'elemento base di fondo, sia preconfezionato che gettato parzialmente o completamente in opera, deve essere costruito in getto monolitico fino ad almeno 15 cm sopra la generatrice superiore del tubo più grande previsto. La soletta di base di elementi di fondo gettati in opera deve avere uno spessore minimo di 20 cm. / Il collegamento tra elemento di base gettato in opera ed il primo anello prefabbricato deve garantire le stesse caratteristiche di tenuta idraulica e statica dei collegamenti fra elementi prefabbricati. / - Elementi di prolunga. Questi elementi hanno le stesse dimensioni interne dell'elemento base. Essi formano di solito la camera di ispezione. / - Elemento troncoconico di riduzione. Questo elemento costituisce il raccordo tra le dimensioni della camera di ispezione e quelle di un elemento con dimensioni più ridotte, di solito l'apertura di accesso; esso deve essere sempre dotato di armatura statica. / - Anello di compensazione e di appoggio. Questo elemento rappresenta la possibilità dell'adattamento altimetrico e serve contemporaneamente all'appoggio per il telaio del chiusino o della caditoia. / - Eventuale soletta con passo d'uomo. / Tutti gli elementi, ad eccezione dell'anello di appoggio, devono essere collegati tra di loro con sistemi di giunzione ad incastro od a bicchiere, completi dei relativi sistemi plastico/elastici di tenuta idraulica (nastri, anelli). / Tutti i materiali che formano il corpo del pozzetto devono essere impermeabili e, montati in opera, devono garantire la tenuta d'acqua. / Le superfici interne ed esterne devono essere chiuse e lisce. / In tutti i pozzetti, la parte superiore di accesso deve essere limitata nelle dimensioni e ridotta all'altezza minima necessaria. E` da contenere perciò il più possibile l'uso di anelli di compensazione. La superficie interna deve essere assolutamente liscia e priva di spigoli acuti e sbavature di malta o boiacca. / La precisa posizione planialtimetrica di pozzetti stradali, dotati di caditoie e previsti per lo smaltimento delle acque meteoriche, è da verificare in loco a cura dell'appaltatore. / Il compenso base si riferisce ai seguenti oneri, forniture e prestazioni: / - la fornitura in opera di un sottofondo in conglomerato cementizio C12/15, spessore medio 15 cm, tirato a frattazzo alla quota precisa di imposta; / - la fornitura in opera di tutti gli elementi costituenti il pozzetto stesso, completi del materiale standardizzato di giunzione: elemento di base, escluso il piano di scorrimento con cunicolo, elementi di prolunga, ev. soletta prefabbricata di copertura con apertura d'accesso, elemento troncoconico di raccordo, anelli di compensazione altimetrica e di appoggio dei chiusini. / Per quanto riguarda l'elemento di base, questo può essere costituito anche da un elemento gettato parzialmente o completamente in opera, con le caratteristiche sopradescritte. Il compenso si riferisce in tutti i casi all'elemento con un pavimento piano; / - la presenza di manicotti (che verranno compensati a parte) o l'inserimento diretto di tubazioni nelle pareti, anche nel pozzetto già posto in opera; / - la verifica statica nei casi non standardizzati; / - tutte le prove di laboratorio; / - per i pozzetti ispezionabili i maniglioni d'accesso di sicurezza, ad una reciproca distanza verticale non superiore a 33 cm. Nel caso standard i maniglioni saranno in ghisa. Per maniglioni rivestiti in materiale sintetico verrà pagato un sovrapprezzo; / - tutti i materiali di fissaggio che, se in metallo, devono essere in acciaio inossidabile AISI 304; / - nei pozzetti leggeri come p.es. quelli in fibrocemento, vetroresina, ecc., la soletta di base, dimensionata contro il galleggiamento; / - tutti i lavori di fissaggio, compresi i materiali per gli anelli di compensazione altimetrica. / Prestazioni esclusi: / - tutti i movimenti di terra; / - canalette di scorrimento diverse dalla semplice soletta di fondo; / - manicotti per collegamento tubi; / - chiusini e caditoie; / - eventuali rivestimenti protettivi. / DN = Dimensioni interne POZZETTI IN CONGLOMERATO CEMENTIZIO NON ARMATO, CIRCOLARI, NON UNIFICATI / conglomerato: resistenza minima C 25/30 / impermeabile (30 mm) / giunzioni: prefabbricate ad incastro od a bicchiere, poste in opera a tenuta d'acqua / maniglioni: in ghisa, del tipo di sicurezza / dH <= 33 cm / spessore parete: s in mm / Un'eventuale armatura per il trasporto così come l'armatura dei coni d'accesso e degli anelli di compensazione non è riconosciuta come armatura ai fini contabili. / § / VORGEFERTIGTE SCHÄCHTE / Die Kategorie 77. enthält folgende Unterkategorien: / 77.01.00.00 Unbewehrte Betonschächte, kreisrund, ungenormt / 77.02.00.00 Unbewehrte Betonschächte, kreisrund / 77.03.00.00 Straßeneinlaufschächte / 77.06.00.00 Unbewehrte Betonschächte, rechteckig / 77.11.00.00 Schächte aus Stahlbeton, kreisrund, ungenormt / 77.12.00.00 Schächte aus Stahlbeton, kreisrund / 77.16.00.00 Schächte aus Stahlbeton, rechteckig / 77.21.00.00 Schächte aus Faserbeton / 77.26.00.00 Schächte aus glasfaserverstärktem Kunststoff / 77.27.00.00 Monolithische Schächte aus Polyethylen / 77.40.00.00 Versicherungssysteme / 77.50.00.00 Schachtgerinne und Schachtfutter / 77.51.00.00 Schutzbeschichtungen / 77.90.00.00 Aufpreise / Vorgefertigte Schächte im Sinne dieses Verzeichnisses bestehen im Regelfall aus folgenden Bestandteilen: / - Bodenelement (Gerinne ausgenommen). Dieses Element kann vorgefertigt sein oder teilweise oder vollständig an Ort und Stelle errichtet werden. Vorgefertigte Schachtelemente für Kanalisation müssen werkseits eingebaute Schachtfutter vom Typ und Abmessung des vorgesehenen Kanalrohres aufweisen. An Ort und Stelle hergestellte Elemente müssen die gleichen Qualitätseigenschaften aufweisen, wie die vorgefertigten Elemente. Bei ihnen muß beim Betonieren das dem Rohrtyp und der Rohrabmessung entsprechende Schachtfutter mit eingebaut werden. Wenn in einer Position nicht ausdrücklich anders festgelegt, werden die Schachtfutter separat vergütet. Das Bodenelement, sei es in vorgefertigter Form oder an Ort und Stelle hergestellt, muß aus monolytischem Guß bis mind. 15 cm ober dem Rohrscheitel des größten vorgesehenen Rohres hergestellt sein. Die Bodenplatte von Ortsbeton Bodenelementen muß eine Mindeststärke von 20 cm aufweisen. / Die Verbindung zwischen Ortsbeton Bodenelement und dem ersten vorgefertigen Schachtring muß die gleichen hydraulischen Dichtheits- und statischen Eigenschaften aufweisen, wie die Verbindungen der vorgefertigten Teile untereinander. / - Verlängerungsschachtringe. Diese Elemente haben dieselben Innenabmessungen wie das Bodenelement. Sie stellen in der Regel die Schachtkammer dar. / - Schachtkonus. Dieses Element stellt den Übergang zwischen der Abmessung der Schachtkammer und den Abmessungen des Einstiegselementes, meistens die Einstiegsöffnung, dar. Es muß immer mit einer statischen Bewehrung versehen sein. / - Ausgleichs- und Auflagerring. Dieses Element stellt die Möglichkeit der höhenmäßigen Anpassung und gleichzeitig die Auflagerbasis für den Rahmen der Schachtabdeckung oder des Einlaufes dar. / - Evtl. Abdeckplatte mit Einstiegsloch. / Sämtliche Elemente mit Ausnahme des Auflagerringes müssen untereinander mit Verbindungssystemen, Stufenfalz oder Glockenmuffe, komplett mit den entsprechenden plastischen/elastischen Dichtungselementen (Bänder, Ringe) versehen sein. / Sämtliche Materialien, die den Schachtkörper bilden müssen wasserdicht sein und im montierten Zustand die Wasserdichtheit garantieren. / Die Innen- und Außenfläche muß geschlossen und glatt sein. / Bei allen Schächten muß der obere Einstiegsteil mit beengten Abmessungen so kurz wie möglich gehalten werden. Aus diesem Grunde ist die Verwendung von Ausgleichsringen auf ein Mindestmaß zu beschränken. Dieser Bereich muß auf der Innenseite vollkommen glatt und frei von scharfen Kanten und Graten aus Zementmörtel oder Schlämme sein. / Die genaue plani-altimetrische Lage von Straßeneinlaufschächten muß vom AN an Ort und Stelle überprüft und festgelegt werden. / Der Einheitspreis beinhaltet folgende Aufwendungen, Lieferungen und Leistungen: / - das Liefern und Einbauen eines Betonunterbaues C12/15, Mindeststärke 15 cm mit Reibbrett auf die genaue Einbauhöhe abgezogen; / - die Lieferung und den Einbau sämtlicher Elemente, die den Schacht darstellen, komplett mit dem standardisierten Dichtungsmaterial: Bodenelement, ausgenommen das Gerinne, Verlängerungselemente, evtl. vorgefertigte Abdeckplatte mit Einstiegsöffnung, Schachtkonus, Ausgleichs- und Auflagerringe. / Das Bodenelement kann auch an Ort und Stelle hergestellt werden, teilweise oder vollständig nach den oben beschriebenden Merkmalen. Die Vergütung bezieht sich immer auf ein Bodenelement mit ebener Bodenplatte; / - das Vorhandensein von Schachtfuttern (die separat vergütet werden) oder die direkte Einführung von Rohren, auch bei Schächten, die bereits verlegt sind; / - der statische Nachweis bei nicht Standardsituationen; / - die Proben im Laboratorium; / - bei begehbaren Schächten die Sicherheitseinstiegsbügel in einem vertikalen Abstand untereinander von nicht mehr als 33 cm eingebaut. Im Standardfall sind die Steigbügel aus Gußeisen. Für kunststoffüberzogene Bügel wird ein Aufpreis bezahlt; / - sämtliche Befestigungsmaterialien, die - wenn sie aus Metall sind - aus rostfreiem Stahl AISI 304 sein müssen; / - bei leichten Schächten, wie z.B. Faserzement, glasfaserverstärktem Kunststoff, usw., die Bodenplatte, gegen Auftrieb dimensioniert; / - sämtliche Befestigungsmaterialien, inbegriffen jene für die Ausgleichsringe. / Ausgeschlossene Leistungen: / - sämtliche Erdbewegungen; / - Schachtgerinne, außer die einfache Bodenplatte; / - Schachtfutter für den Anschluß der Rohre; / - Schachtabdeckungen und Einlaufroste; / - evtl. Schutzbeschichtungen. / DN = Innenabmessungen UNBEWEHRTE BETONSCHÄCHTE, KREISRUND, UNGENORMT / Beton: Mindestfestigkeit C 25/30 / wasserdicht (30 mm) / Verbindungen: vorgefertigt, mit Stufenfalz oder Glockenmuffe, wasserdicht eingebaut / Steigbügel: Sicherheitstyp aus Gußeisen / dH <= 33 cm / Wandstärke: s in mm / Eine evtl. Transportbewehrung und die Bewehrung des Schachtkonuses und der Ausgleichsringe werden nicht als Bewehrung anerkannt.
6897		77.01.01		POZZETTI IN CONGLOMERATO CEMENTIZIO NON ARMATO, CIRCOLARI, NON UNIFICATI / conglomerato: resistenza minima C 25/30 / impermeabile (30 mm) / giunzioni: prefabbricate ad incastro od a bicchiere, poste in opera a tenuta d'acqua / maniglioni: in ghisa, del tipo di sicurezza / dH <= 33 cm / spessore parete: s in mm / Un'eventuale armatura per il trasporto così come l'armatura dei coni d'accesso e degli anelli di compensazione non è riconosciuta come armatura ai fini contabili. POZZETTI PER AMBIENTE NON AGGRESSIVO / § / UNBEWEHRTE BETONSCHÄCHTE, KREISRUND, UNGENORMT / Beton: Mindestfestigkeit C 25/30 / wasserdicht (30 mm) / Verbindungen: vorgefertigt, mit Stufenfalz oder Glockenmuffe, wasserdicht eingebaut / Steigbügel: Sicherheitstyp aus Gußeisen / dH <= 33 cm / Wandstärke: s in mm / Eine evtl. Transportbewehrung und die Bewehrung des Schachtkonuses und der Ausgleichsringe werden nicht als Bewehrung anerkannt. SCHÄCHTE FÜR NICHT AGGRESSIVES MILIEU
6898		77.01.01.01		POZZETTI PER AMBIENTE NON AGGRESSIVO Pozzetto, s = 80 - 90 mm, a tenuta d'acqua 0,10 bar / § / SCHÄCHTE FÜR NICHT AGGRESSIVES MILIEU Schacht, s = 80 - 90 mm, wasserdicht 0,10 bar
6899		77.01.01.01.B		Pozzetto, s = 80 - 90 mm, a tenuta d'acqua 0,10 bar DN 1000 mm / § / Schacht, s = 80 - 90 mm, wasserdicht 0,10 bar DN 1000 mm		cm § cm	2,27000
6900		77.01.01.01.C		Pozzetto, s = 80 - 90 mm, a tenuta d'acqua 0,10 bar DN 1200 mm / § / Schacht, s = 80 - 90 mm, wasserdicht 0,10 bar DN 1200 mm		cm § cm	2,76000
6901		77.01.01.02		Pozzetto, s = 80 - 90 mm, a tenuta d'acqua 0,10 bar Pozzetto, s = 91 - 100 mm, a tenuta d'acqua 0,10 bar / § / Schacht, s = 80 - 90 mm, wasserdicht 0,10 bar Schacht, s = 91 - 100 mm, wasserdicht 0,10 bar
6902		77.01.01.02.B		Pozzetto, s = 91 - 100 mm, a tenuta d'acqua 0,10 bar DN 1000 mm / § / Schacht, s = 91 - 100 mm, wasserdicht 0,10 bar DN 1000 mm		cm § cm	2,58000
6903		77.01.01.02.C		Pozzetto, s = 91 - 100 mm, a tenuta d'acqua 0,10 bar DN 1200 mm / § / Schacht, s = 91 - 100 mm, wasserdicht 0,10 bar DN 1200 mm		cm § cm	3,14000
6904		77.01.01.03		Pozzetto, s = 91 - 100 mm, a tenuta d'acqua 0,10 bar Pozzetto, s = 101 - 110 mm, a tenuta d'acqua 0,10 bar / § / Schacht, s = 91 - 100 mm, wasserdicht 0,10 bar Schacht, s = 101 - 110 mm, wasserdicht 0,10 bar
6905		77.01.01.03.B		Pozzetto, s = 101 - 110 mm, a tenuta d'acqua 0,10 bar DN 1000 mm / § / Schacht, s = 101 - 110 mm, wasserdicht 0,10 bar DN 1000 mm		cm § cm	2,89000
6906		77.01.01.03.C		Pozzetto, s = 101 - 110 mm, a tenuta d'acqua 0,10 bar DN 1200 mm / § / Schacht, s = 101 - 110 mm, wasserdicht 0,10 bar DN 1200 mm		cm § cm	3,43000
6907		77.01.01.03.F		Pozzetto, s = 101 - 110 mm, a tenuta d'acqua 0,10 bar DN 1500 mm / § / Schacht, s = 101 - 110 mm, wasserdicht 0,10 bar DN 1500 mm		cm § cm	4,07000
6908		77.01.01.04		Pozzetto, s = 101 - 110 mm, a tenuta d'acqua 0,10 bar Pozzetto, s = 111 - 120 mm, a tenuta d'acqua 0,10 bar / § / Schacht, s = 101 - 110 mm, wasserdicht 0,10 bar Schacht, s = 111 - 120 mm, wasserdicht 0,10 bar
6909		77.01.01.04.B		Pozzetto, s = 111 - 120 mm, a tenuta d'acqua 0,10 bar DN 1000 mm / § / Schacht, s = 111 - 120 mm, wasserdicht 0,10 bar DN 1000 mm		cm § cm	2,99000
6910		77.01.01.04.C		Pozzetto, s = 111 - 120 mm, a tenuta d'acqua 0,10 bar DN 1200 mm / § / Schacht, s = 111 - 120 mm, wasserdicht 0,10 bar DN 1200 mm		cm § cm	3,69000
6911		77.01.01.04.F		Pozzetto, s = 111 - 120 mm, a tenuta d'acqua 0,10 bar DN 1500 mm / § / Schacht, s = 111 - 120 mm, wasserdicht 0,10 bar DN 1500 mm		cm § cm	4,70000
6912		77.01.01.11		Pozzetto, s = 111 - 120 mm, a tenuta d'acqua 0,10 bar Pozzetto, s = 80 - 90 mm, a tenuta d'acqua 0,50 bar / § / Schacht, s = 111 - 120 mm, wasserdicht 0,10 bar Schacht, s = 80 - 90 mm, wasserdicht 0,50 bar
6913		77.01.01.11.B		Pozzetto, s = 80 - 90 mm, a tenuta d'acqua 0,50 bar DN 1000 mm / § / Schacht, s = 80 - 90 mm, wasserdicht 0,50 bar DN 1000 mm		cm § cm	2,51000
6914		77.01.01.11.C		Pozzetto, s = 80 - 90 mm, a tenuta d'acqua 0,50 bar DN 1200 mm / § / Schacht, s = 80 - 90 mm, wasserdicht 0,50 bar DN 1200 mm		cm § cm	3,05000
6915		77.01.01.12		Pozzetto, s = 80 - 90 mm, a tenuta d'acqua 0,50 bar Pozzetto, s = 91 - 100 mm, a tenuta d'acqua 0,50 bar / § / Schacht, s = 80 - 90 mm, wasserdicht 0,50 bar Schacht, s = 91 - 100 mm, wasserdicht 0,50 bar
6916		77.01.01.12.B		Pozzetto, s = 91 - 100 mm, a tenuta d'acqua 0,50 bar DN 1000 mm / § / Schacht, s = 91 - 100 mm, wasserdicht 0,50 bar DN 1000 mm		cm § cm	2,78000
6917		77.01.01.12.C		Pozzetto, s = 91 - 100 mm, a tenuta d'acqua 0,50 bar DN 1200 mm / § / Schacht, s = 91 - 100 mm, wasserdicht 0,50 bar DN 1200 mm		cm § cm	3,34000
6918		77.01.01.13		Pozzetto, s = 91 - 100 mm, a tenuta d'acqua 0,50 bar Pozzetto, s = 101 - 110 mm, a tenuta d'acqua 0,50 bar / § / Schacht, s = 91 - 100 mm, wasserdicht 0,50 bar Schacht, s = 101 - 110 mm, wasserdicht 0,50 bar
6919		77.01.01.13.B		Pozzetto, s = 101 - 110 mm, a tenuta d'acqua 0,50 bar DN 1000 mm / § / Schacht, s = 101 - 110 mm, wasserdicht 0,50 bar DN 1000 mm		cm § cm	3,02000
6920		77.01.01.13.C		Pozzetto, s = 101 - 110 mm, a tenuta d'acqua 0,50 bar DN 1200 mm / § / Schacht, s = 101 - 110 mm, wasserdicht 0,50 bar DN 1200 mm		cm § cm	3,69000
6921		77.01.01.13.F		Pozzetto, s = 101 - 110 mm, a tenuta d'acqua 0,50 bar DN 1500 mm / § / Schacht, s = 101 - 110 mm, wasserdicht 0,50 bar DN 1500 mm		cm § cm	4,70000
6922		77.01.01.14		Pozzetto, s = 101 - 110 mm, a tenuta d'acqua 0,50 bar Pozzetto, s = 111 - 120 mm, a tenuta d'acqua 0,50 bar / § / Schacht, s = 101 - 110 mm, wasserdicht 0,50 bar Schacht, s = 111 - 120 mm, wasserdicht 0,50 bar
6923		77.01.01.14.B		Pozzetto, s = 111 - 120 mm, a tenuta d'acqua 0,50 bar DN 1000 mm / § / Schacht, s = 111 - 120 mm, wasserdicht 0,50 bar DN 1000 mm		cm § cm	3,31000
6924		77.01.01.14.C		Pozzetto, s = 111 - 120 mm, a tenuta d'acqua 0,50 bar DN 1200 mm / § / Schacht, s = 111 - 120 mm, wasserdicht 0,50 bar DN 1200 mm		cm § cm	4,00000
6925		77.01.01.14.D		Pozzetto, s = 111 - 120 mm, a tenuta d'acqua 0,50 bar DN 1500 mm / § / Schacht, s = 111 - 120 mm, wasserdicht 0,50 bar DN 1500 mm		cm § cm	5,07000
6926		77.01.02		Pozzetto, s = 111 - 120 mm, a tenuta d'acqua 0,50 bar POZZETTI PER AMBIENTE ALTAMENTE AGGRESSIVO (FOGNATURA) / Pozzetti per ambiente altamente aggressivo (fognatura), confezionati con cemento ad altissima resistenza ai solfati. / § / Schacht, s = 111 - 120 mm, wasserdicht 0,50 bar SCHÄCHTE FÜR HOCHAGGRESSIVES MILIEU (ABWASSER) / Schächte für hochaggressives Milieu (Abwasser), aus hochsulfatbeständigem Zement "altissima resistenza".
6927		77.01.02.01		POZZETTI PER AMBIENTE ALTAMENTE AGGRESSIVO (FOGNATURA) / Pozzetti per ambiente altamente aggressivo (fognatura), confezionati con cemento ad altissima resistenza ai solfati. Pozzetto, s = 80 - 90 mm, a tenuta d'acqua 0,10 bar / § / SCHÄCHTE FÜR HOCHAGGRESSIVES MILIEU (ABWASSER) / Schächte für hochaggressives Milieu (Abwasser), aus hochsulfatbeständigem Zement "altissima resistenza". Schacht, s = 80 - 90 mm, wasserdicht 0,10 bar
6928		77.01.02.01.B		Pozzetto, s = 80 - 90 mm, a tenuta d'acqua 0,10 bar DN 1000 mm / § / Schacht, s = 80 - 90 mm, wasserdicht 0,10 bar DN 1000 mm		cm § cm	2,42000
6929		77.01.02.01.C		Pozzetto, s = 80 - 90 mm, a tenuta d'acqua 0,10 bar DN 1200 mm / § / Schacht, s = 80 - 90 mm, wasserdicht 0,10 bar DN 1200 mm		cm § cm	3,02000
6930		77.01.02.02		Pozzetto, s = 80 - 90 mm, a tenuta d'acqua 0,10 bar Pozzetto, s = 91 - 100 mm, a tenuta d'acqua 0,10 bar / § / Schacht, s = 80 - 90 mm, wasserdicht 0,10 bar Schacht, s = 91 - 100 mm, wasserdicht 0,10 bar
6931		77.01.02.02.B		Pozzetto, s = 91 - 100 mm, a tenuta d'acqua 0,10 bar DN 1000 mm / § / Schacht, s = 91 - 100 mm, wasserdicht 0,10 bar DN 1000 mm		cm § cm	2,71000
6932		77.01.02.02.C		Pozzetto, s = 91 - 100 mm, a tenuta d'acqua 0,10 bar DN 1200 mm / § / Schacht, s = 91 - 100 mm, wasserdicht 0,10 bar DN 1200 mm		cm § cm	3,29000
6933		77.01.02.03		Pozzetto, s = 91 - 100 mm, a tenuta d'acqua 0,10 bar Pozzetto, = 101 - 110 mm, a tenuta d'acqua 0,10 bar / § / Schacht, s = 91 - 100 mm, wasserdicht 0,10 bar Schacht, s = 101 - 110 mm, wasserdicht 0,10 bar
6934		77.01.02.03.B		Pozzetto, = 101 - 110 mm, a tenuta d'acqua 0,10 bar DN 1000 mm / § / Schacht, s = 101 - 110 mm, wasserdicht 0,10 bar DN 1000 mm		cm § cm	2,99000
6935		77.01.02.03.C		Pozzetto, = 101 - 110 mm, a tenuta d'acqua 0,10 bar DN 1200 mm / § / Schacht, s = 101 - 110 mm, wasserdicht 0,10 bar DN 1200 mm		cm § cm	3,59000
6936		77.01.02.03.F		Pozzetto, = 101 - 110 mm, a tenuta d'acqua 0,10 bar DN 1500 mm / § / Schacht, s = 101 - 110 mm, wasserdicht 0,10 bar DN 1500 mm		cm § cm	4,50000
6937		77.01.02.04		Pozzetto, = 101 - 110 mm, a tenuta d'acqua 0,10 bar Pozzetto, s = 111 - 120 mm, a tenuta d'acqua 0,10 bar / § / Schacht, s = 101 - 110 mm, wasserdicht 0,10 bar Schacht, s = 111 - 120 mm, wasserdicht 0,10 bar
6938		77.01.02.04.B		Pozzetto, s = 111 - 120 mm, a tenuta d'acqua 0,10 bar DN 1000 mm / § / Schacht, s = 111 - 120 mm, wasserdicht 0,10 bar DN 1000 mm		cm § cm	3,19000
6939		77.01.02.04.C		Pozzetto, s = 111 - 120 mm, a tenuta d'acqua 0,10 bar DN 1200 mm / § / Schacht, s = 111 - 120 mm, wasserdicht 0,10 bar DN 1200 mm		cm § cm	4,03000
6940		77.01.02.04.F		Pozzetto, s = 111 - 120 mm, a tenuta d'acqua 0,10 bar DN 1500 mm / § / Schacht, s = 111 - 120 mm, wasserdicht 0,10 bar DN 1500 mm		cm § cm	4,94000
6941		77.01.02.11		Pozzetto, s = 111 - 120 mm, a tenuta d'acqua 0,10 bar Pozzetto, s = 80 - 90 mm, a tenuta d'acqua 0,50 bar / § / Schacht, s = 111 - 120 mm, wasserdicht 0,10 bar Schacht, s = 80 - 90 mm, wasserdicht 0,50 bar
6942		77.01.02.11.B		Pozzetto, s = 80 - 90 mm, a tenuta d'acqua 0,50 bar DN 1000 mm / § / Schacht, s = 80 - 90 mm, wasserdicht 0,50 bar DN 1000 mm		cm § cm	2,68000
6943		77.01.02.11.C		Pozzetto, s = 80 - 90 mm, a tenuta d'acqua 0,50 bar DN 1200 mm / § / Schacht, s = 80 - 90 mm, wasserdicht 0,50 bar DN 1200 mm		cm § cm	3,21000
6944		77.01.02.12		Pozzetto, s = 80 - 90 mm, a tenuta d'acqua 0,50 bar Pozzetto, s = 91 - 100 mm, a tenuta d'acqua 0,50 bar / § / Schacht, s = 80 - 90 mm, wasserdicht 0,50 bar Schacht, s = 91 - 100 mm, wasserdicht 0,50 bar
6945		77.01.02.12.B		Pozzetto, s = 91 - 100 mm, a tenuta d'acqua 0,50 bar DN 1000 mm / § / Schacht, s = 91 - 100 mm, wasserdicht 0,50 bar DN 1000 mm		cm § cm	3,01000
6946		77.01.02.12.C		Pozzetto, s = 91 - 100 mm, a tenuta d'acqua 0,50 bar DN 1200 mm / § / Schacht, s = 91 - 100 mm, wasserdicht 0,50 bar DN 1200 mm		cm § cm	3,59000
6947		77.01.02.13		Pozzetto, s = 91 - 100 mm, a tenuta d'acqua 0,50 bar Pozzetto, s = 101 - 110 mm, a tenuta d'acqua 0,50 bar / § / Schacht, s = 91 - 100 mm, wasserdicht 0,50 bar Schacht, s = 101 - 110 mm, wasserdicht 0,50 bar
6948		77.01.02.13.B		Pozzetto, s = 101 - 110 mm, a tenuta d'acqua 0,50 bar DN 1000 mm / § / Schacht, s = 101 - 110 mm, wasserdicht 0,50 bar DN 1000 mm		cm § cm	3,19000
6949		77.01.02.13.C		Pozzetto, s = 101 - 110 mm, a tenuta d'acqua 0,50 bar DN 1200 mm / § / Schacht, s = 101 - 110 mm, wasserdicht 0,50 bar DN 1200 mm		cm § cm	3,87000
6950		77.01.02.13.F		Pozzetto, s = 101 - 110 mm, a tenuta d'acqua 0,50 bar DN 1500 mm / § / Schacht, s = 101 - 110 mm, wasserdicht 0,50 bar DN 1500 mm		cm § cm	4,82000
6951		77.01.02.14		Pozzetto, s = 101 - 110 mm, a tenuta d'acqua 0,50 bar Pozzetto, s = 111 - 120 mm, a tenuta d'acqua 0,50 bar / § / Schacht, s = 101 - 110 mm, wasserdicht 0,50 bar Schacht, s = 111 - 120 mm, wasserdicht 0,50 bar
6952		77.01.02.14.B		Pozzetto, s = 111 - 120 mm, a tenuta d'acqua 0,50 bar DN 1000 mm / § / Schacht, s = 111 - 120 mm, wasserdicht 0,50 bar DN 1000 mm		cm § cm	3,31000
6953		77.01.02.14.C		Pozzetto, s = 111 - 120 mm, a tenuta d'acqua 0,50 bar DN 1200 mm / § / Schacht, s = 111 - 120 mm, wasserdicht 0,50 bar DN 1200 mm		cm § cm	4,03000
6954		77.01.02.14.F		Pozzetto, s = 111 - 120 mm, a tenuta d'acqua 0,50 bar DN 1500 mm / § / Schacht, s = 111 - 120 mm, wasserdicht 0,50 bar DN 1500 mm		cm § cm	5,38000
6955		77.02		Pozzetto, s = 111 - 120 mm, a tenuta d'acqua 0,50 bar POZZETTI IN CONGLOMERATO CEMENTIZIO NON ARMATO, CIRCOLARI / conglomerato: resistenza minima C 28/35 impermeabile / giunzioni: prefabbricate ad incastro, poste in opera, a tenuta d'acqua / maniglioni: in ghisa del tipo di sicurezza dH <= 33 cm / Un'eventuale armatura per il trasporto così come l'armatura dei coni d'accesso e degli anelli di compensazione non è riconosciuta come armatura ai fini contabili. / § / Schacht, s = 111 - 120 mm, wasserdicht 0,50 bar UNBEWEHRTE BETONSCHÄCHTE, KREISRUND / Beton: Mindestfestigkeit C 28/35 wasserdicht / Verbindungen: vorgefertigt, mit Stufenfalz, wasserdicht eingebaut / Steigbügel: Sicherheitstyp aus Gußeisen dH <= 33 cm / Eine evtl. Transportbewehrung und die Bewehrung des Schachtkonuses der Ausgleichsringe werden nicht als Bewehrung anerkannt.
6956		77.02.01		POZZETTI IN CONGLOMERATO CEMENTIZIO NON ARMATO, CIRCOLARI / conglomerato: resistenza minima C 28/35 impermeabile / giunzioni: prefabbricate ad incastro, poste in opera, a tenuta d'acqua / maniglioni: in ghisa del tipo di sicurezza dH <= 33 cm / Un'eventuale armatura per il trasporto così come l'armatura dei coni d'accesso e degli anelli di compensazione non è riconosciuta come armatura ai fini contabili. POZZETTI PER AMBIENTE NON AGGRESSIVO / § / UNBEWEHRTE BETONSCHÄCHTE, KREISRUND / Beton: Mindestfestigkeit C 28/35 wasserdicht / Verbindungen: vorgefertigt, mit Stufenfalz, wasserdicht eingebaut / Steigbügel: Sicherheitstyp aus Gußeisen dH <= 33 cm / Eine evtl. Transportbewehrung und die Bewehrung des Schachtkonuses der Ausgleichsringe werden nicht als Bewehrung anerkannt. SCHÄCHTE FÜR NICHT AGGRESSIVES MILIEU
6957		77.02.01.01		POZZETTI PER AMBIENTE NON AGGRESSIVO Pozzetto, a tenuta d'acqua 0,10 bar / § / SCHÄCHTE FÜR NICHT AGGRESSIVES MILIEU Schacht, wasserdicht 0,10 bar
6958		77.02.01.01.B		Pozzetto, a tenuta d'acqua 0,10 bar DN 1000 mm / § / Schacht, wasserdicht 0,10 bar DN 1000 mm		cm § cm	3,43000
6959		77.02.01.01.C		Pozzetto, a tenuta d'acqua 0,10 bar DN 1200 mm / § / Schacht, wasserdicht 0,10 bar DN 1200 mm		cm § cm	4,25000
6960		77.02.01.01.D		Pozzetto, a tenuta d'acqua 0,10 bar DN 1500 mm / § / Schacht, wasserdicht 0,10 bar DN 1500 mm		cm § cm	6,67000
6961		77.02.01.11		Pozzetto, a tenuta d'acqua 0,10 bar Pozzetto, a tenuta d'acqua 0,50 bar / § / Schacht, wasserdicht 0,10 bar Schacht, wasserdicht 0,50 bar
6962		77.02.01.11.B		Pozzetto, a tenuta d'acqua 0,50 bar DN 1000 mm / § / Schacht, wasserdicht 0,50 bar DN 1000 mm		cm § cm	3,79000
6963		77.02.01.11.C		Pozzetto, a tenuta d'acqua 0,50 bar DN 1200 mm / § / Schacht, wasserdicht 0,50 bar DN 1200 mm		cm § cm	5,03000
6964		77.02.01.11.D		Pozzetto, a tenuta d'acqua 0,50 bar DN 1500 mm / § / Schacht, wasserdicht 0,50 bar DN 1500 mm		cm § cm	7,30000
6965		77.02.02		Pozzetto, a tenuta d'acqua 0,50 bar POZZETTI PER AMBIENTE ALTAMENTE AGGRESSIVO (FOGNATURA) / Pozzetti per ambiente altamente aggressivo (fognatura), confezionati con cemento ad altissima resistenza ai solfati. / § / Schacht, wasserdicht 0,50 bar SCHÄCHTE FÜR HOCHAGGRESSIVES MILIEU (ABWASSER) / Schächte für hochaggressives Milieu (Abwasser), aus hochsulfatbeständigem Zement "altissima resistenza".
6966		77.02.02.01		POZZETTI PER AMBIENTE ALTAMENTE AGGRESSIVO (FOGNATURA) / Pozzetti per ambiente altamente aggressivo (fognatura), confezionati con cemento ad altissima resistenza ai solfati. Pozzetto, a tenuta d'acqua 0,10 bar / § / SCHÄCHTE FÜR HOCHAGGRESSIVES MILIEU (ABWASSER) / Schächte für hochaggressives Milieu (Abwasser), aus hochsulfatbeständigem Zement "altissima resistenza". Schacht, wasserdicht 0,10 bar
6967		77.02.02.01.B		Pozzetto, a tenuta d'acqua 0,10 bar DN 1000 mm / § / Schacht, wasserdicht 0,10 bar DN 1000 mm		cm § cm	3,75000
6968		77.02.02.01.C		Pozzetto, a tenuta d'acqua 0,10 bar DN 1200 mm / § / Schacht, wasserdicht 0,10 bar DN 1200 mm		cm § cm	4,91000
6969		77.02.02.01.D		Pozzetto, a tenuta d'acqua 0,10 bar DN 1500 mm / § / Schacht, wasserdicht 0,10 bar DN 1500 mm		cm § cm	6,86000
6970		77.02.02.11		Pozzetto, a tenuta d'acqua 0,10 bar Pozzetto, a tenuta d'acqua 0,50 bar / § / Schacht, wasserdicht 0,10 bar Schacht, wasserdicht 0,50 bar
6971		77.02.02.11.B		Pozzetto, a tenuta d'acqua 0,50 bar DN 1000 mm / § / Schacht, wasserdicht 0,50 bar DN 1000 mm		cm § cm	3,94000
6972		77.02.02.11.C		Pozzetto, a tenuta d'acqua 0,50 bar DN 1200 mm / § / Schacht, wasserdicht 0,50 bar DN 1200 mm		cm § cm	5,25000
6973		77.02.02.11.D		Pozzetto, a tenuta d'acqua 0,50 bar DN 1500 mm / § / Schacht, wasserdicht 0,50 bar DN 1500 mm		cm § cm	7,36000
6974		77.03		Pozzetto, a tenuta d'acqua 0,50 bar POZZETTI STRADALI / § / Schacht, wasserdicht 0,50 bar STRASSENEINLAUFSCHÄCHTE
6975		77.03.02		POZZETTI STRADALI POZZETTI STRADALI CIRCOLARI, DIN 4052 / I pozzetti stradali circolari devono corrispondere alla DIN 4052. Essi sono costituiti da elementi di base con fondo semisferico con o senza apertura circolare ø 150/220 mm, elementi di prolunga con o senza apertura circolare ø 150/220 mm, eventuale elemento troncoconico di raccordo ed anello di appoggio armato. / La caditoia ed il secchiello vengono compensati a parte (Cat. 78.02). / § / STRASSENEINLAUFSCHÄCHTE STRASSENEINLAUFSCHÄCHTE, DIN 4052 / Die Straßeneinlaufschächte müssen der DIN 4052 entsprechen. Sie bestehen aus Grundelement mit halbkugelförmigem Boden mit oder ohne Auslaßöffnung ø 150/220 mm, Verlängerungselementen mit oder ohne Auslaßöffnung ø 150/220 mm, evtl. Schachtkonus und bewehrtem Ausgleichring. / Der Straßeneinlaufrost und der Eimer werden separat vergütet (Kat. 78.02).
6976		77.03.02.01		POZZETTI STRADALI CIRCOLARI, DIN 4052 / I pozzetti stradali circolari devono corrispondere alla DIN 4052. Essi sono costituiti da elementi di base con fondo semisferico con o senza apertura circolare ø 150/220 mm, elementi di prolunga con o senza apertura circolare ø 150/220 mm, eventuale elemento troncoconico di raccordo ed anello di appoggio armato. / La caditoia ed il secchiello vengono compensati a parte (Cat. 78.02). Pozzetto stradale, circolare: completo / dimensione interna: ø 450 mm / Con "altezza" è definita la misura dal piano di appoggio al piano superiore dell'anello d'appoggio. / § / STRASSENEINLAUFSCHÄCHTE, DIN 4052 / Die Straßeneinlaufschächte müssen der DIN 4052 entsprechen. Sie bestehen aus Grundelement mit halbkugelförmigem Boden mit oder ohne Auslaßöffnung ø 150/220 mm, Verlängerungselementen mit oder ohne Auslaßöffnung ø 150/220 mm, evtl. Schachtkonus und bewehrtem Ausgleichring. / Der Straßeneinlaufrost und der Eimer werden separat vergütet (Kat. 78.02). Kreisrunder Straßeneinlaufschacht: komplett / Innenabmessungen: ø 450 mm / Als "Höhe" ist das Maß von der Aufstandsfläche bis O.K. Auflagering definiert.
6977		77.03.02.01.A		Pozzetto stradale, circolare: completo / dimensione interna: ø 450 mm / Con "altezza" è definita la misura dal piano di appoggio al piano superiore dell'anello d'appoggio. altezza: 59 cm per secchiello corto, non sifonato / § / Kreisrunder Straßeneinlaufschacht: komplett / Innenabmessungen: ø 450 mm / Als "Höhe" ist das Maß von der Aufstandsfläche bis O.K. Auflagering definiert. Höhe: 59 cm für kurzen Eimer, ohne Geruchverschluß		nr § Nr	116,57000
6978		77.03.02.01.B		Pozzetto stradale, circolare: completo / dimensione interna: ø 450 mm / Con "altezza" è definita la misura dal piano di appoggio al piano superiore dell'anello d'appoggio. altezza: 97 cm per secchiello lungo, non sifonato / § / Kreisrunder Straßeneinlaufschacht: komplett / Innenabmessungen: ø 450 mm / Als "Höhe" ist das Maß von der Aufstandsfläche bis O.K. Auflagering definiert. Höhe: 97 cm für langen Eimer, ohne Geruchverschluß		nr § Nr	144,48000
6979		77.03.02.01.C		Pozzetto stradale, circolare: completo / dimensione interna: ø 450 mm / Con "altezza" è definita la misura dal piano di appoggio al piano superiore dell'anello d'appoggio. altezza: oltre 97 cm, per ogni cm oltre 97 cm / § / Kreisrunder Straßeneinlaufschacht: komplett / Innenabmessungen: ø 450 mm / Als "Höhe" ist das Maß von der Aufstandsfläche bis O.K. Auflagering definiert. Höhe: über 97 cm für jeden cm über 97 cm		cm § cm	1,04000
6980		77.03.02.02		Pozzetto stradale, circolare: completo / dimensione interna: ø 450 mm / Con "altezza" è definita la misura dal piano di appoggio al piano superiore dell'anello d'appoggio. Pozzetto stradale circolare: per elementi / dimensione interna: ø 450 mm / H : altezza dell'elemento / § / Kreisrunder Straßeneinlaufschacht: komplett / Innenabmessungen: ø 450 mm / Als "Höhe" ist das Maß von der Aufstandsfläche bis O.K. Auflagering definiert. Kreisrunder Straßeneinlaufschacht: elementweise / Innenabmessungen: ø 450 mm / H : Bauhöhe des Elementes
6981		77.03.02.02.A		Pozzetto stradale circolare: per elementi / dimensione interna: ø 450 mm / H : altezza dell'elemento elemento base con fondo semisferico, non sifonato, H = 300-350 mm / § / Kreisrunder Straßeneinlaufschacht: elementweise / Innenabmessungen: ø 450 mm / H : Bauhöhe des Elementes Bodenelement mit halbkugelförmigem Boden, ohne Geruchverschluß, H = 300-350 mm		nr § Nr	55,36000
6982		77.03.02.02.B		Pozzetto stradale circolare: per elementi / dimensione interna: ø 450 mm / H : altezza dell'elemento elemento di prolunga senza mensole d'appoggio, H = var.: 200-700 mm / § / Kreisrunder Straßeneinlaufschacht: elementweise / Innenabmessungen: ø 450 mm / H : Bauhöhe des Elementes Schaft ohne Tragnocken, H = var.: 200-700 mm		cm § cm	1,06000
6983		77.03.02.02.C		Pozzetto stradale circolare: per elementi / dimensione interna: ø 450 mm / H : altezza dell'elemento elemento di prolunga con mensole d'appoggio, H = 200-250 mm / § / Kreisrunder Straßeneinlaufschacht: elementweise / Innenabmessungen: ø 450 mm / H : Bauhöhe des Elementes Schaft mit Tragnocken, H = 200-250 mm		nr § Nr	25,67000
6984		77.03.02.02.D		Pozzetto stradale circolare: per elementi / dimensione interna: ø 450 mm / H : altezza dell'elemento elemento di prolunga con mensole d'appoggio, H = 300-350 mm / § / Kreisrunder Straßeneinlaufschacht: elementweise / Innenabmessungen: ø 450 mm / H : Bauhöhe des Elementes Schaft mit Tragnocken, H = 300-350 mm		nr § Nr	27,61000
6985		77.03.02.02.E		Pozzetto stradale circolare: per elementi / dimensione interna: ø 450 mm / H : altezza dell'elemento elemento di prolunga con mensole d'appoggio, H = 590-610 mm / § / Kreisrunder Straßeneinlaufschacht: elementweise / Innenabmessungen: ø 450 mm / H : Bauhöhe des Elementes Schaft mit Tragnocken, H = 590-610 mm		nr § Nr	62,58000
6986		77.03.02.02.F		Pozzetto stradale circolare: per elementi / dimensione interna: ø 450 mm / H : altezza dell'elemento elemento di prolunga con mensole d'appoggio, H = 690-710 mm / § / Kreisrunder Straßeneinlaufschacht: elementweise / Innenabmessungen: ø 450 mm / H : Bauhöhe des Elementes Schaft mit Tragnocken, H = 690-710 mm		nr § Nr	67,92000
6987		77.03.02.02.H		Pozzetto stradale circolare: per elementi / dimensione interna: ø 450 mm / H : altezza dell'elemento elemento tronco-conico ø 450 mm, 270 x 400 mm / § / Kreisrunder Straßeneinlaufschacht: elementweise / Innenabmessungen: ø 450 mm / H : Bauhöhe des Elementes Schachtkonus ø 450 mm, 270 x 400 mm		nr § Nr	72,33000
6988		77.03.02.02.I		Pozzetto stradale circolare: per elementi / dimensione interna: ø 450 mm / H : altezza dell'elemento anello d'appoggio ø 450 mm, H = 60 mm / § / Kreisrunder Straßeneinlaufschacht: elementweise / Innenabmessungen: ø 450 mm / H : Bauhöhe des Elementes Ausgleichring ø 450 mm, H = 60 mm		nr § Nr	23,08000
6989		77.03.02.02.K		Pozzetto stradale circolare: per elementi / dimensione interna: ø 450 mm / H : altezza dell'elemento anello d'appoggio ø 270/400 mm, H = 60 mm / § / Kreisrunder Straßeneinlaufschacht: elementweise / Innenabmessungen: ø 450 mm / H : Bauhöhe des Elementes Ausgleichring ø 270/400 mm, H = 60 mm		nr § Nr	23,08000
6990		77.03.02.02.L		Pozzetto stradale circolare: per elementi / dimensione interna: ø 450 mm / H : altezza dell'elemento imbuto in materiale plastico / § / Kreisrunder Straßeneinlaufschacht: elementweise / Innenabmessungen: ø 450 mm / H : Bauhöhe des Elementes Einlauftrichter aus Kunststoff		nr § Nr	7,61000
6991		77.06		Pozzetto stradale circolare: per elementi / dimensione interna: ø 450 mm / H : altezza dell'elemento POZZETTI IN CONGLOMERATO CEMENTIZIO NON ARMATO, RETTANGOLARI / conglomerato: Resistenza minima C 25/30 / giunzioni: prefabbricate ad incastro, poste in opera a tenuta d'acqua / maniglioni: in ghisa, del tipo di sicurezza / dH <= 33 cm / Nei pozzetti rettangolari l'elemento tronco-conico di raccordo può essere sostituito da una soletta in cemento armato, dimensionata per carichi di I. categoria. Per pozzetti di dimensioni superiori a 60 cm, la soletta deve essere completa di apertura circolare di 625 mm, tangenziale ad una parete, e posta in opera il più in alto possibile. / Un'eventuale armatura per il trasporto e quella dei coni d'accesso e degli anelli di compensazione non è considerata armatura ai fini contabili. / Le dimensioni indicate sono quelle interne. / § / Kreisrunder Straßeneinlaufschacht: elementweise / Innenabmessungen: ø 450 mm / H : Bauhöhe des Elementes UNBEWEHRTE BETONSCHÄCHTE, RECHTECKIG / Beton: Mindestfestigkeit C 25/30 / Verbindungen: Stufenfalz, wasserdicht eingebaut / Steigbügel: Sicherheitstyp aus Gußeisen / dH <= 33 cm / Bei rechteckigen Schächten kann der Schachtkonus durch eine Stahlbetonplatte, - für Lasten der I. Kategorie dimensioniert - , ersetzt werden. Bei Schächten mit Abmessungen über 60 cm muß die Platte im Regelfalle mit einer kreisrunden Einstiegsöffnung 625 mm Durchmesser, an eine Wand tangierend, so hoch wie möglich eingebaut, ausgeführt werden. / Eine evtl. Transportbewehrung und die Bewehrung des Schachtkonuses und der Ausgleichsringe werden nicht als Bewehrung anerkannt. / Die angegebenen Abmessungen sind Innenabmessungen.
6992		77.06.01		POZZETTI IN CONGLOMERATO CEMENTIZIO NON ARMATO, RETTANGOLARI / conglomerato: Resistenza minima C 25/30 / giunzioni: prefabbricate ad incastro, poste in opera a tenuta d'acqua / maniglioni: in ghisa, del tipo di sicurezza / dH <= 33 cm / Nei pozzetti rettangolari l'elemento tronco-conico di raccordo può essere sostituito da una soletta in cemento armato, dimensionata per carichi di I. categoria. Per pozzetti di dimensioni superiori a 60 cm, la soletta deve essere completa di apertura circolare di 625 mm, tangenziale ad una parete, e posta in opera il più in alto possibile. / Un'eventuale armatura per il trasporto e quella dei coni d'accesso e degli anelli di compensazione non è considerata armatura ai fini contabili. / Le dimensioni indicate sono quelle interne. POZZETTI PER AMBIENTE NON AGGRESSIVO / § / UNBEWEHRTE BETONSCHÄCHTE, RECHTECKIG / Beton: Mindestfestigkeit C 25/30 / Verbindungen: Stufenfalz, wasserdicht eingebaut / Steigbügel: Sicherheitstyp aus Gußeisen / dH <= 33 cm / Bei rechteckigen Schächten kann der Schachtkonus durch eine Stahlbetonplatte, - für Lasten der I. Kategorie dimensioniert - , ersetzt werden. Bei Schächten mit Abmessungen über 60 cm muß die Platte im Regelfalle mit einer kreisrunden Einstiegsöffnung 625 mm Durchmesser, an eine Wand tangierend, so hoch wie möglich eingebaut, ausgeführt werden. / Eine evtl. Transportbewehrung und die Bewehrung des Schachtkonuses und der Ausgleichsringe werden nicht als Bewehrung anerkannt. / Die angegebenen Abmessungen sind Innenabmessungen. SCHÄCHTE FÜR NICHT AGGRESSIVES MILIEU
6993		77.06.01.01		POZZETTI PER AMBIENTE NON AGGRESSIVO Pozzetto 0,10 bar / § / SCHÄCHTE FÜR NICHT AGGRESSIVES MILIEU Schacht 0,10 bar
6994		77.06.01.01.A		Pozzetto 0,10 bar 30 x 30 cm / § / Schacht 0,10 bar 30 x 30 cm		cm § cm	0,43000
6995		77.06.01.01.B		Pozzetto 0,10 bar 40 x 40 cm / § / Schacht 0,10 bar 40 x 40 cm		cm § cm	0,83000
6996		77.06.01.01.C		Pozzetto 0,10 bar 50 x 50 cm / § / Schacht 0,10 bar 50 x 50 cm		cm § cm	1,06000
6997		77.06.01.01.D		Pozzetto 0,10 bar 60 x 60 cm / § / Schacht 0,10 bar 60 x 60 cm		cm § cm	1,22000
6998		77.06.01.01.E		Pozzetto 0,10 bar 70 x 70 cm / § / Schacht 0,10 bar 70 x 70 cm		cm § cm	1,54000
6999		77.06.01.01.F		Pozzetto 0,10 bar 80 x 80 cm / § / Schacht 0,10 bar 80 x 80 cm		cm § cm	2,00000
7000		77.06.01.01.G		Pozzetto 0,10 bar 80 x 100 cm / § / Schacht 0,10 bar 80 x 100 cm		cm § cm	2,07000
7001		77.06.01.01.K		Pozzetto 0,10 bar 100 x 100 cm / § / Schacht 0,10 bar 100 x 100 cm		cm § cm	2,21000
7002		77.06.01.01.L		Pozzetto 0,10 bar 100 x 120 cm / § / Schacht 0,10 bar 100 x 120 cm		cm § cm	3,14000
7003		77.06.01.01.M		Pozzetto 0,10 bar 120 x 120 cm / § / Schacht 0,10 bar 120 x 120 cm		cm § cm	3,83000
7004		77.06.01.01.N		Pozzetto 0,10 bar 120 x 150 cm / § / Schacht 0,10 bar 120 x 150 cm		cm § cm	4,74000
7005		77.06.01.11		Pozzetto 0,10 bar Pozzetto, a tenuta d'acqua 0,50 bar / § / Schacht 0,10 bar Schacht, wasserdicht 0,50 bar
7006		77.06.01.11.A		Pozzetto, a tenuta d'acqua 0,50 bar 30 x 30 cm / § / Schacht, wasserdicht 0,50 bar 30 x 30 cm		cm § cm
7007		77.06.01.11.B		30 x 30 cm 40 x 40 cm / § / 30 x 30 cm 40 x 40 cm		cm § cm
7008		77.06.01.11.C		40 x 40 cm 50 x 50 cm / § / 40 x 40 cm 50 x 50 cm		cm § cm
7009		77.06.01.11.D		50 x 50 cm 60 x 60 cm / § / 50 x 50 cm 60 x 60 cm		cm § cm
7010		77.06.01.11.E		60 x 60 cm 70 x 70 cm / § / 60 x 60 cm 70 x 70 cm		cm § cm
7011		77.06.01.11.F		70 x 70 cm 80 x 80 cm / § / 70 x 70 cm 80 x 80 cm		cm § cm
7012		77.06.01.11.G		80 x 80 cm 80 x 100 cm / § / 80 x 80 cm 80 x 100 cm		cm § cm
7013		77.06.01.11.K		80 x 100 cm 100 x 100 cm / § / 80 x 100 cm 100 x 100 cm		cm § cm
7014		77.06.01.11.L		100 x 100 cm 100 x 120 cm / § / 100 x 100 cm 100 x 120 cm		cm § cm
7015		77.06.01.11.M		100 x 120 cm 120 x 120 cm / § / 100 x 120 cm 120 x 120 cm		cm § cm
7016		77.06.01.11.N		120 x 120 cm 120 x 150 cm / § / 120 x 120 cm 120 x 150 cm		cm § cm
7017		77.06.02		120 x 150 cm POZZETTI PER AMBIENTE ALTAMENTE AGGRESSIVO (FOGNATURA) / Pozzetti per ambiente altamente aggressivo (fognatura), confezionati con cemento ad altissima resistenza ai solfati. / § / 120 x 150 cm SCHÄCHTE FÜR HOCHAGGRESSIVES MILIEU (ABWASSER) / Schächte für hochaggressives Milieu (Abwasser), aus hochsulfatbeständigem Zement "altissima resistenza".
7018		77.06.02.01		POZZETTI PER AMBIENTE ALTAMENTE AGGRESSIVO (FOGNATURA) / Pozzetti per ambiente altamente aggressivo (fognatura), confezionati con cemento ad altissima resistenza ai solfati. Pozzetto, a tenuta d'acqua 0,10 bar / § / SCHÄCHTE FÜR HOCHAGGRESSIVES MILIEU (ABWASSER) / Schächte für hochaggressives Milieu (Abwasser), aus hochsulfatbeständigem Zement "altissima resistenza". Schacht, wasserdicht 0,10 bar
7019		77.06.02.01.A		Pozzetto, a tenuta d'acqua 0,10 bar 30 x 30 cm / § / Schacht, wasserdicht 0,10 bar 30 x 30 cm		cm § cm
7020		77.06.02.01.B		30 x 30 cm 40 x 40 cm / § / 30 x 30 cm 40 x 40 cm		cm § cm
7021		77.06.02.01.C		40 x 40 cm 50 x 50 cm / § / 40 x 40 cm 50 x 50 cm		cm § cm
7022		77.06.02.01.D		50 x 50 cm 60 x 60 cm / § / 50 x 50 cm 60 x 60 cm		cm § cm
7023		77.06.02.01.E		60 x 60 cm 70 x 70 cm / § / 60 x 60 cm 70 x 70 cm		cm § cm
7024		77.06.02.01.F		70 x 70 cm 80 x 80 cm / § / 70 x 70 cm 80 x 80 cm		cm § cm
7025		77.06.02.01.G		80 x 80 cm 80 x 100 cm / § / 80 x 80 cm 80 x 100 cm		cm § cm
7026		77.06.02.01.K		80 x 100 cm 100 x 100 cm / § / 80 x 100 cm 100 x 100 cm		cm § cm
7027		77.06.02.01.L		100 x 100 cm 100 x 120 cm / § / 100 x 100 cm 100 x 120 cm		cm § cm
7028		77.06.02.01.M		100 x 120 cm 120 x 120 cm / § / 100 x 120 cm 120 x 120 cm		cm § cm
7029		77.06.02.01.N		120 x 120 cm 120 x 150 cm / § / 120 x 120 cm 120 x 150 cm		cm § cm
7030		77.06.02.11		120 x 150 cm Pozzetto, a tenuta d'acqua 0,50 bar / § / 120 x 150 cm Schacht, wasserdicht 0,50 bar
7031		77.06.02.11.A		Pozzetto, a tenuta d'acqua 0,50 bar 30 x 30 cm / § / Schacht, wasserdicht 0,50 bar 30 x 30 cm		cm § cm
7032		77.06.02.11.B		30 x 30 cm 40 x 40 cm / § / 30 x 30 cm 40 x 40 cm		cm § cm
7033		77.06.02.11.C		40 x 40 cm 50 x 50 cm / § / 40 x 40 cm 50 x 50 cm		cm § cm
7034		77.06.02.11.D		50 x 50 cm 60 x 60 cm / § / 50 x 50 cm 60 x 60 cm		cm § cm
7035		77.06.02.11.E		60 x 60 cm 70 x 70 cm / § / 60 x 60 cm 70 x 70 cm		cm § cm
7036		77.06.02.11.F		70 x 70 cm 80 x 80 cm / § / 70 x 70 cm 80 x 80 cm		cm § cm
7037		77.06.02.11.G		80 x 80 cm 80 x 100 cm / § / 80 x 80 cm 80 x 100 cm		cm § cm
7038		77.06.02.11.K		80 x 100 cm 100 x 100 cm / § / 80 x 100 cm 100 x 100 cm		cm § cm
7039		77.06.02.11.L		100 x 100 cm 100 x 120 cm / § / 100 x 100 cm 100 x 120 cm		cm § cm
7040		77.06.02.11.M		100 x 120 cm 120 x 120 cm / § / 100 x 120 cm 120 x 120 cm		cm § cm
7041		77.06.02.11.N		120 x 120 cm 120 x 150 cm / § / 120 x 120 cm 120 x 150 cm		cm § cm
7042		77.11		120 x 150 cm POZZETTI IN CONGLOMERATO CEMENTIZIO ARMATO, CIRCOLARI, NON UNIFICATI / conglomerato: resistenza minima C 25/30 / impermeabile (30 mm) / giunzioni: prefabbricate ad incastro od a bicchiere, poste in opera a tenuta d'acqua / maniglioni: in ghisa, del tipo di sicurezza / dH <= 33 cm / spessore parete: s in mm / Un'eventuale armatura per il trasporto così come l'armatura dei coni d'accesso e degli anelli di compensazione non è riconosciuta come armatura ai fini contabili. / § / 120 x 150 cm SCHÄCHTE AUS STAHLBETON, KREISRUND, UNGENORMT / Beton: Mindestfestigkeit C 25/30 / wasserdicht (30 mm) / Verbindungen: vorgefertigt, mit Stufenfalz oder Glockenmuffe, wasserdicht eingebaut / Steigbügel: Sicherheitstyp aus Gußeisen / dH <= 33 cm / Wandstärke: s in mm / Eine evtl. Transportbewehrung und die Bewehrung des Schachtkonuses und der Ausgleichsringe werden nicht als Bewehrung anerkannt.
7043		77.11.01		POZZETTI IN CONGLOMERATO CEMENTIZIO ARMATO, CIRCOLARI, NON UNIFICATI / conglomerato: resistenza minima C 25/30 / impermeabile (30 mm) / giunzioni: prefabbricate ad incastro od a bicchiere, poste in opera a tenuta d'acqua / maniglioni: in ghisa, del tipo di sicurezza / dH <= 33 cm / spessore parete: s in mm / Un'eventuale armatura per il trasporto così come l'armatura dei coni d'accesso e degli anelli di compensazione non è riconosciuta come armatura ai fini contabili. POZZETTI PER AMBIENTE NON AGGRESSIVO / § / SCHÄCHTE AUS STAHLBETON, KREISRUND, UNGENORMT / Beton: Mindestfestigkeit C 25/30 / wasserdicht (30 mm) / Verbindungen: vorgefertigt, mit Stufenfalz oder Glockenmuffe, wasserdicht eingebaut / Steigbügel: Sicherheitstyp aus Gußeisen / dH <= 33 cm / Wandstärke: s in mm / Eine evtl. Transportbewehrung und die Bewehrung des Schachtkonuses und der Ausgleichsringe werden nicht als Bewehrung anerkannt. SCHÄCHTE FÜR NICHT AGGRESSIVES MILIEU
7044		77.11.01.01		POZZETTI PER AMBIENTE NON AGGRESSIVO Pozzetto, s = 80 - 90 mm, a tenuta d'acqua 0,10 bar / § / SCHÄCHTE FÜR NICHT AGGRESSIVES MILIEU Schacht, s = 80 - 90 mm, wasserdicht 0,10 bar
7045		77.11.01.01.B		Pozzetto, s = 80 - 90 mm, a tenuta d'acqua 0,10 bar DN 1000 mm / § / Schacht, s = 80 - 90 mm, wasserdicht 0,10 bar DN 1000 mm		cm § cm	2,67000
7046		77.11.01.01.C		Pozzetto, s = 80 - 90 mm, a tenuta d'acqua 0,10 bar DN 1200 mm / § / Schacht, s = 80 - 90 mm, wasserdicht 0,10 bar DN 1200 mm		cm § cm	3,21000
7047		77.11.01.02		Pozzetto, s = 80 - 90 mm, a tenuta d'acqua 0,10 bar Pozzetto, s = 91 - 100 mm, a tenuta d'acqua 0,10 bar / § / Schacht, s = 80 - 90 mm, wasserdicht 0,10 bar Schacht, s = 91 - 100 mm, wasserdicht 0,10 bar
7048		77.11.01.02.B		Pozzetto, s = 91 - 100 mm, a tenuta d'acqua 0,10 bar DN 1000 mm / § / Schacht, s = 91 - 100 mm, wasserdicht 0,10 bar DN 1000 mm		cm § cm	2,82000
7049		77.11.01.02.C		Pozzetto, s = 91 - 100 mm, a tenuta d'acqua 0,10 bar DN 1200 mm / § / Schacht, s = 91 - 100 mm, wasserdicht 0,10 bar DN 1200 mm		cm § cm	3,40000
7050		77.11.01.03		Pozzetto, s = 91 - 100 mm, a tenuta d'acqua 0,10 bar Pozzetto, s = 101 - 110 mm, a tenuta d'acqua 0,10 bar / § / Schacht, s = 91 - 100 mm, wasserdicht 0,10 bar Schacht, s = 101 - 110 mm, wasserdicht 0,10 bar
7051		77.11.01.03.B		Pozzetto, s = 101 - 110 mm, a tenuta d'acqua 0,10 bar DN 1000 mm / § / Schacht, s = 101 - 110 mm, wasserdicht 0,10 bar DN 1000 mm		cm § cm	3,09000
7052		77.11.01.03.C		Pozzetto, s = 101 - 110 mm, a tenuta d'acqua 0,10 bar DN 1200 mm / § / Schacht, s = 101 - 110 mm, wasserdicht 0,10 bar DN 1200 mm		cm § cm	3,79000
7053		77.11.01.03.F		Pozzetto, s = 101 - 110 mm, a tenuta d'acqua 0,10 bar DN 1500 mm / § / Schacht, s = 101 - 110 mm, wasserdicht 0,10 bar DN 1500 mm		cm § cm	4,47000
7054		77.11.01.04		Pozzetto, s = 101 - 110 mm, a tenuta d'acqua 0,10 bar Pozzetto, s = 111 - 120 mm, a tenuta d'acqua 0,10 bar / § / Schacht, s = 101 - 110 mm, wasserdicht 0,10 bar Schacht, s = 111 - 120 mm, wasserdicht 0,10 bar
7055		77.11.01.04.B		Pozzetto, s = 111 - 120 mm, a tenuta d'acqua 0,10 bar DN 1000 mm / § / Schacht, s = 111 - 120 mm, wasserdicht 0,10 bar DN 1000 mm		cm § cm	3,31000
7056		77.11.01.04.C		Pozzetto, s = 111 - 120 mm, a tenuta d'acqua 0,10 bar DN 1200 mm / § / Schacht, s = 111 - 120 mm, wasserdicht 0,10 bar DN 1200 mm		cm § cm	4,03000
7057		77.11.01.04.F		Pozzetto, s = 111 - 120 mm, a tenuta d'acqua 0,10 bar DN 1500 mm / § / Schacht, s = 111 - 120 mm, wasserdicht 0,10 bar DN 1500 mm		cm § cm	5,30000
7058		77.11.01.11		Pozzetto, s = 111 - 120 mm, a tenuta d'acqua 0,10 bar Pozzetto, s = 80 - 90 mm, a tenuta d'acqua 0,50 bar / § / Schacht, s = 111 - 120 mm, wasserdicht 0,10 bar Schacht, s = 80 - 90 mm, wasserdicht 0,50 bar
7059		77.11.01.11.B		Pozzetto, s = 80 - 90 mm, a tenuta d'acqua 0,50 bar DN 1000 mm / § / Schacht, s = 80 - 90 mm, wasserdicht 0,50 bar DN 1000 mm		cm § cm	2,81000
7060		77.11.01.11.C		Pozzetto, s = 80 - 90 mm, a tenuta d'acqua 0,50 bar DN 1200 mm / § / Schacht, s = 80 - 90 mm, wasserdicht 0,50 bar DN 1200 mm		cm § cm	3,37000
7061		77.11.01.12		Pozzetto, s = 80 - 90 mm, a tenuta d'acqua 0,50 bar Pozzetto, s = 91 - 100 mm, a tenuta d'acqua 0,50 bar / § / Schacht, s = 80 - 90 mm, wasserdicht 0,50 bar Schacht, s = 91 - 100 mm, wasserdicht 0,50 bar
7062		77.11.01.12.B		Pozzetto, s = 91 - 100 mm, a tenuta d'acqua 0,50 bar DN 1000 mm / § / Schacht, s = 91 - 100 mm, wasserdicht 0,50 bar DN 1000 mm		cm § cm	3,08000
7063		77.11.01.12.C		Pozzetto, s = 91 - 100 mm, a tenuta d'acqua 0,50 bar DN 1200 mm / § / Schacht, s = 91 - 100 mm, wasserdicht 0,50 bar DN 1200 mm		cm § cm	3,75000
7064		77.11.01.13		Pozzetto, s = 91 - 100 mm, a tenuta d'acqua 0,50 bar Pozzetto, s = 101 - 110 mm, a tenuta d'acqua 0,50 bar / § / Schacht, s = 91 - 100 mm, wasserdicht 0,50 bar Schacht, s = 101 - 110 mm, wasserdicht 0,50 bar
7065		77.11.01.13.B		Pozzetto, s = 101 - 110 mm, a tenuta d'acqua 0,50 bar DN 1000 mm / § / Schacht, s = 101 - 110 mm, wasserdicht 0,50 bar DN 1000 mm		cm § cm	3,34000
7066		77.11.01.13.C		Pozzetto, s = 101 - 110 mm, a tenuta d'acqua 0,50 bar DN 1200 mm / § / Schacht, s = 101 - 110 mm, wasserdicht 0,50 bar DN 1200 mm		cm § cm	4,03000
7067		77.11.01.13.F		Pozzetto, s = 101 - 110 mm, a tenuta d'acqua 0,50 bar DN 1500 mm / § / Schacht, s = 101 - 110 mm, wasserdicht 0,50 bar DN 1500 mm		cm § cm	5,07000
7068		77.11.01.14		Pozzetto, s = 101 - 110 mm, a tenuta d'acqua 0,50 bar Pozzetto, s = 111 - 120 mm, a tenuta d'acqua 0,50 bar / § / Schacht, s = 101 - 110 mm, wasserdicht 0,50 bar Schacht, s = 111 - 120 mm, wasserdicht 0,50 bar
7069		77.11.01.14.B		Pozzetto, s = 111 - 120 mm, a tenuta d'acqua 0,50 bar DN 1000 mm / § / Schacht, s = 111 - 120 mm, wasserdicht 0,50 bar DN 1000 mm		cm § cm	3,69000
7070		77.11.01.14.C		Pozzetto, s = 111 - 120 mm, a tenuta d'acqua 0,50 bar DN 1200 mm / § / Schacht, s = 111 - 120 mm, wasserdicht 0,50 bar DN 1200 mm		cm § cm	4,44000
7071		77.11.01.14.D		Pozzetto, s = 111 - 120 mm, a tenuta d'acqua 0,50 bar DN 1500 mm / § / Schacht, s = 111 - 120 mm, wasserdicht 0,50 bar DN 1500 mm		cm § cm	5,82000
7072		77.11.02		Pozzetto, s = 111 - 120 mm, a tenuta d'acqua 0,50 bar POZZETTI PER AMBIENTE ALTAMENTE AGGRESSIVO (FOGNATURA) / Pozzetti per ambiente altamente aggressivo (fognatura), confezionati con cemento ad altissima resistenza ai solfati. / § / Schacht, s = 111 - 120 mm, wasserdicht 0,50 bar SCHÄCHTE FÜR HOCHAGGRESSIVES MILIEU (ABWASSER) / Schächte für hochaggressives Milieu (Abwasser), aus hochsulfatbeständigem Zement "altissima resistenza".
7073		77.11.02.01		POZZETTI PER AMBIENTE ALTAMENTE AGGRESSIVO (FOGNATURA) / Pozzetti per ambiente altamente aggressivo (fognatura), confezionati con cemento ad altissima resistenza ai solfati. Pozzetto, s = 80 - 90 mm, a tenuta d'acqua 0,10 bar / § / SCHÄCHTE FÜR HOCHAGGRESSIVES MILIEU (ABWASSER) / Schächte für hochaggressives Milieu (Abwasser), aus hochsulfatbeständigem Zement "altissima resistenza". Schacht, s = 80 - 90 mm, wasserdicht 0,10 bar
7074		77.11.02.01.B		Pozzetto, s = 80 - 90 mm, a tenuta d'acqua 0,10 bar DN 1000 mm / § / Schacht, s = 80 - 90 mm, wasserdicht 0,10 bar DN 1000 mm		cm § cm	2,65000
7075		77.11.02.01.C		Pozzetto, s = 80 - 90 mm, a tenuta d'acqua 0,10 bar DN 1200 mm / § / Schacht, s = 80 - 90 mm, wasserdicht 0,10 bar DN 1200 mm		cm § cm	3,31000
7076		77.11.02.02		Pozzetto, s = 80 - 90 mm, a tenuta d'acqua 0,10 bar Pozzetto, s = 91 - 100 mm, a tenuta d'acqua 0,10 bar / § / Schacht, s = 80 - 90 mm, wasserdicht 0,10 bar Schacht, s = 91 - 100 mm, wasserdicht 0,10 bar
7077		77.11.02.02.B		Pozzetto, s = 91 - 100 mm, a tenuta d'acqua 0,10 bar DN 1000 mm / § / Schacht, s = 91 - 100 mm, wasserdicht 0,10 bar DN 1000 mm		cm § cm	2,95000
7078		77.11.02.02.C		Pozzetto, s = 91 - 100 mm, a tenuta d'acqua 0,10 bar DN 1200 mm / § / Schacht, s = 91 - 100 mm, wasserdicht 0,10 bar DN 1200 mm		cm § cm	3,62000
7079		77.11.02.03		Pozzetto, s = 91 - 100 mm, a tenuta d'acqua 0,10 bar Pozzetto, = 101 - 110 mm, a tenuta d'acqua 0,10 bar / § / Schacht, s = 91 - 100 mm, wasserdicht 0,10 bar Schacht, s = 101 - 110 mm, wasserdicht 0,10 bar
7080		77.11.02.03.B		Pozzetto, = 101 - 110 mm, a tenuta d'acqua 0,10 bar DN 1000 mm / § / Schacht, s = 101 - 110 mm, wasserdicht 0,10 bar DN 1000 mm		cm § cm	3,31000
7081		77.11.02.03.C		Pozzetto, = 101 - 110 mm, a tenuta d'acqua 0,10 bar DN 1200 mm / § / Schacht, s = 101 - 110 mm, wasserdicht 0,10 bar DN 1200 mm		cm § cm	3,96000
7082		77.11.02.03.F		Pozzetto, = 101 - 110 mm, a tenuta d'acqua 0,10 bar DN 1500 mm / § / Schacht, s = 101 - 110 mm, wasserdicht 0,10 bar DN 1500 mm		cm § cm	5,01000
7083		77.11.02.04		Pozzetto, = 101 - 110 mm, a tenuta d'acqua 0,10 bar Pozzetto, s = 111 - 120 mm, a tenuta d'acqua 0,10 bar / § / Schacht, s = 101 - 110 mm, wasserdicht 0,10 bar Schacht, s = 111 - 120 mm, wasserdicht 0,10 bar
7084		77.11.02.04.B		Pozzetto, s = 111 - 120 mm, a tenuta d'acqua 0,10 bar DN 1000 mm / § / Schacht, s = 111 - 120 mm, wasserdicht 0,10 bar DN 1000 mm		cm § cm	3,62000
7085		77.11.02.04.C		Pozzetto, s = 111 - 120 mm, a tenuta d'acqua 0,10 bar DN 1200 mm / § / Schacht, s = 111 - 120 mm, wasserdicht 0,10 bar DN 1200 mm		cm § cm	4,26000
7086		77.11.02.04.F		Pozzetto, s = 111 - 120 mm, a tenuta d'acqua 0,10 bar DN 1500 mm / § / Schacht, s = 111 - 120 mm, wasserdicht 0,10 bar DN 1500 mm		cm § cm	5,23000
7087		77.11.02.11		Pozzetto, s = 111 - 120 mm, a tenuta d'acqua 0,10 bar Pozzetto, s = 80 - 90 mm, a tenuta d'acqua 0,50 bar / § / Schacht, s = 111 - 120 mm, wasserdicht 0,10 bar Schacht, s = 80 - 90 mm, wasserdicht 0,50 bar
7088		77.11.02.11.B		Pozzetto, s = 80 - 90 mm, a tenuta d'acqua 0,50 bar DN 1000 mm / § / Schacht, s = 80 - 90 mm, wasserdicht 0,50 bar DN 1000 mm		cm § cm	2,95000
7089		77.11.02.11.C		Pozzetto, s = 80 - 90 mm, a tenuta d'acqua 0,50 bar DN 1200 mm / § / Schacht, s = 80 - 90 mm, wasserdicht 0,50 bar DN 1200 mm		cm § cm	3,62000
7090		77.11.02.12		Pozzetto, s = 80 - 90 mm, a tenuta d'acqua 0,50 bar Pozzetto, s = 91 - 100 mm, a tenuta d'acqua 0,50 bar / § / Schacht, s = 80 - 90 mm, wasserdicht 0,50 bar Schacht, s = 91 - 100 mm, wasserdicht 0,50 bar
7091		77.11.02.12.B		Pozzetto, s = 91 - 100 mm, a tenuta d'acqua 0,50 bar DN 1000 mm / § / Schacht, s = 91 - 100 mm, wasserdicht 0,50 bar DN 1000 mm		cm § cm	3,29000
7092		77.11.02.12.C		Pozzetto, s = 91 - 100 mm, a tenuta d'acqua 0,50 bar DN 1200 mm / § / Schacht, s = 91 - 100 mm, wasserdicht 0,50 bar DN 1200 mm		cm § cm	4,19000
7093		77.11.02.13		Pozzetto, s = 91 - 100 mm, a tenuta d'acqua 0,50 bar Pozzetto, s = 101 - 110 mm, a tenuta d'acqua 0,50 bar / § / Schacht, s = 91 - 100 mm, wasserdicht 0,50 bar Schacht, s = 101 - 110 mm, wasserdicht 0,50 bar
7094		77.11.02.13.B		Pozzetto, s = 101 - 110 mm, a tenuta d'acqua 0,50 bar DN 1000 mm / § / Schacht, s = 101 - 110 mm, wasserdicht 0,50 bar DN 1000 mm		cm § cm	3,62000
7095		77.11.02.13.C		Pozzetto, s = 101 - 110 mm, a tenuta d'acqua 0,50 bar DN 1200 mm / § / Schacht, s = 101 - 110 mm, wasserdicht 0,50 bar DN 1200 mm		cm § cm	4,34000
7096		77.11.02.13.F		Pozzetto, s = 101 - 110 mm, a tenuta d'acqua 0,50 bar DN 1500 mm / § / Schacht, s = 101 - 110 mm, wasserdicht 0,50 bar DN 1500 mm		cm § cm	5,27000
7097		77.11.02.14		Pozzetto, s = 101 - 110 mm, a tenuta d'acqua 0,50 bar Pozzetto, s = 111 - 120 mm, a tenuta d'acqua 0,50 bar / § / Schacht, s = 101 - 110 mm, wasserdicht 0,50 bar Schacht, s = 111 - 120 mm, wasserdicht 0,50 bar
7098		77.11.02.14.B		Pozzetto, s = 111 - 120 mm, a tenuta d'acqua 0,50 bar DN 1000 mm / § / Schacht, s = 111 - 120 mm, wasserdicht 0,50 bar DN 1000 mm		cm § cm	3,96000
7099		77.11.02.14.C		Pozzetto, s = 111 - 120 mm, a tenuta d'acqua 0,50 bar DN 1200 mm / § / Schacht, s = 111 - 120 mm, wasserdicht 0,50 bar DN 1200 mm		cm § cm	4,70000
7100		77.11.02.14.F		Pozzetto, s = 111 - 120 mm, a tenuta d'acqua 0,50 bar DN 1500 mm / § / Schacht, s = 111 - 120 mm, wasserdicht 0,50 bar DN 1500 mm		cm § cm	5,98000
7101		77.12		Pozzetto, s = 111 - 120 mm, a tenuta d'acqua 0,50 bar POZZETTI IN CONGLOMERATO CEMENTIZIO ARMATO, CIRCOLARI / conglomerato: resistenza minima C 28/35, impermeabile / giunzioni: prefabbricate ad incastro, poste in opera, a tenuta d'acqua / maniglioni: in ghisa del tipo di sicurezza, dH <= 33 cm / § / Schacht, s = 111 - 120 mm, wasserdicht 0,50 bar SCHÄCHTE AUS STAHLBETON, KREISRUND / Beton: Mindestfestigkeit C 28/35, wasserdicht / Verbindungen: vorgefertigt, mit Stufenfalz, wasserdicht eingebaut / Steigbügel: Sicherheitstyp aus Gußeisen, dH <= 33 cm
7102		77.12.01		POZZETTI IN CONGLOMERATO CEMENTIZIO ARMATO, CIRCOLARI / conglomerato: resistenza minima C 28/35, impermeabile / giunzioni: prefabbricate ad incastro, poste in opera, a tenuta d'acqua / maniglioni: in ghisa del tipo di sicurezza, dH <= 33 cm POZZETTI PER AMBIENTE NON AGGRESSIVO / § / SCHÄCHTE AUS STAHLBETON, KREISRUND / Beton: Mindestfestigkeit C 28/35, wasserdicht / Verbindungen: vorgefertigt, mit Stufenfalz, wasserdicht eingebaut / Steigbügel: Sicherheitstyp aus Gußeisen, dH <= 33 cm SCHÄCHTE FÜR NICHT AGGRESSIVES MILIEU
7103		77.12.01.01		POZZETTI PER AMBIENTE NON AGGRESSIVO Pozzetto, a tenuta d'acqua 0,10 bar / § / SCHÄCHTE FÜR NICHT AGGRESSIVES MILIEU Schacht, wasserdicht 0,10 bar
7104		77.12.01.01.B		Pozzetto, a tenuta d'acqua 0,10 bar DN 1000 mm / § / Schacht, wasserdicht 0,10 bar DN 1000 mm		cm § cm	4,17000
7105		77.12.01.01.C		Pozzetto, a tenuta d'acqua 0,10 bar DN 1200 mm / § / Schacht, wasserdicht 0,10 bar DN 1200 mm		cm § cm	5,59000
7106		77.12.01.01.D		Pozzetto, a tenuta d'acqua 0,10 bar DN 1500 mm / § / Schacht, wasserdicht 0,10 bar DN 1500 mm		cm § cm	7,61000
7107		77.12.01.11		Pozzetto, a tenuta d'acqua 0,10 bar Pozzetto, a tenuta d'acqua 0,50 bar / § / Schacht, wasserdicht 0,10 bar Schacht, wasserdicht 0,50 bar
7108		77.12.01.11.B		Pozzetto, a tenuta d'acqua 0,50 bar DN 1000 mm / § / Schacht, wasserdicht 0,50 bar DN 1000 mm		cm § cm	4,77000
7109		77.12.01.11.C		Pozzetto, a tenuta d'acqua 0,50 bar DN 1200 mm / § / Schacht, wasserdicht 0,50 bar DN 1200 mm		cm § cm	6,03000
7110		77.12.01.11.D		Pozzetto, a tenuta d'acqua 0,50 bar DN 1500 mm / § / Schacht, wasserdicht 0,50 bar DN 1500 mm		cm § cm	7,87000
7111		77.12.02		Pozzetto, a tenuta d'acqua 0,50 bar POZZETTI PER AMBIENTE ALTAMENTE AGGRESSIVO (FOGNATURA) / Pozzetti per ambiente altamente aggressivo (fognatura), confezionati con cemento ad altissima resistenza ai solfati. / § / Schacht, wasserdicht 0,50 bar SCHÄCHTE FÜR HOCHAGGRESSIVES MILIEU (ABWASSER) / Schächte für hochaggressives Milieu (Abwasser), aus hochsulfatbeständigem Zement "altissima resistenza".
7112		77.12.02.01		POZZETTI PER AMBIENTE ALTAMENTE AGGRESSIVO (FOGNATURA) / Pozzetti per ambiente altamente aggressivo (fognatura), confezionati con cemento ad altissima resistenza ai solfati. Pozzetto, a tenuta d'acqua 0,10 bar / § / SCHÄCHTE FÜR HOCHAGGRESSIVES MILIEU (ABWASSER) / Schächte für hochaggressives Milieu (Abwasser), aus hochsulfatbeständigem Zement "altissima resistenza". Schacht, wasserdicht 0,10 bar
7113		77.12.02.01.B		Pozzetto, a tenuta d'acqua 0,10 bar DN 1000 mm / § / Schacht, wasserdicht 0,10 bar DN 1000 mm		cm § cm	4,20000
7114		77.12.02.01.C		Pozzetto, a tenuta d'acqua 0,10 bar DN 1200 mm / § / Schacht, wasserdicht 0,10 bar DN 1200 mm		cm § cm	5,66000
7115		77.12.02.01.D		Pozzetto, a tenuta d'acqua 0,10 bar DN 1500 mm / § / Schacht, wasserdicht 0,10 bar DN 1500 mm		cm § cm	7,73000
7116		77.12.02.11		Pozzetto, a tenuta d'acqua 0,10 bar Pozzetto, a tenuta d'acqua 0,50 bar / § / Schacht, wasserdicht 0,10 bar Schacht, wasserdicht 0,50 bar
7117		77.12.02.11.B		Pozzetto, a tenuta d'acqua 0,50 bar DN 1000 mm / § / Schacht, wasserdicht 0,50 bar DN 1000 mm		cm § cm	4,60000
7118		77.12.02.11.C		Pozzetto, a tenuta d'acqua 0,50 bar DN 1200 mm / § / Schacht, wasserdicht 0,50 bar DN 1200 mm		cm § cm	6,22000
7119		77.12.02.11.D		Pozzetto, a tenuta d'acqua 0,50 bar DN 1500 mm / § / Schacht, wasserdicht 0,50 bar DN 1500 mm		cm § cm	8,53000
7120		77.16		Pozzetto, a tenuta d'acqua 0,50 bar POZZETTI IN CONGLOMERATO CEMENTIZIO ARMATO, RETTANGOLARI / conglomerato: resistenza minima C25/30 / giunzioni: prefabbricate ad incastro / maniglioni: in ghisa, del tipo di sicurezza, dH <= 33 cm / Nei pozzetti rettangolari l'elemento tronco-conico di raccordo può essere sostituito da una soletta in cemento armato, dimensionata per carichi di I categoria. Per pozzetti di dimensioni superiori a 60 cm, la soletta deve essere completa di apertura circolare di 625 mm tangenziale ad una parete e posta in opera il più in alto possibile. / Le dimensioni indicate sono quelle interne. / § / Schacht, wasserdicht 0,50 bar SCHÄCHTE AUS STAHLBETON, RECHTECKIG / Beton: Mindestfestigkeit C25/30 / Verbindungen: Stufenfalz, Steigbügel: Sicherheitstyp aus Gußeisen, dH <= 33 cm / Bei rechteckigen Schächten kann der Schachtkonus durch eine Stahlbetonplatte, - für Lasten der I. Kategorie dimensioniert - , ersetzt werden. Bei Schächten mit Abmessungen über 60 cm muss die Platte im Regelfalle mit einer kreisrunden Einstiegsöffnung 625 mm Durchmesser, an eine Wand tangierend, so hoch wie möglich eingebaut, ausgeführt werden. / Die angegebenen Abmessungen sind Innenabmessungen.
7121		77.16.01		POZZETTI IN CONGLOMERATO CEMENTIZIO ARMATO, RETTANGOLARI / conglomerato: resistenza minima C25/30 / giunzioni: prefabbricate ad incastro / maniglioni: in ghisa, del tipo di sicurezza, dH <= 33 cm / Nei pozzetti rettangolari l'elemento tronco-conico di raccordo può essere sostituito da una soletta in cemento armato, dimensionata per carichi di I categoria. Per pozzetti di dimensioni superiori a 60 cm, la soletta deve essere completa di apertura circolare di 625 mm tangenziale ad una parete e posta in opera il più in alto possibile. / Le dimensioni indicate sono quelle interne. POZZETTI PER AMBIENTE NON AGGRESSIVO / § / SCHÄCHTE AUS STAHLBETON, RECHTECKIG / Beton: Mindestfestigkeit C25/30 / Verbindungen: Stufenfalz, Steigbügel: Sicherheitstyp aus Gußeisen, dH <= 33 cm / Bei rechteckigen Schächten kann der Schachtkonus durch eine Stahlbetonplatte, - für Lasten der I. Kategorie dimensioniert - , ersetzt werden. Bei Schächten mit Abmessungen über 60 cm muss die Platte im Regelfalle mit einer kreisrunden Einstiegsöffnung 625 mm Durchmesser, an eine Wand tangierend, so hoch wie möglich eingebaut, ausgeführt werden. / Die angegebenen Abmessungen sind Innenabmessungen. SCHÄCHTE FÜR NICHT AGGRESSIVES MILIEU
7122		77.16.01.01		POZZETTI PER AMBIENTE NON AGGRESSIVO Pozzetto 0,10 bar / § / SCHÄCHTE FÜR NICHT AGGRESSIVES MILIEU Schacht 0,10 bar
7123		77.16.01.01.A		Pozzetto 0,10 bar 80 x 100 cm / § / Schacht 0,10 bar 80 x 100 cm		cm § cm	2,50000
7124		77.16.01.01.B		Pozzetto 0,10 bar 100 x 100 cm / § / Schacht 0,10 bar 100 x 100 cm		cm § cm	2,92000
7125		77.16.01.01.C		Pozzetto 0,10 bar 100 x 120 cm / § / Schacht 0,10 bar 100 x 120 cm		cm § cm	3,31000
7126		77.16.01.01.D		Pozzetto 0,10 bar 120 x 120 cm / § / Schacht 0,10 bar 120 x 120 cm		cm § cm	4,00000
7127		77.16.01.01.E		Pozzetto 0,10 bar 120 x 150 cm / § / Schacht 0,10 bar 120 x 150 cm		cm § cm	5,16000
7128		77.16.01.01.F		Pozzetto 0,10 bar 150 x 150 cm / § / Schacht 0,10 bar 150 x 150 cm		cm § cm	5,92000
7129		77.16.01.11		Pozzetto 0,10 bar Pozzetto 0,50 bar / § / Schacht 0,10 bar Schacht, 0,50 bar
7130		77.16.01.11.A		Pozzetto 0,50 bar 80 x 100 cm / § / Schacht, 0,50 bar 80 x 100 cm		cm § cm	2,37000
7131		77.16.01.11.B		Pozzetto 0,50 bar 100 x 100 cm / § / Schacht, 0,50 bar 100 x 100 cm		cm § cm	2,90000
7132		77.16.01.11.C		Pozzetto 0,50 bar 100 x 120 cm / § / Schacht, 0,50 bar 100 x 120 cm		cm § cm	3,16000
7133		77.16.01.11.D		Pozzetto 0,50 bar 120 x 120 cm / § / Schacht, 0,50 bar 120 x 120 cm		cm § cm	3,87000
7134		77.16.01.11.E		Pozzetto 0,50 bar 120 x 150 cm / § / Schacht, 0,50 bar 120 x 150 cm		cm § cm	4,91000
7135		77.16.01.11.F		Pozzetto 0,50 bar 150 x 150 cm / § / Schacht, 0,50 bar 150 x 150 cm		cm § cm	5,67000
7136		77.16.02		Pozzetto 0,50 bar POZZETTI PER AMBIENTE ALTAMENTE AGGRESSIVO (FOGNATURA) / Pozzetti per ambiente altamente aggressivo (fognatura), confezionati con cemento ad altissima resistenza ai solfati. / § / Schacht, 0,50 bar SCHÄCHTE FÜR HOCHAGGRESSIVES MILIEU (ABWASSER) / Schächte für hochaggressives Milieu (Abwasser), aus hochsulfatbeständigem Zement "altissima resistenza".
7137		77.16.02.01		POZZETTI PER AMBIENTE ALTAMENTE AGGRESSIVO (FOGNATURA) / Pozzetti per ambiente altamente aggressivo (fognatura), confezionati con cemento ad altissima resistenza ai solfati. Pozzetto, a tenuta d'acqua 0,10 bar / § / SCHÄCHTE FÜR HOCHAGGRESSIVES MILIEU (ABWASSER) / Schächte für hochaggressives Milieu (Abwasser), aus hochsulfatbeständigem Zement "altissima resistenza". Schacht, wasserdicht 0,10 bar
7138		77.16.02.01.A		Pozzetto, a tenuta d'acqua 0,10 bar 80 x 100 cm / § / Schacht, wasserdicht 0,10 bar 80 x 100 cm		cm § cm
7139		77.16.02.01.B		80 x 100 cm 100 x 100 cm / § / 80 x 100 cm 100 x 100 cm		cm § cm
7140		77.16.02.01.C		100 x 100 cm 100 x 120 cm / § / 100 x 100 cm 100 x 120 cm		cm § cm
7141		77.16.02.01.D		100 x 120 cm 120 x 120 cm / § / 100 x 120 cm 120 x 120 cm		cm § cm
7142		77.16.02.01.E		120 x 120 cm 120 x 150 cm / § / 120 x 120 cm 120 x 150 cm		cm § cm
7143		77.16.02.01.F		120 x 150 cm 150 x 150 cm / § / 120 x 150 cm 150 x 150 cm		cm § cm
7144		77.16.02.11		150 x 150 cm Pozzetto, a tenuta d'acqua 0,50 bar / § / 150 x 150 cm Schacht, wasserdicht 0,50 bar
7145		77.16.02.11.A		Pozzetto, a tenuta d'acqua 0,50 bar 80 x 100 cm / § / Schacht, wasserdicht 0,50 bar 80 x 100 cm		cm § cm
7146		77.16.02.11.B		80 x 100 cm 100 x 100 cm / § / 80 x 100 cm 100 x 100 cm		cm § cm
7147		77.16.02.11.C		100 x 100 cm 100 x 120 cm / § / 100 x 100 cm 100 x 120 cm		cm § cm
7148		77.16.02.11.D		100 x 120 cm 120 x 120 cm / § / 100 x 120 cm 120 x 120 cm		cm § cm
7149		77.16.02.11.E		120 x 120 cm 120 x 150 cm / § / 120 x 120 cm 120 x 150 cm		cm § cm
7150		77.16.02.11.F		120 x 150 cm 150 x 150 cm / § / 120 x 150 cm 150 x 150 cm		cm § cm
7151		77.16.03		150 x 150 cm Pozzetti per rete di telecomunicazione. / Caratteristiche e requisiti minimi dei materiali impiegati per la produzione dei pozzetti: / - calcestruzzo di classe non inferiore a C32/40; / - ferro d’armatura tipo B450C; / - fibre di acciaio: fabbricate con filo d’acciaio trafilato a caldo ed avente una resistenza caratteristica a trazione non inferiore a 1000 MPa. / Ciascun elemento del pozzetto deve essere marcato internamente ed in maniera indelebile con le seguenti indicazioni: / - nome e/o sigla del fornitore; / - anno di fabbricazione; / - numero del lotto di produzione. / Gli elementi del pozzetto devono essere dotati di ganci, boccole o fori di sollevamento idonei, di tipo normalizzato per permettere la loro movimentazione e sollevamento. / Tutti gli elementi del pozzetto devono essere privi di bave e non devono presentare difetti di lavorazione, non sono ammesse riparazioni. / Nel prezzo sono inclusi la fornitura, la posa a regola d'arte secondo disegni tipo e tutti gli oneri relativi a: / - il livellamento della base di scavo, eliminazione delle asperità, ed eventuale costipazione del piano d’appoggio; / - la fornitura e posa di ghiaia d’idonea granulometria e spessore per la formazione del fondo drenante; / - la sigillatura e stuccatura degli elementi del pozzetto, i vari elementi devono essere collegati tra di loro con 2 cm di malta di allettamento; / - l’esecuzione dei fori per il passaggio delle tubazioni, il loro inserimento a circa 20 cm dalla base interna del pozzetto, il bloccaggio e la risigillatura con malta cementizia, lato interno ed esterno. I singoli tubi dovranno essere distanziati orizzontalmente di circa 4 cm e dovranno sporgere all’interno del pozzetto per circa 30 cm; / - la stuccatura e lisciatura delle pareti, sia in corrispondenza dell’ingresso dei tubi, sia tra gli elementi del pozzetto stesso; / - la rimozione dell’apertura di drenaggio (fondo drenante) e la realizzazione in opera di ulteriori aperture, ove necessario, sul fondo della base; / - l’applicazione della targhetta d’identificazione del pozzetto della rete telematica provinciale, su una delle pareti, mediante l’impiego di idoneo prodotto collante; / - la rifinitura e pulizia finali del pozzetto, / come anche tutti i materiali ed oneri connessi per dare il lavoro finito a regola d’arte secondo le vigenti norme e le indicazioni della Direzione lavori. / Sono compensati a parte gli oneri per il taglio e la demolizione della pavimentazione, gli scavi ed i rinterri, l’allontanamento ed il trasporto a discarica, con relative indennità, del materiale di risulta, i ripristini provvisori e definitivi della pavimentazione. / I pozzetti devono essere installati con l’asse principale allineato all’asse rettilineo della tratta in modo da consentire un ottimale allineamento dei cavidotti in entrata ed in uscita, sia sul piano orizzontale che su quello verticale. / § / 150 x 150 cm Schächte für Telekommunikationsnetz. / Eigenschaften und Mindestanforderungen an den der Materialien für die Herstellung der Schächte: / - Betongüte nicht geringer als C32/40; / - Bewehrungsstahl B450C; / - Stahlfaser: hergestellt mit warmgewalztem Stahldraht mit einer charakteristischen Zugfestigkeit von mindestens 1000 MPa. / Auf jedem Schacht muss auf der Innenseite ein unauslöschlicher Aufdruck angebracht sein mit folgenden Informationen: / - die Herstellerfirma; / - das Baujahr; / - die Nummer des Produktionsloses. / Jedes Schachtelement ist ausgestattet mit angemessenen genormten Haken, Buchsen oder Löcher für dessen Heben und Bewegen. / Alle Schachtelemente müssen frei von Betongräten und ohne Bearbeitungsdefekte sein; es sind keine Reparaturen zugelassen. / Im Preis inbegriffen sind die Lieferung und das fachgerechte Einbauen des Schachtes gemäß den Regelzeichnungen sowie alle folgende Aufwendungen: / - das Planieren des Aushubbodens mit Entfernung der Unregelmäßigkeiten und eventueller Verdichtung der Auflagerfläche; / - die Lieferung und Verlegung von Schotter geeigneter Korngröße für die Bildung des Drainageuntergrundes; / - die Versiegelung und Spachtelung der Schachtelemente; die jeweiligen Elemente müssen untereinander mit einer 2 cm dicken Zementmörtelschicht verbunden werden; / - die Ausführung der Rohrdurchdringungen in den Schachtwänden, das Einfügen der Rohre auf einer Höhe von 20cm über den inneren Schachtgrund, die Befestigung und Versiegelung mit Zementmörtel auf der Innen- und auf der Außenseite. Die einzelnen Rohre müssen mit einem Zwischenabstand von ca. 4cm verlegt werden und müssen in den Schacht ca. 30cm hineinragen. / - die Spachtelung und Glättung der Schachtwände im Bereich der Rohreindringung und im Bereich der Verbindung der einzelnen Schachtelementen; / - das Entfernen der Drainageöffnung und Ausführung vor Ort, falls erforderlich, weiterer Drainageöffnungen im Schachtboden; / - die Anbringung der Schachtidentifizierungsplakette des Landestelekommunikationsnetzes an eine der Wände mittels Verwendung eines geeigneten Klebers; / - die Nachbearbeitung und Endreinigung des Schachtes, sowie auch sämtliche erforderliche Materialien und Nebenleistungen um die Arbeit fachgerecht zu beenden gemäß den geltenden Normen und den Anweisungen der Bauleitung. / Getrennt vergütet werden das Schneiden und der Abbruch der Fahrbahndecke, der Aushub und die Wiedereinfüllung, das Aufladen und der Transport zur Deponie inklusive Deponiegebühren des Restmaterials sowie die provisorische und endgültige Wiederherstellung des Straßenbelags. / Die Schächte müssen mit dessen Längsachse entsprechend der Rohrtrassenachse eingebaut werden um eine optimale Einfluchtung der Kabelschutzrohre in Schachteingang und Schachtausgang, auf der horizontalen und auf der vertikalen Ebene zu ermöglichen.
7152		77.16.03.01		Pozzetti per rete di telecomunicazione. / Caratteristiche e requisiti minimi dei materiali impiegati per la produzione dei pozzetti: / - calcestruzzo di classe non inferiore a C32/40; / - ferro d’armatura tipo B450C; / - fibre di acciaio: fabbricate con filo d’acciaio trafilato a caldo ed avente una resistenza caratteristica a trazione non inferiore a 1000 MPa. / Ciascun elemento del pozzetto deve essere marcato internamente ed in maniera indelebile con le seguenti indicazioni: / - nome e/o sigla del fornitore; / - anno di fabbricazione; / - numero del lotto di produzione. / Gli elementi del pozzetto devono essere dotati di ganci, boccole o fori di sollevamento idonei, di tipo normalizzato per permettere la loro movimentazione e sollevamento. / Tutti gli elementi del pozzetto devono essere privi di bave e non devono presentare difetti di lavorazione, non sono ammesse riparazioni. / Nel prezzo sono inclusi la fornitura, la posa a regola d'arte secondo disegni tipo e tutti gli oneri relativi a: / - il livellamento della base di scavo, eliminazione delle asperità, ed eventuale costipazione del piano d’appoggio; / - la fornitura e posa di ghiaia d’idonea granulometria e spessore per la formazione del fondo drenante; / - la sigillatura e stuccatura degli elementi del pozzetto, i vari elementi devono essere collegati tra di loro con 2 cm di malta di allettamento; / - l’esecuzione dei fori per il passaggio delle tubazioni, il loro inserimento a circa 20 cm dalla base interna del pozzetto, il bloccaggio e la risigillatura con malta cementizia, lato interno ed esterno. I singoli tubi dovranno essere distanziati orizzontalmente di circa 4 cm e dovranno sporgere all’interno del pozzetto per circa 30 cm; / - la stuccatura e lisciatura delle pareti, sia in corrispondenza dell’ingresso dei tubi, sia tra gli elementi del pozzetto stesso; / - la rimozione dell’apertura di drenaggio (fondo drenante) e la realizzazione in opera di ulteriori aperture, ove necessario, sul fondo della base; / - l’applicazione della targhetta d’identificazione del pozzetto della rete telematica provinciale, su una delle pareti, mediante l’impiego di idoneo prodotto collante; / - la rifinitura e pulizia finali del pozzetto, / come anche tutti i materiali ed oneri connessi per dare il lavoro finito a regola d’arte secondo le vigenti norme e le indicazioni della Direzione lavori. / Sono compensati a parte gli oneri per il taglio e la demolizione della pavimentazione, gli scavi ed i rinterri, l’allontanamento ed il trasporto a discarica, con relative indennità, del materiale di risulta, i ripristini provvisori e definitivi della pavimentazione. / I pozzetti devono essere installati con l’asse principale allineato all’asse rettilineo della tratta in modo da consentire un ottimale allineamento dei cavidotti in entrata ed in uscita, sia sul piano orizzontale che su quello verticale. Pozzetto per rete di telecomunicazione 90x70cm. / Pozzetto modulare prefabbricato per telecomunicazioni e fibre ottiche in calcestruzzo rinforzato con armature tradizionali o con fibre di acciaio con dimensioni interne di cm 90x70 ed altezza pari a 128 cm, secondo disegni tipo, composto da: / - base h. mm 360 a pianta rettangolare e forma a parallelepipedo con incorporata soletta di fondazione con fondo drenante al centro; tutte le pareti devono presentare tacche a metà spessore per il passaggio dei tubi (due per ciascun lato lungo ed una per ciascun lato corto) e bordo superiore sagomato ad incastro, di opportuno spessore, per l’inserimento degli altri elementi; / - prolunghe di rialzo h. 200 - 100 mm di forma anulare; tutti gli elementi devono presentare i bordi, sia inferiori sia superiori, sagomati ad incastro, di opportuno spessore, per consentire la sovrapposizione dei diversi elementi; / - anello di riduzione finale costituito da soletta carrabile porta chiusino h. 125 mm con foro interno di mm 600x600 con i bordi inferiori sagomati ad incastro, di opportuno spessore, per consentire l’incastro dell’elemento sottostante. Sul bordo superiore dell’anello portachiusino sono predisposte delle boccole filettate per il bloccaggio dell’anello con il telaio del chiusino. / § / Schächte für Telekommunikationsnetz. / Eigenschaften und Mindestanforderungen an den der Materialien für die Herstellung der Schächte: / - Betongüte nicht geringer als C32/40; / - Bewehrungsstahl B450C; / - Stahlfaser: hergestellt mit warmgewalztem Stahldraht mit einer charakteristischen Zugfestigkeit von mindestens 1000 MPa. / Auf jedem Schacht muss auf der Innenseite ein unauslöschlicher Aufdruck angebracht sein mit folgenden Informationen: / - die Herstellerfirma; / - das Baujahr; / - die Nummer des Produktionsloses. / Jedes Schachtelement ist ausgestattet mit angemessenen genormten Haken, Buchsen oder Löcher für dessen Heben und Bewegen. / Alle Schachtelemente müssen frei von Betongräten und ohne Bearbeitungsdefekte sein; es sind keine Reparaturen zugelassen. / Im Preis inbegriffen sind die Lieferung und das fachgerechte Einbauen des Schachtes gemäß den Regelzeichnungen sowie alle folgende Aufwendungen: / - das Planieren des Aushubbodens mit Entfernung der Unregelmäßigkeiten und eventueller Verdichtung der Auflagerfläche; / - die Lieferung und Verlegung von Schotter geeigneter Korngröße für die Bildung des Drainageuntergrundes; / - die Versiegelung und Spachtelung der Schachtelemente; die jeweiligen Elemente müssen untereinander mit einer 2 cm dicken Zementmörtelschicht verbunden werden; / - die Ausführung der Rohrdurchdringungen in den Schachtwänden, das Einfügen der Rohre auf einer Höhe von 20cm über den inneren Schachtgrund, die Befestigung und Versiegelung mit Zementmörtel auf der Innen- und auf der Außenseite. Die einzelnen Rohre müssen mit einem Zwischenabstand von ca. 4cm verlegt werden und müssen in den Schacht ca. 30cm hineinragen. / - die Spachtelung und Glättung der Schachtwände im Bereich der Rohreindringung und im Bereich der Verbindung der einzelnen Schachtelementen; / - das Entfernen der Drainageöffnung und Ausführung vor Ort, falls erforderlich, weiterer Drainageöffnungen im Schachtboden; / - die Anbringung der Schachtidentifizierungsplakette des Landestelekommunikationsnetzes an eine der Wände mittels Verwendung eines geeigneten Klebers; / - die Nachbearbeitung und Endreinigung des Schachtes, sowie auch sämtliche erforderliche Materialien und Nebenleistungen um die Arbeit fachgerecht zu beenden gemäß den geltenden Normen und den Anweisungen der Bauleitung. / Getrennt vergütet werden das Schneiden und der Abbruch der Fahrbahndecke, der Aushub und die Wiedereinfüllung, das Aufladen und der Transport zur Deponie inklusive Deponiegebühren des Restmaterials sowie die provisorische und endgültige Wiederherstellung des Straßenbelags. / Die Schächte müssen mit dessen Längsachse entsprechend der Rohrtrassenachse eingebaut werden um eine optimale Einfluchtung der Kabelschutzrohre in Schachteingang und Schachtausgang, auf der horizontalen und auf der vertikalen Ebene zu ermöglichen. Schacht für Telekommunikationsnetz 90x70cm. / Fertigteilstahlbetonschacht für Telekommunikation und Glasfaserkabeln, bewehrt mit Stabstahl oder Stahlfasern, Innenabmessungen 90x70cm, Höhe 128 cm, gemäß den Regelzeichnungen, bestehend aus: / - Schachtboden Höhe 360mm mit rechteckigem Grundriss und Form eines Rechteckprismas mit eingebauter Bodenplatte mit Drainageöffnung in der Mitte; alle Wände weisen Nischen mit halber Wandstärke für die Einführung der Rohre (zwei für jede Längsseite und eine für die kurzen Seiten); oberer Einspannungsrand angemessener Stärke für die Einspannung anderer Schachtelemente; / - Verlängerungsschachtringe zu 200-100mm; alle Elemente weisen untere und obere Einspannungsränder angemessener Stärke auf, um das Übereinanderstellen der verschiedenen Schachtelemente zu ermöglichen; / - oberer Ausgleichs- und Auflagering bestehend aus einer befahrbaren Deckplatte mit Tragvorrichtung für die Schachtabdeckung H 125mm und mit Innenöffnung 600x600mm mit unterem Einspannungsrand angemessener Stärke für die Einspannung in den darunterliegenden Elementen. Auf dem oberen Rand des Auflagerringes befinden sich Gewindebuchsen für die Befestigung des Ringes mit dem Rahmen der Schachtabdeckung.		nr § Nr	308,00000
7153		77.16.03.02		Pozzetti per rete di telecomunicazione. / Caratteristiche e requisiti minimi dei materiali impiegati per la produzione dei pozzetti: / - calcestruzzo di classe non inferiore a C32/40; / - ferro d’armatura tipo B450C; / - fibre di acciaio: fabbricate con filo d’acciaio trafilato a caldo ed avente una resistenza caratteristica a trazione non inferiore a 1000 MPa. / Ciascun elemento del pozzetto deve essere marcato internamente ed in maniera indelebile con le seguenti indicazioni: / - nome e/o sigla del fornitore; / - anno di fabbricazione; / - numero del lotto di produzione. / Gli elementi del pozzetto devono essere dotati di ganci, boccole o fori di sollevamento idonei, di tipo normalizzato per permettere la loro movimentazione e sollevamento. / Tutti gli elementi del pozzetto devono essere privi di bave e non devono presentare difetti di lavorazione, non sono ammesse riparazioni. / Nel prezzo sono inclusi la fornitura, la posa a regola d'arte secondo disegni tipo e tutti gli oneri relativi a: / - il livellamento della base di scavo, eliminazione delle asperità, ed eventuale costipazione del piano d’appoggio; / - la fornitura e posa di ghiaia d’idonea granulometria e spessore per la formazione del fondo drenante; / - la sigillatura e stuccatura degli elementi del pozzetto, i vari elementi devono essere collegati tra di loro con 2 cm di malta di allettamento; / - l’esecuzione dei fori per il passaggio delle tubazioni, il loro inserimento a circa 20 cm dalla base interna del pozzetto, il bloccaggio e la risigillatura con malta cementizia, lato interno ed esterno. I singoli tubi dovranno essere distanziati orizzontalmente di circa 4 cm e dovranno sporgere all’interno del pozzetto per circa 30 cm; / - la stuccatura e lisciatura delle pareti, sia in corrispondenza dell’ingresso dei tubi, sia tra gli elementi del pozzetto stesso; / - la rimozione dell’apertura di drenaggio (fondo drenante) e la realizzazione in opera di ulteriori aperture, ove necessario, sul fondo della base; / - l’applicazione della targhetta d’identificazione del pozzetto della rete telematica provinciale, su una delle pareti, mediante l’impiego di idoneo prodotto collante; / - la rifinitura e pulizia finali del pozzetto, / come anche tutti i materiali ed oneri connessi per dare il lavoro finito a regola d’arte secondo le vigenti norme e le indicazioni della Direzione lavori. / Sono compensati a parte gli oneri per il taglio e la demolizione della pavimentazione, gli scavi ed i rinterri, l’allontanamento ed il trasporto a discarica, con relative indennità, del materiale di risulta, i ripristini provvisori e definitivi della pavimentazione. / I pozzetti devono essere installati con l’asse principale allineato all’asse rettilineo della tratta in modo da consentire un ottimale allineamento dei cavidotti in entrata ed in uscita, sia sul piano orizzontale che su quello verticale. Pozzetto per rete di telecomunicazione 125x80cm. / Pozzetto modulare prefabbricato per telecomunicazioni e fibre ottiche in calcestruzzo rinforzato con armature tradizionali o con fibre di acciaio con dimensioni interne di cm 125x80 ed altezza pari a 135 cm secondo disegni tipo, composto da: / - base h. mm 530 a pianta rettangolare e forma a parallelepipedo con incorporata soletta di fondazione con fondo drenante al centro; tutte le pareti devono presentare due tacche a metà spessore per il passaggio dei tubi e bordo superiore sagomato ad incastro, di opportuno spessore, per l’inserimento degli altri elementi; / - prolunghe di rialzo h. 400 - 200 - 100 mm di forma anulare; tutti gli elementi devono presentare i bordi, sia inferiori sia superiori, sagomati ad incastro, di opportuno spessore, per consentire la sovrapposizione dei diversi elementi; / - anello di riduzione finale costituito da soletta carrabile porta chiusino h. 130 mm con foro interno di mm 1200 x 600 con i bordi inferiori sagomati ad incastro, di opportuno spessore, per consentire l’incastro dell’elemento sottostante. / Sul bordo superiore dell’anello portachiusino sono predisposte delle boccole filettate per il bloccaggio dell’anello con il telaio del chiusino. / § / Schächte für Telekommunikationsnetz. / Eigenschaften und Mindestanforderungen an den der Materialien für die Herstellung der Schächte: / - Betongüte nicht geringer als C32/40; / - Bewehrungsstahl B450C; / - Stahlfaser: hergestellt mit warmgewalztem Stahldraht mit einer charakteristischen Zugfestigkeit von mindestens 1000 MPa. / Auf jedem Schacht muss auf der Innenseite ein unauslöschlicher Aufdruck angebracht sein mit folgenden Informationen: / - die Herstellerfirma; / - das Baujahr; / - die Nummer des Produktionsloses. / Jedes Schachtelement ist ausgestattet mit angemessenen genormten Haken, Buchsen oder Löcher für dessen Heben und Bewegen. / Alle Schachtelemente müssen frei von Betongräten und ohne Bearbeitungsdefekte sein; es sind keine Reparaturen zugelassen. / Im Preis inbegriffen sind die Lieferung und das fachgerechte Einbauen des Schachtes gemäß den Regelzeichnungen sowie alle folgende Aufwendungen: / - das Planieren des Aushubbodens mit Entfernung der Unregelmäßigkeiten und eventueller Verdichtung der Auflagerfläche; / - die Lieferung und Verlegung von Schotter geeigneter Korngröße für die Bildung des Drainageuntergrundes; / - die Versiegelung und Spachtelung der Schachtelemente; die jeweiligen Elemente müssen untereinander mit einer 2 cm dicken Zementmörtelschicht verbunden werden; / - die Ausführung der Rohrdurchdringungen in den Schachtwänden, das Einfügen der Rohre auf einer Höhe von 20cm über den inneren Schachtgrund, die Befestigung und Versiegelung mit Zementmörtel auf der Innen- und auf der Außenseite. Die einzelnen Rohre müssen mit einem Zwischenabstand von ca. 4cm verlegt werden und müssen in den Schacht ca. 30cm hineinragen. / - die Spachtelung und Glättung der Schachtwände im Bereich der Rohreindringung und im Bereich der Verbindung der einzelnen Schachtelementen; / - das Entfernen der Drainageöffnung und Ausführung vor Ort, falls erforderlich, weiterer Drainageöffnungen im Schachtboden; / - die Anbringung der Schachtidentifizierungsplakette des Landestelekommunikationsnetzes an eine der Wände mittels Verwendung eines geeigneten Klebers; / - die Nachbearbeitung und Endreinigung des Schachtes, sowie auch sämtliche erforderliche Materialien und Nebenleistungen um die Arbeit fachgerecht zu beenden gemäß den geltenden Normen und den Anweisungen der Bauleitung. / Getrennt vergütet werden das Schneiden und der Abbruch der Fahrbahndecke, der Aushub und die Wiedereinfüllung, das Aufladen und der Transport zur Deponie inklusive Deponiegebühren des Restmaterials sowie die provisorische und endgültige Wiederherstellung des Straßenbelags. / Die Schächte müssen mit dessen Längsachse entsprechend der Rohrtrassenachse eingebaut werden um eine optimale Einfluchtung der Kabelschutzrohre in Schachteingang und Schachtausgang, auf der horizontalen und auf der vertikalen Ebene zu ermöglichen. Schacht für Telekommunikationsnetz 125x80cm. / Vorgefertigter modularer Stahlbetonschacht für Telekommunikation und Glasfaserkabeln, bewehrt mit Stabstahl oder Stahlfasern, Innenabmessungen 125x80cm, Höhe 135 cm, gemäß den Regelzeichnungen, bestehend aus: / - Schachtboden Höhe 530mm mit rechteckigem Grundriss und Form eines Rechteckprismas mit eingebauter Bodenplatte mit Drainageöffnung in der Mitte; alle Wände weisen zwei Nischen mit halber Wandstärke für die Einführung der Rohre auf; oberer Einspannungsrand angemessener Stärke für die Einspannung anderer Schachtelemente; / - Verlängerungsschachtringe zu 400-200-100mm; alle Elemente weisen untere und obere Einspannungsränder angemessener Stärke auf, um das Übereinanderstellen der verschiedenen Schachtelemente zu ermöglichen; / - oberer Ausgleichs- und Auflagering bestehend aus einer befahrbaren Deckplatte mit Tragvorrichtung für die Schachtabdeckung H 130mm und mit Innenöffnung 1200x600mm mit unterem Einspannungsrand angemessener Stärke für die Einspannung in den darunterliegenden Elementen. / Auf dem oberen Rand des Auflagerringes befinden sich Gewindebuchsen für die Befestigung des Ringes mit dem Rahmen der Schachtabdeckung.		nr § Nr	363,00000
7154		77.21		Pozzetti per rete di telecomunicazione. / Caratteristiche e requisiti minimi dei materiali impiegati per la produzione dei pozzetti: / - calcestruzzo di classe non inferiore a C32/40; / - ferro d’armatura tipo B450C; / - fibre di acciaio: fabbricate con filo d’acciaio trafilato a caldo ed avente una resistenza caratteristica a trazione non inferiore a 1000 MPa. / Ciascun elemento del pozzetto deve essere marcato internamente ed in maniera indelebile con le seguenti indicazioni: / - nome e/o sigla del fornitore; / - anno di fabbricazione; / - numero del lotto di produzione. / Gli elementi del pozzetto devono essere dotati di ganci, boccole o fori di sollevamento idonei, di tipo normalizzato per permettere la loro movimentazione e sollevamento. / Tutti gli elementi del pozzetto devono essere privi di bave e non devono presentare difetti di lavorazione, non sono ammesse riparazioni. / Nel prezzo sono inclusi la fornitura, la posa a regola d'arte secondo disegni tipo e tutti gli oneri relativi a: / - il livellamento della base di scavo, eliminazione delle asperità, ed eventuale costipazione del piano d’appoggio; / - la fornitura e posa di ghiaia d’idonea granulometria e spessore per la formazione del fondo drenante; / - la sigillatura e stuccatura degli elementi del pozzetto, i vari elementi devono essere collegati tra di loro con 2 cm di malta di allettamento; / - l’esecuzione dei fori per il passaggio delle tubazioni, il loro inserimento a circa 20 cm dalla base interna del pozzetto, il bloccaggio e la risigillatura con malta cementizia, lato interno ed esterno. I singoli tubi dovranno essere distanziati orizzontalmente di circa 4 cm e dovranno sporgere all’interno del pozzetto per circa 30 cm; / - la stuccatura e lisciatura delle pareti, sia in corrispondenza dell’ingresso dei tubi, sia tra gli elementi del pozzetto stesso; / - la rimozione dell’apertura di drenaggio (fondo drenante) e la realizzazione in opera di ulteriori aperture, ove necessario, sul fondo della base; / - l’applicazione della targhetta d’identificazione del pozzetto della rete telematica provinciale, su una delle pareti, mediante l’impiego di idoneo prodotto collante; / - la rifinitura e pulizia finali del pozzetto, / come anche tutti i materiali ed oneri connessi per dare il lavoro finito a regola d’arte secondo le vigenti norme e le indicazioni della Direzione lavori. / Sono compensati a parte gli oneri per il taglio e la demolizione della pavimentazione, gli scavi ed i rinterri, l’allontanamento ed il trasporto a discarica, con relative indennità, del materiale di risulta, i ripristini provvisori e definitivi della pavimentazione. / I pozzetti devono essere installati con l’asse principale allineato all’asse rettilineo della tratta in modo da consentire un ottimale allineamento dei cavidotti in entrata ed in uscita, sia sul piano orizzontale che su quello verticale. POZZETTI IN FIBROCEMENTO / materiale: tronchi di tubi in fibrocemento secondo le relative norme; elementi aggiuntivi in conglomerato cementizio C 25/30 / giunzioni: con manicotto ed anello elastico di tenuta / maniglioni: incorporati, del tipo di sicurezza, dH <= 33 cm / § / Schächte für Telekommunikationsnetz. / Eigenschaften und Mindestanforderungen an den der Materialien für die Herstellung der Schächte: / - Betongüte nicht geringer als C32/40; / - Bewehrungsstahl B450C; / - Stahlfaser: hergestellt mit warmgewalztem Stahldraht mit einer charakteristischen Zugfestigkeit von mindestens 1000 MPa. / Auf jedem Schacht muss auf der Innenseite ein unauslöschlicher Aufdruck angebracht sein mit folgenden Informationen: / - die Herstellerfirma; / - das Baujahr; / - die Nummer des Produktionsloses. / Jedes Schachtelement ist ausgestattet mit angemessenen genormten Haken, Buchsen oder Löcher für dessen Heben und Bewegen. / Alle Schachtelemente müssen frei von Betongräten und ohne Bearbeitungsdefekte sein; es sind keine Reparaturen zugelassen. / Im Preis inbegriffen sind die Lieferung und das fachgerechte Einbauen des Schachtes gemäß den Regelzeichnungen sowie alle folgende Aufwendungen: / - das Planieren des Aushubbodens mit Entfernung der Unregelmäßigkeiten und eventueller Verdichtung der Auflagerfläche; / - die Lieferung und Verlegung von Schotter geeigneter Korngröße für die Bildung des Drainageuntergrundes; / - die Versiegelung und Spachtelung der Schachtelemente; die jeweiligen Elemente müssen untereinander mit einer 2 cm dicken Zementmörtelschicht verbunden werden; / - die Ausführung der Rohrdurchdringungen in den Schachtwänden, das Einfügen der Rohre auf einer Höhe von 20cm über den inneren Schachtgrund, die Befestigung und Versiegelung mit Zementmörtel auf der Innen- und auf der Außenseite. Die einzelnen Rohre müssen mit einem Zwischenabstand von ca. 4cm verlegt werden und müssen in den Schacht ca. 30cm hineinragen. / - die Spachtelung und Glättung der Schachtwände im Bereich der Rohreindringung und im Bereich der Verbindung der einzelnen Schachtelementen; / - das Entfernen der Drainageöffnung und Ausführung vor Ort, falls erforderlich, weiterer Drainageöffnungen im Schachtboden; / - die Anbringung der Schachtidentifizierungsplakette des Landestelekommunikationsnetzes an eine der Wände mittels Verwendung eines geeigneten Klebers; / - die Nachbearbeitung und Endreinigung des Schachtes, sowie auch sämtliche erforderliche Materialien und Nebenleistungen um die Arbeit fachgerecht zu beenden gemäß den geltenden Normen und den Anweisungen der Bauleitung. / Getrennt vergütet werden das Schneiden und der Abbruch der Fahrbahndecke, der Aushub und die Wiedereinfüllung, das Aufladen und der Transport zur Deponie inklusive Deponiegebühren des Restmaterials sowie die provisorische und endgültige Wiederherstellung des Straßenbelags. / Die Schächte müssen mit dessen Längsachse entsprechend der Rohrtrassenachse eingebaut werden um eine optimale Einfluchtung der Kabelschutzrohre in Schachteingang und Schachtausgang, auf der horizontalen und auf der vertikalen Ebene zu ermöglichen. SCHÄCHTE AUS FASERBETON / Material: Faserbetonrohre gemäß den entsprechenden Normen, zusätzliche Elemente aus Beton, Festigkeitsklasse C 25/30 / Verbindungen: mit Überschubmuffe und elastischem Dichtungsring / Steigbügel: werkseitig eingebaut, vom Sicherheitstyp, dH <= 33 cm
7155		77.21.01		POZZETTI IN FIBROCEMENTO / materiale: tronchi di tubi in fibrocemento secondo le relative norme; elementi aggiuntivi in conglomerato cementizio C 25/30 / giunzioni: con manicotto ed anello elastico di tenuta / maniglioni: incorporati, del tipo di sicurezza, dH <= 33 cm POZZETTI DI ISPEZIONE / Pozzetti prefabbricati in fibrocemento, antigalleggianti, completi di basamento in conglomerato cementizio o con pavimento prefabbricato in fibrocemento, cameretta di ispezione costituita da tubo in fibrocemento dal diametro interno DN, elemento di raccordo in conglomerato cementizio con apertura di accesso ø 625 mm a filo con una generatrice della parete interna della camera, eventuali anelli di compensazione altimetrica. L'elemento di raccordo può essere richiesto sia come elemento tronco-conico che come soletta. / Tutti gli elementi devono essere dotati di una giunzione standardizzata a tenuta idraulica 0,5 bar. / Tutti gli elementi in fibrocemento e conglomerato cementizio devono essere protetti in stabilimento con un rivestimento interno ed esterno epossidico-catramico dello spessore minimo di 3 mm, compreso nel prezzo unitario. / § / SCHÄCHTE AUS FASERBETON / Material: Faserbetonrohre gemäß den entsprechenden Normen, zusätzliche Elemente aus Beton, Festigkeitsklasse C 25/30 / Verbindungen: mit Überschubmuffe und elastischem Dichtungsring / Steigbügel: werkseitig eingebaut, vom Sicherheitstyp, dH <= 33 cm INSPEKTIONSSCHÄCHTE / Vorgefertigte Inspektionsschächte aus Faserbeton, auftriebssicher, komplett mit Bodenplatte aus Beton oder vorgefertigtem Boden aus Faserbeton, Schachtkammer aus Faserbetonrohr mit Innendurchmesser DN, Übergangselement aus Beton mit Einstiegsöffnung ø 625 mm an eine Wand tangierend, evtl. Höhenausgleichsringe. Das Übergangselement kann sowohl als Schachtkonus, als auch als Abdeckplatte verlangt werden. / Sämtliche Elemente müssen mit einer standardisierten Verbindung ausgestattet sein, Dichtheit bis 0,5 bar. / Sämtliche Faserbeton- und Ortsbetonelemente müssen werkseitig mit einer inneren und äußeren Schutzbeschichtung aus Teerepoxyd, Mindeststärke 3,0 mm versehen sein, welche im Einheitspreis mit inbegriffen ist.
7156		77.21.01.01		POZZETTI DI ISPEZIONE / Pozzetti prefabbricati in fibrocemento, antigalleggianti, completi di basamento in conglomerato cementizio o con pavimento prefabbricato in fibrocemento, cameretta di ispezione costituita da tubo in fibrocemento dal diametro interno DN, elemento di raccordo in conglomerato cementizio con apertura di accesso ø 625 mm a filo con una generatrice della parete interna della camera, eventuali anelli di compensazione altimetrica. L'elemento di raccordo può essere richiesto sia come elemento tronco-conico che come soletta. / Tutti gli elementi devono essere dotati di una giunzione standardizzata a tenuta idraulica 0,5 bar. / Tutti gli elementi in fibrocemento e conglomerato cementizio devono essere protetti in stabilimento con un rivestimento interno ed esterno epossidico-catramico dello spessore minimo di 3 mm, compreso nel prezzo unitario. Pozzetto di ispezione circolare classe 9000 / camera: tubo classe 9000, elementi in conglomerato cementizio ad "altissima" resistenza ai solfati / maniglioni: in ghisa premontati oppure scala in acciaio AISI 304 / per cm di profondità / § / INSPEKTIONSSCHÄCHTE / Vorgefertigte Inspektionsschächte aus Faserbeton, auftriebssicher, komplett mit Bodenplatte aus Beton oder vorgefertigtem Boden aus Faserbeton, Schachtkammer aus Faserbetonrohr mit Innendurchmesser DN, Übergangselement aus Beton mit Einstiegsöffnung ø 625 mm an eine Wand tangierend, evtl. Höhenausgleichsringe. Das Übergangselement kann sowohl als Schachtkonus, als auch als Abdeckplatte verlangt werden. / Sämtliche Elemente müssen mit einer standardisierten Verbindung ausgestattet sein, Dichtheit bis 0,5 bar. / Sämtliche Faserbeton- und Ortsbetonelemente müssen werkseitig mit einer inneren und äußeren Schutzbeschichtung aus Teerepoxyd, Mindeststärke 3,0 mm versehen sein, welche im Einheitspreis mit inbegriffen ist. Kreisrunder Inspektionsschacht Klasse 9000 / Schachtkammer: Rohre Klasse 9000 / Elemente aus Beton: mit höchster Sulfatbeständigkeit / Steigbügel: aus Gußeisen werkseitig montiert oder Leiter aus rostfreiem Stahl AISI 304 / pro cm Tiefe
7157		77.21.01.01.B		Pozzetto di ispezione circolare classe 9000 / camera: tubo classe 9000, elementi in conglomerato cementizio ad "altissima" resistenza ai solfati / maniglioni: in ghisa premontati oppure scala in acciaio AISI 304 / per cm di profondità DN 1000 / § / Kreisrunder Inspektionsschacht Klasse 9000 / Schachtkammer: Rohre Klasse 9000 / Elemente aus Beton: mit höchster Sulfatbeständigkeit / Steigbügel: aus Gußeisen werkseitig montiert oder Leiter aus rostfreiem Stahl AISI 304 / pro cm Tiefe DN 1000		cm § cm	5,85000
7158		77.21.01.01.D		Pozzetto di ispezione circolare classe 9000 / camera: tubo classe 9000, elementi in conglomerato cementizio ad "altissima" resistenza ai solfati / maniglioni: in ghisa premontati oppure scala in acciaio AISI 304 / per cm di profondità DN 1200 / § / Kreisrunder Inspektionsschacht Klasse 9000 / Schachtkammer: Rohre Klasse 9000 / Elemente aus Beton: mit höchster Sulfatbeständigkeit / Steigbügel: aus Gußeisen werkseitig montiert oder Leiter aus rostfreiem Stahl AISI 304 / pro cm Tiefe DN 1200		cm § cm	6,08000
7159		77.21.01.02		Pozzetto di ispezione circolare classe 9000 / camera: tubo classe 9000, elementi in conglomerato cementizio ad "altissima" resistenza ai solfati / maniglioni: in ghisa premontati oppure scala in acciaio AISI 304 / per cm di profondità Pozzetto di ispezione circolare classe 6000 / camera: tubi classe 6000 / elementi in conglomerato cementizio: ad "altissima" resistenza ai solfati / maniglioni: in ghisa premontati oppure scala in acciaio AISI 304 / per cm di profondità / § / Kreisrunder Inspektionsschacht Klasse 9000 / Schachtkammer: Rohre Klasse 9000 / Elemente aus Beton: mit höchster Sulfatbeständigkeit / Steigbügel: aus Gußeisen werkseitig montiert oder Leiter aus rostfreiem Stahl AISI 304 / pro cm Tiefe Kreisrunder Inspektionsschacht Klasse 6000 / Schachtkammer: Rohre Klasse 6000 / Elemente aus Beton: mit höchster Sulfatbeständigkeit / Steigbügel: aus Gußeisen werkseitig montiert oder Leiter aus rostfreiem Stahl AISI 304 / pro cm Tiefe
7160		77.21.01.02.C		Pozzetto di ispezione circolare classe 6000 / camera: tubi classe 6000 / elementi in conglomerato cementizio: ad "altissima" resistenza ai solfati / maniglioni: in ghisa premontati oppure scala in acciaio AISI 304 / per cm di profondità DN 1100 / § / Kreisrunder Inspektionsschacht Klasse 6000 / Schachtkammer: Rohre Klasse 6000 / Elemente aus Beton: mit höchster Sulfatbeständigkeit / Steigbügel: aus Gußeisen werkseitig montiert oder Leiter aus rostfreiem Stahl AISI 304 / pro cm Tiefe DN 1100		cm § cm
7161		77.21.01.02.D		DN 1100 DN 1200 / § / DN 1100 DN 1200		cm § cm
7162		77.21.01.02.E		DN 1200 DN 1300 / § / DN 1200 DN 1300		cm § cm
7163		77.21.01.02.F		DN 1300 DN 1400 / § / DN 1300 DN 1400		cm § cm
7164		77.21.01.02.G		DN 1400 DN 1500 / § / DN 1400 DN 1500		cm § cm
7165		77.26		DN 1500 POZZETTI IN VETRORESINA / materiale: tubi in resine termoindurenti, rinforzate con fibre di vetro (P.R.F.V.), elementi aggiuntivi in conglomerato cementizio C 25/30 / giunzioni: maschio femmina oppure con manicotti ed anelli elastici di tenuta / maniglioni: incorporati, del tipo di sicurezza, dH <= 33 cm / § / DN 1500 SCHÄCHTE AUS GLASFASERVERSTÄRKTEM KUNSTSTOFF / Material: Rohre aus thermoerhärtenden Kunststoffen, mit Glasfasern verstärkt (P.R.F.V.), Zusatzelemente in Beton mit Festigkeitsklasse C 25/30 / Verbindungen: Muffen oder Überschubmuffen mit elastischen Dichtungsringen / Steigbügel: werkseitig montiert, vom Sicherheitstyp, dH <= 33 cm
7166		77.26.01		POZZETTI IN VETRORESINA / materiale: tubi in resine termoindurenti, rinforzate con fibre di vetro (P.R.F.V.), elementi aggiuntivi in conglomerato cementizio C 25/30 / giunzioni: maschio femmina oppure con manicotti ed anelli elastici di tenuta / maniglioni: incorporati, del tipo di sicurezza, dH <= 33 cm POZZETTI DI ISPEZIONE / Pozzetti prefabbricati in vetroresina completi di basamento antigalleggiante in conglomerato cementizio o con pavimento prefabbricato in vetroresina, cameretta di ispezione costituita da un tubo in vetroresina dal diametro interno DN, elemento di raccordo in conglomerato cementizio con apertura di accesso ø 625 mm a filo con una generatrice della parete interna della camera, eventuali anelli di compensazione altimetrica. / L'elemento di raccordo può essere richiesto sia come elemento troncoconico che come soletta. / Tutti gli elementi devono essere dotati di una giunzione standardizzata a tenuta idraulica 0,50 bar. / I collegamenti con le tubazioni in entrata ed uscita possono essere realizzati in forma di tronchi saldati in stabilimento al tubo di vetroresina formante la camera di ispezione oppure eseguiti nell'elemento base in conglomerato cementizio con l'ausilio di manicotti. / Tutti gli elementi in conglomerato cementizio eseguiti in opera devono essere protetti in stabilimento con un rivestimento interno ed esterno epossidico-catramico dello spessore minimo di 3 mm, compreso nel prezzo unitario. / RG : resistenza trasversale. / § / SCHÄCHTE AUS GLASFASERVERSTÄRKTEM KUNSTSTOFF / Material: Rohre aus thermoerhärtenden Kunststoffen, mit Glasfasern verstärkt (P.R.F.V.), Zusatzelemente in Beton mit Festigkeitsklasse C 25/30 / Verbindungen: Muffen oder Überschubmuffen mit elastischen Dichtungsringen / Steigbügel: werkseitig montiert, vom Sicherheitstyp, dH <= 33 cm INSPEKTIONSSCHÄCHTE / Vorgefertigte Inspektionsschächte aus glasfaserverstärktem Kunststoff, auftriebssicher, komplett mit Bodenplatte aus Beton oder vorgefertigtem Boden aus glasfaserverstärktem Kunststoff, Schachtkammer aus glasfaserverstärktem Kunststoffrohr mit Innendurchmesser DN, Übergangselement aus Beton mit Einstiegsöffnung ø 625 mm an eine Wand tangierend, evtl. Höhenausgleichsringe. / Das Übergangselement kann sowohl als Schachtkonus, als auch als Abdeckplatte verlangt werden. / Sämtliche Elemente müssen mit einer standardisierten Verbindung ausgestattet sein, Dichtheit bis 0,5 bar. / Die Rohreinführungen müssen in Form von werkseitig verschweißten Rohrstutzen oder bei Ortsbetonunterteil mittels Schachtfutter ausgeführt werden. / Sämtliche Betonteile müssen werkseitig mit einer inneren und äußeren Schutzbeschichtung aus Teerepoxyd, Mindeststärke 3,0 mm, versehen sein, welche im Einheitspreis mit inbegriffen ist. / RG : Quersteifigkeit.
7167		77.26.01.01		POZZETTI DI ISPEZIONE / Pozzetti prefabbricati in vetroresina completi di basamento antigalleggiante in conglomerato cementizio o con pavimento prefabbricato in vetroresina, cameretta di ispezione costituita da un tubo in vetroresina dal diametro interno DN, elemento di raccordo in conglomerato cementizio con apertura di accesso ø 625 mm a filo con una generatrice della parete interna della camera, eventuali anelli di compensazione altimetrica. / L'elemento di raccordo può essere richiesto sia come elemento troncoconico che come soletta. / Tutti gli elementi devono essere dotati di una giunzione standardizzata a tenuta idraulica 0,50 bar. / I collegamenti con le tubazioni in entrata ed uscita possono essere realizzati in forma di tronchi saldati in stabilimento al tubo di vetroresina formante la camera di ispezione oppure eseguiti nell'elemento base in conglomerato cementizio con l'ausilio di manicotti. / Tutti gli elementi in conglomerato cementizio eseguiti in opera devono essere protetti in stabilimento con un rivestimento interno ed esterno epossidico-catramico dello spessore minimo di 3 mm, compreso nel prezzo unitario. / RG : resistenza trasversale. Pozzetto di ispezione circolare classe RG 2500 / camera: tubo in poliestere (P.R.F.V.) PN 2,5, caricato con sabbia: classe RG 2500; / elementi aggiuntivi: in conglomerato cementizio ad "altissima" resistenza ai solfati / maniglioni: in ghisa, premontati, o in alternativa scala in acciaio AISI 304. / per cm di profondità / § / INSPEKTIONSSCHÄCHTE / Vorgefertigte Inspektionsschächte aus glasfaserverstärktem Kunststoff, auftriebssicher, komplett mit Bodenplatte aus Beton oder vorgefertigtem Boden aus glasfaserverstärktem Kunststoff, Schachtkammer aus glasfaserverstärktem Kunststoffrohr mit Innendurchmesser DN, Übergangselement aus Beton mit Einstiegsöffnung ø 625 mm an eine Wand tangierend, evtl. Höhenausgleichsringe. / Das Übergangselement kann sowohl als Schachtkonus, als auch als Abdeckplatte verlangt werden. / Sämtliche Elemente müssen mit einer standardisierten Verbindung ausgestattet sein, Dichtheit bis 0,5 bar. / Die Rohreinführungen müssen in Form von werkseitig verschweißten Rohrstutzen oder bei Ortsbetonunterteil mittels Schachtfutter ausgeführt werden. / Sämtliche Betonteile müssen werkseitig mit einer inneren und äußeren Schutzbeschichtung aus Teerepoxyd, Mindeststärke 3,0 mm, versehen sein, welche im Einheitspreis mit inbegriffen ist. / RG : Quersteifigkeit. Kreisrunder Inspektionsschacht Klasse RG 2500 / Schachtkammer: Polyesterrohr (P.R.F.V.) PN 2,5, mit Sand gestreckt: Klasse RG 2500; / Zusatzelemente: in Beton mit höchster Sulfatbeständigkeit / Steigbügel: in Gußeisen, werkseitig montiert oder Leiter aus rostfreiem Stahl AISI 304. / pro cm Tiefe
7168		77.26.01.01.B		Pozzetto di ispezione circolare classe RG 2500 / camera: tubo in poliestere (P.R.F.V.) PN 2,5, caricato con sabbia: classe RG 2500; / elementi aggiuntivi: in conglomerato cementizio ad "altissima" resistenza ai solfati / maniglioni: in ghisa, premontati, o in alternativa scala in acciaio AISI 304. / per cm di profondità DN 1000 mm / § / Kreisrunder Inspektionsschacht Klasse RG 2500 / Schachtkammer: Polyesterrohr (P.R.F.V.) PN 2,5, mit Sand gestreckt: Klasse RG 2500; / Zusatzelemente: in Beton mit höchster Sulfatbeständigkeit / Steigbügel: in Gußeisen, werkseitig montiert oder Leiter aus rostfreiem Stahl AISI 304. / pro cm Tiefe DN 1000 mm		cm § cm	7,30000
7169		77.26.01.01.C		Pozzetto di ispezione circolare classe RG 2500 / camera: tubo in poliestere (P.R.F.V.) PN 2,5, caricato con sabbia: classe RG 2500; / elementi aggiuntivi: in conglomerato cementizio ad "altissima" resistenza ai solfati / maniglioni: in ghisa, premontati, o in alternativa scala in acciaio AISI 304. / per cm di profondità DN 1100 mm / § / Kreisrunder Inspektionsschacht Klasse RG 2500 / Schachtkammer: Polyesterrohr (P.R.F.V.) PN 2,5, mit Sand gestreckt: Klasse RG 2500; / Zusatzelemente: in Beton mit höchster Sulfatbeständigkeit / Steigbügel: in Gußeisen, werkseitig montiert oder Leiter aus rostfreiem Stahl AISI 304. / pro cm Tiefe DN 1100 mm		cm § cm	7,61000
7170		77.26.01.01.D		Pozzetto di ispezione circolare classe RG 2500 / camera: tubo in poliestere (P.R.F.V.) PN 2,5, caricato con sabbia: classe RG 2500; / elementi aggiuntivi: in conglomerato cementizio ad "altissima" resistenza ai solfati / maniglioni: in ghisa, premontati, o in alternativa scala in acciaio AISI 304. / per cm di profondità DN 1200 mm / § / Kreisrunder Inspektionsschacht Klasse RG 2500 / Schachtkammer: Polyesterrohr (P.R.F.V.) PN 2,5, mit Sand gestreckt: Klasse RG 2500; / Zusatzelemente: in Beton mit höchster Sulfatbeständigkeit / Steigbügel: in Gußeisen, werkseitig montiert oder Leiter aus rostfreiem Stahl AISI 304. / pro cm Tiefe DN 1200 mm		cm § cm	8,32000
7171		77.26.01.02		Pozzetto di ispezione circolare classe RG 2500 / camera: tubo in poliestere (P.R.F.V.) PN 2,5, caricato con sabbia: classe RG 2500; / elementi aggiuntivi: in conglomerato cementizio ad "altissima" resistenza ai solfati / maniglioni: in ghisa, premontati, o in alternativa scala in acciaio AISI 304. / per cm di profondità Pozzetto di ispezione circolare classe RG 5000 / camera: tubo in poliestere (P.R.F.V.) PN 2,5, caricato con sabbia: classe RG 5000; / elementi aggiuntivi: in conglomerato cementizio ad "altissima" resistenza ai solfati. / maniglioni: in ghisa, premontati, o in alternativa scala in acciaio AISI 304. / per cm di profondità / § / Kreisrunder Inspektionsschacht Klasse RG 2500 / Schachtkammer: Polyesterrohr (P.R.F.V.) PN 2,5, mit Sand gestreckt: Klasse RG 2500; / Zusatzelemente: in Beton mit höchster Sulfatbeständigkeit / Steigbügel: in Gußeisen, werkseitig montiert oder Leiter aus rostfreiem Stahl AISI 304. / pro cm Tiefe Kreisrunder Inspektionsschacht Klasse RG 5000 / Schachtkammer: Polyesterrohr (P.R.F.V.) PN 2,5, mit Sand gestreckt: Klasse RG 5000; / Zusatzelemente: in Beton mit höchster Sulfatbeständigkeit. / Steigbügel: in Gußeisen, werkseitig montiert oder Leiter aus rostfreiem Stahl AISI 304. / pro cm Tiefe
7172		77.26.01.02.B		Pozzetto di ispezione circolare classe RG 5000 / camera: tubo in poliestere (P.R.F.V.) PN 2,5, caricato con sabbia: classe RG 5000; / elementi aggiuntivi: in conglomerato cementizio ad "altissima" resistenza ai solfati. / maniglioni: in ghisa, premontati, o in alternativa scala in acciaio AISI 304. / per cm di profondità DN 1000 mm / § / Kreisrunder Inspektionsschacht Klasse RG 5000 / Schachtkammer: Polyesterrohr (P.R.F.V.) PN 2,5, mit Sand gestreckt: Klasse RG 5000; / Zusatzelemente: in Beton mit höchster Sulfatbeständigkeit. / Steigbügel: in Gußeisen, werkseitig montiert oder Leiter aus rostfreiem Stahl AISI 304. / pro cm Tiefe DN 1000 mm		cm § cm	7,68000
7173		77.26.01.02.C		Pozzetto di ispezione circolare classe RG 5000 / camera: tubo in poliestere (P.R.F.V.) PN 2,5, caricato con sabbia: classe RG 5000; / elementi aggiuntivi: in conglomerato cementizio ad "altissima" resistenza ai solfati. / maniglioni: in ghisa, premontati, o in alternativa scala in acciaio AISI 304. / per cm di profondità DN 1100 mm / § / Kreisrunder Inspektionsschacht Klasse RG 5000 / Schachtkammer: Polyesterrohr (P.R.F.V.) PN 2,5, mit Sand gestreckt: Klasse RG 5000; / Zusatzelemente: in Beton mit höchster Sulfatbeständigkeit. / Steigbügel: in Gußeisen, werkseitig montiert oder Leiter aus rostfreiem Stahl AISI 304. / pro cm Tiefe DN 1100 mm		cm § cm	8,37000
7174		77.26.01.02.D		Pozzetto di ispezione circolare classe RG 5000 / camera: tubo in poliestere (P.R.F.V.) PN 2,5, caricato con sabbia: classe RG 5000; / elementi aggiuntivi: in conglomerato cementizio ad "altissima" resistenza ai solfati. / maniglioni: in ghisa, premontati, o in alternativa scala in acciaio AISI 304. / per cm di profondità DN 1200 mm / § / Kreisrunder Inspektionsschacht Klasse RG 5000 / Schachtkammer: Polyesterrohr (P.R.F.V.) PN 2,5, mit Sand gestreckt: Klasse RG 5000; / Zusatzelemente: in Beton mit höchster Sulfatbeständigkeit. / Steigbügel: in Gußeisen, werkseitig montiert oder Leiter aus rostfreiem Stahl AISI 304. / pro cm Tiefe DN 1200 mm		cm § cm	9,31000
7175		77.27		Pozzetto di ispezione circolare classe RG 5000 / camera: tubo in poliestere (P.R.F.V.) PN 2,5, caricato con sabbia: classe RG 5000; / elementi aggiuntivi: in conglomerato cementizio ad "altissima" resistenza ai solfati. / maniglioni: in ghisa, premontati, o in alternativa scala in acciaio AISI 304. / per cm di profondità POZZETTI MONOLITICI IN POLIETILENE / § / Kreisrunder Inspektionsschacht Klasse RG 5000 / Schachtkammer: Polyesterrohr (P.R.F.V.) PN 2,5, mit Sand gestreckt: Klasse RG 5000; / Zusatzelemente: in Beton mit höchster Sulfatbeständigkeit. / Steigbügel: in Gußeisen, werkseitig montiert oder Leiter aus rostfreiem Stahl AISI 304. / pro cm Tiefe MONOLITHISCHE SCHÄCHTE AUS POLYETHYLEN
7176		77.27.01		POZZETTI MONOLITICI IN POLIETILENE POZZETTI MONOLITICI IN POLIETILENE DN 600. / Fornitura e posa in opera di pozzetti monolitici d'ispezione in polietilene DN 600. / § / MONOLITHISCHE SCHÄCHTE AUS POLYETHYLEN MONOLITHISCHE SCHÄCHTE AUS POLYETHYLEN DN 600. / Liefern und Versetzen von monolithischen Inspektionsschächten aus Polyethylen DN 600
7177		77.27.01.01		POZZETTI MONOLITICI IN POLIETILENE DN 600. / Fornitura e posa in opera di pozzetti monolitici d'ispezione in polietilene DN 600. Pozzetto DN 600 in Polietilene con scorrimento aperto DN 150, senza allacciamenti laterali, monolitico con scalini incorporati, stagno all'acqua e resistente contro acque di scarico aggressive, con allacciamento di tubo in PVC e PEHD per afflusso e scarico tipo maschio. / § / MONOLITHISCHE SCHÄCHTE AUS POLYETHYLEN DN 600. / Liefern und Versetzen von monolithischen Inspektionsschächten aus Polyethylen DN 600 Kunststoffschacht DN 600 aus Polyethylen mit offenem Durchgangsgerinne DN 150, ohne seitlichen Zuläufen, monolithisch mit integrierten Steighilfen, wasserdicht, beständig gegen aggressive Abwässer und zum Einbau ins Erdreich, Zu- und Ablauf mit Spitzende für Anschluss mit PVC-KG-Rohr und PE-HD
7178		77.27.01.01.A		Pozzetto DN 600 in Polietilene con scorrimento aperto DN 150, senza allacciamenti laterali, monolitico con scalini incorporati, stagno all'acqua e resistente contro acque di scarico aggressive, con allacciamento di tubo in PVC e PEHD per afflusso e scarico tipo maschio. Altezza pozzetto 1000mm ca. / § / Kunststoffschacht DN 600 aus Polyethylen mit offenem Durchgangsgerinne DN 150, ohne seitlichen Zuläufen, monolithisch mit integrierten Steighilfen, wasserdicht, beständig gegen aggressive Abwässer und zum Einbau ins Erdreich, Zu- und Ablauf mit Spitzende für Anschluss mit PVC-KG-Rohr und PE-HD Schachthöhe 1000mm ca.		nr § Nr	224,25000
7179		77.27.01.01.B		Pozzetto DN 600 in Polietilene con scorrimento aperto DN 150, senza allacciamenti laterali, monolitico con scalini incorporati, stagno all'acqua e resistente contro acque di scarico aggressive, con allacciamento di tubo in PVC e PEHD per afflusso e scarico tipo maschio. Altezza pozzetto 1500mm ca. / § / Kunststoffschacht DN 600 aus Polyethylen mit offenem Durchgangsgerinne DN 150, ohne seitlichen Zuläufen, monolithisch mit integrierten Steighilfen, wasserdicht, beständig gegen aggressive Abwässer und zum Einbau ins Erdreich, Zu- und Ablauf mit Spitzende für Anschluss mit PVC-KG-Rohr und PE-HD Schachthöhe 1500mm ca.		nr § Nr	259,35000
7180		77.27.01.01.C		Pozzetto DN 600 in Polietilene con scorrimento aperto DN 150, senza allacciamenti laterali, monolitico con scalini incorporati, stagno all'acqua e resistente contro acque di scarico aggressive, con allacciamento di tubo in PVC e PEHD per afflusso e scarico tipo maschio. Altezza pozzetto 2000mm ca. / § / Kunststoffschacht DN 600 aus Polyethylen mit offenem Durchgangsgerinne DN 150, ohne seitlichen Zuläufen, monolithisch mit integrierten Steighilfen, wasserdicht, beständig gegen aggressive Abwässer und zum Einbau ins Erdreich, Zu- und Ablauf mit Spitzende für Anschluss mit PVC-KG-Rohr und PE-HD Schachthöhe 2000mm ca.		nr § Nr	308,80000
7181		77.27.01.01.D		Pozzetto DN 600 in Polietilene con scorrimento aperto DN 150, senza allacciamenti laterali, monolitico con scalini incorporati, stagno all'acqua e resistente contro acque di scarico aggressive, con allacciamento di tubo in PVC e PEHD per afflusso e scarico tipo maschio. Altezza pozzetto 2500mm ca. / § / Kunststoffschacht DN 600 aus Polyethylen mit offenem Durchgangsgerinne DN 150, ohne seitlichen Zuläufen, monolithisch mit integrierten Steighilfen, wasserdicht, beständig gegen aggressive Abwässer und zum Einbau ins Erdreich, Zu- und Ablauf mit Spitzende für Anschluss mit PVC-KG-Rohr und PE-HD Schachthöhe 2500mm ca.		nr § Nr	327,65000
7182		77.27.01.01.E		Pozzetto DN 600 in Polietilene con scorrimento aperto DN 150, senza allacciamenti laterali, monolitico con scalini incorporati, stagno all'acqua e resistente contro acque di scarico aggressive, con allacciamento di tubo in PVC e PEHD per afflusso e scarico tipo maschio. Altezza pozzetto 3000mm ca. / § / Kunststoffschacht DN 600 aus Polyethylen mit offenem Durchgangsgerinne DN 150, ohne seitlichen Zuläufen, monolithisch mit integrierten Steighilfen, wasserdicht, beständig gegen aggressive Abwässer und zum Einbau ins Erdreich, Zu- und Ablauf mit Spitzende für Anschluss mit PVC-KG-Rohr und PE-HD Schachthöhe 3000mm ca.		nr § Nr	362,45000
7183		77.27.01.02		Pozzetto DN 600 in Polietilene con scorrimento aperto DN 150, senza allacciamenti laterali, monolitico con scalini incorporati, stagno all'acqua e resistente contro acque di scarico aggressive, con allacciamento di tubo in PVC e PEHD per afflusso e scarico tipo maschio. Pozzetto DN 600 in Polietilene con scorrimento aperto DN 200, senza allacciamenti laterali, monolitico con scalini incorporati, stagno all'acqua e resistente contro acque di scarico aggressive, con allacciamento di tubo in PVC e PEHD per afflusso e scarico tipo maschio. / § / Kunststoffschacht DN 600 aus Polyethylen mit offenem Durchgangsgerinne DN 150, ohne seitlichen Zuläufen, monolithisch mit integrierten Steighilfen, wasserdicht, beständig gegen aggressive Abwässer und zum Einbau ins Erdreich, Zu- und Ablauf mit Spitzende für Anschluss mit PVC-KG-Rohr und PE-HD Kunststoffschacht DN 600 aus Polyethylen mit offenem Durchgangsgerinne DN 200, ohne seitlichen Zuläufen, monolithisch mit integrierten Steighilfen, wasserdicht, beständig gegen aggressive Abwässer und zum Einbau ins Erdreich, Zu- und Ablauf mit Spitzende für Anschluss mit PVC-KG-Rohr und PE-HD
7184		77.27.01.02.A		Pozzetto DN 600 in Polietilene con scorrimento aperto DN 200, senza allacciamenti laterali, monolitico con scalini incorporati, stagno all'acqua e resistente contro acque di scarico aggressive, con allacciamento di tubo in PVC e PEHD per afflusso e scarico tipo maschio. Altezza pozzetto 1000mm ca. / § / Kunststoffschacht DN 600 aus Polyethylen mit offenem Durchgangsgerinne DN 200, ohne seitlichen Zuläufen, monolithisch mit integrierten Steighilfen, wasserdicht, beständig gegen aggressive Abwässer und zum Einbau ins Erdreich, Zu- und Ablauf mit Spitzende für Anschluss mit PVC-KG-Rohr und PE-HD Schachthöhe 1000mm ca.		nr § Nr	232,95000
7185		77.27.01.02.B		Pozzetto DN 600 in Polietilene con scorrimento aperto DN 200, senza allacciamenti laterali, monolitico con scalini incorporati, stagno all'acqua e resistente contro acque di scarico aggressive, con allacciamento di tubo in PVC e PEHD per afflusso e scarico tipo maschio. Altezza pozzetto 1500mm ca. / § / Kunststoffschacht DN 600 aus Polyethylen mit offenem Durchgangsgerinne DN 200, ohne seitlichen Zuläufen, monolithisch mit integrierten Steighilfen, wasserdicht, beständig gegen aggressive Abwässer und zum Einbau ins Erdreich, Zu- und Ablauf mit Spitzende für Anschluss mit PVC-KG-Rohr und PE-HD Schachthöhe 1500mm ca.		nr § Nr	267,25000
7186		77.27.01.02.C		Pozzetto DN 600 in Polietilene con scorrimento aperto DN 200, senza allacciamenti laterali, monolitico con scalini incorporati, stagno all'acqua e resistente contro acque di scarico aggressive, con allacciamento di tubo in PVC e PEHD per afflusso e scarico tipo maschio. Altezza pozzetto 2000mm ca. / § / Kunststoffschacht DN 600 aus Polyethylen mit offenem Durchgangsgerinne DN 200, ohne seitlichen Zuläufen, monolithisch mit integrierten Steighilfen, wasserdicht, beständig gegen aggressive Abwässer und zum Einbau ins Erdreich, Zu- und Ablauf mit Spitzende für Anschluss mit PVC-KG-Rohr und PE-HD Schachthöhe 2000mm ca.		nr § Nr	301,50000
7187		77.27.01.02.D		Pozzetto DN 600 in Polietilene con scorrimento aperto DN 200, senza allacciamenti laterali, monolitico con scalini incorporati, stagno all'acqua e resistente contro acque di scarico aggressive, con allacciamento di tubo in PVC e PEHD per afflusso e scarico tipo maschio. Altezza pozzetto 2500mm ca. / § / Kunststoffschacht DN 600 aus Polyethylen mit offenem Durchgangsgerinne DN 200, ohne seitlichen Zuläufen, monolithisch mit integrierten Steighilfen, wasserdicht, beständig gegen aggressive Abwässer und zum Einbau ins Erdreich, Zu- und Ablauf mit Spitzende für Anschluss mit PVC-KG-Rohr und PE-HD Schachthöhe 2500mm ca.		nr § Nr	336,35000
7188		77.27.01.02.E		Pozzetto DN 600 in Polietilene con scorrimento aperto DN 200, senza allacciamenti laterali, monolitico con scalini incorporati, stagno all'acqua e resistente contro acque di scarico aggressive, con allacciamento di tubo in PVC e PEHD per afflusso e scarico tipo maschio. Altezza pozzetto 3000mm ca. / § / Kunststoffschacht DN 600 aus Polyethylen mit offenem Durchgangsgerinne DN 200, ohne seitlichen Zuläufen, monolithisch mit integrierten Steighilfen, wasserdicht, beständig gegen aggressive Abwässer und zum Einbau ins Erdreich, Zu- und Ablauf mit Spitzende für Anschluss mit PVC-KG-Rohr und PE-HD Schachthöhe 3000mm ca.		nr § Nr	371,15000
7189		77.27.01.03		Pozzetto DN 600 in Polietilene con scorrimento aperto DN 200, senza allacciamenti laterali, monolitico con scalini incorporati, stagno all'acqua e resistente contro acque di scarico aggressive, con allacciamento di tubo in PVC e PEHD per afflusso e scarico tipo maschio. Pozzetto DN 600 in Polietilene con scorrimento aperto DN 250, senza allacciamenti laterali, monolitico con scalini incorporati, stagno all'acqua e resistente contro acque di scarico aggressive, con allacciamento di tubo in PVC e PEHD per afflusso e scarico tipo maschio. / § / Kunststoffschacht DN 600 aus Polyethylen mit offenem Durchgangsgerinne DN 200, ohne seitlichen Zuläufen, monolithisch mit integrierten Steighilfen, wasserdicht, beständig gegen aggressive Abwässer und zum Einbau ins Erdreich, Zu- und Ablauf mit Spitzende für Anschluss mit PVC-KG-Rohr und PE-HD Kunststoffschacht DN 600 aus Polyethylen mit offenem Durchgangsgerinne DN 250, ohne seitlichen Zuläufen, monolithisch mit integrierten Steighilfen, wasserdicht, beständig gegen aggressive Abwässer und zum Einbau ins Erdreich, Zu- und Ablauf mit Spitzende für Anschluss mit PVC-KG-Rohr und PE-HD
7190		77.27.01.03.A		Pozzetto DN 600 in Polietilene con scorrimento aperto DN 250, senza allacciamenti laterali, monolitico con scalini incorporati, stagno all'acqua e resistente contro acque di scarico aggressive, con allacciamento di tubo in PVC e PEHD per afflusso e scarico tipo maschio. Altezza pozzetto 1000mm ca. / § / Kunststoffschacht DN 600 aus Polyethylen mit offenem Durchgangsgerinne DN 250, ohne seitlichen Zuläufen, monolithisch mit integrierten Steighilfen, wasserdicht, beständig gegen aggressive Abwässer und zum Einbau ins Erdreich, Zu- und Ablauf mit Spitzende für Anschluss mit PVC-KG-Rohr und PE-HD Schachthöhe 1000mm ca.		nr § Nr	241,60000
7191		77.27.01.03.B		Pozzetto DN 600 in Polietilene con scorrimento aperto DN 250, senza allacciamenti laterali, monolitico con scalini incorporati, stagno all'acqua e resistente contro acque di scarico aggressive, con allacciamento di tubo in PVC e PEHD per afflusso e scarico tipo maschio. Altezza pozzetto 1500mm ca. / § / Kunststoffschacht DN 600 aus Polyethylen mit offenem Durchgangsgerinne DN 250, ohne seitlichen Zuläufen, monolithisch mit integrierten Steighilfen, wasserdicht, beständig gegen aggressive Abwässer und zum Einbau ins Erdreich, Zu- und Ablauf mit Spitzende für Anschluss mit PVC-KG-Rohr und PE-HD Schachthöhe 1500mm ca.		nr § Nr	242,10000
7192		77.27.01.03.C		Pozzetto DN 600 in Polietilene con scorrimento aperto DN 250, senza allacciamenti laterali, monolitico con scalini incorporati, stagno all'acqua e resistente contro acque di scarico aggressive, con allacciamento di tubo in PVC e PEHD per afflusso e scarico tipo maschio. Altezza pozzetto 2000mm ca. / § / Kunststoffschacht DN 600 aus Polyethylen mit offenem Durchgangsgerinne DN 250, ohne seitlichen Zuläufen, monolithisch mit integrierten Steighilfen, wasserdicht, beständig gegen aggressive Abwässer und zum Einbau ins Erdreich, Zu- und Ablauf mit Spitzende für Anschluss mit PVC-KG-Rohr und PE-HD Schachthöhe 2000mm ca.		nr § Nr	310,25000
7193		77.27.01.03.D		Pozzetto DN 600 in Polietilene con scorrimento aperto DN 250, senza allacciamenti laterali, monolitico con scalini incorporati, stagno all'acqua e resistente contro acque di scarico aggressive, con allacciamento di tubo in PVC e PEHD per afflusso e scarico tipo maschio. Altezza pozzetto 2500mm ca. / § / Kunststoffschacht DN 600 aus Polyethylen mit offenem Durchgangsgerinne DN 250, ohne seitlichen Zuläufen, monolithisch mit integrierten Steighilfen, wasserdicht, beständig gegen aggressive Abwässer und zum Einbau ins Erdreich, Zu- und Ablauf mit Spitzende für Anschluss mit PVC-KG-Rohr und PE-HD Schachthöhe 2500mm ca.		nr § Nr	345,05000
7194		77.27.01.03.E		Pozzetto DN 600 in Polietilene con scorrimento aperto DN 250, senza allacciamenti laterali, monolitico con scalini incorporati, stagno all'acqua e resistente contro acque di scarico aggressive, con allacciamento di tubo in PVC e PEHD per afflusso e scarico tipo maschio. Altezza pozzetto 3000mm ca. / § / Kunststoffschacht DN 600 aus Polyethylen mit offenem Durchgangsgerinne DN 250, ohne seitlichen Zuläufen, monolithisch mit integrierten Steighilfen, wasserdicht, beständig gegen aggressive Abwässer und zum Einbau ins Erdreich, Zu- und Ablauf mit Spitzende für Anschluss mit PVC-KG-Rohr und PE-HD Schachthöhe 3000mm ca.		nr § Nr	379,85000
7195		77.27.01.04		Pozzetto DN 600 in Polietilene con scorrimento aperto DN 250, senza allacciamenti laterali, monolitico con scalini incorporati, stagno all'acqua e resistente contro acque di scarico aggressive, con allacciamento di tubo in PVC e PEHD per afflusso e scarico tipo maschio. Pozzetto DN 600 in Polietilene con scorrimento aperto DN 150/150, con due allacciamenti laterali a sinistra e destra a 45°, monolitico con scalini incorporati, stagno all'acqua e resistente contro acque di scarico aggressive, con allacciamento di tubo in PVC e PEHD per afflusso e scarico tipo maschio. / § / Kunststoffschacht DN 600 aus Polyethylen mit offenem Durchgangsgerinne DN 250, ohne seitlichen Zuläufen, monolithisch mit integrierten Steighilfen, wasserdicht, beständig gegen aggressive Abwässer und zum Einbau ins Erdreich, Zu- und Ablauf mit Spitzende für Anschluss mit PVC-KG-Rohr und PE-HD Kunststoffschacht DN 600 aus Polyethylen mit offenem Durchgangsgerinne DN 150/150, mit zwei seitlichen Zuläufen links und rechts 45° in Fließrichtung, monolithisch mit integrierten Steighilfen, wasserdicht, beständig gegen aggressive Abwässer und zum Einbau ins Erdreich, Zu- und Ablauf mit Spitzende für Anschluss mit PVC-KG- Rohr und PE-HD
7196		77.27.01.04.A		Pozzetto DN 600 in Polietilene con scorrimento aperto DN 150/150, con due allacciamenti laterali a sinistra e destra a 45°, monolitico con scalini incorporati, stagno all'acqua e resistente contro acque di scarico aggressive, con allacciamento di tubo in PVC e PEHD per afflusso e scarico tipo maschio. Altezza pozzetto 1000mm ca. / § / Kunststoffschacht DN 600 aus Polyethylen mit offenem Durchgangsgerinne DN 150/150, mit zwei seitlichen Zuläufen links und rechts 45° in Fließrichtung, monolithisch mit integrierten Steighilfen, wasserdicht, beständig gegen aggressive Abwässer und zum Einbau ins Erdreich, Zu- und Ablauf mit Spitzende für Anschluss mit PVC-KG- Rohr und PE-HD Schachthöhe 1000mm ca.		nr § Nr	280,95000
7197		77.27.01.04.B		Pozzetto DN 600 in Polietilene con scorrimento aperto DN 150/150, con due allacciamenti laterali a sinistra e destra a 45°, monolitico con scalini incorporati, stagno all'acqua e resistente contro acque di scarico aggressive, con allacciamento di tubo in PVC e PEHD per afflusso e scarico tipo maschio. Altezza pozzetto 1500mm ca. / § / Kunststoffschacht DN 600 aus Polyethylen mit offenem Durchgangsgerinne DN 150/150, mit zwei seitlichen Zuläufen links und rechts 45° in Fließrichtung, monolithisch mit integrierten Steighilfen, wasserdicht, beständig gegen aggressive Abwässer und zum Einbau ins Erdreich, Zu- und Ablauf mit Spitzende für Anschluss mit PVC-KG- Rohr und PE-HD Schachthöhe 1500mm ca.		nr § Nr	316,45000
7198		77.27.01.04.C		Pozzetto DN 600 in Polietilene con scorrimento aperto DN 150/150, con due allacciamenti laterali a sinistra e destra a 45°, monolitico con scalini incorporati, stagno all'acqua e resistente contro acque di scarico aggressive, con allacciamento di tubo in PVC e PEHD per afflusso e scarico tipo maschio. Altezza pozzetto 2000mm ca. / § / Kunststoffschacht DN 600 aus Polyethylen mit offenem Durchgangsgerinne DN 150/150, mit zwei seitlichen Zuläufen links und rechts 45° in Fließrichtung, monolithisch mit integrierten Steighilfen, wasserdicht, beständig gegen aggressive Abwässer und zum Einbau ins Erdreich, Zu- und Ablauf mit Spitzende für Anschluss mit PVC-KG- Rohr und PE-HD Schachthöhe 2000mm ca.		nr § Nr	351,95000
7199		77.27.01.04.D		Pozzetto DN 600 in Polietilene con scorrimento aperto DN 150/150, con due allacciamenti laterali a sinistra e destra a 45°, monolitico con scalini incorporati, stagno all'acqua e resistente contro acque di scarico aggressive, con allacciamento di tubo in PVC e PEHD per afflusso e scarico tipo maschio. Altezza pozzetto 2500mm ca. / § / Kunststoffschacht DN 600 aus Polyethylen mit offenem Durchgangsgerinne DN 150/150, mit zwei seitlichen Zuläufen links und rechts 45° in Fließrichtung, monolithisch mit integrierten Steighilfen, wasserdicht, beständig gegen aggressive Abwässer und zum Einbau ins Erdreich, Zu- und Ablauf mit Spitzende für Anschluss mit PVC-KG- Rohr und PE-HD Schachthöhe 2500mm ca.		nr § Nr	387,45000
7200		77.27.01.04.E		Pozzetto DN 600 in Polietilene con scorrimento aperto DN 150/150, con due allacciamenti laterali a sinistra e destra a 45°, monolitico con scalini incorporati, stagno all'acqua e resistente contro acque di scarico aggressive, con allacciamento di tubo in PVC e PEHD per afflusso e scarico tipo maschio. Altezza pozzetto 3000mm ca. / § / Kunststoffschacht DN 600 aus Polyethylen mit offenem Durchgangsgerinne DN 150/150, mit zwei seitlichen Zuläufen links und rechts 45° in Fließrichtung, monolithisch mit integrierten Steighilfen, wasserdicht, beständig gegen aggressive Abwässer und zum Einbau ins Erdreich, Zu- und Ablauf mit Spitzende für Anschluss mit PVC-KG- Rohr und PE-HD Schachthöhe 3000mm ca.		nr § Nr	421,95000
7201		77.27.01.05		Pozzetto DN 600 in Polietilene con scorrimento aperto DN 150/150, con due allacciamenti laterali a sinistra e destra a 45°, monolitico con scalini incorporati, stagno all'acqua e resistente contro acque di scarico aggressive, con allacciamento di tubo in PVC e PEHD per afflusso e scarico tipo maschio. Pozzetto DN 600 in Polietilene con scorrimento aperto DN 150/200, con due allacciamenti laterali a sinistra e destra a 45°, monolitico con scalini incorporati, stagno all'acqua e resistente contro acque di scarico aggressive, con allacciamento di tubo in PVCe PEHD per afflusso e scarico tipo maschio. / § / Kunststoffschacht DN 600 aus Polyethylen mit offenem Durchgangsgerinne DN 150/150, mit zwei seitlichen Zuläufen links und rechts 45° in Fließrichtung, monolithisch mit integrierten Steighilfen, wasserdicht, beständig gegen aggressive Abwässer und zum Einbau ins Erdreich, Zu- und Ablauf mit Spitzende für Anschluss mit PVC-KG- Rohr und PE-HD Kunststoffschacht DN 600 aus Polyethylen mit offenem Durchgangsgerinne DN 150/200, mit zwei seitlichen Zuläufen links und rechts 45° in Fließrichtung, monolithisch mit integrierten Steighilfen, wasserdicht, beständig gegen aggressive Abwässer und zum Einbau ins Erdreich, Zu- und Ablauf mit Spitzende für Anschluss mit PVC-KG-Rohr und PE-HD
7202		77.27.01.05.A		Pozzetto DN 600 in Polietilene con scorrimento aperto DN 150/200, con due allacciamenti laterali a sinistra e destra a 45°, monolitico con scalini incorporati, stagno all'acqua e resistente contro acque di scarico aggressive, con allacciamento di tubo in PVCe PEHD per afflusso e scarico tipo maschio. Altezza pozzetto 1000mm ca. / § / Kunststoffschacht DN 600 aus Polyethylen mit offenem Durchgangsgerinne DN 150/200, mit zwei seitlichen Zuläufen links und rechts 45° in Fließrichtung, monolithisch mit integrierten Steighilfen, wasserdicht, beständig gegen aggressive Abwässer und zum Einbau ins Erdreich, Zu- und Ablauf mit Spitzende für Anschluss mit PVC-KG-Rohr und PE-HD Schachthöhe 1000mm ca.		nr § Nr	290,30000
7203		77.27.01.05.B		Pozzetto DN 600 in Polietilene con scorrimento aperto DN 150/200, con due allacciamenti laterali a sinistra e destra a 45°, monolitico con scalini incorporati, stagno all'acqua e resistente contro acque di scarico aggressive, con allacciamento di tubo in PVCe PEHD per afflusso e scarico tipo maschio. Altezza pozzetto 1500mm ca. / § / Kunststoffschacht DN 600 aus Polyethylen mit offenem Durchgangsgerinne DN 150/200, mit zwei seitlichen Zuläufen links und rechts 45° in Fließrichtung, monolithisch mit integrierten Steighilfen, wasserdicht, beständig gegen aggressive Abwässer und zum Einbau ins Erdreich, Zu- und Ablauf mit Spitzende für Anschluss mit PVC-KG-Rohr und PE-HD Schachthöhe 1500mm ca.		nr § Nr	317,95000
7204		77.27.01.05.C		Pozzetto DN 600 in Polietilene con scorrimento aperto DN 150/200, con due allacciamenti laterali a sinistra e destra a 45°, monolitico con scalini incorporati, stagno all'acqua e resistente contro acque di scarico aggressive, con allacciamento di tubo in PVCe PEHD per afflusso e scarico tipo maschio. Altezza pozzetto 2000mm ca. / § / Kunststoffschacht DN 600 aus Polyethylen mit offenem Durchgangsgerinne DN 150/200, mit zwei seitlichen Zuläufen links und rechts 45° in Fließrichtung, monolithisch mit integrierten Steighilfen, wasserdicht, beständig gegen aggressive Abwässer und zum Einbau ins Erdreich, Zu- und Ablauf mit Spitzende für Anschluss mit PVC-KG-Rohr und PE-HD Schachthöhe 2000mm ca.		nr § Nr	360,80000
7205		77.27.01.05.D		Pozzetto DN 600 in Polietilene con scorrimento aperto DN 150/200, con due allacciamenti laterali a sinistra e destra a 45°, monolitico con scalini incorporati, stagno all'acqua e resistente contro acque di scarico aggressive, con allacciamento di tubo in PVCe PEHD per afflusso e scarico tipo maschio. Altezza pozzetto 2500mm ca. / § / Kunststoffschacht DN 600 aus Polyethylen mit offenem Durchgangsgerinne DN 150/200, mit zwei seitlichen Zuläufen links und rechts 45° in Fließrichtung, monolithisch mit integrierten Steighilfen, wasserdicht, beständig gegen aggressive Abwässer und zum Einbau ins Erdreich, Zu- und Ablauf mit Spitzende für Anschluss mit PVC-KG-Rohr und PE-HD Schachthöhe 2500mm ca.		nr § Nr	396,30000
7206		77.27.01.05.E		Pozzetto DN 600 in Polietilene con scorrimento aperto DN 150/200, con due allacciamenti laterali a sinistra e destra a 45°, monolitico con scalini incorporati, stagno all'acqua e resistente contro acque di scarico aggressive, con allacciamento di tubo in PVCe PEHD per afflusso e scarico tipo maschio. Altezza pozzetto 3000mm ca. / § / Kunststoffschacht DN 600 aus Polyethylen mit offenem Durchgangsgerinne DN 150/200, mit zwei seitlichen Zuläufen links und rechts 45° in Fließrichtung, monolithisch mit integrierten Steighilfen, wasserdicht, beständig gegen aggressive Abwässer und zum Einbau ins Erdreich, Zu- und Ablauf mit Spitzende für Anschluss mit PVC-KG-Rohr und PE-HD Schachthöhe 3000mm ca.		nr § Nr	430,80000
7207		77.27.01.06		Pozzetto DN 600 in Polietilene con scorrimento aperto DN 150/200, con due allacciamenti laterali a sinistra e destra a 45°, monolitico con scalini incorporati, stagno all'acqua e resistente contro acque di scarico aggressive, con allacciamento di tubo in PVCe PEHD per afflusso e scarico tipo maschio. Pozzetto DN 600 in Polietilene con scorrimento aperto DN 200/200, con due allacciamenti laterali a sinistra e destra a 45°, monolitico con scalini incorporati, stagno all'acqua e resistente contro acque di scarico aggressive, con allacciamento di tubo in PVC e PEHD per afflusso e scarico tipo maschio. / § / Kunststoffschacht DN 600 aus Polyethylen mit offenem Durchgangsgerinne DN 150/200, mit zwei seitlichen Zuläufen links und rechts 45° in Fließrichtung, monolithisch mit integrierten Steighilfen, wasserdicht, beständig gegen aggressive Abwässer und zum Einbau ins Erdreich, Zu- und Ablauf mit Spitzende für Anschluss mit PVC-KG-Rohr und PE-HD Kunststoffschacht DN 600 aus Polyethylen mit offenem Durchgangsgerinne DN 200/200, mit zwei seitlichen Zuläufen links und rechts 45° in Fließrichtung, monolithisch mit integrierten Steighilfen, wasserdicht, beständig gegen aggressive Abwässer und zum Einbau ins Erdreich, Zu- und Ablauf mit Spitzende für Anschluss mit PVC-KG-Rohr und PE-HD
7208		77.27.01.06.A		Pozzetto DN 600 in Polietilene con scorrimento aperto DN 200/200, con due allacciamenti laterali a sinistra e destra a 45°, monolitico con scalini incorporati, stagno all'acqua e resistente contro acque di scarico aggressive, con allacciamento di tubo in PVC e PEHD per afflusso e scarico tipo maschio. Altezza pozzetto 1000mm ca. / § / Kunststoffschacht DN 600 aus Polyethylen mit offenem Durchgangsgerinne DN 200/200, mit zwei seitlichen Zuläufen links und rechts 45° in Fließrichtung, monolithisch mit integrierten Steighilfen, wasserdicht, beständig gegen aggressive Abwässer und zum Einbau ins Erdreich, Zu- und Ablauf mit Spitzende für Anschluss mit PVC-KG-Rohr und PE-HD Schachthöhe 1000mm ca.		nr § Nr	298,70000
7209		77.27.01.06.B		Pozzetto DN 600 in Polietilene con scorrimento aperto DN 200/200, con due allacciamenti laterali a sinistra e destra a 45°, monolitico con scalini incorporati, stagno all'acqua e resistente contro acque di scarico aggressive, con allacciamento di tubo in PVC e PEHD per afflusso e scarico tipo maschio. Altezza pozzetto 1500mm ca. / § / Kunststoffschacht DN 600 aus Polyethylen mit offenem Durchgangsgerinne DN 200/200, mit zwei seitlichen Zuläufen links und rechts 45° in Fließrichtung, monolithisch mit integrierten Steighilfen, wasserdicht, beständig gegen aggressive Abwässer und zum Einbau ins Erdreich, Zu- und Ablauf mit Spitzende für Anschluss mit PVC-KG-Rohr und PE-HD Schachthöhe 1500mm ca.		nr § Nr	334,20000
7210		77.27.01.06.C		Pozzetto DN 600 in Polietilene con scorrimento aperto DN 200/200, con due allacciamenti laterali a sinistra e destra a 45°, monolitico con scalini incorporati, stagno all'acqua e resistente contro acque di scarico aggressive, con allacciamento di tubo in PVC e PEHD per afflusso e scarico tipo maschio. Altezza pozzetto 2000mm ca. / § / Kunststoffschacht DN 600 aus Polyethylen mit offenem Durchgangsgerinne DN 200/200, mit zwei seitlichen Zuläufen links und rechts 45° in Fließrichtung, monolithisch mit integrierten Steighilfen, wasserdicht, beständig gegen aggressive Abwässer und zum Einbau ins Erdreich, Zu- und Ablauf mit Spitzende für Anschluss mit PVC-KG-Rohr und PE-HD Schachthöhe 2000mm ca.		nr § Nr	369,70000
7211		77.27.01.06.D		Pozzetto DN 600 in Polietilene con scorrimento aperto DN 200/200, con due allacciamenti laterali a sinistra e destra a 45°, monolitico con scalini incorporati, stagno all'acqua e resistente contro acque di scarico aggressive, con allacciamento di tubo in PVC e PEHD per afflusso e scarico tipo maschio. Altezza pozzetto 2500mm ca. / § / Kunststoffschacht DN 600 aus Polyethylen mit offenem Durchgangsgerinne DN 200/200, mit zwei seitlichen Zuläufen links und rechts 45° in Fließrichtung, monolithisch mit integrierten Steighilfen, wasserdicht, beständig gegen aggressive Abwässer und zum Einbau ins Erdreich, Zu- und Ablauf mit Spitzende für Anschluss mit PVC-KG-Rohr und PE-HD Schachthöhe 2500mm ca.		nr § Nr	404,70000
7212		77.27.01.06.E		Pozzetto DN 600 in Polietilene con scorrimento aperto DN 200/200, con due allacciamenti laterali a sinistra e destra a 45°, monolitico con scalini incorporati, stagno all'acqua e resistente contro acque di scarico aggressive, con allacciamento di tubo in PVC e PEHD per afflusso e scarico tipo maschio. Altezza pozzetto 3000mm ca. / § / Kunststoffschacht DN 600 aus Polyethylen mit offenem Durchgangsgerinne DN 200/200, mit zwei seitlichen Zuläufen links und rechts 45° in Fließrichtung, monolithisch mit integrierten Steighilfen, wasserdicht, beständig gegen aggressive Abwässer und zum Einbau ins Erdreich, Zu- und Ablauf mit Spitzende für Anschluss mit PVC-KG-Rohr und PE-HD Schachthöhe 3000mm ca.		nr § Nr	439,70000
7213		77.27.01.07		Pozzetto DN 600 in Polietilene con scorrimento aperto DN 200/200, con due allacciamenti laterali a sinistra e destra a 45°, monolitico con scalini incorporati, stagno all'acqua e resistente contro acque di scarico aggressive, con allacciamento di tubo in PVC e PEHD per afflusso e scarico tipo maschio. Pozzetto DN 600 in Polietilene con scorrimento aperto DN 200/250, con due allacciamenti laterali a sinistra e destra a 45°, monolitico con scalini incorporati, stagno all'acqua e resistente contro acque di scarico aggressive, con allacciamento di tubo in PVC e PEHD per afflusso e scarico tipo maschio. / § / Kunststoffschacht DN 600 aus Polyethylen mit offenem Durchgangsgerinne DN 200/200, mit zwei seitlichen Zuläufen links und rechts 45° in Fließrichtung, monolithisch mit integrierten Steighilfen, wasserdicht, beständig gegen aggressive Abwässer und zum Einbau ins Erdreich, Zu- und Ablauf mit Spitzende für Anschluss mit PVC-KG-Rohr und PE-HD Kunststoffschacht DN 600 aus Polyethylen mit offenem Durchgangsgerinne DN 200/250, mit zwei seitlichen Zuläufen links und rechts 45° in Fließrichtung, monolithisch mit integrierten Steighilfen, wasserdicht, beständig gegen aggressive Abwässer und zum Einbau ins Erdreich, Zu- und Ablauf mit Spitzende für Anschluss mit PVC-KG-Rohr und PE-HD nach UNI EN 12201PE-HD
7214		77.27.01.07.A		Pozzetto DN 600 in Polietilene con scorrimento aperto DN 200/250, con due allacciamenti laterali a sinistra e destra a 45°, monolitico con scalini incorporati, stagno all'acqua e resistente contro acque di scarico aggressive, con allacciamento di tubo in PVC e PEHD per afflusso e scarico tipo maschio. Altezza pozzetto 1000mm ca. / § / Kunststoffschacht DN 600 aus Polyethylen mit offenem Durchgangsgerinne DN 200/250, mit zwei seitlichen Zuläufen links und rechts 45° in Fließrichtung, monolithisch mit integrierten Steighilfen, wasserdicht, beständig gegen aggressive Abwässer und zum Einbau ins Erdreich, Zu- und Ablauf mit Spitzende für Anschluss mit PVC-KG-Rohr und PE-HD nach UNI EN 12201PE-HD Schachthöhe 1000mm ca.		nr § Nr	307,60000
7215		77.27.01.07.B		Pozzetto DN 600 in Polietilene con scorrimento aperto DN 200/250, con due allacciamenti laterali a sinistra e destra a 45°, monolitico con scalini incorporati, stagno all'acqua e resistente contro acque di scarico aggressive, con allacciamento di tubo in PVC e PEHD per afflusso e scarico tipo maschio. Altezza pozzetto 1500mm ca. / § / Kunststoffschacht DN 600 aus Polyethylen mit offenem Durchgangsgerinne DN 200/250, mit zwei seitlichen Zuläufen links und rechts 45° in Fließrichtung, monolithisch mit integrierten Steighilfen, wasserdicht, beständig gegen aggressive Abwässer und zum Einbau ins Erdreich, Zu- und Ablauf mit Spitzende für Anschluss mit PVC-KG-Rohr und PE-HD nach UNI EN 12201PE-HD Schachthöhe 1500mm ca.		nr § Nr	343,05000
7216		77.27.01.07.C		Pozzetto DN 600 in Polietilene con scorrimento aperto DN 200/250, con due allacciamenti laterali a sinistra e destra a 45°, monolitico con scalini incorporati, stagno all'acqua e resistente contro acque di scarico aggressive, con allacciamento di tubo in PVC e PEHD per afflusso e scarico tipo maschio. Altezza pozzetto 2000mm ca. / § / Kunststoffschacht DN 600 aus Polyethylen mit offenem Durchgangsgerinne DN 200/250, mit zwei seitlichen Zuläufen links und rechts 45° in Fließrichtung, monolithisch mit integrierten Steighilfen, wasserdicht, beständig gegen aggressive Abwässer und zum Einbau ins Erdreich, Zu- und Ablauf mit Spitzende für Anschluss mit PVC-KG-Rohr und PE-HD nach UNI EN 12201PE-HD Schachthöhe 2000mm ca.		nr § Nr	378,55000
7217		77.27.01.07.D		Pozzetto DN 600 in Polietilene con scorrimento aperto DN 200/250, con due allacciamenti laterali a sinistra e destra a 45°, monolitico con scalini incorporati, stagno all'acqua e resistente contro acque di scarico aggressive, con allacciamento di tubo in PVC e PEHD per afflusso e scarico tipo maschio. Altezza pozzetto 2500mm ca. / § / Kunststoffschacht DN 600 aus Polyethylen mit offenem Durchgangsgerinne DN 200/250, mit zwei seitlichen Zuläufen links und rechts 45° in Fließrichtung, monolithisch mit integrierten Steighilfen, wasserdicht, beständig gegen aggressive Abwässer und zum Einbau ins Erdreich, Zu- und Ablauf mit Spitzende für Anschluss mit PVC-KG-Rohr und PE-HD nach UNI EN 12201PE-HD Schachthöhe 2500mm ca.		nr § Nr	414,05000
7218		77.27.01.07.E		Pozzetto DN 600 in Polietilene con scorrimento aperto DN 200/250, con due allacciamenti laterali a sinistra e destra a 45°, monolitico con scalini incorporati, stagno all'acqua e resistente contro acque di scarico aggressive, con allacciamento di tubo in PVC e PEHD per afflusso e scarico tipo maschio. Altezza pozzetto 3000mm ca. / § / Kunststoffschacht DN 600 aus Polyethylen mit offenem Durchgangsgerinne DN 200/250, mit zwei seitlichen Zuläufen links und rechts 45° in Fließrichtung, monolithisch mit integrierten Steighilfen, wasserdicht, beständig gegen aggressive Abwässer und zum Einbau ins Erdreich, Zu- und Ablauf mit Spitzende für Anschluss mit PVC-KG-Rohr und PE-HD nach UNI EN 12201PE-HD Schachthöhe 3000mm ca.		nr § Nr	448,55000
7219		77.27.01.08		Pozzetto DN 600 in Polietilene con scorrimento aperto DN 200/250, con due allacciamenti laterali a sinistra e destra a 45°, monolitico con scalini incorporati, stagno all'acqua e resistente contro acque di scarico aggressive, con allacciamento di tubo in PVC e PEHD per afflusso e scarico tipo maschio. Pezzi di rialzo in polietilene / § / Kunststoffschacht DN 600 aus Polyethylen mit offenem Durchgangsgerinne DN 200/250, mit zwei seitlichen Zuläufen links und rechts 45° in Fließrichtung, monolithisch mit integrierten Steighilfen, wasserdicht, beständig gegen aggressive Abwässer und zum Einbau ins Erdreich, Zu- und Ablauf mit Spitzende für Anschluss mit PVC-KG-Rohr und PE-HD nach UNI EN 12201PE-HD Aufsatzstück aus Polyethylen
7220		77.27.01.08.A		Pezzi di rialzo in polietilene Pezzo di rialzo in PE per anelli in cemento o chiusini BEGU per pozzetti monolitici in PE, girevole, inclinabile e regolabile in altezza tipo telescopico da 50 a 280 mm, Guarnizione DN 600, in gomma per l’impermeabilizzazione tra pozzetto monolitico in PE e pezzo di rialzo telescopico. / § / Aufsatzstück aus Polyethylen Aufsatzstück aus Kunststoff für den Aufbau von handelsüblichen Betonringen und BEGU-Abdeckungen bei monolithischen Schächten aus Kunststoff, drehbar, neigbar und teleskopisch höhenverstellbar von 50 bis 280 mm, mit Lippendichtung DN 600, aus Gummi für die Abdichtung zwischen monolithischen Schächten aus Kunststoff und teleskopischem Aufsatzstück und Schmutzfänger aus Kunststoff für den Einsatz bei belüfteten Abdeckungen		nr § Nr	210,50000
7221		77.27.01.08.B		Pezzi di rialzo in polietilene Pezzo di rialzo in PE con anello di serraggio per chiusini in ghisa classe A / B /D, stagni e serrati per pozzetti monolitici in PE, girevole, inclinabile e regolabile in altezza tipo telescopico da 100 a 550 mm, senza asole per secchiello / § / Aufsatzstück aus Polyethylen Aufsatzstück aus Kunststoff mit Klemmring, mit Abdeckung aus Grauguß Klasse A / B / D, tagwasserdicht und verriegelt, für monolithische Schächte aus Kunststoff, drehbar, neigbar und teleskopisch höhenverstellbar von 100 bis 550 mm, ohne Aufnahmen für Schlammeimer, mit Lippendichtung DN 600, aus Gummi für die Abdichtung zwischen monolithischen Schächten aus Kunststoff und teleskopischem Aufsatzstück		nr § Nr	248,15000
7222		77.27.02		Pezzi di rialzo in polietilene POZZETTI MONOLITICI IN POLIETILENE DN 1000. / Fornitura e posa in opera di pozzetti monolitici in polietilene DN 1000 / § / Aufsatzstück aus Polyethylen MONOLITHISCHE SCHÄCHTE AUS POLYETHYLEN DN 1000. / Liefern und Versetzen von monolithischen Inspektionsschächten aus Polyethylen DN 1000
7223		77.27.02.01		POZZETTI MONOLITICI IN POLIETILENE DN 1000. / Fornitura e posa in opera di pozzetti monolitici in polietilene DN 1000 Pozzetto DN 1000 in Polietilene con scorrimento aperto diritto DN 150 / 200, monolitico con scalini incorporati, resistente contro acque di scarico aggressive, con allacciamento di tubo in PVC e PEHD per afflusso e scarico tipo maschio / § / MONOLITHISCHE SCHÄCHTE AUS POLYETHYLEN DN 1000. / Liefern und Versetzen von monolithischen Inspektionsschächten aus Polyethylen DN 1000 Kunststoffschacht DN 1000 aus Polyethylen mit offenem geraden Durchgangsgerinne DN 150 / 200, monolithisch mit integrierten Steighilfen, beständig gegen aggressive Abwässer, Zu- und Ablauf mit Spitzende für Anschluss mit PVC-KG- und PE-HD
7224		77.27.02.01.A		Pozzetto DN 1000 in Polietilene con scorrimento aperto diritto DN 150 / 200, monolitico con scalini incorporati, resistente contro acque di scarico aggressive, con allacciamento di tubo in PVC e PEHD per afflusso e scarico tipo maschio Altezza pozzetto 1000mm ca. / § / Kunststoffschacht DN 1000 aus Polyethylen mit offenem geraden Durchgangsgerinne DN 150 / 200, monolithisch mit integrierten Steighilfen, beständig gegen aggressive Abwässer, Zu- und Ablauf mit Spitzende für Anschluss mit PVC-KG- und PE-HD Schachthöhe 1000mm ca.		nr § Nr	712,50000
7225		77.27.02.01.B		Pozzetto DN 1000 in Polietilene con scorrimento aperto diritto DN 150 / 200, monolitico con scalini incorporati, resistente contro acque di scarico aggressive, con allacciamento di tubo in PVC e PEHD per afflusso e scarico tipo maschio Altezza pozzetto 1500mm ca. / § / Kunststoffschacht DN 1000 aus Polyethylen mit offenem geraden Durchgangsgerinne DN 150 / 200, monolithisch mit integrierten Steighilfen, beständig gegen aggressive Abwässer, Zu- und Ablauf mit Spitzende für Anschluss mit PVC-KG- und PE-HD Schachthöhe 1500mm ca.		nr § Nr	876,75000
7226		77.27.02.01.C		Pozzetto DN 1000 in Polietilene con scorrimento aperto diritto DN 150 / 200, monolitico con scalini incorporati, resistente contro acque di scarico aggressive, con allacciamento di tubo in PVC e PEHD per afflusso e scarico tipo maschio Altezza pozzetto 2000mm ca. / § / Kunststoffschacht DN 1000 aus Polyethylen mit offenem geraden Durchgangsgerinne DN 150 / 200, monolithisch mit integrierten Steighilfen, beständig gegen aggressive Abwässer, Zu- und Ablauf mit Spitzende für Anschluss mit PVC-KG- und PE-HD Schachthöhe 2000mm ca.		nr § Nr	959,80000
7227		77.27.02.01.D		Pozzetto DN 1000 in Polietilene con scorrimento aperto diritto DN 150 / 200, monolitico con scalini incorporati, resistente contro acque di scarico aggressive, con allacciamento di tubo in PVC e PEHD per afflusso e scarico tipo maschio Altezza pozzetto 2500mm ca. / § / Kunststoffschacht DN 1000 aus Polyethylen mit offenem geraden Durchgangsgerinne DN 150 / 200, monolithisch mit integrierten Steighilfen, beständig gegen aggressive Abwässer, Zu- und Ablauf mit Spitzende für Anschluss mit PVC-KG- und PE-HD Schachthöhe 2500mm ca.		nr § Nr	1083,35000
7228		77.27.02.01.E		Pozzetto DN 1000 in Polietilene con scorrimento aperto diritto DN 150 / 200, monolitico con scalini incorporati, resistente contro acque di scarico aggressive, con allacciamento di tubo in PVC e PEHD per afflusso e scarico tipo maschio Altezza pozzetto 3000mm ca. / § / Kunststoffschacht DN 1000 aus Polyethylen mit offenem geraden Durchgangsgerinne DN 150 / 200, monolithisch mit integrierten Steighilfen, beständig gegen aggressive Abwässer, Zu- und Ablauf mit Spitzende für Anschluss mit PVC-KG- und PE-HD Schachthöhe 3000mm ca.		nr § Nr	1694,60000
7229		77.27.02.02		Pozzetto DN 1000 in Polietilene con scorrimento aperto diritto DN 150 / 200, monolitico con scalini incorporati, resistente contro acque di scarico aggressive, con allacciamento di tubo in PVC e PEHD per afflusso e scarico tipo maschio Pozzetto DN 1000 in Polietilene con scorrimento aperto diritto DN 250 / 300, monolitico con scalini incorporati, resistente contro acque di scarico aggressive, con allacciamento di tubo in PVC e PEHD per afflusso e scarico tipo maschio / § / Kunststoffschacht DN 1000 aus Polyethylen mit offenem geraden Durchgangsgerinne DN 150 / 200, monolithisch mit integrierten Steighilfen, beständig gegen aggressive Abwässer, Zu- und Ablauf mit Spitzende für Anschluss mit PVC-KG- und PE-HD Kunststoffschacht DN 1000 aus Polyethylen mit offenem geraden Durchgangsgerinne DN 250 / 300, monolithisch mit integrierten Steighilfen, beständig gegen aggressive Abwässer, Zu- und Ablauf mit Spitzende für Anschluss mit PVC-KG-Rohr und PE-HD
7230		77.27.02.02.A		Pozzetto DN 1000 in Polietilene con scorrimento aperto diritto DN 250 / 300, monolitico con scalini incorporati, resistente contro acque di scarico aggressive, con allacciamento di tubo in PVC e PEHD per afflusso e scarico tipo maschio Altezza pozzetto 1000mm ca. / § / Kunststoffschacht DN 1000 aus Polyethylen mit offenem geraden Durchgangsgerinne DN 250 / 300, monolithisch mit integrierten Steighilfen, beständig gegen aggressive Abwässer, Zu- und Ablauf mit Spitzende für Anschluss mit PVC-KG-Rohr und PE-HD Schachthöhe 1000mm ca.		nr § Nr	732,85000
7231		77.27.02.02.B		Pozzetto DN 1000 in Polietilene con scorrimento aperto diritto DN 250 / 300, monolitico con scalini incorporati, resistente contro acque di scarico aggressive, con allacciamento di tubo in PVC e PEHD per afflusso e scarico tipo maschio Altezza pozzetto 1500mm ca. / § / Kunststoffschacht DN 1000 aus Polyethylen mit offenem geraden Durchgangsgerinne DN 250 / 300, monolithisch mit integrierten Steighilfen, beständig gegen aggressive Abwässer, Zu- und Ablauf mit Spitzende für Anschluss mit PVC-KG-Rohr und PE-HD Schachthöhe 1500mm ca.		nr § Nr	856,45000
7232		77.27.02.02.C		Pozzetto DN 1000 in Polietilene con scorrimento aperto diritto DN 250 / 300, monolitico con scalini incorporati, resistente contro acque di scarico aggressive, con allacciamento di tubo in PVC e PEHD per afflusso e scarico tipo maschio Altezza pozzetto 2000mm ca. / § / Kunststoffschacht DN 1000 aus Polyethylen mit offenem geraden Durchgangsgerinne DN 250 / 300, monolithisch mit integrierten Steighilfen, beständig gegen aggressive Abwässer, Zu- und Ablauf mit Spitzende für Anschluss mit PVC-KG-Rohr und PE-HD Schachthöhe 2000mm ca.		nr § Nr	980,05000
7233		77.27.02.02.D		Pozzetto DN 1000 in Polietilene con scorrimento aperto diritto DN 250 / 300, monolitico con scalini incorporati, resistente contro acque di scarico aggressive, con allacciamento di tubo in PVC e PEHD per afflusso e scarico tipo maschio Altezza pozzetto 2500mm ca. / § / Kunststoffschacht DN 1000 aus Polyethylen mit offenem geraden Durchgangsgerinne DN 250 / 300, monolithisch mit integrierten Steighilfen, beständig gegen aggressive Abwässer, Zu- und Ablauf mit Spitzende für Anschluss mit PVC-KG-Rohr und PE-HD Schachthöhe 2500mm ca.		nr § Nr	1104,60000
7234		77.27.02.03		Pozzetto DN 1000 in Polietilene con scorrimento aperto diritto DN 250 / 300, monolitico con scalini incorporati, resistente contro acque di scarico aggressive, con allacciamento di tubo in PVC e PEHD per afflusso e scarico tipo maschio Pozzetto DN 1000 in Polietilene con scorrimento aperto diritto DN 400, monolitico con scalini incorporati, resistente contro acque di scarico aggressive, con allacciamento di tubo in PVC e PEHD per afflusso e scarico tipo maschio / § / Kunststoffschacht DN 1000 aus Polyethylen mit offenem geraden Durchgangsgerinne DN 250 / 300, monolithisch mit integrierten Steighilfen, beständig gegen aggressive Abwässer, Zu- und Ablauf mit Spitzende für Anschluss mit PVC-KG-Rohr und PE-HD Kunststoffschacht DN 1000 aus Polyethylen mit offenem geraden Durchgangsgerinne DN 400, monolithisch mit integrierten Steighilfen, beständig gegen aggressive Abwässer, Zu- und Ablauf mit Spitzende für Anschluss mit PVC-KG-Rohr und PE-HD
7235		77.27.02.03.A		Pozzetto DN 1000 in Polietilene con scorrimento aperto diritto DN 400, monolitico con scalini incorporati, resistente contro acque di scarico aggressive, con allacciamento di tubo in PVC e PEHD per afflusso e scarico tipo maschio Altezza pozzetto 1000mm ca. / § / Kunststoffschacht DN 1000 aus Polyethylen mit offenem geraden Durchgangsgerinne DN 400, monolithisch mit integrierten Steighilfen, beständig gegen aggressive Abwässer, Zu- und Ablauf mit Spitzende für Anschluss mit PVC-KG-Rohr und PE-HD Schachthöhe 1000mm ca.		nr § Nr	753,15000
7236		77.27.02.03.B		Pozzetto DN 1000 in Polietilene con scorrimento aperto diritto DN 400, monolitico con scalini incorporati, resistente contro acque di scarico aggressive, con allacciamento di tubo in PVC e PEHD per afflusso e scarico tipo maschio Altezza pozzetto 1500mm ca. / § / Kunststoffschacht DN 1000 aus Polyethylen mit offenem geraden Durchgangsgerinne DN 400, monolithisch mit integrierten Steighilfen, beständig gegen aggressive Abwässer, Zu- und Ablauf mit Spitzende für Anschluss mit PVC-KG-Rohr und PE-HD Schachthöhe 1500mm ca.		nr § Nr	877,70000
7237		77.27.02.03.C		Pozzetto DN 1000 in Polietilene con scorrimento aperto diritto DN 400, monolitico con scalini incorporati, resistente contro acque di scarico aggressive, con allacciamento di tubo in PVC e PEHD per afflusso e scarico tipo maschio Altezza pozzetto 2000mm ca. / § / Kunststoffschacht DN 1000 aus Polyethylen mit offenem geraden Durchgangsgerinne DN 400, monolithisch mit integrierten Steighilfen, beständig gegen aggressive Abwässer, Zu- und Ablauf mit Spitzende für Anschluss mit PVC-KG-Rohr und PE-HD Schachthöhe 2000mm ca.		nr § Nr	1001,25000
7238		77.27.02.03.D		Pozzetto DN 1000 in Polietilene con scorrimento aperto diritto DN 400, monolitico con scalini incorporati, resistente contro acque di scarico aggressive, con allacciamento di tubo in PVC e PEHD per afflusso e scarico tipo maschio Altezza pozzetto 2500mm ca. / § / Kunststoffschacht DN 1000 aus Polyethylen mit offenem geraden Durchgangsgerinne DN 400, monolithisch mit integrierten Steighilfen, beständig gegen aggressive Abwässer, Zu- und Ablauf mit Spitzende für Anschluss mit PVC-KG-Rohr und PE-HD Schachthöhe 2500mm ca.		nr § Nr	1124,85000
7239		77.27.02.04		Pozzetto DN 1000 in Polietilene con scorrimento aperto diritto DN 400, monolitico con scalini incorporati, resistente contro acque di scarico aggressive, con allacciamento di tubo in PVC e PEHD per afflusso e scarico tipo maschio Pozzetto DN 1000 in Polietilene con scorrimento aperto diritto e 1 allacciamento laterale 45° DN 150 / 200, monolitico con scalini incorporati, resistente contro acque di scarico aggressive, con allacciamento di tubo in PVC e PEHD per afflusso e scarico tipo maschio / § / Kunststoffschacht DN 1000 aus Polyethylen mit offenem geraden Durchgangsgerinne DN 400, monolithisch mit integrierten Steighilfen, beständig gegen aggressive Abwässer, Zu- und Ablauf mit Spitzende für Anschluss mit PVC-KG-Rohr und PE-HD Kunststoffschacht DN 1000 aus Polyethylen mit offenem geraden Durchgangsgerinne und 1 seitlichen Zulauf 45° DN 150 / 200, monolithisch mit integrierten Steighilfen, beständig gegen aggressive Abwässer, Zu- und Ablauf mit Spitzende für Anschluss mit PVC-KG-Rohr und PE-HD
7240		77.27.02.04.A		Pozzetto DN 1000 in Polietilene con scorrimento aperto diritto e 1 allacciamento laterale 45° DN 150 / 200, monolitico con scalini incorporati, resistente contro acque di scarico aggressive, con allacciamento di tubo in PVC e PEHD per afflusso e scarico tipo maschio Altezza pozzetto 1000mm ca. / § / Kunststoffschacht DN 1000 aus Polyethylen mit offenem geraden Durchgangsgerinne und 1 seitlichen Zulauf 45° DN 150 / 200, monolithisch mit integrierten Steighilfen, beständig gegen aggressive Abwässer, Zu- und Ablauf mit Spitzende für Anschluss mit PVC-KG-Rohr und PE-HD Schachthöhe 1000mm ca.		nr § Nr	712,55000
7241		77.27.02.04.B		Pozzetto DN 1000 in Polietilene con scorrimento aperto diritto e 1 allacciamento laterale 45° DN 150 / 200, monolitico con scalini incorporati, resistente contro acque di scarico aggressive, con allacciamento di tubo in PVC e PEHD per afflusso e scarico tipo maschio Altezza pozzetto 1500mm ca. / § / Kunststoffschacht DN 1000 aus Polyethylen mit offenem geraden Durchgangsgerinne und 1 seitlichen Zulauf 45° DN 150 / 200, monolithisch mit integrierten Steighilfen, beständig gegen aggressive Abwässer, Zu- und Ablauf mit Spitzende für Anschluss mit PVC-KG-Rohr und PE-HD Schachthöhe 1500mm ca.		nr § Nr	836,15000
7242		77.27.02.04.C		Pozzetto DN 1000 in Polietilene con scorrimento aperto diritto e 1 allacciamento laterale 45° DN 150 / 200, monolitico con scalini incorporati, resistente contro acque di scarico aggressive, con allacciamento di tubo in PVC e PEHD per afflusso e scarico tipo maschio Altezza pozzetto 2000mm ca. / § / Kunststoffschacht DN 1000 aus Polyethylen mit offenem geraden Durchgangsgerinne und 1 seitlichen Zulauf 45° DN 150 / 200, monolithisch mit integrierten Steighilfen, beständig gegen aggressive Abwässer, Zu- und Ablauf mit Spitzende für Anschluss mit PVC-KG-Rohr und PE-HD Schachthöhe 2000mm ca.		nr § Nr	959,75000
7243		77.27.02.04.D		Pozzetto DN 1000 in Polietilene con scorrimento aperto diritto e 1 allacciamento laterale 45° DN 150 / 200, monolitico con scalini incorporati, resistente contro acque di scarico aggressive, con allacciamento di tubo in PVC e PEHD per afflusso e scarico tipo maschio Altezza pozzetto 2500mm ca. / § / Kunststoffschacht DN 1000 aus Polyethylen mit offenem geraden Durchgangsgerinne und 1 seitlichen Zulauf 45° DN 150 / 200, monolithisch mit integrierten Steighilfen, beständig gegen aggressive Abwässer, Zu- und Ablauf mit Spitzende für Anschluss mit PVC-KG-Rohr und PE-HD Schachthöhe 2500mm ca.		nr § Nr	1083,30000
7244		77.27.02.04.E		Pozzetto DN 1000 in Polietilene con scorrimento aperto diritto e 1 allacciamento laterale 45° DN 150 / 200, monolitico con scalini incorporati, resistente contro acque di scarico aggressive, con allacciamento di tubo in PVC e PEHD per afflusso e scarico tipo maschio Altezza pozzetto 3000mm ca. / § / Kunststoffschacht DN 1000 aus Polyethylen mit offenem geraden Durchgangsgerinne und 1 seitlichen Zulauf 45° DN 150 / 200, monolithisch mit integrierten Steighilfen, beständig gegen aggressive Abwässer, Zu- und Ablauf mit Spitzende für Anschluss mit PVC-KG-Rohr und PE-HD Schachthöhe 3000mm ca.		nr § Nr	1207,85000
7245		77.27.02.05		Pozzetto DN 1000 in Polietilene con scorrimento aperto diritto e 1 allacciamento laterale 45° DN 150 / 200, monolitico con scalini incorporati, resistente contro acque di scarico aggressive, con allacciamento di tubo in PVC e PEHD per afflusso e scarico tipo maschio Pozzetto DN 1000 in Polietilene con scorrimento aperto diritto e 1 allacciamento laterale 90° DN 150 / 200, monolitico con scalini incorporati, resistente contro acque di scarico aggressive, con allacciamento di tubo in PVC e PEHD per afflusso e scarico tipo maschio / § / Kunststoffschacht DN 1000 aus Polyethylen mit offenem geraden Durchgangsgerinne und 1 seitlichen Zulauf 45° DN 150 / 200, monolithisch mit integrierten Steighilfen, beständig gegen aggressive Abwässer, Zu- und Ablauf mit Spitzende für Anschluss mit PVC-KG-Rohr und PE-HD Kunststoffschacht DN 1000 aus Polyethylen mit offenem geraden Durchgangsgerinne und 1 seitlichen Zulauf 90° DN 150 / 200, monolithisch mit integrierten Steighilfen, beständig gegen aggressive Abwässer, Zu- und Ablauf mit Spitzende für Anschluss mit PVC-KG-Rohr und PE-HD
7246		77.27.02.05.A		Pozzetto DN 1000 in Polietilene con scorrimento aperto diritto e 1 allacciamento laterale 90° DN 150 / 200, monolitico con scalini incorporati, resistente contro acque di scarico aggressive, con allacciamento di tubo in PVC e PEHD per afflusso e scarico tipo maschio Altezza pozzetto 1000mm ca. / § / Kunststoffschacht DN 1000 aus Polyethylen mit offenem geraden Durchgangsgerinne und 1 seitlichen Zulauf 90° DN 150 / 200, monolithisch mit integrierten Steighilfen, beständig gegen aggressive Abwässer, Zu- und Ablauf mit Spitzende für Anschluss mit PVC-KG-Rohr und PE-HD Schachthöhe 1000mm ca.		nr § Nr	712,55000
7247		77.27.02.05.B		Pozzetto DN 1000 in Polietilene con scorrimento aperto diritto e 1 allacciamento laterale 90° DN 150 / 200, monolitico con scalini incorporati, resistente contro acque di scarico aggressive, con allacciamento di tubo in PVC e PEHD per afflusso e scarico tipo maschio Altezza pozzetto 1500mm ca. / § / Kunststoffschacht DN 1000 aus Polyethylen mit offenem geraden Durchgangsgerinne und 1 seitlichen Zulauf 90° DN 150 / 200, monolithisch mit integrierten Steighilfen, beständig gegen aggressive Abwässer, Zu- und Ablauf mit Spitzende für Anschluss mit PVC-KG-Rohr und PE-HD Schachthöhe 1500mm ca.		nr § Nr	836,15000
7248		77.27.02.05.C		Pozzetto DN 1000 in Polietilene con scorrimento aperto diritto e 1 allacciamento laterale 90° DN 150 / 200, monolitico con scalini incorporati, resistente contro acque di scarico aggressive, con allacciamento di tubo in PVC e PEHD per afflusso e scarico tipo maschio Altezza pozzetto 2000mm ca. / § / Kunststoffschacht DN 1000 aus Polyethylen mit offenem geraden Durchgangsgerinne und 1 seitlichen Zulauf 90° DN 150 / 200, monolithisch mit integrierten Steighilfen, beständig gegen aggressive Abwässer, Zu- und Ablauf mit Spitzende für Anschluss mit PVC-KG-Rohr und PE-HD Schachthöhe 2000mm ca.		nr § Nr	959,75000
7249		77.27.02.05.D		Pozzetto DN 1000 in Polietilene con scorrimento aperto diritto e 1 allacciamento laterale 90° DN 150 / 200, monolitico con scalini incorporati, resistente contro acque di scarico aggressive, con allacciamento di tubo in PVC e PEHD per afflusso e scarico tipo maschio Altezza pozzetto 2500mm ca. / § / Kunststoffschacht DN 1000 aus Polyethylen mit offenem geraden Durchgangsgerinne und 1 seitlichen Zulauf 90° DN 150 / 200, monolithisch mit integrierten Steighilfen, beständig gegen aggressive Abwässer, Zu- und Ablauf mit Spitzende für Anschluss mit PVC-KG-Rohr und PE-HD Schachthöhe 2500mm ca.		nr § Nr	1083,30000
7250		77.27.02.05.E		Pozzetto DN 1000 in Polietilene con scorrimento aperto diritto e 1 allacciamento laterale 90° DN 150 / 200, monolitico con scalini incorporati, resistente contro acque di scarico aggressive, con allacciamento di tubo in PVC e PEHD per afflusso e scarico tipo maschio Altezza pozzetto 3000mm ca. / § / Kunststoffschacht DN 1000 aus Polyethylen mit offenem geraden Durchgangsgerinne und 1 seitlichen Zulauf 90° DN 150 / 200, monolithisch mit integrierten Steighilfen, beständig gegen aggressive Abwässer, Zu- und Ablauf mit Spitzende für Anschluss mit PVC-KG-Rohr und PE-HD Schachthöhe 3000mm ca.		nr § Nr	1207,85000
7251		77.27.02.06		Pozzetto DN 1000 in Polietilene con scorrimento aperto diritto e 1 allacciamento laterale 90° DN 150 / 200, monolitico con scalini incorporati, resistente contro acque di scarico aggressive, con allacciamento di tubo in PVC e PEHD per afflusso e scarico tipo maschio Pozzetto DN 1000 in Polietilene con scorrimento aperto in curva a 90° DN 150 / 200, monolitico con scalini incorporati, resistente contro acque di scarico aggressive, con allacciamento di tubo in PVC e PEHD per afflusso e scarico tipo maschio / § / Kunststoffschacht DN 1000 aus Polyethylen mit offenem geraden Durchgangsgerinne und 1 seitlichen Zulauf 90° DN 150 / 200, monolithisch mit integrierten Steighilfen, beständig gegen aggressive Abwässer, Zu- und Ablauf mit Spitzende für Anschluss mit PVC-KG-Rohr und PE-HD Kunststoffschacht DN 1000 aus Polyethylen mit offenem gekrümmten Durchgangsgerinne 90° DN 150 / 200, monolithisch mit integrierten Steighilfen, beständig gegen aggressive Abwässer, Zu- und Ablauf mit Spitzende für Anschluss mit PVC-KG-Rohr und PE-HD
7252		77.27.02.06.A		Pozzetto DN 1000 in Polietilene con scorrimento aperto in curva a 90° DN 150 / 200, monolitico con scalini incorporati, resistente contro acque di scarico aggressive, con allacciamento di tubo in PVC e PEHD per afflusso e scarico tipo maschio Altezza pozzetto 1000mm ca. / § / Kunststoffschacht DN 1000 aus Polyethylen mit offenem gekrümmten Durchgangsgerinne 90° DN 150 / 200, monolithisch mit integrierten Steighilfen, beständig gegen aggressive Abwässer, Zu- und Ablauf mit Spitzende für Anschluss mit PVC-KG-Rohr und PE-HD Schachthöhe 1000mm ca.		nr § Nr	712,55000
7253		77.27.02.06.B		Pozzetto DN 1000 in Polietilene con scorrimento aperto in curva a 90° DN 150 / 200, monolitico con scalini incorporati, resistente contro acque di scarico aggressive, con allacciamento di tubo in PVC e PEHD per afflusso e scarico tipo maschio Altezza pozzetto 1500mm ca. / § / Kunststoffschacht DN 1000 aus Polyethylen mit offenem gekrümmten Durchgangsgerinne 90° DN 150 / 200, monolithisch mit integrierten Steighilfen, beständig gegen aggressive Abwässer, Zu- und Ablauf mit Spitzende für Anschluss mit PVC-KG-Rohr und PE-HD Schachthöhe 1500mm ca.		nr § Nr	836,15000
7254		77.27.02.06.C		Pozzetto DN 1000 in Polietilene con scorrimento aperto in curva a 90° DN 150 / 200, monolitico con scalini incorporati, resistente contro acque di scarico aggressive, con allacciamento di tubo in PVC e PEHD per afflusso e scarico tipo maschio Altezza pozzetto 2000mm ca. / § / Kunststoffschacht DN 1000 aus Polyethylen mit offenem gekrümmten Durchgangsgerinne 90° DN 150 / 200, monolithisch mit integrierten Steighilfen, beständig gegen aggressive Abwässer, Zu- und Ablauf mit Spitzende für Anschluss mit PVC-KG-Rohr und PE-HD Schachthöhe 2000mm ca.		nr § Nr	959,75000
7255		77.27.02.06.D		Pozzetto DN 1000 in Polietilene con scorrimento aperto in curva a 90° DN 150 / 200, monolitico con scalini incorporati, resistente contro acque di scarico aggressive, con allacciamento di tubo in PVC e PEHD per afflusso e scarico tipo maschio Altezza pozzetto 2500mm ca. / § / Kunststoffschacht DN 1000 aus Polyethylen mit offenem gekrümmten Durchgangsgerinne 90° DN 150 / 200, monolithisch mit integrierten Steighilfen, beständig gegen aggressive Abwässer, Zu- und Ablauf mit Spitzende für Anschluss mit PVC-KG-Rohr und PE-HD Schachthöhe 2500mm ca.		nr § Nr	1083,30000
7256		77.27.02.06.E		Pozzetto DN 1000 in Polietilene con scorrimento aperto in curva a 90° DN 150 / 200, monolitico con scalini incorporati, resistente contro acque di scarico aggressive, con allacciamento di tubo in PVC e PEHD per afflusso e scarico tipo maschio Altezza pozzetto 3000mm ca. / § / Kunststoffschacht DN 1000 aus Polyethylen mit offenem gekrümmten Durchgangsgerinne 90° DN 150 / 200, monolithisch mit integrierten Steighilfen, beständig gegen aggressive Abwässer, Zu- und Ablauf mit Spitzende für Anschluss mit PVC-KG-Rohr und PE-HD Schachthöhe 3000mm ca.		nr § Nr	1207,85000
7257		77.27.02.07		Pozzetto DN 1000 in Polietilene con scorrimento aperto in curva a 90° DN 150 / 200, monolitico con scalini incorporati, resistente contro acque di scarico aggressive, con allacciamento di tubo in PVC e PEHD per afflusso e scarico tipo maschio Pozzetto DN 1000 in Polietilene con scorrimento aperto diritto e 2 allacciamenti laterali 45° DN 150 / 200, monolitico con scalini incorporati, resistente contro acque di scarico aggressive, con allacciamento di tubo in PVC e PEHD per afflusso e scarico tipo maschio / § / Kunststoffschacht DN 1000 aus Polyethylen mit offenem gekrümmten Durchgangsgerinne 90° DN 150 / 200, monolithisch mit integrierten Steighilfen, beständig gegen aggressive Abwässer, Zu- und Ablauf mit Spitzende für Anschluss mit PVC-KG-Rohr und PE-HD Kunststoffschacht DN 1000 aus Polyethylen mit offenem geraden Durchgangsgerinne und 2 seitlichen Zuläufen 45° DN 150 / 200, monolithisch mit integrierten Steighilfen, beständig gegen aggressive Abwässer, Zu- und Ablauf mit Spitzende für Anschluss mit PVC-KG-Rohr und PE-HD
7258		77.27.02.07.A		Pozzetto DN 1000 in Polietilene con scorrimento aperto diritto e 2 allacciamenti laterali 45° DN 150 / 200, monolitico con scalini incorporati, resistente contro acque di scarico aggressive, con allacciamento di tubo in PVC e PEHD per afflusso e scarico tipo maschio Altezza pozzetto 1000mm ca. / § / Kunststoffschacht DN 1000 aus Polyethylen mit offenem geraden Durchgangsgerinne und 2 seitlichen Zuläufen 45° DN 150 / 200, monolithisch mit integrierten Steighilfen, beständig gegen aggressive Abwässer, Zu- und Ablauf mit Spitzende für Anschluss mit PVC-KG-Rohr und PE-HD Schachthöhe 1000mm ca.		nr § Nr	726,85000
7259		77.27.02.07.B		Pozzetto DN 1000 in Polietilene con scorrimento aperto diritto e 2 allacciamenti laterali 45° DN 150 / 200, monolitico con scalini incorporati, resistente contro acque di scarico aggressive, con allacciamento di tubo in PVC e PEHD per afflusso e scarico tipo maschio Altezza pozzetto 1500mm ca. / § / Kunststoffschacht DN 1000 aus Polyethylen mit offenem geraden Durchgangsgerinne und 2 seitlichen Zuläufen 45° DN 150 / 200, monolithisch mit integrierten Steighilfen, beständig gegen aggressive Abwässer, Zu- und Ablauf mit Spitzende für Anschluss mit PVC-KG-Rohr und PE-HD Schachthöhe 1500mm ca.		nr § Nr	852,90000
7260		77.27.02.07.C		Pozzetto DN 1000 in Polietilene con scorrimento aperto diritto e 2 allacciamenti laterali 45° DN 150 / 200, monolitico con scalini incorporati, resistente contro acque di scarico aggressive, con allacciamento di tubo in PVC e PEHD per afflusso e scarico tipo maschio Altezza pozzetto 2000mm ca. / § / Kunststoffschacht DN 1000 aus Polyethylen mit offenem geraden Durchgangsgerinne und 2 seitlichen Zuläufen 45° DN 150 / 200, monolithisch mit integrierten Steighilfen, beständig gegen aggressive Abwässer, Zu- und Ablauf mit Spitzende für Anschluss mit PVC-KG-Rohr und PE-HD Schachthöhe 2000mm ca.		nr § Nr	979,00000
7261		77.27.02.07.D		Pozzetto DN 1000 in Polietilene con scorrimento aperto diritto e 2 allacciamenti laterali 45° DN 150 / 200, monolitico con scalini incorporati, resistente contro acque di scarico aggressive, con allacciamento di tubo in PVC e PEHD per afflusso e scarico tipo maschio Altezza pozzetto 2500mm ca. / § / Kunststoffschacht DN 1000 aus Polyethylen mit offenem geraden Durchgangsgerinne und 2 seitlichen Zuläufen 45° DN 150 / 200, monolithisch mit integrierten Steighilfen, beständig gegen aggressive Abwässer, Zu- und Ablauf mit Spitzende für Anschluss mit PVC-KG-Rohr und PE-HD Schachthöhe 2500mm ca.		nr § Nr	1105,00000
7262		77.27.02.07.E		Pozzetto DN 1000 in Polietilene con scorrimento aperto diritto e 2 allacciamenti laterali 45° DN 150 / 200, monolitico con scalini incorporati, resistente contro acque di scarico aggressive, con allacciamento di tubo in PVC e PEHD per afflusso e scarico tipo maschio Altezza pozzetto 3000mm ca. / § / Kunststoffschacht DN 1000 aus Polyethylen mit offenem geraden Durchgangsgerinne und 2 seitlichen Zuläufen 45° DN 150 / 200, monolithisch mit integrierten Steighilfen, beständig gegen aggressive Abwässer, Zu- und Ablauf mit Spitzende für Anschluss mit PVC-KG-Rohr und PE-HD Schachthöhe 3000mm ca.		nr § Nr	1232,00000
7263		77.27.02.08		Pozzetto DN 1000 in Polietilene con scorrimento aperto diritto e 2 allacciamenti laterali 45° DN 150 / 200, monolitico con scalini incorporati, resistente contro acque di scarico aggressive, con allacciamento di tubo in PVC e PEHD per afflusso e scarico tipo maschio Pozzetto DN 1000 in Polietilene con scorrimento aperto diritto e 2 allacciamenti laterali 45° DN 250 / 300, monolitico con scalini incorporati, resistente contro acque di scarico aggressive, con allacciamento di tubo in PVC e PEHD per afflusso e scarico tipo maschio / § / Kunststoffschacht DN 1000 aus Polyethylen mit offenem geraden Durchgangsgerinne und 2 seitlichen Zuläufen 45° DN 150 / 200, monolithisch mit integrierten Steighilfen, beständig gegen aggressive Abwässer, Zu- und Ablauf mit Spitzende für Anschluss mit PVC-KG-Rohr und PE-HD Kunststoffschacht DN 1000 aus Polyethylen mit offenem geraden Durchgangsgerinne und 2 seitlichen Zuläufen 45° DN 250 / 300, monolithisch mit integrierten Steighilfen, beständig gegen aggressive Abwässer, Zu- und Ablauf mit Spitzende für Anschluss mit PVC-KG-Rohr und PE-HD
7264		77.27.02.08.A		Pozzetto DN 1000 in Polietilene con scorrimento aperto diritto e 2 allacciamenti laterali 45° DN 250 / 300, monolitico con scalini incorporati, resistente contro acque di scarico aggressive, con allacciamento di tubo in PVC e PEHD per afflusso e scarico tipo maschio Altezza pozzetto 1000mm ca. / § / Kunststoffschacht DN 1000 aus Polyethylen mit offenem geraden Durchgangsgerinne und 2 seitlichen Zuläufen 45° DN 250 / 300, monolithisch mit integrierten Steighilfen, beständig gegen aggressive Abwässer, Zu- und Ablauf mit Spitzende für Anschluss mit PVC-KG-Rohr und PE-HD Schachthöhe 1000mm ca.		nr § Nr	747,50000
7265		77.27.02.08.B		Pozzetto DN 1000 in Polietilene con scorrimento aperto diritto e 2 allacciamenti laterali 45° DN 250 / 300, monolitico con scalini incorporati, resistente contro acque di scarico aggressive, con allacciamento di tubo in PVC e PEHD per afflusso e scarico tipo maschio Altezza pozzetto 1500mm ca. / § / Kunststoffschacht DN 1000 aus Polyethylen mit offenem geraden Durchgangsgerinne und 2 seitlichen Zuläufen 45° DN 250 / 300, monolithisch mit integrierten Steighilfen, beständig gegen aggressive Abwässer, Zu- und Ablauf mit Spitzende für Anschluss mit PVC-KG-Rohr und PE-HD Schachthöhe 1500mm ca.		nr § Nr	873,50000
7266		77.27.02.08.C		Pozzetto DN 1000 in Polietilene con scorrimento aperto diritto e 2 allacciamenti laterali 45° DN 250 / 300, monolitico con scalini incorporati, resistente contro acque di scarico aggressive, con allacciamento di tubo in PVC e PEHD per afflusso e scarico tipo maschio Altezza pozzetto 2000mm ca. / § / Kunststoffschacht DN 1000 aus Polyethylen mit offenem geraden Durchgangsgerinne und 2 seitlichen Zuläufen 45° DN 250 / 300, monolithisch mit integrierten Steighilfen, beständig gegen aggressive Abwässer, Zu- und Ablauf mit Spitzende für Anschluss mit PVC-KG-Rohr und PE-HD Schachthöhe 2000mm ca.		nr § Nr	999,00000
7267		77.27.02.08.D		Pozzetto DN 1000 in Polietilene con scorrimento aperto diritto e 2 allacciamenti laterali 45° DN 250 / 300, monolitico con scalini incorporati, resistente contro acque di scarico aggressive, con allacciamento di tubo in PVC e PEHD per afflusso e scarico tipo maschio Altezza pozzetto 2500mm ca. / § / Kunststoffschacht DN 1000 aus Polyethylen mit offenem geraden Durchgangsgerinne und 2 seitlichen Zuläufen 45° DN 250 / 300, monolithisch mit integrierten Steighilfen, beständig gegen aggressive Abwässer, Zu- und Ablauf mit Spitzende für Anschluss mit PVC-KG-Rohr und PE-HD Schachthöhe 2500mm ca.		nr § Nr	1126,00000
7268		77.27.02.09		Pozzetto DN 1000 in Polietilene con scorrimento aperto diritto e 2 allacciamenti laterali 45° DN 250 / 300, monolitico con scalini incorporati, resistente contro acque di scarico aggressive, con allacciamento di tubo in PVC e PEHD per afflusso e scarico tipo maschio Pozzetto DN 1000 in Polietilene con scorrimento aperto diritto e 3 allacciamenti DN 150 / 200, con la possibilità di attrezzare con valvola di ritegno, monolitico con scalini incorporati, resistente contro acque di scarico aggressive, con allacciamento di tubo in PVC e PEHD per afflusso e scarico tipo maschio / § / Kunststoffschacht DN 1000 aus Polyethylen mit offenem geraden Durchgangsgerinne und 2 seitlichen Zuläufen 45° DN 250 / 300, monolithisch mit integrierten Steighilfen, beständig gegen aggressive Abwässer, Zu- und Ablauf mit Spitzende für Anschluss mit PVC-KG-Rohr und PE-HD Kunststoffschacht DN 1000 aus Polyethylen mit offenem geraden Durchgangsgerinne und 3 seitlichen Zuläufen DN 150 / 200, nachrüstbar mit einer Rückstausicherung, monolithisch mit integrierten Steighilfen, beständig gegen aggressive Abwässer, Zu- und Ablauf mit Spitzende für Anschluss mit PVC-KG-Rohr und PE-HD
7269		77.27.02.09.A		Pozzetto DN 1000 in Polietilene con scorrimento aperto diritto e 3 allacciamenti DN 150 / 200, con la possibilità di attrezzare con valvola di ritegno, monolitico con scalini incorporati, resistente contro acque di scarico aggressive, con allacciamento di tubo in PVC e PEHD per afflusso e scarico tipo maschio Altezza pozzetto 1000mm ca. / § / Kunststoffschacht DN 1000 aus Polyethylen mit offenem geraden Durchgangsgerinne und 3 seitlichen Zuläufen DN 150 / 200, nachrüstbar mit einer Rückstausicherung, monolithisch mit integrierten Steighilfen, beständig gegen aggressive Abwässer, Zu- und Ablauf mit Spitzende für Anschluss mit PVC-KG-Rohr und PE-HD Schachthöhe 1000mm ca.		nr § Nr	877,50000
7270		77.27.02.09.B		Pozzetto DN 1000 in Polietilene con scorrimento aperto diritto e 3 allacciamenti DN 150 / 200, con la possibilità di attrezzare con valvola di ritegno, monolitico con scalini incorporati, resistente contro acque di scarico aggressive, con allacciamento di tubo in PVC e PEHD per afflusso e scarico tipo maschio Altezza pozzetto 1500mm ca. / § / Kunststoffschacht DN 1000 aus Polyethylen mit offenem geraden Durchgangsgerinne und 3 seitlichen Zuläufen DN 150 / 200, nachrüstbar mit einer Rückstausicherung, monolithisch mit integrierten Steighilfen, beständig gegen aggressive Abwässer, Zu- und Ablauf mit Spitzende für Anschluss mit PVC-KG-Rohr und PE-HD Schachthöhe 1500mm ca.		nr § Nr	1000,00000
7271		77.27.02.09.C		Pozzetto DN 1000 in Polietilene con scorrimento aperto diritto e 3 allacciamenti DN 150 / 200, con la possibilità di attrezzare con valvola di ritegno, monolitico con scalini incorporati, resistente contro acque di scarico aggressive, con allacciamento di tubo in PVC e PEHD per afflusso e scarico tipo maschio Altezza pozzetto 2000mm ca. / § / Kunststoffschacht DN 1000 aus Polyethylen mit offenem geraden Durchgangsgerinne und 3 seitlichen Zuläufen DN 150 / 200, nachrüstbar mit einer Rückstausicherung, monolithisch mit integrierten Steighilfen, beständig gegen aggressive Abwässer, Zu- und Ablauf mit Spitzende für Anschluss mit PVC-KG-Rohr und PE-HD Schachthöhe 2000mm ca.		nr § Nr	1124,50000
7272		77.27.02.09.D		Pozzetto DN 1000 in Polietilene con scorrimento aperto diritto e 3 allacciamenti DN 150 / 200, con la possibilità di attrezzare con valvola di ritegno, monolitico con scalini incorporati, resistente contro acque di scarico aggressive, con allacciamento di tubo in PVC e PEHD per afflusso e scarico tipo maschio Altezza pozzetto 2500mm ca. / § / Kunststoffschacht DN 1000 aus Polyethylen mit offenem geraden Durchgangsgerinne und 3 seitlichen Zuläufen DN 150 / 200, nachrüstbar mit einer Rückstausicherung, monolithisch mit integrierten Steighilfen, beständig gegen aggressive Abwässer, Zu- und Ablauf mit Spitzende für Anschluss mit PVC-KG-Rohr und PE-HD Schachthöhe 2500mm ca.		nr § Nr	1248,00000
7273		77.27.02.09.E		Pozzetto DN 1000 in Polietilene con scorrimento aperto diritto e 3 allacciamenti DN 150 / 200, con la possibilità di attrezzare con valvola di ritegno, monolitico con scalini incorporati, resistente contro acque di scarico aggressive, con allacciamento di tubo in PVC e PEHD per afflusso e scarico tipo maschio Altezza pozzetto 3000mm ca. / § / Kunststoffschacht DN 1000 aus Polyethylen mit offenem geraden Durchgangsgerinne und 3 seitlichen Zuläufen DN 150 / 200, nachrüstbar mit einer Rückstausicherung, monolithisch mit integrierten Steighilfen, beständig gegen aggressive Abwässer, Zu- und Ablauf mit Spitzende für Anschluss mit PVC-KG-Rohr und PE-HD Schachthöhe 3000mm ca.		nr § Nr	1373,00000
7274		77.27.02.10		Pozzetto DN 1000 in Polietilene con scorrimento aperto diritto e 3 allacciamenti DN 150 / 200, con la possibilità di attrezzare con valvola di ritegno, monolitico con scalini incorporati, resistente contro acque di scarico aggressive, con allacciamento di tubo in PVC e PEHD per afflusso e scarico tipo maschio Pezzi di rialzo in polietilene / § / Kunststoffschacht DN 1000 aus Polyethylen mit offenem geraden Durchgangsgerinne und 3 seitlichen Zuläufen DN 150 / 200, nachrüstbar mit einer Rückstausicherung, monolithisch mit integrierten Steighilfen, beständig gegen aggressive Abwässer, Zu- und Ablauf mit Spitzende für Anschluss mit PVC-KG-Rohr und PE-HD Aufsatzstück aus Polyethylen
7275		77.27.02.10.A		Pezzi di rialzo in polietilene Pezzo di rialzo in PE per anelli in cemento o chiusini BEGU per pozzetti monolitici in PE, girevole, inclinabile e regolabile in altezza tipo telescopico da 50 a 280 mm, Guarnizione DN 600, in gomma per l’impermeabilizzazione tra pozzetto monolitico in PE e pezzo di rialzo telescopico / § / Aufsatzstück aus Polyethylen Aufsatzstück aus Kunststoff für den Aufbau von handelsüblichen Betonringen und BEGU-Abdeckungen bei monolithischen Schächten aus Kunststoff, drehbar, neigbar und teleskopisch höhenverstellbar von 50 bis 280 mm, mit Lippendichtung DN 600, aus Gummi für die Abdichtung zwischen monolithischen Schächten aus Kunststoff und teleskopischem Aufsatzstück und Schmutzfänger aus Kunststoff für den Einsatz bei belüfteten Abdeckungen		nr § Nr	216,20000
7276		77.27.02.10.B		Pezzi di rialzo in polietilene Pezzo di rialzo in PE per anelli in cemento o chiusini BEGU per pozzetti monolitici in PE, girevole, inclinabile e regolabile in altezza tipo telescopico da 50 a 550 mm, Guarnizione DN 600, in gomma per l’impermeabilizzazione tra pozzetto monolitico in PE e pezzo di rialzo telescopico / § / Aufsatzstück aus Polyethylen Aufsatzstück aus Kunststoff für den Aufbau von handelsüblichen Betonringen und BEGU-Abdeckungen bei monolithischen Schächten aus Kunststoff, drehbar, neigbar und teleskopisch höhenverstellbar von 50 bis 550 mm, mit Lippendichtung DN 600, aus Gummi für die Abdichtung zwischen monolithischen Schächten aus Kunststoff und teleskopischem Aufsatzstück und Schmutzfänger aus Kunststoff für den Einsatz bei belüfteten Abdeckungen		nr § Nr	250,00000
7277		77.27.02.10.D		Pezzi di rialzo in polietilene Pezzo di rialzo in PE con anello di serraggio per chiusini in ghisa classe A / B / D, stagni e serrati per pozzetti monolitici in PE, girevole, inclinabile e regolabile in altezza tipo telescopico da 100 a 550 mm, senza asole per secchiello, Guarnizione DN 600, in gomma per l’impermeabilizzazione tra pozzetto monolitico in PE e pezzo di rialzo telescopico / § / Aufsatzstück aus Polyethylen Aufsatzstück aus Kunststoff mit Klemmring, mit Abdeckung aus Grauguß Klasse A / B / D, tagwasserdicht und verriegelt, für monolithische Schächte aus Kunststoff, drehbar, neigbar und teleskopisch höhenverstellbar von 100 bis 550 mm, ohne Aufnahmen für Schlammeimer, mit Lippendichtung DN 600, aus Gummi für die Abdichtung zwischen monolithischen Schächten aus Kunststoff und teleskopischem Aufsatzstück		nr § Nr	248,00000
7278		77.40		Pezzi di rialzo in polietilene SISTEMI DI DISPERSIONE / § / Aufsatzstück aus Polyethylen VERSICKERUNGSSYSTEME
7279		77.40.01		SISTEMI DI DISPERSIONE Fornitura e posa sistema di raccolta e dispersione di acqua piovana, a griglia spaziale, in polipropilene, carrabile a 100 kN/m2, volume di raccolta > 95%; compreso elemento d'ingresso/collegamento, manicotto di collegamento, sfiato ed aerazione. / § / VERSICKERUNGSSYSTEME Lieferung und Einbau von Sicker- und Rückhaltesystem von Regenwasser, in Gitterbauweise, aus Polypropylen, befahrbar für 100 kN/m2, Speichervolumen > 95%; inbegriffen Verbindungs-/Eingangsteil, Anschlussmuffe, Be- und Entlüfter.		m³ § m³	450,00000
7280		77.50		SISTEMI DI DISPERSIONE CANALETTE DI SCORRIMENTO E MANICOTTI / Per canaletta di scorrimento nei pozzetti di ispezione od altri manufatti di condotte a pelo libero si intende il cunicolo di deflusso del liquido. Questo cunicolo nel caso normale è costituito da un fondo a sezione semicircolare con pareti laterali fino all'altezza del diametro e da pianerottoli laterali. / Il cunicolo può avere dimensioni costanti e pendenza unica, ma può anche cambiare diametro di sezione, costituendo un semielemento troncoconico, e può avere un profilo altimetrico variabile, con andamento sinusoidale. / Il cunicolo può essere planimetricamente rettilineo o curvo, con angolo di deviazione qualunque. / Il cunicolo può avere una o più derivazioni, che devono essere sagomate secondo le leggi idrauliche per evitare rigurgiti e vortici. / In ambiente aggressivo i cunicoli devono essere rivestiti con materiali resistenti alle specifiche aggressioni. / Le canalette di scorrimento possono essere totalmente prefabbricate. In tal caso esse devono formare un corpo monolitico con l'elemento base di fondo del pozzetto. / Canalette di scorrimento parzialmente prefabbricate vengono confezionate in cantiere, utilizzando elementi prefabbricati come la casseratura rovescia per il getto del fondo del pozzetto, e a lavoro finito costituiscono il cunicolo stesso. / Nelle canalette di scorrimento totalmente o parzialmente prefabbricate sono compresi i relativi manicotti, che devono essere del tipo adatto per le tubazioni previste. / Canalette di scorrimento eseguite totalmente in opera sono costituite dal cunicolo in conglomerato cementizio, rivestito - se in ambiente aggressivo - con materiali idonei, come fondelli e piastrelle di gres, elementi in fibrocemento, in materiale plastico oppure con uno strato a base di resine epossidiche. / In tutti i casi i cunicoli devono avere la generatrice inferiore di deflusso continua con i tubi inseriti nei manicotti. / § / VERSICKERUNGSSYSTEME SCHACHTGERINNE UND SCHACHTFUTTER / Unter Schachtgerinne in Inspektionsschächten oder anderen Bauwerken von Freispiegelleitungen ist die Abflußrinne der Flüssigkeit definiert. Diese Rinne besteht im Normalfall aus einer Rinne mit halbkreisförmigem Querschnitt und seitlichen Begrenzungswänden bis zu Höhe des Rohrscheitels und seitlichen Auftrittsflächen. / Die Rinne kann gleichmäßige Dimensionen und Neigungen aufweisen, sie kann aber auch den Durchmesser des Querschnittes wechseln, in Form eines Kegelstumpfelementes und der Gerinneboden kann variable Längsneigung haben, sodaß sich eine sinoidale Gradiente ergibt. / Das Gerinne kann planimetrisch geradlinig oder gekrümmt mit beliebigen Winkel der Richtungsänderung sein. / Das Gerinne kann auch eine oder mehrere Einleitungen aufweisen, die nach den hydraulischen Gesetzen geformt sein müssen, um Rückstau und Wirbelbildung zu vermeiden. / In aggressivem Milieu muß das Gerinne für die spezifischen Angriffe mit resistentem Material verkleidet sein. / Schachtgerinne können auch vollständig vorgefertigt sein. In diesem Fall müssen sie mit dem Bodenelement des Schachtes einen monolytischen Körper bilden. / Teilweise vorgefertigte Schachtgerinne werden an Ort und Stelle fertiggestellt, in dem das vorgefertigte Element als Schalung für den Schachtboden verwendet wird, welche nach Abschluß der Arbeiten das Schachtgerinne darstellt. / Bei den teilweise oder vollständig vorgefertigten Schachtgerinnen sind die Schachtfutter, die für den vorgesehenen Rohrtyp geeignet sein müssen, im Einheitspreis mit inbegriffen. / Schachtgerinne, die vollständig an Ort und Stelle hergestellt werden, bestehen aus der Rinne aus Beton, die -in aggressivem Milieu - mit geeignetem Material verkleidet wird, wie z.B. Sohlschalen und Fließen aus Steinzeug, Faserbetonelement, Kunststoffelemente oder eine Beschichtung mit Epoxydharzprodukten. / In jedem Fall muß die Sohle des Schachtgerinnes mit den angeschlossenen Rohrleitungen bündig und ohne Stufen durchgehen.
7281		77.50.01		CANALETTE DI SCORRIMENTO E MANICOTTI / Per canaletta di scorrimento nei pozzetti di ispezione od altri manufatti di condotte a pelo libero si intende il cunicolo di deflusso del liquido. Questo cunicolo nel caso normale è costituito da un fondo a sezione semicircolare con pareti laterali fino all'altezza del diametro e da pianerottoli laterali. / Il cunicolo può avere dimensioni costanti e pendenza unica, ma può anche cambiare diametro di sezione, costituendo un semielemento troncoconico, e può avere un profilo altimetrico variabile, con andamento sinusoidale. / Il cunicolo può essere planimetricamente rettilineo o curvo, con angolo di deviazione qualunque. / Il cunicolo può avere una o più derivazioni, che devono essere sagomate secondo le leggi idrauliche per evitare rigurgiti e vortici. / In ambiente aggressivo i cunicoli devono essere rivestiti con materiali resistenti alle specifiche aggressioni. / Le canalette di scorrimento possono essere totalmente prefabbricate. In tal caso esse devono formare un corpo monolitico con l'elemento base di fondo del pozzetto. / Canalette di scorrimento parzialmente prefabbricate vengono confezionate in cantiere, utilizzando elementi prefabbricati come la casseratura rovescia per il getto del fondo del pozzetto, e a lavoro finito costituiscono il cunicolo stesso. / Nelle canalette di scorrimento totalmente o parzialmente prefabbricate sono compresi i relativi manicotti, che devono essere del tipo adatto per le tubazioni previste. / Canalette di scorrimento eseguite totalmente in opera sono costituite dal cunicolo in conglomerato cementizio, rivestito - se in ambiente aggressivo - con materiali idonei, come fondelli e piastrelle di gres, elementi in fibrocemento, in materiale plastico oppure con uno strato a base di resine epossidiche. / In tutti i casi i cunicoli devono avere la generatrice inferiore di deflusso continua con i tubi inseriti nei manicotti. CANALETTE DI SCORRIMENTO TOTALMENTE PREFABBRICATE / Queste canalette di scorrimento devono essere inserite in stabilimento nell'elemento base di fondo del pozzetto. / I manicotti per l'allacciamento elastico e flessibile dei tubi che sono compresi nel compenso unitario devono essere incorporati a tenuta 0,50 bar in stabilimento. / L'elemento base deve avere una soletta dello spessore di almeno 15 cm sotto il piano di scorrimento, e la parete deve arrivare fino ad almeno 15 cm sopra il maggiore diametro di manicotto incorporato. / Il compenso si riferisce alla sola canaletta di scorrimento con il riempimento con conglomerato cementizio C 25/30 a partire dal fondo piano, quest'ultimo compensato con le voci relative ai pozzetti. / Nel caso di manicotti di diverso diametro, si usa come criterio di compenso in una voce il riferimento al diametro maggiore. / § / SCHACHTGERINNE UND SCHACHTFUTTER / Unter Schachtgerinne in Inspektionsschächten oder anderen Bauwerken von Freispiegelleitungen ist die Abflußrinne der Flüssigkeit definiert. Diese Rinne besteht im Normalfall aus einer Rinne mit halbkreisförmigem Querschnitt und seitlichen Begrenzungswänden bis zu Höhe des Rohrscheitels und seitlichen Auftrittsflächen. / Die Rinne kann gleichmäßige Dimensionen und Neigungen aufweisen, sie kann aber auch den Durchmesser des Querschnittes wechseln, in Form eines Kegelstumpfelementes und der Gerinneboden kann variable Längsneigung haben, sodaß sich eine sinoidale Gradiente ergibt. / Das Gerinne kann planimetrisch geradlinig oder gekrümmt mit beliebigen Winkel der Richtungsänderung sein. / Das Gerinne kann auch eine oder mehrere Einleitungen aufweisen, die nach den hydraulischen Gesetzen geformt sein müssen, um Rückstau und Wirbelbildung zu vermeiden. / In aggressivem Milieu muß das Gerinne für die spezifischen Angriffe mit resistentem Material verkleidet sein. / Schachtgerinne können auch vollständig vorgefertigt sein. In diesem Fall müssen sie mit dem Bodenelement des Schachtes einen monolytischen Körper bilden. / Teilweise vorgefertigte Schachtgerinne werden an Ort und Stelle fertiggestellt, in dem das vorgefertigte Element als Schalung für den Schachtboden verwendet wird, welche nach Abschluß der Arbeiten das Schachtgerinne darstellt. / Bei den teilweise oder vollständig vorgefertigten Schachtgerinnen sind die Schachtfutter, die für den vorgesehenen Rohrtyp geeignet sein müssen, im Einheitspreis mit inbegriffen. / Schachtgerinne, die vollständig an Ort und Stelle hergestellt werden, bestehen aus der Rinne aus Beton, die -in aggressivem Milieu - mit geeignetem Material verkleidet wird, wie z.B. Sohlschalen und Fließen aus Steinzeug, Faserbetonelement, Kunststoffelemente oder eine Beschichtung mit Epoxydharzprodukten. / In jedem Fall muß die Sohle des Schachtgerinnes mit den angeschlossenen Rohrleitungen bündig und ohne Stufen durchgehen. VOLLSTÄNDIG VORGEFERTIGTE SCHACHTGERINNE / Diese Schachtgerinne müssen werkseitig in den Schachtboden eingebaut werden. / Die Schachtfutter zum elastischen und beweglichen Anschluß der Rohre sind in Einheitspreis inbegriffen und müssen werkseits eingebaut und bis 0,50 bar wasserdicht sein. / Das Schachtbodenelement muß eine Bodenplatte von mind. 15 cm Stärke unter der Gerinnesohle aufweisen und die Wände müssen bis mind. 15 cm über das größte, eingebaute Schachtfutter reichen. / Die Vergütung bezieht sich auf das Schachtgerinne alleine, mit inbegriffen die Betonfüllung mit Beton C 25/30 ab Bodenplatte des Schachtes, die bereits mit den betreffenden Positionen der Schächte vergütet ist. / Bei Schachtfuttern verschiedenen Durchmessers ist unter dem als Kriterium für die Vergütung angeführten Durchmesser das Schachtfutter mit dem größten Durchmesser gemeint.
7282		77.50.01.01		CANALETTE DI SCORRIMENTO TOTALMENTE PREFABBRICATE / Queste canalette di scorrimento devono essere inserite in stabilimento nell'elemento base di fondo del pozzetto. / I manicotti per l'allacciamento elastico e flessibile dei tubi che sono compresi nel compenso unitario devono essere incorporati a tenuta 0,50 bar in stabilimento. / L'elemento base deve avere una soletta dello spessore di almeno 15 cm sotto il piano di scorrimento, e la parete deve arrivare fino ad almeno 15 cm sopra il maggiore diametro di manicotto incorporato. / Il compenso si riferisce alla sola canaletta di scorrimento con il riempimento con conglomerato cementizio C 25/30 a partire dal fondo piano, quest'ultimo compensato con le voci relative ai pozzetti. / Nel caso di manicotti di diverso diametro, si usa come criterio di compenso in una voce il riferimento al diametro maggiore. Fornitura e posa in opera di canaletta di scorrimento in poliestere rinforzato con fibra di vetro in pozzetti prefabbricati DN 1000 mm, con cunicolo passante, dritto o curvo, escluse immissioni laterali. / § / VOLLSTÄNDIG VORGEFERTIGTE SCHACHTGERINNE / Diese Schachtgerinne müssen werkseitig in den Schachtboden eingebaut werden. / Die Schachtfutter zum elastischen und beweglichen Anschluß der Rohre sind in Einheitspreis inbegriffen und müssen werkseits eingebaut und bis 0,50 bar wasserdicht sein. / Das Schachtbodenelement muß eine Bodenplatte von mind. 15 cm Stärke unter der Gerinnesohle aufweisen und die Wände müssen bis mind. 15 cm über das größte, eingebaute Schachtfutter reichen. / Die Vergütung bezieht sich auf das Schachtgerinne alleine, mit inbegriffen die Betonfüllung mit Beton C 25/30 ab Bodenplatte des Schachtes, die bereits mit den betreffenden Positionen der Schächte vergütet ist. / Bei Schachtfuttern verschiedenen Durchmessers ist unter dem als Kriterium für die Vergütung angeführten Durchmesser das Schachtfutter mit dem größten Durchmesser gemeint. Liefern und Einbauen eines Schachtgerinnes aus glasfaserverstärktem Polyester in vorgefertigten Schächten DN 1000 mm, mit durchgehendem Gerinne, gerade oder gekrümmt, ohne seitliche Einleitungen.
7283		77.50.01.01.A		Fornitura e posa in opera di canaletta di scorrimento in poliestere rinforzato con fibra di vetro in pozzetti prefabbricati DN 1000 mm, con cunicolo passante, dritto o curvo, escluse immissioni laterali. DN 150 / § / Liefern und Einbauen eines Schachtgerinnes aus glasfaserverstärktem Polyester in vorgefertigten Schächten DN 1000 mm, mit durchgehendem Gerinne, gerade oder gekrümmt, ohne seitliche Einleitungen. DN 150		nr § Nr	534,57000
7284		77.50.01.01.B		Fornitura e posa in opera di canaletta di scorrimento in poliestere rinforzato con fibra di vetro in pozzetti prefabbricati DN 1000 mm, con cunicolo passante, dritto o curvo, escluse immissioni laterali. DN 200 / § / Liefern und Einbauen eines Schachtgerinnes aus glasfaserverstärktem Polyester in vorgefertigten Schächten DN 1000 mm, mit durchgehendem Gerinne, gerade oder gekrümmt, ohne seitliche Einleitungen. DN 200		nr § Nr	559,72000
7285		77.50.01.01.C		Fornitura e posa in opera di canaletta di scorrimento in poliestere rinforzato con fibra di vetro in pozzetti prefabbricati DN 1000 mm, con cunicolo passante, dritto o curvo, escluse immissioni laterali. DN 250 / § / Liefern und Einbauen eines Schachtgerinnes aus glasfaserverstärktem Polyester in vorgefertigten Schächten DN 1000 mm, mit durchgehendem Gerinne, gerade oder gekrümmt, ohne seitliche Einleitungen. DN 250		nr § Nr	604,57000
7286		77.50.01.01.D		Fornitura e posa in opera di canaletta di scorrimento in poliestere rinforzato con fibra di vetro in pozzetti prefabbricati DN 1000 mm, con cunicolo passante, dritto o curvo, escluse immissioni laterali. DN 300 / § / Liefern und Einbauen eines Schachtgerinnes aus glasfaserverstärktem Polyester in vorgefertigten Schächten DN 1000 mm, mit durchgehendem Gerinne, gerade oder gekrümmt, ohne seitliche Einleitungen. DN 300		nr § Nr	613,18000
7287		77.50.01.01.E		Fornitura e posa in opera di canaletta di scorrimento in poliestere rinforzato con fibra di vetro in pozzetti prefabbricati DN 1000 mm, con cunicolo passante, dritto o curvo, escluse immissioni laterali. DN 400 / § / Liefern und Einbauen eines Schachtgerinnes aus glasfaserverstärktem Polyester in vorgefertigten Schächten DN 1000 mm, mit durchgehendem Gerinne, gerade oder gekrümmt, ohne seitliche Einleitungen. DN 400		nr § Nr	842,71000
7288		77.50.01.01.F		Fornitura e posa in opera di canaletta di scorrimento in poliestere rinforzato con fibra di vetro in pozzetti prefabbricati DN 1000 mm, con cunicolo passante, dritto o curvo, escluse immissioni laterali. DN 500 / § / Liefern und Einbauen eines Schachtgerinnes aus glasfaserverstärktem Polyester in vorgefertigten Schächten DN 1000 mm, mit durchgehendem Gerinne, gerade oder gekrümmt, ohne seitliche Einleitungen. DN 500		nr § Nr	937,04000
7289		77.50.01.01.G		Fornitura e posa in opera di canaletta di scorrimento in poliestere rinforzato con fibra di vetro in pozzetti prefabbricati DN 1000 mm, con cunicolo passante, dritto o curvo, escluse immissioni laterali. DN 600 / § / Liefern und Einbauen eines Schachtgerinnes aus glasfaserverstärktem Polyester in vorgefertigten Schächten DN 1000 mm, mit durchgehendem Gerinne, gerade oder gekrümmt, ohne seitliche Einleitungen. DN 600		nr § Nr	1077,79000
7290		77.50.01.02		Fornitura e posa in opera di canaletta di scorrimento in poliestere rinforzato con fibra di vetro in pozzetti prefabbricati DN 1000 mm, con cunicolo passante, dritto o curvo, escluse immissioni laterali. Fornitura e posa in opera di canaletta di scorrimento in poliestere rinforzato con fibra di vetro in pozzetti prefabbricati DN 1200 mm, con cunicolo passante, dritto o curvo, escluse immissioni laterali. / § / Liefern und Einbauen eines Schachtgerinnes aus glasfaserverstärktem Polyester in vorgefertigten Schächten DN 1000 mm, mit durchgehendem Gerinne, gerade oder gekrümmt, ohne seitliche Einleitungen. Liefern und Einbauen eines Schachtgerinnes aus glasfaserverstärktem Polyester in vorgefertigten Schächten DN 1200 mm, mit durchgehendem Gerinne, gerade oder gekrümmt, ohne seitliche Einleitungen.
7291		77.50.01.02.A		Fornitura e posa in opera di canaletta di scorrimento in poliestere rinforzato con fibra di vetro in pozzetti prefabbricati DN 1200 mm, con cunicolo passante, dritto o curvo, escluse immissioni laterali. DN 150 / § / Liefern und Einbauen eines Schachtgerinnes aus glasfaserverstärktem Polyester in vorgefertigten Schächten DN 1200 mm, mit durchgehendem Gerinne, gerade oder gekrümmt, ohne seitliche Einleitungen. DN 150		nr § Nr	572,31000
7292		77.50.01.02.B		Fornitura e posa in opera di canaletta di scorrimento in poliestere rinforzato con fibra di vetro in pozzetti prefabbricati DN 1200 mm, con cunicolo passante, dritto o curvo, escluse immissioni laterali. DN 200 / § / Liefern und Einbauen eines Schachtgerinnes aus glasfaserverstärktem Polyester in vorgefertigten Schächten DN 1200 mm, mit durchgehendem Gerinne, gerade oder gekrümmt, ohne seitliche Einleitungen. DN 200		nr § Nr	625,75000
7293		77.50.01.02.C		Fornitura e posa in opera di canaletta di scorrimento in poliestere rinforzato con fibra di vetro in pozzetti prefabbricati DN 1200 mm, con cunicolo passante, dritto o curvo, escluse immissioni laterali. DN 250 / § / Liefern und Einbauen eines Schachtgerinnes aus glasfaserverstärktem Polyester in vorgefertigten Schächten DN 1200 mm, mit durchgehendem Gerinne, gerade oder gekrümmt, ohne seitliche Einleitungen. DN 250		nr § Nr	660,33000
7294		77.50.01.02.D		Fornitura e posa in opera di canaletta di scorrimento in poliestere rinforzato con fibra di vetro in pozzetti prefabbricati DN 1200 mm, con cunicolo passante, dritto o curvo, escluse immissioni laterali. DN 300 / § / Liefern und Einbauen eines Schachtgerinnes aus glasfaserverstärktem Polyester in vorgefertigten Schächten DN 1200 mm, mit durchgehendem Gerinne, gerade oder gekrümmt, ohne seitliche Einleitungen. DN 300		nr § Nr	698,08000
7295		77.50.01.02.E		Fornitura e posa in opera di canaletta di scorrimento in poliestere rinforzato con fibra di vetro in pozzetti prefabbricati DN 1200 mm, con cunicolo passante, dritto o curvo, escluse immissioni laterali. DN 400 / § / Liefern und Einbauen eines Schachtgerinnes aus glasfaserverstärktem Polyester in vorgefertigten Schächten DN 1200 mm, mit durchgehendem Gerinne, gerade oder gekrümmt, ohne seitliche Einleitungen. DN 400		nr § Nr	874,17000
7296		77.50.01.02.F		Fornitura e posa in opera di canaletta di scorrimento in poliestere rinforzato con fibra di vetro in pozzetti prefabbricati DN 1200 mm, con cunicolo passante, dritto o curvo, escluse immissioni laterali. DN 500 / § / Liefern und Einbauen eines Schachtgerinnes aus glasfaserverstärktem Polyester in vorgefertigten Schächten DN 1200 mm, mit durchgehendem Gerinne, gerade oder gekrümmt, ohne seitliche Einleitungen. DN 500		nr § Nr	955,91000
7297		77.50.01.02.G		Fornitura e posa in opera di canaletta di scorrimento in poliestere rinforzato con fibra di vetro in pozzetti prefabbricati DN 1200 mm, con cunicolo passante, dritto o curvo, escluse immissioni laterali. DN 600 / § / Liefern und Einbauen eines Schachtgerinnes aus glasfaserverstärktem Polyester in vorgefertigten Schächten DN 1200 mm, mit durchgehendem Gerinne, gerade oder gekrümmt, ohne seitliche Einleitungen. DN 600		nr § Nr	1043,97000
7298		77.50.01.90		Fornitura e posa in opera di canaletta di scorrimento in poliestere rinforzato con fibra di vetro in pozzetti prefabbricati DN 1200 mm, con cunicolo passante, dritto o curvo, escluse immissioni laterali. Sovrapprezzo per ogni immissione laterale, con angolo di immissione tra 45° - 90°, compresa la sua parte di cunicolo in poliestere rinforzato con fibra di vetro. / Per pozzetti prefabbricati DN 1000 e DN 1200. / § / Liefern und Einbauen eines Schachtgerinnes aus glasfaserverstärktem Polyester in vorgefertigten Schächten DN 1200 mm, mit durchgehendem Gerinne, gerade oder gekrümmt, ohne seitliche Einleitungen. Aufpreis für seitliche Einleitung mit Einleitungswinkel zwischen 45° - 90°, mit inbegriffen der jeweilige Anteil an Schachtgerinne in glasfaserverstärktem Polyester. / Für vorgefertigte Schächte DN 1000 und DN 1200.
7299		77.50.01.90.A		Sovrapprezzo per ogni immissione laterale, con angolo di immissione tra 45° - 90°, compresa la sua parte di cunicolo in poliestere rinforzato con fibra di vetro. / Per pozzetti prefabbricati DN 1000 e DN 1200. immissione DN 150 / § / Aufpreis für seitliche Einleitung mit Einleitungswinkel zwischen 45° - 90°, mit inbegriffen der jeweilige Anteil an Schachtgerinne in glasfaserverstärktem Polyester. / Für vorgefertigte Schächte DN 1000 und DN 1200. Einleitung DN 150		nr § Nr	147,28000
7300		77.50.01.90.B		Sovrapprezzo per ogni immissione laterale, con angolo di immissione tra 45° - 90°, compresa la sua parte di cunicolo in poliestere rinforzato con fibra di vetro. / Per pozzetti prefabbricati DN 1000 e DN 1200. immissione DN 200 / § / Aufpreis für seitliche Einleitung mit Einleitungswinkel zwischen 45° - 90°, mit inbegriffen der jeweilige Anteil an Schachtgerinne in glasfaserverstärktem Polyester. / Für vorgefertigte Schächte DN 1000 und DN 1200. Einleitung DN 200		nr § Nr	168,55000
7301		77.50.01.90.C		Sovrapprezzo per ogni immissione laterale, con angolo di immissione tra 45° - 90°, compresa la sua parte di cunicolo in poliestere rinforzato con fibra di vetro. / Per pozzetti prefabbricati DN 1000 e DN 1200. immissione DN 250 / § / Aufpreis für seitliche Einleitung mit Einleitungswinkel zwischen 45° - 90°, mit inbegriffen der jeweilige Anteil an Schachtgerinne in glasfaserverstärktem Polyester. / Für vorgefertigte Schächte DN 1000 und DN 1200. Einleitung DN 250		nr § Nr	168,74000
7302		77.50.01.90.D		Sovrapprezzo per ogni immissione laterale, con angolo di immissione tra 45° - 90°, compresa la sua parte di cunicolo in poliestere rinforzato con fibra di vetro. / Per pozzetti prefabbricati DN 1000 e DN 1200. immissione DN 300 / § / Aufpreis für seitliche Einleitung mit Einleitungswinkel zwischen 45° - 90°, mit inbegriffen der jeweilige Anteil an Schachtgerinne in glasfaserverstärktem Polyester. / Für vorgefertigte Schächte DN 1000 und DN 1200. Einleitung DN 300		nr § Nr	176,72000
7303		77.50.01.90.E		Sovrapprezzo per ogni immissione laterale, con angolo di immissione tra 45° - 90°, compresa la sua parte di cunicolo in poliestere rinforzato con fibra di vetro. / Per pozzetti prefabbricati DN 1000 e DN 1200. immissione DN 400 / § / Aufpreis für seitliche Einleitung mit Einleitungswinkel zwischen 45° - 90°, mit inbegriffen der jeweilige Anteil an Schachtgerinne in glasfaserverstärktem Polyester. / Für vorgefertigte Schächte DN 1000 und DN 1200. Einleitung DN 400		nr § Nr	196,21000
7304		77.50.01.90.F		Sovrapprezzo per ogni immissione laterale, con angolo di immissione tra 45° - 90°, compresa la sua parte di cunicolo in poliestere rinforzato con fibra di vetro. / Per pozzetti prefabbricati DN 1000 e DN 1200. immissione DN 500 / § / Aufpreis für seitliche Einleitung mit Einleitungswinkel zwischen 45° - 90°, mit inbegriffen der jeweilige Anteil an Schachtgerinne in glasfaserverstärktem Polyester. / Für vorgefertigte Schächte DN 1000 und DN 1200. Einleitung DN 500		nr § Nr	216,33000
7305		77.50.01.90.G		Sovrapprezzo per ogni immissione laterale, con angolo di immissione tra 45° - 90°, compresa la sua parte di cunicolo in poliestere rinforzato con fibra di vetro. / Per pozzetti prefabbricati DN 1000 e DN 1200. immissione DN 600 / § / Aufpreis für seitliche Einleitung mit Einleitungswinkel zwischen 45° - 90°, mit inbegriffen der jeweilige Anteil an Schachtgerinne in glasfaserverstärktem Polyester. / Für vorgefertigte Schächte DN 1000 und DN 1200. Einleitung DN 600		nr § Nr	236,48000
7306		77.50.02		Sovrapprezzo per ogni immissione laterale, con angolo di immissione tra 45° - 90°, compresa la sua parte di cunicolo in poliestere rinforzato con fibra di vetro. / Per pozzetti prefabbricati DN 1000 e DN 1200. CANALETTE DI SCORRIMENTO PARZIALMENTE PREFABBRICATE / Queste canalette di scorrimento vengono fornite in cantiere di solito come casseratura rovescia per il getto dell'elemento base dei pozzetti, sia prefabbricati, che gettati in opera. / La metodologia di posa in opera deve garantire un perfetto riempimento di tutti gli spazi sotto il cunicolo con uno spessore della soletta sotto il piano di scorrimento di almeno 15 cm. / I manicotti per l'allacciamento elastico e flessibile dei tubi sono compresi nel compenso unitario e devono essere incorporati in stabilimento nell'elemento prefabbricato ed essere a tenuta 0,50 bar. / Il compenso si riferisce alla sola canaletta di scorrimento con il riempimento con conglomerato cementizio C 25/30 a partire dal fondo piano, quest'ultimo compensato con le voci relative ai pozzetti. / Nel caso di manicotti di diverso diametro, si usa come criterio di compenso in una voce il riferimento al diametro maggiore. / § / Aufpreis für seitliche Einleitung mit Einleitungswinkel zwischen 45° - 90°, mit inbegriffen der jeweilige Anteil an Schachtgerinne in glasfaserverstärktem Polyester. / Für vorgefertigte Schächte DN 1000 und DN 1200. TEILWEISE VORGEFERTIGTE SCHACHTGERINNE / Diese Schachtgerinne werden üblicherweise als umgestülpte Schalung für das Bodenelement von Schächten, sei es von vorgefertigten als auch von an Ort und Stellehergestellten, geliefert. / Die Verarbeitungsart muß ein vollständiges Füllen sämtlicher Hohlräume unter dem Schachtgerinne und eine Plattenstärke unter der Rinnensohle von mind. 15 cm gewährleisten. / Schachtfutter zum elastischen und beweglichen Anschluß der Rohre sind in Einheitspreis inbegriffen und müssen bereits werkseitig im vorgefertigtem Element eingebaut sein und Wasserdichtheit bis 0,5 bar gewährleisten. / Die Vergütung bezieht sich auf das Schachtgerinne mit der entsprechenden Füllung mit Beton C 25/30 oberhalb der Bodenplatte. Die Bodenplatte selbst ist bereits mit den Positionen für Schächte vergütet. / Bei Schachtfuttern verschiedenen Durchmessers ist unter dem als Kriterium für die Vergütung angeführten Durchmesser das Schachtfutter mit dem größten Durchmesser gemeint.
7307		77.50.02.01		CANALETTE DI SCORRIMENTO PARZIALMENTE PREFABBRICATE / Queste canalette di scorrimento vengono fornite in cantiere di solito come casseratura rovescia per il getto dell'elemento base dei pozzetti, sia prefabbricati, che gettati in opera. / La metodologia di posa in opera deve garantire un perfetto riempimento di tutti gli spazi sotto il cunicolo con uno spessore della soletta sotto il piano di scorrimento di almeno 15 cm. / I manicotti per l'allacciamento elastico e flessibile dei tubi sono compresi nel compenso unitario e devono essere incorporati in stabilimento nell'elemento prefabbricato ed essere a tenuta 0,50 bar. / Il compenso si riferisce alla sola canaletta di scorrimento con il riempimento con conglomerato cementizio C 25/30 a partire dal fondo piano, quest'ultimo compensato con le voci relative ai pozzetti. / Nel caso di manicotti di diverso diametro, si usa come criterio di compenso in una voce il riferimento al diametro maggiore. Fornitura e posa in opera di canaletta di scorrimento, in poliestere rinforzato con fibre di vetro, parzialmente prefabbricata. Il cunicolo, dritto o curvo, ed i manicotti, devono essere prefabbricati in stabilimento e devono essere sabbiati sulla superficie in contatto con il successivo getto di conglomerato cementizio. / Per pozzetti DN 1000 mm e cunicolo passante, dritto o curvo, senza immissioni laterali. / § / TEILWEISE VORGEFERTIGTE SCHACHTGERINNE / Diese Schachtgerinne werden üblicherweise als umgestülpte Schalung für das Bodenelement von Schächten, sei es von vorgefertigten als auch von an Ort und Stellehergestellten, geliefert. / Die Verarbeitungsart muß ein vollständiges Füllen sämtlicher Hohlräume unter dem Schachtgerinne und eine Plattenstärke unter der Rinnensohle von mind. 15 cm gewährleisten. / Schachtfutter zum elastischen und beweglichen Anschluß der Rohre sind in Einheitspreis inbegriffen und müssen bereits werkseitig im vorgefertigtem Element eingebaut sein und Wasserdichtheit bis 0,5 bar gewährleisten. / Die Vergütung bezieht sich auf das Schachtgerinne mit der entsprechenden Füllung mit Beton C 25/30 oberhalb der Bodenplatte. Die Bodenplatte selbst ist bereits mit den Positionen für Schächte vergütet. / Bei Schachtfuttern verschiedenen Durchmessers ist unter dem als Kriterium für die Vergütung angeführten Durchmesser das Schachtfutter mit dem größten Durchmesser gemeint. Liefern und Einbauen eines teilweise vorgefertigten Schachtgerinnes aus glasfaserverstärktem Polyester. Das Gerinne, geradlinig oder gekrümmt und die entsprechendenSchachtfutter müssen werkseitig vorgefertigt sein und auf der Unterseite, die mit den nachfolgenden Betonguß in Berührung kommt, sandbeschichtet sein. / Für Schächte DN 1000 mm mit durchgehendem Gerinne, gerade oder gekrümmt, komplett mit Schachtfuttern, ohne seitliche Einleitungen.
7308		77.50.02.01.A		Fornitura e posa in opera di canaletta di scorrimento, in poliestere rinforzato con fibre di vetro, parzialmente prefabbricata. Il cunicolo, dritto o curvo, ed i manicotti, devono essere prefabbricati in stabilimento e devono essere sabbiati sulla superficie in contatto con il successivo getto di conglomerato cementizio. / Per pozzetti DN 1000 mm e cunicolo passante, dritto o curvo, senza immissioni laterali. DN 150 / § / Liefern und Einbauen eines teilweise vorgefertigten Schachtgerinnes aus glasfaserverstärktem Polyester. Das Gerinne, geradlinig oder gekrümmt und die entsprechendenSchachtfutter müssen werkseitig vorgefertigt sein und auf der Unterseite, die mit den nachfolgenden Betonguß in Berührung kommt, sandbeschichtet sein. / Für Schächte DN 1000 mm mit durchgehendem Gerinne, gerade oder gekrümmt, komplett mit Schachtfuttern, ohne seitliche Einleitungen. DN 150		nr § Nr	511,06000
7309		77.50.02.01.B		Fornitura e posa in opera di canaletta di scorrimento, in poliestere rinforzato con fibre di vetro, parzialmente prefabbricata. Il cunicolo, dritto o curvo, ed i manicotti, devono essere prefabbricati in stabilimento e devono essere sabbiati sulla superficie in contatto con il successivo getto di conglomerato cementizio. / Per pozzetti DN 1000 mm e cunicolo passante, dritto o curvo, senza immissioni laterali. DN 200 / § / Liefern und Einbauen eines teilweise vorgefertigten Schachtgerinnes aus glasfaserverstärktem Polyester. Das Gerinne, geradlinig oder gekrümmt und die entsprechendenSchachtfutter müssen werkseitig vorgefertigt sein und auf der Unterseite, die mit den nachfolgenden Betonguß in Berührung kommt, sandbeschichtet sein. / Für Schächte DN 1000 mm mit durchgehendem Gerinne, gerade oder gekrümmt, komplett mit Schachtfuttern, ohne seitliche Einleitungen. DN 200		nr § Nr	530,57000
7310		77.50.02.01.C		Fornitura e posa in opera di canaletta di scorrimento, in poliestere rinforzato con fibre di vetro, parzialmente prefabbricata. Il cunicolo, dritto o curvo, ed i manicotti, devono essere prefabbricati in stabilimento e devono essere sabbiati sulla superficie in contatto con il successivo getto di conglomerato cementizio. / Per pozzetti DN 1000 mm e cunicolo passante, dritto o curvo, senza immissioni laterali. DN 250 / § / Liefern und Einbauen eines teilweise vorgefertigten Schachtgerinnes aus glasfaserverstärktem Polyester. Das Gerinne, geradlinig oder gekrümmt und die entsprechendenSchachtfutter müssen werkseitig vorgefertigt sein und auf der Unterseite, die mit den nachfolgenden Betonguß in Berührung kommt, sandbeschichtet sein. / Für Schächte DN 1000 mm mit durchgehendem Gerinne, gerade oder gekrümmt, komplett mit Schachtfuttern, ohne seitliche Einleitungen. DN 250		nr § Nr	556,23000
7311		77.50.02.01.D		Fornitura e posa in opera di canaletta di scorrimento, in poliestere rinforzato con fibre di vetro, parzialmente prefabbricata. Il cunicolo, dritto o curvo, ed i manicotti, devono essere prefabbricati in stabilimento e devono essere sabbiati sulla superficie in contatto con il successivo getto di conglomerato cementizio. / Per pozzetti DN 1000 mm e cunicolo passante, dritto o curvo, senza immissioni laterali. DN 300 / § / Liefern und Einbauen eines teilweise vorgefertigten Schachtgerinnes aus glasfaserverstärktem Polyester. Das Gerinne, geradlinig oder gekrümmt und die entsprechendenSchachtfutter müssen werkseitig vorgefertigt sein und auf der Unterseite, die mit den nachfolgenden Betonguß in Berührung kommt, sandbeschichtet sein. / Für Schächte DN 1000 mm mit durchgehendem Gerinne, gerade oder gekrümmt, komplett mit Schachtfuttern, ohne seitliche Einleitungen. DN 300		nr § Nr	566,00000
7312		77.50.02.01.E		Fornitura e posa in opera di canaletta di scorrimento, in poliestere rinforzato con fibre di vetro, parzialmente prefabbricata. Il cunicolo, dritto o curvo, ed i manicotti, devono essere prefabbricati in stabilimento e devono essere sabbiati sulla superficie in contatto con il successivo getto di conglomerato cementizio. / Per pozzetti DN 1000 mm e cunicolo passante, dritto o curvo, senza immissioni laterali. DN 400 / § / Liefern und Einbauen eines teilweise vorgefertigten Schachtgerinnes aus glasfaserverstärktem Polyester. Das Gerinne, geradlinig oder gekrümmt und die entsprechendenSchachtfutter müssen werkseitig vorgefertigt sein und auf der Unterseite, die mit den nachfolgenden Betonguß in Berührung kommt, sandbeschichtet sein. / Für Schächte DN 1000 mm mit durchgehendem Gerinne, gerade oder gekrümmt, komplett mit Schachtfuttern, ohne seitliche Einleitungen. DN 400		nr § Nr	800,65000
7313		77.50.02.01.F		Fornitura e posa in opera di canaletta di scorrimento, in poliestere rinforzato con fibre di vetro, parzialmente prefabbricata. Il cunicolo, dritto o curvo, ed i manicotti, devono essere prefabbricati in stabilimento e devono essere sabbiati sulla superficie in contatto con il successivo getto di conglomerato cementizio. / Per pozzetti DN 1000 mm e cunicolo passante, dritto o curvo, senza immissioni laterali. DN 500 / § / Liefern und Einbauen eines teilweise vorgefertigten Schachtgerinnes aus glasfaserverstärktem Polyester. Das Gerinne, geradlinig oder gekrümmt und die entsprechendenSchachtfutter müssen werkseitig vorgefertigt sein und auf der Unterseite, die mit den nachfolgenden Betonguß in Berührung kommt, sandbeschichtet sein. / Für Schächte DN 1000 mm mit durchgehendem Gerinne, gerade oder gekrümmt, komplett mit Schachtfuttern, ohne seitliche Einleitungen. DN 500		nr § Nr	847,83000
7314		77.50.02.01.G		Fornitura e posa in opera di canaletta di scorrimento, in poliestere rinforzato con fibre di vetro, parzialmente prefabbricata. Il cunicolo, dritto o curvo, ed i manicotti, devono essere prefabbricati in stabilimento e devono essere sabbiati sulla superficie in contatto con il successivo getto di conglomerato cementizio. / Per pozzetti DN 1000 mm e cunicolo passante, dritto o curvo, senza immissioni laterali. DN 600 / § / Liefern und Einbauen eines teilweise vorgefertigten Schachtgerinnes aus glasfaserverstärktem Polyester. Das Gerinne, geradlinig oder gekrümmt und die entsprechendenSchachtfutter müssen werkseitig vorgefertigt sein und auf der Unterseite, die mit den nachfolgenden Betonguß in Berührung kommt, sandbeschichtet sein. / Für Schächte DN 1000 mm mit durchgehendem Gerinne, gerade oder gekrümmt, komplett mit Schachtfuttern, ohne seitliche Einleitungen. DN 600		nr § Nr	932,76000
7315		77.50.02.02		Fornitura e posa in opera di canaletta di scorrimento, in poliestere rinforzato con fibre di vetro, parzialmente prefabbricata. Il cunicolo, dritto o curvo, ed i manicotti, devono essere prefabbricati in stabilimento e devono essere sabbiati sulla superficie in contatto con il successivo getto di conglomerato cementizio. / Per pozzetti DN 1000 mm e cunicolo passante, dritto o curvo, senza immissioni laterali. Fornitura e posa in opera di canaletta di scorrimento, in poliestere rinforzato con fibre di vetro, parzialmente prefabbricata. Il cunicolo, dritto o curvo, ed i manicotti, devono essere prefabbricati in stabilimento e devono essere sabbiati sulla superficie in contatto con il successivo getto di conglomerato cementizio. / Per pozzetti DN 1200 mm e cunicolo passante, dritto o curvo, escluse immissioni laterali. / § / Liefern und Einbauen eines teilweise vorgefertigten Schachtgerinnes aus glasfaserverstärktem Polyester. Das Gerinne, geradlinig oder gekrümmt und die entsprechendenSchachtfutter müssen werkseitig vorgefertigt sein und auf der Unterseite, die mit den nachfolgenden Betonguß in Berührung kommt, sandbeschichtet sein. / Für Schächte DN 1000 mm mit durchgehendem Gerinne, gerade oder gekrümmt, komplett mit Schachtfuttern, ohne seitliche Einleitungen. Liefern und Einbauen eines teilweise vorgefertigten Schachtgerinnes aus glasfaserverstärktem Polyester. Das Gerinne, geradlinig oder gekrümmt und die entsprechendenSchachtfutter müssen werkseitig vorgefertigt sein und auf der Unterseite, die mit den nachfolgenden Betonguß in Berührung kommt, sandbeschichtet sein. / Für Schächte DN 1200 mm mit durchgehendem Gerinne, gerade oder gekrümmt, komplett mit Schachtfuttern, ohne seitliche Einleitungen.
7316		77.50.02.02.A		Fornitura e posa in opera di canaletta di scorrimento, in poliestere rinforzato con fibre di vetro, parzialmente prefabbricata. Il cunicolo, dritto o curvo, ed i manicotti, devono essere prefabbricati in stabilimento e devono essere sabbiati sulla superficie in contatto con il successivo getto di conglomerato cementizio. / Per pozzetti DN 1200 mm e cunicolo passante, dritto o curvo, escluse immissioni laterali. DN 150 / § / Liefern und Einbauen eines teilweise vorgefertigten Schachtgerinnes aus glasfaserverstärktem Polyester. Das Gerinne, geradlinig oder gekrümmt und die entsprechendenSchachtfutter müssen werkseitig vorgefertigt sein und auf der Unterseite, die mit den nachfolgenden Betonguß in Berührung kommt, sandbeschichtet sein. / Für Schächte DN 1200 mm mit durchgehendem Gerinne, gerade oder gekrümmt, komplett mit Schachtfuttern, ohne seitliche Einleitungen. DN 150		nr § Nr	528,27000
7317		77.50.02.02.B		Fornitura e posa in opera di canaletta di scorrimento, in poliestere rinforzato con fibre di vetro, parzialmente prefabbricata. Il cunicolo, dritto o curvo, ed i manicotti, devono essere prefabbricati in stabilimento e devono essere sabbiati sulla superficie in contatto con il successivo getto di conglomerato cementizio. / Per pozzetti DN 1200 mm e cunicolo passante, dritto o curvo, escluse immissioni laterali. DN 200 / § / Liefern und Einbauen eines teilweise vorgefertigten Schachtgerinnes aus glasfaserverstärktem Polyester. Das Gerinne, geradlinig oder gekrümmt und die entsprechendenSchachtfutter müssen werkseitig vorgefertigt sein und auf der Unterseite, die mit den nachfolgenden Betonguß in Berührung kommt, sandbeschichtet sein. / Für Schächte DN 1200 mm mit durchgehendem Gerinne, gerade oder gekrümmt, komplett mit Schachtfuttern, ohne seitliche Einleitungen. DN 200		nr § Nr	578,58000
7318		77.50.02.02.C		Fornitura e posa in opera di canaletta di scorrimento, in poliestere rinforzato con fibre di vetro, parzialmente prefabbricata. Il cunicolo, dritto o curvo, ed i manicotti, devono essere prefabbricati in stabilimento e devono essere sabbiati sulla superficie in contatto con il successivo getto di conglomerato cementizio. / Per pozzetti DN 1200 mm e cunicolo passante, dritto o curvo, escluse immissioni laterali. DN 250 / § / Liefern und Einbauen eines teilweise vorgefertigten Schachtgerinnes aus glasfaserverstärktem Polyester. Das Gerinne, geradlinig oder gekrümmt und die entsprechendenSchachtfutter müssen werkseitig vorgefertigt sein und auf der Unterseite, die mit den nachfolgenden Betonguß in Berührung kommt, sandbeschichtet sein. / Für Schächte DN 1200 mm mit durchgehendem Gerinne, gerade oder gekrümmt, komplett mit Schachtfuttern, ohne seitliche Einleitungen. DN 250		nr § Nr	616,32000
7319		77.50.02.02.D		Fornitura e posa in opera di canaletta di scorrimento, in poliestere rinforzato con fibre di vetro, parzialmente prefabbricata. Il cunicolo, dritto o curvo, ed i manicotti, devono essere prefabbricati in stabilimento e devono essere sabbiati sulla superficie in contatto con il successivo getto di conglomerato cementizio. / Per pozzetti DN 1200 mm e cunicolo passante, dritto o curvo, escluse immissioni laterali. DN 300 / § / Liefern und Einbauen eines teilweise vorgefertigten Schachtgerinnes aus glasfaserverstärktem Polyester. Das Gerinne, geradlinig oder gekrümmt und die entsprechendenSchachtfutter müssen werkseitig vorgefertigt sein und auf der Unterseite, die mit den nachfolgenden Betonguß in Berührung kommt, sandbeschichtet sein. / Für Schächte DN 1200 mm mit durchgehendem Gerinne, gerade oder gekrümmt, komplett mit Schachtfuttern, ohne seitliche Einleitungen. DN 300		nr § Nr	647,77000
7320		77.50.02.02.E		Fornitura e posa in opera di canaletta di scorrimento, in poliestere rinforzato con fibre di vetro, parzialmente prefabbricata. Il cunicolo, dritto o curvo, ed i manicotti, devono essere prefabbricati in stabilimento e devono essere sabbiati sulla superficie in contatto con il successivo getto di conglomerato cementizio. / Per pozzetti DN 1200 mm e cunicolo passante, dritto o curvo, escluse immissioni laterali. DN 400 / § / Liefern und Einbauen eines teilweise vorgefertigten Schachtgerinnes aus glasfaserverstärktem Polyester. Das Gerinne, geradlinig oder gekrümmt und die entsprechendenSchachtfutter müssen werkseitig vorgefertigt sein und auf der Unterseite, die mit den nachfolgenden Betonguß in Berührung kommt, sandbeschichtet sein. / Für Schächte DN 1200 mm mit durchgehendem Gerinne, gerade oder gekrümmt, komplett mit Schachtfuttern, ohne seitliche Einleitungen. DN 400		nr § Nr	811,28000
7321		77.50.02.02.F		Fornitura e posa in opera di canaletta di scorrimento, in poliestere rinforzato con fibre di vetro, parzialmente prefabbricata. Il cunicolo, dritto o curvo, ed i manicotti, devono essere prefabbricati in stabilimento e devono essere sabbiati sulla superficie in contatto con il successivo getto di conglomerato cementizio. / Per pozzetti DN 1200 mm e cunicolo passante, dritto o curvo, escluse immissioni laterali. DN 500 / § / Liefern und Einbauen eines teilweise vorgefertigten Schachtgerinnes aus glasfaserverstärktem Polyester. Das Gerinne, geradlinig oder gekrümmt und die entsprechendenSchachtfutter müssen werkseitig vorgefertigt sein und auf der Unterseite, die mit den nachfolgenden Betonguß in Berührung kommt, sandbeschichtet sein. / Für Schächte DN 1200 mm mit durchgehendem Gerinne, gerade oder gekrümmt, komplett mit Schachtfuttern, ohne seitliche Einleitungen. DN 500		nr § Nr	886,74000
7322		77.50.02.02.G		Fornitura e posa in opera di canaletta di scorrimento, in poliestere rinforzato con fibre di vetro, parzialmente prefabbricata. Il cunicolo, dritto o curvo, ed i manicotti, devono essere prefabbricati in stabilimento e devono essere sabbiati sulla superficie in contatto con il successivo getto di conglomerato cementizio. / Per pozzetti DN 1200 mm e cunicolo passante, dritto o curvo, escluse immissioni laterali. DN 600 / § / Liefern und Einbauen eines teilweise vorgefertigten Schachtgerinnes aus glasfaserverstärktem Polyester. Das Gerinne, geradlinig oder gekrümmt und die entsprechendenSchachtfutter müssen werkseitig vorgefertigt sein und auf der Unterseite, die mit den nachfolgenden Betonguß in Berührung kommt, sandbeschichtet sein. / Für Schächte DN 1200 mm mit durchgehendem Gerinne, gerade oder gekrümmt, komplett mit Schachtfuttern, ohne seitliche Einleitungen. DN 600		nr § Nr	968,50000
7323		77.50.02.90		Fornitura e posa in opera di canaletta di scorrimento, in poliestere rinforzato con fibre di vetro, parzialmente prefabbricata. Il cunicolo, dritto o curvo, ed i manicotti, devono essere prefabbricati in stabilimento e devono essere sabbiati sulla superficie in contatto con il successivo getto di conglomerato cementizio. / Per pozzetti DN 1200 mm e cunicolo passante, dritto o curvo, escluse immissioni laterali. Sovrapprezzo per ogni immissione laterale, con angolo di immissione tra 45° - 90°, compresa la sua parte di cunicolo in poliestere rinforzato con fibra di vetro e relativo manicotto. / Per pozzetti prefabbricati DN 1000 e DN 1200. / § / Liefern und Einbauen eines teilweise vorgefertigten Schachtgerinnes aus glasfaserverstärktem Polyester. Das Gerinne, geradlinig oder gekrümmt und die entsprechendenSchachtfutter müssen werkseitig vorgefertigt sein und auf der Unterseite, die mit den nachfolgenden Betonguß in Berührung kommt, sandbeschichtet sein. / Für Schächte DN 1200 mm mit durchgehendem Gerinne, gerade oder gekrümmt, komplett mit Schachtfuttern, ohne seitliche Einleitungen. Aufpreis für seitliche Einleitung mit Einleitungswinkel zwischen 45° - 90°, mit inbegriffen der jeweilige Anteil an Schachtgerinne, in glasfaserverstärktem Polyester. / Für vorgefertigte Schächte DN 1000 und DN 1200.
7324		77.50.02.90.A		Sovrapprezzo per ogni immissione laterale, con angolo di immissione tra 45° - 90°, compresa la sua parte di cunicolo in poliestere rinforzato con fibra di vetro e relativo manicotto. / Per pozzetti prefabbricati DN 1000 e DN 1200. immissione DN 150 / § / Aufpreis für seitliche Einleitung mit Einleitungswinkel zwischen 45° - 90°, mit inbegriffen der jeweilige Anteil an Schachtgerinne, in glasfaserverstärktem Polyester. / Für vorgefertigte Schächte DN 1000 und DN 1200. Einleitung DN 150		nr § Nr	160,39000
7325		77.50.02.90.B		Sovrapprezzo per ogni immissione laterale, con angolo di immissione tra 45° - 90°, compresa la sua parte di cunicolo in poliestere rinforzato con fibra di vetro e relativo manicotto. / Per pozzetti prefabbricati DN 1000 e DN 1200. immissione DN 200 / § / Aufpreis für seitliche Einleitung mit Einleitungswinkel zwischen 45° - 90°, mit inbegriffen der jeweilige Anteil an Schachtgerinne, in glasfaserverstärktem Polyester. / Für vorgefertigte Schächte DN 1000 und DN 1200. Einleitung DN 200		nr § Nr	183,64000
7326		77.50.02.90.C		Sovrapprezzo per ogni immissione laterale, con angolo di immissione tra 45° - 90°, compresa la sua parte di cunicolo in poliestere rinforzato con fibra di vetro e relativo manicotto. / Per pozzetti prefabbricati DN 1000 e DN 1200. immissione DN 250 / § / Aufpreis für seitliche Einleitung mit Einleitungswinkel zwischen 45° - 90°, mit inbegriffen der jeweilige Anteil an Schachtgerinne, in glasfaserverstärktem Polyester. / Für vorgefertigte Schächte DN 1000 und DN 1200. Einleitung DN 250		nr § Nr	191,88000
7327		77.50.02.90.D		Sovrapprezzo per ogni immissione laterale, con angolo di immissione tra 45° - 90°, compresa la sua parte di cunicolo in poliestere rinforzato con fibra di vetro e relativo manicotto. / Per pozzetti prefabbricati DN 1000 e DN 1200. immissione DN 300 / § / Aufpreis für seitliche Einleitung mit Einleitungswinkel zwischen 45° - 90°, mit inbegriffen der jeweilige Anteil an Schachtgerinne, in glasfaserverstärktem Polyester. / Für vorgefertigte Schächte DN 1000 und DN 1200. Einleitung DN 300		nr § Nr	193,71000
7328		77.50.02.90.E		Sovrapprezzo per ogni immissione laterale, con angolo di immissione tra 45° - 90°, compresa la sua parte di cunicolo in poliestere rinforzato con fibra di vetro e relativo manicotto. / Per pozzetti prefabbricati DN 1000 e DN 1200. immissione DN 400 / § / Aufpreis für seitliche Einleitung mit Einleitungswinkel zwischen 45° - 90°, mit inbegriffen der jeweilige Anteil an Schachtgerinne, in glasfaserverstärktem Polyester. / Für vorgefertigte Schächte DN 1000 und DN 1200. Einleitung DN 400		nr § Nr	212,56000
7329		77.50.02.90.F		Sovrapprezzo per ogni immissione laterale, con angolo di immissione tra 45° - 90°, compresa la sua parte di cunicolo in poliestere rinforzato con fibra di vetro e relativo manicotto. / Per pozzetti prefabbricati DN 1000 e DN 1200. immissione DN 500 / § / Aufpreis für seitliche Einleitung mit Einleitungswinkel zwischen 45° - 90°, mit inbegriffen der jeweilige Anteil an Schachtgerinne, in glasfaserverstärktem Polyester. / Für vorgefertigte Schächte DN 1000 und DN 1200. Einleitung DN 500		nr § Nr	233,95000
7330		77.50.02.90.G		Sovrapprezzo per ogni immissione laterale, con angolo di immissione tra 45° - 90°, compresa la sua parte di cunicolo in poliestere rinforzato con fibra di vetro e relativo manicotto. / Per pozzetti prefabbricati DN 1000 e DN 1200. immissione DN 600 / § / Aufpreis für seitliche Einleitung mit Einleitungswinkel zwischen 45° - 90°, mit inbegriffen der jeweilige Anteil an Schachtgerinne, in glasfaserverstärktem Polyester. / Für vorgefertigte Schächte DN 1000 und DN 1200. Einleitung DN 600		nr § Nr	253,44000
7331		77.50.03		Sovrapprezzo per ogni immissione laterale, con angolo di immissione tra 45° - 90°, compresa la sua parte di cunicolo in poliestere rinforzato con fibra di vetro e relativo manicotto. / Per pozzetti prefabbricati DN 1000 e DN 1200. CANALETTE DI SCORRIMENTO ESEGUITE TOTALMENTE IN OPERA / Esecuzione di canaletta di scorrimento in conglomerato cementizio C 25/30 costituita da un cunicolo con sezione di fondo semicircolare e pareti laterali verticali fino all'altezza del diametro e da un piano di calpestio laterale con pendenza del 10 % verso il cunicolo. / Le superfici devono essere perfettamente lisciate, se non è previsto un successivo rivestimento, oppure preparate per un successivo rivestimento con fondelli, piastrelle oppure con strato epossidico, questi esclusi. / Sotto la canaletta di scorrimento la soletta di fondo deve avere uno spessore di almeno 15 cm, se eseguita contemporaneamente alla canaletta di scorrimento. Se quest'ultima viene eseguita in un secondo momento, tra essa e la soletta di base deve essere previsto uno strato con spessore di almeno 5 cm. / Il cunicolo può essere dritto o curvo. / I manicotti devono essere inseriti in modo tale che la generatrice inferiore dei tubi inseriti trovi continuità con quella del cunicolo. / Il compenso si riferisce alla sola canaletta di scorrimento con l'eventuale riempimento con conglomerato cementizio C 25/30 a partire dal fondo piano, compensato con le voci relative ai pozzetti. / I manicotti vengono compensati a parte. / § / Aufpreis für seitliche Einleitung mit Einleitungswinkel zwischen 45° - 90°, mit inbegriffen der jeweilige Anteil an Schachtgerinne, in glasfaserverstärktem Polyester. / Für vorgefertigte Schächte DN 1000 und DN 1200. SCHACHTGERINNE, AN DER BAUSTELLE HERGESTELLT / Herstellen eines Schachtgerinnes aus Beton, Festigkeitsklasse C 25/30 bestehend aus Rinne mit halbkreisförmigem Boden und seitlichen vertikalen Wänden bis auf die Höhe des Durchmessers und seitlichen Auftritten mit Querneigung von 10 % gegen das Gerinne. / Die Oberflächen müssen perfekt geglättet werden, wenn keine weitere Verkleidung vorgesehen ist oder für eine weitere Verkleidung bestehend aus Sohlschale, Fließen oder einer Epoxydharzbeschichtung (diese Verkleidungen aber ausgeschlossen) vorbereitet werden. / Die Bodenplatte unterhalb der Rinnensohle muß, wenn sie gleichzeitig mit dem Schachtgerinne hergestellt wird, eine Stärke von mind. 15 cm aufweisen. Wenn das Schachtgerinne zu einem späteren Zeitpunkt hergestellt wird, muß zwischen Bodenplatte und Rinnensohle eine Schichtstärke von mind. 5 cm vorhanden sein. / Die Rinne kann geradlinig oder gekrümmt sein. / Die Schachtfutter müssen derart eingebaut werden, daß die Rohrsohle der in den Schachtfuttern eingesteckten Rohre mit der Sohle des Gerinnes stufenlos durchgeht. / Die Vergütung bezieht sich ausschließlich auf das Schachtgerinne mit dem Beton C 25/30 ab Oberkante Schachtbodenplatte. Letztere wurde bereits mit den Positionen der Schächte vergütet. / Schachtfutter werden separat vergütet.
7332		77.50.03.01		CANALETTE DI SCORRIMENTO ESEGUITE TOTALMENTE IN OPERA / Esecuzione di canaletta di scorrimento in conglomerato cementizio C 25/30 costituita da un cunicolo con sezione di fondo semicircolare e pareti laterali verticali fino all'altezza del diametro e da un piano di calpestio laterale con pendenza del 10 % verso il cunicolo. / Le superfici devono essere perfettamente lisciate, se non è previsto un successivo rivestimento, oppure preparate per un successivo rivestimento con fondelli, piastrelle oppure con strato epossidico, questi esclusi. / Sotto la canaletta di scorrimento la soletta di fondo deve avere uno spessore di almeno 15 cm, se eseguita contemporaneamente alla canaletta di scorrimento. Se quest'ultima viene eseguita in un secondo momento, tra essa e la soletta di base deve essere previsto uno strato con spessore di almeno 5 cm. / Il cunicolo può essere dritto o curvo. / I manicotti devono essere inseriti in modo tale che la generatrice inferiore dei tubi inseriti trovi continuità con quella del cunicolo. / Il compenso si riferisce alla sola canaletta di scorrimento con l'eventuale riempimento con conglomerato cementizio C 25/30 a partire dal fondo piano, compensato con le voci relative ai pozzetti. / I manicotti vengono compensati a parte. Esecuzione di canaletta di scorrimento con cunicolo passante, dritto o curvo, con o senza immissioni laterali. / Verrà misurata la lunghezza dei singoli cunicoli in asse, tra le pareti interne. / § / SCHACHTGERINNE, AN DER BAUSTELLE HERGESTELLT / Herstellen eines Schachtgerinnes aus Beton, Festigkeitsklasse C 25/30 bestehend aus Rinne mit halbkreisförmigem Boden und seitlichen vertikalen Wänden bis auf die Höhe des Durchmessers und seitlichen Auftritten mit Querneigung von 10 % gegen das Gerinne. / Die Oberflächen müssen perfekt geglättet werden, wenn keine weitere Verkleidung vorgesehen ist oder für eine weitere Verkleidung bestehend aus Sohlschale, Fließen oder einer Epoxydharzbeschichtung (diese Verkleidungen aber ausgeschlossen) vorbereitet werden. / Die Bodenplatte unterhalb der Rinnensohle muß, wenn sie gleichzeitig mit dem Schachtgerinne hergestellt wird, eine Stärke von mind. 15 cm aufweisen. Wenn das Schachtgerinne zu einem späteren Zeitpunkt hergestellt wird, muß zwischen Bodenplatte und Rinnensohle eine Schichtstärke von mind. 5 cm vorhanden sein. / Die Rinne kann geradlinig oder gekrümmt sein. / Die Schachtfutter müssen derart eingebaut werden, daß die Rohrsohle der in den Schachtfuttern eingesteckten Rohre mit der Sohle des Gerinnes stufenlos durchgeht. / Die Vergütung bezieht sich ausschließlich auf das Schachtgerinne mit dem Beton C 25/30 ab Oberkante Schachtbodenplatte. Letztere wurde bereits mit den Positionen der Schächte vergütet. / Schachtfutter werden separat vergütet. Ausführung eines Schachtgerinnes mit durchgehender Rinne, geradlinig oder gekrümmt, mit oder ohne seitlichen Einleitungen. / Es wird die Länge der einzelnen Rinnen in ihrer Achse, zwischen den Innenwänden gemessen.
7333		77.50.03.01.A		Esecuzione di canaletta di scorrimento con cunicolo passante, dritto o curvo, con o senza immissioni laterali. / Verrà misurata la lunghezza dei singoli cunicoli in asse, tra le pareti interne. per DN fino a 300 / § / Ausführung eines Schachtgerinnes mit durchgehender Rinne, geradlinig oder gekrümmt, mit oder ohne seitlichen Einleitungen. / Es wird die Länge der einzelnen Rinnen in ihrer Achse, zwischen den Innenwänden gemessen. für DN bis 300		m § m	380,50000
7334		77.50.03.01.B		Esecuzione di canaletta di scorrimento con cunicolo passante, dritto o curvo, con o senza immissioni laterali. / Verrà misurata la lunghezza dei singoli cunicoli in asse, tra le pareti interne. per DN oltre 300 - 500 / § / Ausführung eines Schachtgerinnes mit durchgehender Rinne, geradlinig oder gekrümmt, mit oder ohne seitlichen Einleitungen. / Es wird die Länge der einzelnen Rinnen in ihrer Achse, zwischen den Innenwänden gemessen. für DN über 300 - 500		m § m	516,06000
7335		77.50.03.01.C		Esecuzione di canaletta di scorrimento con cunicolo passante, dritto o curvo, con o senza immissioni laterali. / Verrà misurata la lunghezza dei singoli cunicoli in asse, tra le pareti interne. per DN oltre 500 - 800 / § / Ausführung eines Schachtgerinnes mit durchgehender Rinne, geradlinig oder gekrümmt, mit oder ohne seitlichen Einleitungen. / Es wird die Länge der einzelnen Rinnen in ihrer Achse, zwischen den Innenwänden gemessen. für DN über 500 - 800		m § m	635,18000
7336		77.50.03.01.D		Esecuzione di canaletta di scorrimento con cunicolo passante, dritto o curvo, con o senza immissioni laterali. / Verrà misurata la lunghezza dei singoli cunicoli in asse, tra le pareti interne. per DN oltre 800 - 1000 / § / Ausführung eines Schachtgerinnes mit durchgehender Rinne, geradlinig oder gekrümmt, mit oder ohne seitlichen Einleitungen. / Es wird die Länge der einzelnen Rinnen in ihrer Achse, zwischen den Innenwänden gemessen. für DN über 800 - 1000		m § m	754,68000
7337		77.50.03.20		Esecuzione di canaletta di scorrimento con cunicolo passante, dritto o curvo, con o senza immissioni laterali. / Verrà misurata la lunghezza dei singoli cunicoli in asse, tra le pareti interne. Esecuzione di rivestimento di cunicoli di scorrimento con fondelli di gres posti in opera in malta cementizia a 500 kg con cemento ad altissima resistenza ai solfati, s min 3 cm. / Nel compenso sono compresi il taglio e l'adattamento planialtimetrico a qualunque forma, compresi i maggiori oneri per eventuali immissioni laterali, compensate con la loro lunghezza. / Verrà misurata la lunghezza dei singoli cunicoli in asse, tra le pareti interne. / Fondelli: 180° / § / Ausführung eines Schachtgerinnes mit durchgehender Rinne, geradlinig oder gekrümmt, mit oder ohne seitlichen Einleitungen. / Es wird die Länge der einzelnen Rinnen in ihrer Achse, zwischen den Innenwänden gemessen. Ausführung einer Verkleidung von Schachtgerinnen bestehend aus Steinzeugsohlschalen, in Zementmörtel zu 500 kg mit hochsulfatbeständigem Zement, s min 3 cm. / Im Einheitspreis sind das Zuschneiden und die planialtimetrische Anpassung an jegliche Form mit inbegriffen, so auch die größeren Aufwendungen für evtl. seitliche Einleitungen, die mit ihrer jeweiligen Länge vergütet werden. / Es wird die Länge der einzelnen Rinnen in ihrer Achse zwischen den Innenwänden gemessen. / Sohlschalen: 180°
7338		77.50.03.20.A		Esecuzione di rivestimento di cunicoli di scorrimento con fondelli di gres posti in opera in malta cementizia a 500 kg con cemento ad altissima resistenza ai solfati, s min 3 cm. / Nel compenso sono compresi il taglio e l'adattamento planialtimetrico a qualunque forma, compresi i maggiori oneri per eventuali immissioni laterali, compensate con la loro lunghezza. / Verrà misurata la lunghezza dei singoli cunicoli in asse, tra le pareti interne. / Fondelli: 180° DN 150 / § / Ausführung einer Verkleidung von Schachtgerinnen bestehend aus Steinzeugsohlschalen, in Zementmörtel zu 500 kg mit hochsulfatbeständigem Zement, s min 3 cm. / Im Einheitspreis sind das Zuschneiden und die planialtimetrische Anpassung an jegliche Form mit inbegriffen, so auch die größeren Aufwendungen für evtl. seitliche Einleitungen, die mit ihrer jeweiligen Länge vergütet werden. / Es wird die Länge der einzelnen Rinnen in ihrer Achse zwischen den Innenwänden gemessen. / Sohlschalen: 180° DN 150		m § m	29,69000
7339		77.50.03.20.B		Esecuzione di rivestimento di cunicoli di scorrimento con fondelli di gres posti in opera in malta cementizia a 500 kg con cemento ad altissima resistenza ai solfati, s min 3 cm. / Nel compenso sono compresi il taglio e l'adattamento planialtimetrico a qualunque forma, compresi i maggiori oneri per eventuali immissioni laterali, compensate con la loro lunghezza. / Verrà misurata la lunghezza dei singoli cunicoli in asse, tra le pareti interne. / Fondelli: 180° DN 200 / § / Ausführung einer Verkleidung von Schachtgerinnen bestehend aus Steinzeugsohlschalen, in Zementmörtel zu 500 kg mit hochsulfatbeständigem Zement, s min 3 cm. / Im Einheitspreis sind das Zuschneiden und die planialtimetrische Anpassung an jegliche Form mit inbegriffen, so auch die größeren Aufwendungen für evtl. seitliche Einleitungen, die mit ihrer jeweiligen Länge vergütet werden. / Es wird die Länge der einzelnen Rinnen in ihrer Achse zwischen den Innenwänden gemessen. / Sohlschalen: 180° DN 200		m § m	33,97000
7340		77.50.03.20.C		Esecuzione di rivestimento di cunicoli di scorrimento con fondelli di gres posti in opera in malta cementizia a 500 kg con cemento ad altissima resistenza ai solfati, s min 3 cm. / Nel compenso sono compresi il taglio e l'adattamento planialtimetrico a qualunque forma, compresi i maggiori oneri per eventuali immissioni laterali, compensate con la loro lunghezza. / Verrà misurata la lunghezza dei singoli cunicoli in asse, tra le pareti interne. / Fondelli: 180° DN 250 / § / Ausführung einer Verkleidung von Schachtgerinnen bestehend aus Steinzeugsohlschalen, in Zementmörtel zu 500 kg mit hochsulfatbeständigem Zement, s min 3 cm. / Im Einheitspreis sind das Zuschneiden und die planialtimetrische Anpassung an jegliche Form mit inbegriffen, so auch die größeren Aufwendungen für evtl. seitliche Einleitungen, die mit ihrer jeweiligen Länge vergütet werden. / Es wird die Länge der einzelnen Rinnen in ihrer Achse zwischen den Innenwänden gemessen. / Sohlschalen: 180° DN 250		m § m	36,05000
7341		77.50.03.20.D		Esecuzione di rivestimento di cunicoli di scorrimento con fondelli di gres posti in opera in malta cementizia a 500 kg con cemento ad altissima resistenza ai solfati, s min 3 cm. / Nel compenso sono compresi il taglio e l'adattamento planialtimetrico a qualunque forma, compresi i maggiori oneri per eventuali immissioni laterali, compensate con la loro lunghezza. / Verrà misurata la lunghezza dei singoli cunicoli in asse, tra le pareti interne. / Fondelli: 180° DN 300 / § / Ausführung einer Verkleidung von Schachtgerinnen bestehend aus Steinzeugsohlschalen, in Zementmörtel zu 500 kg mit hochsulfatbeständigem Zement, s min 3 cm. / Im Einheitspreis sind das Zuschneiden und die planialtimetrische Anpassung an jegliche Form mit inbegriffen, so auch die größeren Aufwendungen für evtl. seitliche Einleitungen, die mit ihrer jeweiligen Länge vergütet werden. / Es wird die Länge der einzelnen Rinnen in ihrer Achse zwischen den Innenwänden gemessen. / Sohlschalen: 180° DN 300		m § m	43,71000
7342		77.50.03.20.E		Esecuzione di rivestimento di cunicoli di scorrimento con fondelli di gres posti in opera in malta cementizia a 500 kg con cemento ad altissima resistenza ai solfati, s min 3 cm. / Nel compenso sono compresi il taglio e l'adattamento planialtimetrico a qualunque forma, compresi i maggiori oneri per eventuali immissioni laterali, compensate con la loro lunghezza. / Verrà misurata la lunghezza dei singoli cunicoli in asse, tra le pareti interne. / Fondelli: 180° DN 400 / § / Ausführung einer Verkleidung von Schachtgerinnen bestehend aus Steinzeugsohlschalen, in Zementmörtel zu 500 kg mit hochsulfatbeständigem Zement, s min 3 cm. / Im Einheitspreis sind das Zuschneiden und die planialtimetrische Anpassung an jegliche Form mit inbegriffen, so auch die größeren Aufwendungen für evtl. seitliche Einleitungen, die mit ihrer jeweiligen Länge vergütet werden. / Es wird die Länge der einzelnen Rinnen in ihrer Achse zwischen den Innenwänden gemessen. / Sohlschalen: 180° DN 400		m § m	74,22000
7343		77.50.03.20.F		Esecuzione di rivestimento di cunicoli di scorrimento con fondelli di gres posti in opera in malta cementizia a 500 kg con cemento ad altissima resistenza ai solfati, s min 3 cm. / Nel compenso sono compresi il taglio e l'adattamento planialtimetrico a qualunque forma, compresi i maggiori oneri per eventuali immissioni laterali, compensate con la loro lunghezza. / Verrà misurata la lunghezza dei singoli cunicoli in asse, tra le pareti interne. / Fondelli: 180° DN 500 / § / Ausführung einer Verkleidung von Schachtgerinnen bestehend aus Steinzeugsohlschalen, in Zementmörtel zu 500 kg mit hochsulfatbeständigem Zement, s min 3 cm. / Im Einheitspreis sind das Zuschneiden und die planialtimetrische Anpassung an jegliche Form mit inbegriffen, so auch die größeren Aufwendungen für evtl. seitliche Einleitungen, die mit ihrer jeweiligen Länge vergütet werden. / Es wird die Länge der einzelnen Rinnen in ihrer Achse zwischen den Innenwänden gemessen. / Sohlschalen: 180° DN 500		m § m	128,69000
7344		77.50.03.20.G		Esecuzione di rivestimento di cunicoli di scorrimento con fondelli di gres posti in opera in malta cementizia a 500 kg con cemento ad altissima resistenza ai solfati, s min 3 cm. / Nel compenso sono compresi il taglio e l'adattamento planialtimetrico a qualunque forma, compresi i maggiori oneri per eventuali immissioni laterali, compensate con la loro lunghezza. / Verrà misurata la lunghezza dei singoli cunicoli in asse, tra le pareti interne. / Fondelli: 180° DN 600 / § / Ausführung einer Verkleidung von Schachtgerinnen bestehend aus Steinzeugsohlschalen, in Zementmörtel zu 500 kg mit hochsulfatbeständigem Zement, s min 3 cm. / Im Einheitspreis sind das Zuschneiden und die planialtimetrische Anpassung an jegliche Form mit inbegriffen, so auch die größeren Aufwendungen für evtl. seitliche Einleitungen, die mit ihrer jeweiligen Länge vergütet werden. / Es wird die Länge der einzelnen Rinnen in ihrer Achse zwischen den Innenwänden gemessen. / Sohlschalen: 180° DN 600		m § m	182,38000
7345		77.50.03.21		Esecuzione di rivestimento di cunicoli di scorrimento con fondelli di gres posti in opera in malta cementizia a 500 kg con cemento ad altissima resistenza ai solfati, s min 3 cm. / Nel compenso sono compresi il taglio e l'adattamento planialtimetrico a qualunque forma, compresi i maggiori oneri per eventuali immissioni laterali, compensate con la loro lunghezza. / Verrà misurata la lunghezza dei singoli cunicoli in asse, tra le pareti interne. / Fondelli: 180° Esecuzione di rivestimento di cunicoli di scorrimento, di pareti, di piani di calpestio con mattonelle di gres, spessore minimo 13 mm, resistenti ad ambiente altamente aggressivo, poste in opera con malta cementizia a 500 kg con cemento resistente ai solfati "altissima", resistenza". / Nel compenso sono compresi il taglio, l'adattamento planialtimetrico a qualunque forma e sezione, compresi i maggiori oneri per eventuali immissioni laterali. / Verrà misurata la superficie rivestita in opera. / § / Ausführung einer Verkleidung von Schachtgerinnen bestehend aus Steinzeugsohlschalen, in Zementmörtel zu 500 kg mit hochsulfatbeständigem Zement, s min 3 cm. / Im Einheitspreis sind das Zuschneiden und die planialtimetrische Anpassung an jegliche Form mit inbegriffen, so auch die größeren Aufwendungen für evtl. seitliche Einleitungen, die mit ihrer jeweiligen Länge vergütet werden. / Es wird die Länge der einzelnen Rinnen in ihrer Achse zwischen den Innenwänden gemessen. / Sohlschalen: 180° Ausführung der Verkleidung von Schachtgerinnen, von Wänden, von Auftrittsflächen mit Steinzeugfliesen, Mindeststärke 13 mm, beständig in hochaggressivem Milieu, in Zementmörtel zu 500 kg Zement mit höchster Sulfatbeständigkeit "altissima" resistenza". / Im Einheitspreis sind das Zuschneiden und die planialtimetrische Anpassung an jegliche Form mit inbegriffen, so auch die größeren Aufwendungen für evtl. seitliche Einleitungen, die mit ihrer jeweiligen Länge vergütet werden. / Es wird die fertige, verkleidete Oberfläche vermessen und verrechnet.		m² § m²	81,67000
7346		77.50.03.25		Esecuzione di rivestimento di cunicoli di scorrimento con fondelli di gres posti in opera in malta cementizia a 500 kg con cemento ad altissima resistenza ai solfati, s min 3 cm. / Nel compenso sono compresi il taglio e l'adattamento planialtimetrico a qualunque forma, compresi i maggiori oneri per eventuali immissioni laterali, compensate con la loro lunghezza. / Verrà misurata la lunghezza dei singoli cunicoli in asse, tra le pareti interne. / Fondelli: 180° Esecuzione di rivestimento di cunicoli di scorrimento con fondelli di PVC rigido sabbiati e sagomati sulla superficie esterna, posti in opera in malta cementizia a 500 kg con cemento resistente ai solfati "altissima" resistenza". / Nel compenso sono compresi il taglio, i collegamenti con collante e l'adattamento planialtimetrico a qualunque forma, compresi i maggiori oneri per eventuali immissioni laterali, compensate con la loro lunghezza. / Verrà misurata la lunghezza dei singoli cunicoli in asse, tra le pareti interne. / Fondelli: 180° / § / Ausführung einer Verkleidung von Schachtgerinnen bestehend aus Steinzeugsohlschalen, in Zementmörtel zu 500 kg mit hochsulfatbeständigem Zement, s min 3 cm. / Im Einheitspreis sind das Zuschneiden und die planialtimetrische Anpassung an jegliche Form mit inbegriffen, so auch die größeren Aufwendungen für evtl. seitliche Einleitungen, die mit ihrer jeweiligen Länge vergütet werden. / Es wird die Länge der einzelnen Rinnen in ihrer Achse zwischen den Innenwänden gemessen. / Sohlschalen: 180° Ausführung einer Auskleidung von Schachtgerinne mit PVC-Hart-Sohlschalen an der Außenseite sandbeschichtet und mit Haftprofilen versehen, in Zementmörtel zu 500 kg hochsulfatbeständigem Zement "altissima" resistenza" verlegt. / Im Einheitspreis sind das Zuschneiden, Kleben und die planialtimetrische Anpassung an jegliche Form mit inbegriffen, so auch die größeren Aufwendungen für evtl. seitliche Einleitungen, die mit ihrer jeweiligen Länge vergütet werden. / Es wird die Länge der einzelnen Rinnen in der Achse zwischen den Innenwänden gemessen und verrechnet. / Sohlschalen: 180°
7347		77.50.03.25.A		Esecuzione di rivestimento di cunicoli di scorrimento con fondelli di PVC rigido sabbiati e sagomati sulla superficie esterna, posti in opera in malta cementizia a 500 kg con cemento resistente ai solfati "altissima" resistenza". / Nel compenso sono compresi il taglio, i collegamenti con collante e l'adattamento planialtimetrico a qualunque forma, compresi i maggiori oneri per eventuali immissioni laterali, compensate con la loro lunghezza. / Verrà misurata la lunghezza dei singoli cunicoli in asse, tra le pareti interne. / Fondelli: 180° DN 160 / § / Ausführung einer Auskleidung von Schachtgerinne mit PVC-Hart-Sohlschalen an der Außenseite sandbeschichtet und mit Haftprofilen versehen, in Zementmörtel zu 500 kg hochsulfatbeständigem Zement "altissima" resistenza" verlegt. / Im Einheitspreis sind das Zuschneiden, Kleben und die planialtimetrische Anpassung an jegliche Form mit inbegriffen, so auch die größeren Aufwendungen für evtl. seitliche Einleitungen, die mit ihrer jeweiligen Länge vergütet werden. / Es wird die Länge der einzelnen Rinnen in der Achse zwischen den Innenwänden gemessen und verrechnet. / Sohlschalen: 180° DN 160		m § m	33,65000
7348		77.50.03.25.B		Esecuzione di rivestimento di cunicoli di scorrimento con fondelli di PVC rigido sabbiati e sagomati sulla superficie esterna, posti in opera in malta cementizia a 500 kg con cemento resistente ai solfati "altissima" resistenza". / Nel compenso sono compresi il taglio, i collegamenti con collante e l'adattamento planialtimetrico a qualunque forma, compresi i maggiori oneri per eventuali immissioni laterali, compensate con la loro lunghezza. / Verrà misurata la lunghezza dei singoli cunicoli in asse, tra le pareti interne. / Fondelli: 180° DN 200 / § / Ausführung einer Auskleidung von Schachtgerinne mit PVC-Hart-Sohlschalen an der Außenseite sandbeschichtet und mit Haftprofilen versehen, in Zementmörtel zu 500 kg hochsulfatbeständigem Zement "altissima" resistenza" verlegt. / Im Einheitspreis sind das Zuschneiden, Kleben und die planialtimetrische Anpassung an jegliche Form mit inbegriffen, so auch die größeren Aufwendungen für evtl. seitliche Einleitungen, die mit ihrer jeweiligen Länge vergütet werden. / Es wird die Länge der einzelnen Rinnen in der Achse zwischen den Innenwänden gemessen und verrechnet. / Sohlschalen: 180° DN 200		m § m	38,62000
7349		77.50.03.25.C		Esecuzione di rivestimento di cunicoli di scorrimento con fondelli di PVC rigido sabbiati e sagomati sulla superficie esterna, posti in opera in malta cementizia a 500 kg con cemento resistente ai solfati "altissima" resistenza". / Nel compenso sono compresi il taglio, i collegamenti con collante e l'adattamento planialtimetrico a qualunque forma, compresi i maggiori oneri per eventuali immissioni laterali, compensate con la loro lunghezza. / Verrà misurata la lunghezza dei singoli cunicoli in asse, tra le pareti interne. / Fondelli: 180° DN 250 / § / Ausführung einer Auskleidung von Schachtgerinne mit PVC-Hart-Sohlschalen an der Außenseite sandbeschichtet und mit Haftprofilen versehen, in Zementmörtel zu 500 kg hochsulfatbeständigem Zement "altissima" resistenza" verlegt. / Im Einheitspreis sind das Zuschneiden, Kleben und die planialtimetrische Anpassung an jegliche Form mit inbegriffen, so auch die größeren Aufwendungen für evtl. seitliche Einleitungen, die mit ihrer jeweiligen Länge vergütet werden. / Es wird die Länge der einzelnen Rinnen in der Achse zwischen den Innenwänden gemessen und verrechnet. / Sohlschalen: 180° DN 250		m § m	40,69000
7350		77.50.03.25.D		Esecuzione di rivestimento di cunicoli di scorrimento con fondelli di PVC rigido sabbiati e sagomati sulla superficie esterna, posti in opera in malta cementizia a 500 kg con cemento resistente ai solfati "altissima" resistenza". / Nel compenso sono compresi il taglio, i collegamenti con collante e l'adattamento planialtimetrico a qualunque forma, compresi i maggiori oneri per eventuali immissioni laterali, compensate con la loro lunghezza. / Verrà misurata la lunghezza dei singoli cunicoli in asse, tra le pareti interne. / Fondelli: 180° DN 315 / § / Ausführung einer Auskleidung von Schachtgerinne mit PVC-Hart-Sohlschalen an der Außenseite sandbeschichtet und mit Haftprofilen versehen, in Zementmörtel zu 500 kg hochsulfatbeständigem Zement "altissima" resistenza" verlegt. / Im Einheitspreis sind das Zuschneiden, Kleben und die planialtimetrische Anpassung an jegliche Form mit inbegriffen, so auch die größeren Aufwendungen für evtl. seitliche Einleitungen, die mit ihrer jeweiligen Länge vergütet werden. / Es wird die Länge der einzelnen Rinnen in der Achse zwischen den Innenwänden gemessen und verrechnet. / Sohlschalen: 180° DN 315		m § m	49,62000
7351		77.50.03.25.E		Esecuzione di rivestimento di cunicoli di scorrimento con fondelli di PVC rigido sabbiati e sagomati sulla superficie esterna, posti in opera in malta cementizia a 500 kg con cemento resistente ai solfati "altissima" resistenza". / Nel compenso sono compresi il taglio, i collegamenti con collante e l'adattamento planialtimetrico a qualunque forma, compresi i maggiori oneri per eventuali immissioni laterali, compensate con la loro lunghezza. / Verrà misurata la lunghezza dei singoli cunicoli in asse, tra le pareti interne. / Fondelli: 180° DN 400 / § / Ausführung einer Auskleidung von Schachtgerinne mit PVC-Hart-Sohlschalen an der Außenseite sandbeschichtet und mit Haftprofilen versehen, in Zementmörtel zu 500 kg hochsulfatbeständigem Zement "altissima" resistenza" verlegt. / Im Einheitspreis sind das Zuschneiden, Kleben und die planialtimetrische Anpassung an jegliche Form mit inbegriffen, so auch die größeren Aufwendungen für evtl. seitliche Einleitungen, die mit ihrer jeweiligen Länge vergütet werden. / Es wird die Länge der einzelnen Rinnen in der Achse zwischen den Innenwänden gemessen und verrechnet. / Sohlschalen: 180° DN 400		m § m	84,29000
7352		77.50.03.25.F		Esecuzione di rivestimento di cunicoli di scorrimento con fondelli di PVC rigido sabbiati e sagomati sulla superficie esterna, posti in opera in malta cementizia a 500 kg con cemento resistente ai solfati "altissima" resistenza". / Nel compenso sono compresi il taglio, i collegamenti con collante e l'adattamento planialtimetrico a qualunque forma, compresi i maggiori oneri per eventuali immissioni laterali, compensate con la loro lunghezza. / Verrà misurata la lunghezza dei singoli cunicoli in asse, tra le pareti interne. / Fondelli: 180° DN 500 / § / Ausführung einer Auskleidung von Schachtgerinne mit PVC-Hart-Sohlschalen an der Außenseite sandbeschichtet und mit Haftprofilen versehen, in Zementmörtel zu 500 kg hochsulfatbeständigem Zement "altissima" resistenza" verlegt. / Im Einheitspreis sind das Zuschneiden, Kleben und die planialtimetrische Anpassung an jegliche Form mit inbegriffen, so auch die größeren Aufwendungen für evtl. seitliche Einleitungen, die mit ihrer jeweiligen Länge vergütet werden. / Es wird die Länge der einzelnen Rinnen in der Achse zwischen den Innenwänden gemessen und verrechnet. / Sohlschalen: 180° DN 500		m § m	138,37000
7353		77.50.03.25.G		Esecuzione di rivestimento di cunicoli di scorrimento con fondelli di PVC rigido sabbiati e sagomati sulla superficie esterna, posti in opera in malta cementizia a 500 kg con cemento resistente ai solfati "altissima" resistenza". / Nel compenso sono compresi il taglio, i collegamenti con collante e l'adattamento planialtimetrico a qualunque forma, compresi i maggiori oneri per eventuali immissioni laterali, compensate con la loro lunghezza. / Verrà misurata la lunghezza dei singoli cunicoli in asse, tra le pareti interne. / Fondelli: 180° DN 630 / § / Ausführung einer Auskleidung von Schachtgerinne mit PVC-Hart-Sohlschalen an der Außenseite sandbeschichtet und mit Haftprofilen versehen, in Zementmörtel zu 500 kg hochsulfatbeständigem Zement "altissima" resistenza" verlegt. / Im Einheitspreis sind das Zuschneiden, Kleben und die planialtimetrische Anpassung an jegliche Form mit inbegriffen, so auch die größeren Aufwendungen für evtl. seitliche Einleitungen, die mit ihrer jeweiligen Länge vergütet werden. / Es wird die Länge der einzelnen Rinnen in der Achse zwischen den Innenwänden gemessen und verrechnet. / Sohlschalen: 180° DN 630		m § m	206,90000
7354		77.50.03.30		Esecuzione di rivestimento di cunicoli di scorrimento con fondelli di PVC rigido sabbiati e sagomati sulla superficie esterna, posti in opera in malta cementizia a 500 kg con cemento resistente ai solfati "altissima" resistenza". / Nel compenso sono compresi il taglio, i collegamenti con collante e l'adattamento planialtimetrico a qualunque forma, compresi i maggiori oneri per eventuali immissioni laterali, compensate con la loro lunghezza. / Verrà misurata la lunghezza dei singoli cunicoli in asse, tra le pareti interne. / Fondelli: 180° Esecuzione di rivestimento di cunicoli di scorrimento con fondelli di fibrocemento, fabbricati con cemento ad "altissima resistenza" ai solfati, posti in opera in malta cementizia a 500 kg con cemento ad "altissima resistenza" ai solfati. / Nel compenso sono compresi il taglio, i collegamenti con collante e l'adattamento planialtimetrico a qualunque forma, compresi i maggiori oneri per eventuali immissioni laterali, compensate con la loro lunghezza. / Verrà misurata la lunghezza dei singoli cunicoli in asse, tra le pareti interne. / Fondelli: 180° / § / Ausführung einer Auskleidung von Schachtgerinne mit PVC-Hart-Sohlschalen an der Außenseite sandbeschichtet und mit Haftprofilen versehen, in Zementmörtel zu 500 kg hochsulfatbeständigem Zement "altissima" resistenza" verlegt. / Im Einheitspreis sind das Zuschneiden, Kleben und die planialtimetrische Anpassung an jegliche Form mit inbegriffen, so auch die größeren Aufwendungen für evtl. seitliche Einleitungen, die mit ihrer jeweiligen Länge vergütet werden. / Es wird die Länge der einzelnen Rinnen in der Achse zwischen den Innenwänden gemessen und verrechnet. / Sohlschalen: 180° Ausführung einer Schachtgerinneauskleidung mit Sohlschalen aus Faserbeton, hergestellt mit Zement mit hoher Sulfatbeständigkeit "altissima resistenza" in Zementmörtel zu 500 kg hochsulfatbeständigem Zement verlegt. / Im Einheitspreis sind das Zuschneiden, Kleben und die planialtimetrische Anpassung an jegliche Form mit inbegriffen, so auch die größeren Aufwendungen für evtl. seitliche Einleitungen, die mit ihrer jeweiligen Länge vergütet werden. / Es wird die Länge der einzelnen Rinnen in der Achse zwischen den Innenwänden gemessen und verrechnet. / Sohlschalen: 180°
7355		77.50.03.30.A		Esecuzione di rivestimento di cunicoli di scorrimento con fondelli di fibrocemento, fabbricati con cemento ad "altissima resistenza" ai solfati, posti in opera in malta cementizia a 500 kg con cemento ad "altissima resistenza" ai solfati. / Nel compenso sono compresi il taglio, i collegamenti con collante e l'adattamento planialtimetrico a qualunque forma, compresi i maggiori oneri per eventuali immissioni laterali, compensate con la loro lunghezza. / Verrà misurata la lunghezza dei singoli cunicoli in asse, tra le pareti interne. / Fondelli: 180° DN 150 / § / Ausführung einer Schachtgerinneauskleidung mit Sohlschalen aus Faserbeton, hergestellt mit Zement mit hoher Sulfatbeständigkeit "altissima resistenza" in Zementmörtel zu 500 kg hochsulfatbeständigem Zement verlegt. / Im Einheitspreis sind das Zuschneiden, Kleben und die planialtimetrische Anpassung an jegliche Form mit inbegriffen, so auch die größeren Aufwendungen für evtl. seitliche Einleitungen, die mit ihrer jeweiligen Länge vergütet werden. / Es wird die Länge der einzelnen Rinnen in der Achse zwischen den Innenwänden gemessen und verrechnet. / Sohlschalen: 180° DN 150		m § m
7356		77.50.03.30.B		DN 150 DN 200 / § / DN 150 DN 200		m § m
7357		77.50.03.30.C		DN 200 DN 250 / § / DN 200 DN 250		m § m
7358		77.50.03.30.D		DN 250 DN 300 / § / DN 250 DN 300		m § m
7359		77.50.03.30.E		DN 300 DN 400 / § / DN 300 DN 400		m § m
7360		77.50.03.30.F		DN 400 DN 500 / § / DN 400 DN 500		m § m
7361		77.50.03.30.G		DN 500 DN 600 / § / DN 500 DN 600		m § m
7362		77.50.04		DN 600 CANALETTE DI SCORRIMENTO IN POLIPROPILENE / Fornitura e posa in opera di fondi non pedonabili per pozzetto, in polipropilene per fognatura acque bianche e nere, con canaletta di scorrimento in linea, con o senza innesto laterale, con tubo montante in plastica, tubo a telescopio in plastica e chiusini in ghisa (chiusino e tubo montante vengono compensati separatamente). / § / DN 600 SCHACHTBODEN AUS POLYPROPYLEN / Lieferung und Einbau von nicht besteigbaren Schachtböden aus Polypropylen mit gerade durchlaufendem Gerinne, mit oder ohne seitlichen Zuläufen alles mit aufgehendem Steigrohr aus Kunststoff und hierfür vorgesehener Abdeckung mit integriertem Teleskoprohr und gußeisernem Schachtdeckel (Steigrohr und Abdeckung werden getrennt vergütet).
7363		77.50.04.01		CANALETTE DI SCORRIMENTO IN POLIPROPILENE / Fornitura e posa in opera di fondi non pedonabili per pozzetto, in polipropilene per fognatura acque bianche e nere, con canaletta di scorrimento in linea, con o senza innesto laterale, con tubo montante in plastica, tubo a telescopio in plastica e chiusini in ghisa (chiusino e tubo montante vengono compensati separatamente). Canaletta di scorrimento in polipropilene per pozzetti DN 400 / § / SCHACHTBODEN AUS POLYPROPYLEN / Lieferung und Einbau von nicht besteigbaren Schachtböden aus Polypropylen mit gerade durchlaufendem Gerinne, mit oder ohne seitlichen Zuläufen alles mit aufgehendem Steigrohr aus Kunststoff und hierfür vorgesehener Abdeckung mit integriertem Teleskoprohr und gußeisernem Schachtdeckel (Steigrohr und Abdeckung werden getrennt vergütet). Schachtboden aus Polypropylen für Schächte DN 400
7364		77.50.04.01.A		Canaletta di scorrimento in polipropilene per pozzetti DN 400 Canaletta di scorrimento DN 150 senza innesto laterale / § / Schachtboden aus Polypropylen für Schächte DN 400 Schachtboden DN 150 ohne Zulauf		nr § Nr	249,67000
7365		77.50.04.01.B		Canaletta di scorrimento in polipropilene per pozzetti DN 400 Canaletta di scorrimento DN 150 con un innesto laterale DN 150 / § / Schachtboden aus Polypropylen für Schächte DN 400 Schachtboden DN 150 mit einem Zulauf DN 150		nr § Nr	249,67000
7366		77.50.04.01.C		Canaletta di scorrimento in polipropilene per pozzetti DN 400 Canaletta di scorrimento DN 150 con due innesti laterali DN 150 / § / Schachtboden aus Polypropylen für Schächte DN 400 Schachtboden DN 150 mit zwei Zuläufen DN 150		nr § Nr	249,67000
7367		77.50.04.01.D		Canaletta di scorrimento in polipropilene per pozzetti DN 400 Canaletta di scorrimento DN 200 senza innesto laterale / § / Schachtboden aus Polypropylen für Schächte DN 400 Schachtboden DN 200 ohne Zulauf		nr § Nr	295,26000
7368		77.50.04.01.E		Canaletta di scorrimento in polipropilene per pozzetti DN 400 Canaletta di scorrimento DN 200 con un innesto laterale DN 200 / § / Schachtboden aus Polypropylen für Schächte DN 400 Schachtboden DN 200 mit einem Zulauf DN 200		nr § Nr	310,53000
7369		77.50.04.01.F		Canaletta di scorrimento in polipropilene per pozzetti DN 400 Canaletta di scorrimento DN 200 con due innesti laterali DN 200 / § / Schachtboden aus Polypropylen für Schächte DN 400 Schachtboden DN 200 mit zwei Zuläufen DN 200		nr § Nr	322,76000
7370		77.50.04.01.G		Canaletta di scorrimento in polipropilene per pozzetti DN 400 Canaletta di scorrimento DN 250 senza innesto laterale / § / Schachtboden aus Polypropylen für Schächte DN 400 Schachtboden DN 250 ohne Zulauf		nr § Nr	298,74000
7371		77.50.04.01.H		Canaletta di scorrimento in polipropilene per pozzetti DN 400 Canaletta di scorrimento DN 250 con un innesto laterale DN 250 / § / Schachtboden aus Polypropylen für Schächte DN 400 Schachtboden DN 250 mit einem Zulauf DN 250		nr § Nr	309,43000
7372		77.50.04.01.I		Canaletta di scorrimento in polipropilene per pozzetti DN 400 Canaletta di scorrimento DN 250 con due innesti laterali DN 250 / § / Schachtboden aus Polypropylen für Schächte DN 400 Schachtboden DN 250 mit zwei Zuläufen DN 250		nr § Nr	325,14000
7373		77.50.04.01.J		Canaletta di scorrimento in polipropilene per pozzetti DN 400 Canaletta di scorrimento DN 300 senza innesto laterale / § / Schachtboden aus Polypropylen für Schächte DN 400 Schachtboden DN 300 ohne Zulauf		nr § Nr	400,00000
7374		77.50.04.01.K		Canaletta di scorrimento in polipropilene per pozzetti DN 400 Canaletta di scorrimento DN 300 con un innesto laterale DN 300 / § / Schachtboden aus Polypropylen für Schächte DN 400 Schachtboden DN 300 mit einem Zulauf DN 300		nr § Nr	477,96000
7375		77.50.04.01.L		Canaletta di scorrimento in polipropilene per pozzetti DN 400 Canaletta di scorrimento DN 300 con due innesti laterali DN 300 / § / Schachtboden aus Polypropylen für Schächte DN 400 Schachtboden DN 300 mit zwei Zuläufen DN 300		nr § Nr	560,33000
7376		77.50.04.02		Canaletta di scorrimento in polipropilene per pozzetti DN 400 Canaletta di scorrimento in polipropilene per pozzetti DN 500 / § / Schachtboden aus Polypropylen für Schächte DN 400 Schachtboden aus Polypropylen für Schächte DN 500
7377		77.50.04.02.A		Canaletta di scorrimento in polipropilene per pozzetti DN 500 Canaletta di scorrimento DN 150 senza innesto laterale / § / Schachtboden aus Polypropylen für Schächte DN 500 Schachtboden DN 150 ohne Zulauf		nr § Nr	299,06000
7378		77.50.04.02.B		Canaletta di scorrimento in polipropilene per pozzetti DN 500 Canaletta di scorrimento DN 150 con un innesto laterale DN 150 / § / Schachtboden aus Polypropylen für Schächte DN 500 Schachtboden DN 150 mit einem Zulauf DN 150		nr § Nr	309,96000
7379		77.50.04.02.C		Canaletta di scorrimento in polipropilene per pozzetti DN 500 Canaletta di scorrimento DN 150 con due innesti laterali DN 150 / § / Schachtboden aus Polypropylen für Schächte DN 500 Schachtboden DN 150 mit zwei Zuläufen DN 150		nr § Nr	320,72000
7380		77.50.04.02.D		Canaletta di scorrimento in polipropilene per pozzetti DN 500 Canaletta di scorrimento DN 200 senza innesto laterale / § / Schachtboden aus Polypropylen für Schächte DN 500 Schachtboden DN 200 ohne Zulauf		nr § Nr	325,14000
7381		77.50.04.02.E		Canaletta di scorrimento in polipropilene per pozzetti DN 500 Canaletta di scorrimento DN 200 con un innesto laterale DN 200 / § / Schachtboden aus Polypropylen für Schächte DN 500 Schachtboden DN 200 mit einem Zulauf DN 200		nr § Nr	352,19000
7382		77.50.04.02.F		Canaletta di scorrimento in polipropilene per pozzetti DN 500 Canaletta di scorrimento DN 200 con due innesti laterali DN 200 / § / Schachtboden aus Polypropylen für Schächte DN 500 Schachtboden DN 200 mit zwei Zuläufen DN 200		nr § Nr	379,86000
7383		77.50.04.02.G		Canaletta di scorrimento in polipropilene per pozzetti DN 500 Canaletta di scorrimento DN 250 senza innesto laterale / § / Schachtboden aus Polypropylen für Schächte DN 500 Schachtboden DN 250 ohne Zulauf		nr § Nr	344,00000
7384		77.50.04.02.H		Canaletta di scorrimento in polipropilene per pozzetti DN 500 Canaletta di scorrimento DN 250 con un innesto laterale DN 250 / § / Schachtboden aus Polypropylen für Schächte DN 500 Schachtboden DN 250 mit einem Zulauf DN 250		nr § Nr	386,15000
7385		77.50.04.02.I		Canaletta di scorrimento in polipropilene per pozzetti DN 500 Canaletta di scorrimento DN 250 con due innesti laterali DN 250 / § / Schachtboden aus Polypropylen für Schächte DN 500 Schachtboden DN 250 mit zwei Zuläufen DN 250		nr § Nr	427,66000
7386		77.50.04.02.J		Canaletta di scorrimento in polipropilene per pozzetti DN 500 Canaletta di scorrimento DN 300 senza innesto laterale / § / Schachtboden aus Polypropylen für Schächte DN 500 Schachtboden DN 300 ohne Zulauf		nr § Nr	447,80000
7387		77.50.04.02.K		Canaletta di scorrimento in polipropilene per pozzetti DN 500 Canaletta di scorrimento DN 300 con un innesto laterale DN 300 / § / Schachtboden aus Polypropylen für Schächte DN 500 Schachtboden DN 300 mit einem Zulauf DN 300		nr § Nr	517,57000
7388		77.50.04.02.L		Canaletta di scorrimento in polipropilene per pozzetti DN 500 Canaletta di scorrimento DN 300 con due innesti laterali DN 300 / § / Schachtboden aus Polypropylen für Schächte DN 500 Schachtboden DN 300 mit zwei Zuläufen DN 300		nr § Nr	605,63000
7389		77.50.05		Canaletta di scorrimento in polipropilene per pozzetti DN 500 TUBO MONTANTEIN PLASTICA PER POZZETTI / Fornitura e posa in opera di tubo montante in PVC per pozzetti DN 400 in aree verdi ed in polipropilene per pozzetti DN 500 in zone stradali. / § / Schachtboden aus Polypropylen für Schächte DN 500 KUNSTSTOFFSTEIGROHR FÜR SCHÄCHTE / Lieferung und Einbau eines Kunststoffsteigrohrs aus PVC für Schächte DN 400 in Grünflächen und aus Polypropylen für Schächte DN 500 im Straßenbereich.
7390		77.50.05.01		TUBO MONTANTEIN PLASTICA PER POZZETTI / Fornitura e posa in opera di tubo montante in PVC per pozzetti DN 400 in aree verdi ed in polipropilene per pozzetti DN 500 in zone stradali. Tubo montante in PVC per pozzetti DN 400 in aree verdi / § / KUNSTSTOFFSTEIGROHR FÜR SCHÄCHTE / Lieferung und Einbau eines Kunststoffsteigrohrs aus PVC für Schächte DN 400 in Grünflächen und aus Polypropylen für Schächte DN 500 im Straßenbereich. Steigrohr aus PVC für Schächte DN 400 in Grünflächen
7391		77.50.05.01.A		Tubo montante in PVC per pozzetti DN 400 in aree verdi Tubo montante in PVC - L = 0,40 m / § / Steigrohr aus PVC für Schächte DN 400 in Grünflächen Steigrohr aus PVC - L = 0,40 m		nr § Nr	55,54000
7392		77.50.05.01.B		Tubo montante in PVC per pozzetti DN 400 in aree verdi Tubo montante in PVC - L = 0,80 m / § / Steigrohr aus PVC für Schächte DN 400 in Grünflächen Steigrohr aus PVC - L = 0,80 m		nr § Nr	101,69000
7393		77.50.05.01.C		Tubo montante in PVC per pozzetti DN 400 in aree verdi Tubo montante in PVC - L = 1,20 m / § / Steigrohr aus PVC für Schächte DN 400 in Grünflächen Steigrohr aus PVC - L = 1,20 m		nr § Nr	138,96000
7394		77.50.05.01.D		Tubo montante in PVC per pozzetti DN 400 in aree verdi Tubo montante in PVC - L = 1,60 m / § / Steigrohr aus PVC für Schächte DN 400 in Grünflächen Steigrohr aus PVC - L = 1,60 m		nr § Nr	172,07000
7395		77.50.05.01.E		Tubo montante in PVC per pozzetti DN 400 in aree verdi Tubo montante in PVC - L = 2,00 m / § / Steigrohr aus PVC für Schächte DN 400 in Grünflächen Steigrohr aus PVC - L = 2,00 m		nr § Nr	206,98000
7396		77.50.05.01.F		Tubo montante in PVC per pozzetti DN 400 in aree verdi Tubo montante in PVC - L = 2,40 m / § / Steigrohr aus PVC für Schächte DN 400 in Grünflächen Steigrohr aus PVC - L = 2,40 m		nr § Nr	247,15000
7397		77.50.05.01.G		Tubo montante in PVC per pozzetti DN 400 in aree verdi Tubo montante in PVC - L = 2,80 m / § / Steigrohr aus PVC für Schächte DN 400 in Grünflächen Steigrohr aus PVC - L = 2,80 m		nr § Nr	290,95000
7398		77.50.05.01.H		Tubo montante in PVC per pozzetti DN 400 in aree verdi Tubo montante in PVC - L = 3,20 m / § / Steigrohr aus PVC für Schächte DN 400 in Grünflächen Steigrohr aus PVC - L = 3,20 m		nr § Nr	340,85000
7399		77.50.05.02		Tubo montante in PVC per pozzetti DN 400 in aree verdi Tubo montante in polipropilene per pozzetti DN 500 in zone stradali / § / Steigrohr aus PVC für Schächte DN 400 in Grünflächen Steigrohr aus Polypropylen für Schächte DN 500 im Straßenbereich
7400		77.50.05.02.A		Tubo montante in polipropilene per pozzetti DN 500 in zone stradali Tubo montante in polipropilene - L = 0,40 m / § / Steigrohr aus Polypropylen für Schächte DN 500 im Straßenbereich Steigrohr aus Polypropylen - L = 0,40 m		nr § Nr	82,39000
7401		77.50.05.02.B		Tubo montante in polipropilene per pozzetti DN 500 in zone stradali Tubo montante in polipropilene - L = 0,80 m / § / Steigrohr aus Polypropylen für Schächte DN 500 im Straßenbereich Steigrohr aus Polypropylen - L = 0,80 m		nr § Nr	137,81000
7402		77.50.05.02.C		Tubo montante in polipropilene per pozzetti DN 500 in zone stradali Tubo montante in polipropilene - L = 1,20 m / § / Steigrohr aus Polypropylen für Schächte DN 500 im Straßenbereich Steigrohr aus Polypropylen - L = 1,20 m		nr § Nr	187,52000
7403		77.50.05.02.D		Tubo montante in polipropilene per pozzetti DN 500 in zone stradali Tubo montante in polipropilene - L = 1,60 m / § / Steigrohr aus Polypropylen für Schächte DN 500 im Straßenbereich Steigrohr aus Polypropylen - L = 1,60 m		nr § Nr	238,10000
7404		77.50.05.02.E		Tubo montante in polipropilene per pozzetti DN 500 in zone stradali Tubo montante in polipropilene - L = 2,00 m / § / Steigrohr aus Polypropylen für Schächte DN 500 im Straßenbereich Steigrohr aus Polypropylen - L = 2,00 m		nr § Nr	288,73000
7405		77.50.05.02.F		Tubo montante in polipropilene per pozzetti DN 500 in zone stradali Tubo montante in polipropilene - L = 2,40 m / § / Steigrohr aus Polypropylen für Schächte DN 500 im Straßenbereich Steigrohr aus Polypropylen - L = 2,40 m		nr § Nr	335,41000
7406		77.50.05.02.G		Tubo montante in polipropilene per pozzetti DN 500 in zone stradali Tubo montante in polipropilene - L = 2,80 m / § / Steigrohr aus Polypropylen für Schächte DN 500 im Straßenbereich Steigrohr aus Polypropylen - L = 2,80 m		nr § Nr	385,66000
7407		77.50.05.02.H		Tubo montante in polipropilene per pozzetti DN 500 in zone stradali Tubo montante in polipropilene - L = 3,20 m / § / Steigrohr aus Polypropylen für Schächte DN 500 im Straßenbereich Steigrohr aus Polypropylen - L = 3,20 m		nr § Nr	434,40000
7408		77.50.05.03		Tubo montante in polipropilene per pozzetti DN 500 in zone stradali Fornitura e posa in opera di un tubo montante in PE per canaletta di scorrimento in plastica con trapasso integrato su un canaletto di scorrimento DN 500 con maniglioni d'accesso di sicurezza. / § / Steigrohr aus Polypropylen für Schächte DN 500 im Straßenbereich Lieferung und Einbau eines Steigrohrs aus PE für besteigbare Kunststoffschächte mit integriertem Übergangsstück auf einen Kunststoffschachtboden DN 500 und bereits eingebauten Sicherheitssteigbügeln.
7409		77.50.05.03.A		Fornitura e posa in opera di un tubo montante in PE per canaletta di scorrimento in plastica con trapasso integrato su un canaletto di scorrimento DN 500 con maniglioni d'accesso di sicurezza. Tubo montante in PE DN 1000 / § / Lieferung und Einbau eines Steigrohrs aus PE für besteigbare Kunststoffschächte mit integriertem Übergangsstück auf einen Kunststoffschachtboden DN 500 und bereits eingebauten Sicherheitssteigbügeln. Steigrohr aus PE DN 1000		nr § Nr
7410		77.50.10		Tubo montante in PE DN 1000 MANICOTTI PER POZZETTI / Fornitura e posa in opera - in stabilimento per pozzetti completamente prefabbricati oppure in cantiere - di manicotti con anello elastico di tenuta da inserire nelle pareti di manufatti per il collegamento elastico ed a tenuta idraulica di tubazioni. / Se i manicotti sono di materiale plastico, essi devono essere sabbiati sulla superficie esterna per garantire il collegamento con il conglomerato cementizio. / § / Steigrohr aus PE DN 1000 SCHACHTFUTTER / Liefern und Einbau von Schachtfutter - werkseits bei vorgefertigten Schächten oder auf der Baustelle - mit elastischem Dichtungsring, zum Einbauen in Wänden von Bauwerken zwecks elastischem und hydraulisch dichtem Anschluß von Rohrleitungen. / Wenn die Schachtfutter aus Kunststoff bestehen, müssen sie an der Außenseite mit Sand beschichtet sein, um eine innige Verbindung mit dem Beton zu gewährleisten.
7411		77.50.10.01		MANICOTTI PER POZZETTI / Fornitura e posa in opera - in stabilimento per pozzetti completamente prefabbricati oppure in cantiere - di manicotti con anello elastico di tenuta da inserire nelle pareti di manufatti per il collegamento elastico ed a tenuta idraulica di tubazioni. / Se i manicotti sono di materiale plastico, essi devono essere sabbiati sulla superficie esterna per garantire il collegamento con il conglomerato cementizio. Manicotto per tubi di conglomerato cementizio (cemento) con giunti a bicchiere. / § / SCHACHTFUTTER / Liefern und Einbau von Schachtfutter - werkseits bei vorgefertigten Schächten oder auf der Baustelle - mit elastischem Dichtungsring, zum Einbauen in Wänden von Bauwerken zwecks elastischem und hydraulisch dichtem Anschluß von Rohrleitungen. / Wenn die Schachtfutter aus Kunststoff bestehen, müssen sie an der Außenseite mit Sand beschichtet sein, um eine innige Verbindung mit dem Beton zu gewährleisten. Schachtfutter für Betonrohre mit Glockenmuffe
7412		77.50.10.01.A		Manicotto per tubi di conglomerato cementizio (cemento) con giunti a bicchiere. DN 300 / § / Schachtfutter für Betonrohre mit Glockenmuffe DN 300		nr § Nr	164,17000
7413		77.50.10.01.B		Manicotto per tubi di conglomerato cementizio (cemento) con giunti a bicchiere. DN 400 / § / Schachtfutter für Betonrohre mit Glockenmuffe DN 400		nr § Nr	210,85000
7414		77.50.10.01.C		Manicotto per tubi di conglomerato cementizio (cemento) con giunti a bicchiere. DN 500 / § / Schachtfutter für Betonrohre mit Glockenmuffe DN 500		nr § Nr	275,56000
7415		77.50.10.01.D		Manicotto per tubi di conglomerato cementizio (cemento) con giunti a bicchiere. DN 600 / § / Schachtfutter für Betonrohre mit Glockenmuffe DN 600		nr § Nr	356,94000
7416		77.50.10.01.E		Manicotto per tubi di conglomerato cementizio (cemento) con giunti a bicchiere. DN 800 / § / Schachtfutter für Betonrohre mit Glockenmuffe DN 800		nr § Nr	501,99000
7417		77.50.10.01.F		Manicotto per tubi di conglomerato cementizio (cemento) con giunti a bicchiere. DN 1000 / § / Schachtfutter für Betonrohre mit Glockenmuffe DN 1000		nr § Nr	781,79000
7418		77.50.10.02		Manicotto per tubi di conglomerato cementizio (cemento) con giunti a bicchiere. Manicotti per tubi di fibrocemento / § / Schachtfutter für Betonrohre mit Glockenmuffe Schachtfutter für Faserbetonrohre
7419		77.50.10.02.A		Manicotti per tubi di fibrocemento DN 200 / § / Schachtfutter für Faserbetonrohre DN 200		nr § Nr
7420		77.50.10.02.B		DN 200 DN 250 / § / DN 200 DN 250		nr § Nr
7421		77.50.10.02.C		DN 250 DN 300 / § / DN 250 DN 300		nr § Nr
7422		77.50.10.02.D		DN 300 DN 400 / § / DN 300 DN 400		nr § Nr
7423		77.50.10.02.E		DN 400 DN 500 / § / DN 400 DN 500		nr § Nr
7424		77.50.10.02.F		DN 500 DN 600 / § / DN 500 DN 600		nr § Nr
7425		77.50.10.02.G		DN 600 DN 800 / § / DN 600 DN 800		nr § Nr
7426		77.50.10.02.H		DN 800 DN 1000 / § / DN 800 DN 1000		nr § Nr
7427		77.50.10.03		DN 1000 Manicotti per tubi di ghisa con giunto a bicchiere / § / DN 1000 Schachtfutter für Gußrohre mit Glockenmuffe
7428		77.50.10.03.B		Manicotti per tubi di ghisa con giunto a bicchiere DN 200 / § / Schachtfutter für Gußrohre mit Glockenmuffe DN 200		nr § Nr	152,20000
7429		77.50.10.03.C		Manicotti per tubi di ghisa con giunto a bicchiere DN 250 / § / Schachtfutter für Gußrohre mit Glockenmuffe DN 250		nr § Nr	167,29000
7430		77.50.10.03.D		Manicotti per tubi di ghisa con giunto a bicchiere DN 300 / § / Schachtfutter für Gußrohre mit Glockenmuffe DN 300		nr § Nr	182,38000
7431		77.50.10.03.E		Manicotti per tubi di ghisa con giunto a bicchiere DN 400 / § / Schachtfutter für Gußrohre mit Glockenmuffe DN 400		nr § Nr	267,28000
7432		77.50.10.03.F		Manicotti per tubi di ghisa con giunto a bicchiere DN 500 / § / Schachtfutter für Gußrohre mit Glockenmuffe DN 500		nr § Nr	430,79000
7433		77.50.10.04		Manicotti per tubi di ghisa con giunto a bicchiere Manicotto per tubi di PVC rigido per fognatura, con giunto a bicchiere / § / Schachtfutter für Gußrohre mit Glockenmuffe Schachtfutter für PVC-Hart-Kanalrohre mit Glockenmuffe
7434		77.50.10.04.A		Manicotto per tubi di PVC rigido per fognatura, con giunto a bicchiere DN 160 / § / Schachtfutter für PVC-Hart-Kanalrohre mit Glockenmuffe DN 160		nr § Nr	40,25000
7435		77.50.10.04.B		Manicotto per tubi di PVC rigido per fognatura, con giunto a bicchiere DN 200 / § / Schachtfutter für PVC-Hart-Kanalrohre mit Glockenmuffe DN 200		nr § Nr	45,92000
7436		77.50.10.04.C		Manicotto per tubi di PVC rigido per fognatura, con giunto a bicchiere DN 250 / § / Schachtfutter für PVC-Hart-Kanalrohre mit Glockenmuffe DN 250		nr § Nr	68,54000
7437		77.50.10.04.D		Manicotto per tubi di PVC rigido per fognatura, con giunto a bicchiere DN 315 / § / Schachtfutter für PVC-Hart-Kanalrohre mit Glockenmuffe DN 315		nr § Nr	77,98000
7438		77.50.10.04.E		Manicotto per tubi di PVC rigido per fognatura, con giunto a bicchiere DN 400 / § / Schachtfutter für PVC-Hart-Kanalrohre mit Glockenmuffe DN 400		nr § Nr	115,72000
7439		77.50.10.04.F		Manicotto per tubi di PVC rigido per fognatura, con giunto a bicchiere DN 500 / § / Schachtfutter für PVC-Hart-Kanalrohre mit Glockenmuffe DN 500		nr § Nr	259,44000
7440		77.50.10.05		Manicotto per tubi di PVC rigido per fognatura, con giunto a bicchiere Manicotti per tubi di gres ceramico, con giunto a bicchiere / § / Schachtfutter für PVC-Hart-Kanalrohre mit Glockenmuffe Schachtfutter für Steinzeugrohre, mit Glockenmuffe
7441		77.50.10.05.A		Manicotti per tubi di gres ceramico, con giunto a bicchiere DN 150 / § / Schachtfutter für Steinzeugrohre, mit Glockenmuffe DN 150		nr § Nr	35,53000
7442		77.50.10.05.B		Manicotti per tubi di gres ceramico, con giunto a bicchiere DN 200 / § / Schachtfutter für Steinzeugrohre, mit Glockenmuffe DN 200		nr § Nr	46,86000
7443		77.50.10.05.C		Manicotti per tubi di gres ceramico, con giunto a bicchiere DN 250 / § / Schachtfutter für Steinzeugrohre, mit Glockenmuffe DN 250		nr § Nr	59,44000
7444		77.50.10.05.D		Manicotti per tubi di gres ceramico, con giunto a bicchiere DN 300 / § / Schachtfutter für Steinzeugrohre, mit Glockenmuffe DN 300		nr § Nr	80,51000
7445		77.50.10.05.E		Manicotti per tubi di gres ceramico, con giunto a bicchiere DN 400 / § / Schachtfutter für Steinzeugrohre, mit Glockenmuffe DN 400		nr § Nr	128,43000
7446		77.50.10.05.F		Manicotti per tubi di gres ceramico, con giunto a bicchiere DN 500 / § / Schachtfutter für Steinzeugrohre, mit Glockenmuffe DN 500		nr § Nr	188,97000
7447		77.51		Manicotti per tubi di gres ceramico, con giunto a bicchiere RIVESTIMENTI PROTETTIVI / § / Schachtfutter für Steinzeugrohre, mit Glockenmuffe SCHUTZBESCHICHTUNGEN
7448		77.51.01		RIVESTIMENTI PROTETTIVI RIVESTIMENTI PROTETTIVI EPOSSIDICI APPLICATI IN STABILIMENTO / § / SCHUTZBESCHICHTUNGEN EPOXYDHARZSCHUTZBESCHICHTUNGEN, WERKSEITS AUFGETRAGEN
7449		77.51.02		RIVESTIMENTI PROTETTIVI EPOSSIDICI APPLICATI IN STABILIMENTO RIVESTIMENTI PROTETTIVI EPOSSIDICI ESEGUITI IN OPERA / Pulizia delle superfici, sabbiatura fino a messa a nudo dei granuli dell'inerte, applicazione di uno strato di collegamento e compensazione a base cementizia/sintetica, spessore S1, applicazione di uno strato epossidico, esente da solventi, altamente resistente agli agenti chimici ed all'abrasione, spessore S2, con resistenza di attaccamento 1,5 N/mm2. / Nel prezzo unitario sono compresi tutti gli oneri secondari, come impalcati, piani di lavoro, illuminazione, aerazione, eventuale riscaldamento, acqua, energia, pulizia finale, ecc. / Verrà misurata la superficie in opera. / § / EPOXYDHARZSCHUTZBESCHICHTUNGEN, WERKSEITS AUFGETRAGEN EPOXYDHARZSCHUTZBESCHICHTUNGEN, AN ORT UND STELLE AUFGETRAGEN / Reinigung der Oberflächen, Sandstrahlen bis zur Freilegung der Zuschlagskörner, Auftragen einer Verbindungs-und Ausgleichsspachtelung auf Zementkunststoffbasis, Stärke S1, Auftragen einer Epoxydharzbeschichtung, lösungsmittelfrei mit sehr hoher Widerstandfähigkeit gegen chemischen und mechanischen Angriff, Stärke S2, mit einer Haftzugfestigkeit von 1,5 N/mm2. / Im Einheitspreis sind sämtliche Nebenleistungen, wie Gerüste, Arbeitsbühnen, Beleuchtung, Belüftung, evtl. Beheizung, Wasser, Energie, Reinigen am Ende der Arbeit usw. inbegriffen. / Es wird die fertige, behandelte Oberfläche gemessen.
7450		77.51.02.01		RIVESTIMENTI PROTETTIVI EPOSSIDICI ESEGUITI IN OPERA / Pulizia delle superfici, sabbiatura fino a messa a nudo dei granuli dell'inerte, applicazione di uno strato di collegamento e compensazione a base cementizia/sintetica, spessore S1, applicazione di uno strato epossidico, esente da solventi, altamente resistente agli agenti chimici ed all'abrasione, spessore S2, con resistenza di attaccamento 1,5 N/mm2. / Nel prezzo unitario sono compresi tutti gli oneri secondari, come impalcati, piani di lavoro, illuminazione, aerazione, eventuale riscaldamento, acqua, energia, pulizia finale, ecc. / Verrà misurata la superficie in opera. Rivestimento epossidico di piani di scorrimento / spessore S1 : 2 - 3 mm / spessore S2 : 500 µ (0,50 mm) / § / EPOXYDHARZSCHUTZBESCHICHTUNGEN, AN ORT UND STELLE AUFGETRAGEN / Reinigung der Oberflächen, Sandstrahlen bis zur Freilegung der Zuschlagskörner, Auftragen einer Verbindungs-und Ausgleichsspachtelung auf Zementkunststoffbasis, Stärke S1, Auftragen einer Epoxydharzbeschichtung, lösungsmittelfrei mit sehr hoher Widerstandfähigkeit gegen chemischen und mechanischen Angriff, Stärke S2, mit einer Haftzugfestigkeit von 1,5 N/mm2. / Im Einheitspreis sind sämtliche Nebenleistungen, wie Gerüste, Arbeitsbühnen, Beleuchtung, Belüftung, evtl. Beheizung, Wasser, Energie, Reinigen am Ende der Arbeit usw. inbegriffen. / Es wird die fertige, behandelte Oberfläche gemessen. Epoxydharzbeschichtung von Schachtgerinnen / Schichtstärke S1 : 2 - 3 mm / Schichtstärke S2 : 500 µ (0,50 mm)		m² § m²	113,84000
7451		77.90		RIVESTIMENTI PROTETTIVI EPOSSIDICI ESEGUITI IN OPERA / Pulizia delle superfici, sabbiatura fino a messa a nudo dei granuli dell'inerte, applicazione di uno strato di collegamento e compensazione a base cementizia/sintetica, spessore S1, applicazione di uno strato epossidico, esente da solventi, altamente resistente agli agenti chimici ed all'abrasione, spessore S2, con resistenza di attaccamento 1,5 N/mm2. / Nel prezzo unitario sono compresi tutti gli oneri secondari, come impalcati, piani di lavoro, illuminazione, aerazione, eventuale riscaldamento, acqua, energia, pulizia finale, ecc. / Verrà misurata la superficie in opera. SOVRAPPREZZI / § / EPOXYDHARZSCHUTZBESCHICHTUNGEN, AN ORT UND STELLE AUFGETRAGEN / Reinigung der Oberflächen, Sandstrahlen bis zur Freilegung der Zuschlagskörner, Auftragen einer Verbindungs-und Ausgleichsspachtelung auf Zementkunststoffbasis, Stärke S1, Auftragen einer Epoxydharzbeschichtung, lösungsmittelfrei mit sehr hoher Widerstandfähigkeit gegen chemischen und mechanischen Angriff, Stärke S2, mit einer Haftzugfestigkeit von 1,5 N/mm2. / Im Einheitspreis sind sämtliche Nebenleistungen, wie Gerüste, Arbeitsbühnen, Beleuchtung, Belüftung, evtl. Beheizung, Wasser, Energie, Reinigen am Ende der Arbeit usw. inbegriffen. / Es wird die fertige, behandelte Oberfläche gemessen. AUFPREISE
7452		77.90.05		SOVRAPPREZZI SOVRAPPREZZI PER ACCESSORI D'ACCESSO / § / AUFPREISE AUFPREISE FÜR EINSTIEGSHILFEN
7453		77.90.05.05		SOVRAPPREZZI PER ACCESSORI D'ACCESSO Sovrapprezzo ai maniglioni standard per la fornitura in opera di maniglioni metallici di sicurezza, prodotti industrialmente, costituiti da nucleo metallico a sezione circolare sagomato opportunamente in stabilimento, con distanza della pedata dalla parete di almeno 150 mm e larghezza utile della pedata di almeno 300 mm, rivestiti con materiale resistente all'usura meccanica ed alla corrosione in ambiente aggressivo.Ev. perforazioni necessarie sono compensate separatamente. / § / AUFPREISE FÜR EINSTIEGSHILFEN Aufpreis auf Standardsteigbügel, für das Liefern und Einbauen von metallischen Sicherheitsbügeln, industrielle Fertigung, bestehend aus metallischem Kern mit Kreisquerschnitt, werkseits auf die geeignete Form gebogen, mit Abstand der Auftrittslinie von der Wand min. 150 mm und Nutzbreite des Auftritts mind. 300 mm, überzogen mit Material, welches sowohl dem mechanischen Verschleiß, als auch der Korrosion in aggressivem Milieu widersteht. Die Bohrung der notwendigen Löcher wird separat vergütet.
7454		77.90.05.05.A		Sovrapprezzo ai maniglioni standard per la fornitura in opera di maniglioni metallici di sicurezza, prodotti industrialmente, costituiti da nucleo metallico a sezione circolare sagomato opportunamente in stabilimento, con distanza della pedata dalla parete di almeno 150 mm e larghezza utile della pedata di almeno 300 mm, rivestiti con materiale resistente all'usura meccanica ed alla corrosione in ambiente aggressivo.Ev. perforazioni necessarie sono compensate separatamente. nucleo : acciaio S235 / rivestimento : polietilene s = 2 mm / § / Aufpreis auf Standardsteigbügel, für das Liefern und Einbauen von metallischen Sicherheitsbügeln, industrielle Fertigung, bestehend aus metallischem Kern mit Kreisquerschnitt, werkseits auf die geeignete Form gebogen, mit Abstand der Auftrittslinie von der Wand min. 150 mm und Nutzbreite des Auftritts mind. 300 mm, überzogen mit Material, welches sowohl dem mechanischen Verschleiß, als auch der Korrosion in aggressivem Milieu widersteht. Die Bohrung der notwendigen Löcher wird separat vergütet. Kern : Stahl S235 / Verkleidung : Polyäthylen s = 2 mm		nr § Nr	6,01000
7455		77.90.05.05.B		Sovrapprezzo ai maniglioni standard per la fornitura in opera di maniglioni metallici di sicurezza, prodotti industrialmente, costituiti da nucleo metallico a sezione circolare sagomato opportunamente in stabilimento, con distanza della pedata dalla parete di almeno 150 mm e larghezza utile della pedata di almeno 300 mm, rivestiti con materiale resistente all'usura meccanica ed alla corrosione in ambiente aggressivo.Ev. perforazioni necessarie sono compensate separatamente. nucleo : acciaio AISI 304 / rivestimento : polietilene s = 2 mm / § / Aufpreis auf Standardsteigbügel, für das Liefern und Einbauen von metallischen Sicherheitsbügeln, industrielle Fertigung, bestehend aus metallischem Kern mit Kreisquerschnitt, werkseits auf die geeignete Form gebogen, mit Abstand der Auftrittslinie von der Wand min. 150 mm und Nutzbreite des Auftritts mind. 300 mm, überzogen mit Material, welches sowohl dem mechanischen Verschleiß, als auch der Korrosion in aggressivem Milieu widersteht. Die Bohrung der notwendigen Löcher wird separat vergütet. Kern : Stahl AISI 304 / Verkleidung : Polyäthylen s = 2 mm		nr § Nr	22,98000
7456		77.90.05.05.C		Sovrapprezzo ai maniglioni standard per la fornitura in opera di maniglioni metallici di sicurezza, prodotti industrialmente, costituiti da nucleo metallico a sezione circolare sagomato opportunamente in stabilimento, con distanza della pedata dalla parete di almeno 150 mm e larghezza utile della pedata di almeno 300 mm, rivestiti con materiale resistente all'usura meccanica ed alla corrosione in ambiente aggressivo.Ev. perforazioni necessarie sono compensate separatamente. nucleo : alluminio / rivestimento : polietilene s = 2 mm / § / Aufpreis auf Standardsteigbügel, für das Liefern und Einbauen von metallischen Sicherheitsbügeln, industrielle Fertigung, bestehend aus metallischem Kern mit Kreisquerschnitt, werkseits auf die geeignete Form gebogen, mit Abstand der Auftrittslinie von der Wand min. 150 mm und Nutzbreite des Auftritts mind. 300 mm, überzogen mit Material, welches sowohl dem mechanischen Verschleiß, als auch der Korrosion in aggressivem Milieu widersteht. Die Bohrung der notwendigen Löcher wird separat vergütet. Kern : Aluminium / Verkleidung : Polyäthylen s = 2 mm		nr § Nr	16,17000
7457		78		Sovrapprezzo ai maniglioni standard per la fornitura in opera di maniglioni metallici di sicurezza, prodotti industrialmente, costituiti da nucleo metallico a sezione circolare sagomato opportunamente in stabilimento, con distanza della pedata dalla parete di almeno 150 mm e larghezza utile della pedata di almeno 300 mm, rivestiti con materiale resistente all'usura meccanica ed alla corrosione in ambiente aggressivo.Ev. perforazioni necessarie sono compensate separatamente. CHIUSINI, CADITOIE, GRIGLIE, CANALETTE PREFABBRICATE, ACCESSORI PER POZZETTI / La categoria 78. comprende le seguenti sottocategorie: / 78.01.00.00 Chiusini in ghisa / 78.02.00.00 Caditoie in ghisa / 78.04.00.00 Chiusini in acciaio / 78.05.00.00 Griglie e caditoie in acciaio / 78.10.00.00 Canalette prefabbricate / 78.15.00.00 Maniglioni e scale d'accesso / 78.80.00.00 Lavori accessori / I compensi comprendono la fornitura e posa in opera di tutti i materiali, anche quelli ausiliari come telai, malta cementizia a 500 kg, materiali diversi di fissaggio, ecc. per dare funzionante in opera l'oggetto della fornitura. / Chiusini e caditoie di fabbricazione industriale possono essere richiesti per qualunque forma e dimensione reperibile in normali condizioni di mercato. / Materiale in acciaio, protetto contro la corrosione mediante zincatura, deve essere zincato a caldo con uno spessore di almeno 40 µ (ca. 300 g/m2). / Materiale in acciaio, protetto contro la corrosione mediante vernice, deve essere rigorosamente pulito a superficie lucida, coperto con due pitture al minio e due mani di vernice del colore a scelta della DL. / Nella posa sono da osservare con particolare cura la quota, l'allineamento e la pendenza previsti nel progetto, richiesti dalla DL oppure chiaramente occorrenti per la funzionalità dell'opera. / Le caditoie devono essere posate nei punti più depressi per poter raccogliere tutte le acque che scorrono attorno ad esse. / La posizione di pozzetti stradali e delle caditoie nei disegni di progetto non è vincolante. L'appaltatore deve controllare sul posto, prima di porla definitivamente in opera, la corretta ubicazione planialtimetrica della caditoia. / Verranno rifiutati chiusini e griglie traballanti. / Chiusini, griglie e caditoie devono essere idonei ai carichi stradali previsti nel progetto oppure ordinati dalla DL. / § / Aufpreis auf Standardsteigbügel, für das Liefern und Einbauen von metallischen Sicherheitsbügeln, industrielle Fertigung, bestehend aus metallischem Kern mit Kreisquerschnitt, werkseits auf die geeignete Form gebogen, mit Abstand der Auftrittslinie von der Wand min. 150 mm und Nutzbreite des Auftritts mind. 300 mm, überzogen mit Material, welches sowohl dem mechanischen Verschleiß, als auch der Korrosion in aggressivem Milieu widersteht. Die Bohrung der notwendigen Löcher wird separat vergütet. SCHACHTABDECKUNGEN, EINLÄUFE, ROSTE, RIGOLEN, SCHACHTZUBEHÖR / Die Kategorie 78. enthält folgende Unterkategorien: / 78.01.00.00 Schachtabdeckungen aus Gußeisen / 78.02.00.00 Straßeneinläufe aus Gußeisen / 78.04.00.00 Schachtabdeckungen aus Stahl / 78.05.00.00 Roste und Einläufe aus Stahl / 78.10.00.00 Vorgefertigte Rigolen / 78.15.00.00 Steigbügel und Einstiegsleitern / 78.80.00.00 Zusatzarbeiten / Die Vergütungen beinhalten die Lieferung und den Einbau sämtlicher Materialien, auch der Zubehörmaterialien, wie Rahmen, Zementmörtel zu 500 kg, diverses Befestigungsmaterial, usw., um den Gegenstand der Lieferung gebrauchsfertig zu übergeben. / Industriell hergestellte Abdeckungen und Einläufe können in jeder unter normalen Handelsbedingungen erhältlichen Form und Abmessung verlangt werden. / Stahlerzeugnisse, die durch Verzinkung gegen Korrosion geschützt sind, müssen feuerverzinkt mit einer Schichtstärke von mind. 40 µ (ca. 300 g/m2) überzogen sein. / Stahlerzeugnisse, die mittels Anstrich gegen Korrosion geschützt sind, müssen gründlich gereinigt werden, bis auf glänzende Oberfläche, mit 2-maligem Rostschutz-Miniumanstrich und 2-maligem Lackanstrich, Farbe nach Wahl der BL, versehen sein. / Beim Einbau sind mit besonderer Sorgfalt die Höhe, die Ausrichtung und die Neigung zu beachten, so wie sie im Projekt vorgesehen, von der BL angeordnet oder offensichtlich für die Erfüllung ihres Zweckes notwendig sind. / Einläufe müssen immer am niedrigsten Punkt eingebaut werden, so daß sie sämtliches Oberflächenwasser aus ihrem Einzugsbereich erfassen. / Die in den Projektzeichnungen angegebenen Lagen der Straßeneinlaufschächte sind nicht verbindlich. Der AN muß an Ort und Stelle vor dem definitiven Einbau die korrekte planialtimetrische Lage des Einlaufes überprüfen. / Wackelnde Schachtabdeckungen und Roste werden nicht angenommen. / Schachtabdeckungen, Roste und Einläufe müssen für die im Projekt vorgesehenen oder von der BL angeordneten Verkehrslasten geeignet sein.
7458		78.01		CHIUSINI, CADITOIE, GRIGLIE, CANALETTE PREFABBRICATE, ACCESSORI PER POZZETTI / La categoria 78. comprende le seguenti sottocategorie: / 78.01.00.00 Chiusini in ghisa / 78.02.00.00 Caditoie in ghisa / 78.04.00.00 Chiusini in acciaio / 78.05.00.00 Griglie e caditoie in acciaio / 78.10.00.00 Canalette prefabbricate / 78.15.00.00 Maniglioni e scale d'accesso / 78.80.00.00 Lavori accessori / I compensi comprendono la fornitura e posa in opera di tutti i materiali, anche quelli ausiliari come telai, malta cementizia a 500 kg, materiali diversi di fissaggio, ecc. per dare funzionante in opera l'oggetto della fornitura. / Chiusini e caditoie di fabbricazione industriale possono essere richiesti per qualunque forma e dimensione reperibile in normali condizioni di mercato. / Materiale in acciaio, protetto contro la corrosione mediante zincatura, deve essere zincato a caldo con uno spessore di almeno 40 µ (ca. 300 g/m2). / Materiale in acciaio, protetto contro la corrosione mediante vernice, deve essere rigorosamente pulito a superficie lucida, coperto con due pitture al minio e due mani di vernice del colore a scelta della DL. / Nella posa sono da osservare con particolare cura la quota, l'allineamento e la pendenza previsti nel progetto, richiesti dalla DL oppure chiaramente occorrenti per la funzionalità dell'opera. / Le caditoie devono essere posate nei punti più depressi per poter raccogliere tutte le acque che scorrono attorno ad esse. / La posizione di pozzetti stradali e delle caditoie nei disegni di progetto non è vincolante. L'appaltatore deve controllare sul posto, prima di porla definitivamente in opera, la corretta ubicazione planialtimetrica della caditoia. / Verranno rifiutati chiusini e griglie traballanti. / Chiusini, griglie e caditoie devono essere idonei ai carichi stradali previsti nel progetto oppure ordinati dalla DL. CHIUSINI IN GHISA / Il peso è inteso completo di telaio. / § / SCHACHTABDECKUNGEN, EINLÄUFE, ROSTE, RIGOLEN, SCHACHTZUBEHÖR / Die Kategorie 78. enthält folgende Unterkategorien: / 78.01.00.00 Schachtabdeckungen aus Gußeisen / 78.02.00.00 Straßeneinläufe aus Gußeisen / 78.04.00.00 Schachtabdeckungen aus Stahl / 78.05.00.00 Roste und Einläufe aus Stahl / 78.10.00.00 Vorgefertigte Rigolen / 78.15.00.00 Steigbügel und Einstiegsleitern / 78.80.00.00 Zusatzarbeiten / Die Vergütungen beinhalten die Lieferung und den Einbau sämtlicher Materialien, auch der Zubehörmaterialien, wie Rahmen, Zementmörtel zu 500 kg, diverses Befestigungsmaterial, usw., um den Gegenstand der Lieferung gebrauchsfertig zu übergeben. / Industriell hergestellte Abdeckungen und Einläufe können in jeder unter normalen Handelsbedingungen erhältlichen Form und Abmessung verlangt werden. / Stahlerzeugnisse, die durch Verzinkung gegen Korrosion geschützt sind, müssen feuerverzinkt mit einer Schichtstärke von mind. 40 µ (ca. 300 g/m2) überzogen sein. / Stahlerzeugnisse, die mittels Anstrich gegen Korrosion geschützt sind, müssen gründlich gereinigt werden, bis auf glänzende Oberfläche, mit 2-maligem Rostschutz-Miniumanstrich und 2-maligem Lackanstrich, Farbe nach Wahl der BL, versehen sein. / Beim Einbau sind mit besonderer Sorgfalt die Höhe, die Ausrichtung und die Neigung zu beachten, so wie sie im Projekt vorgesehen, von der BL angeordnet oder offensichtlich für die Erfüllung ihres Zweckes notwendig sind. / Einläufe müssen immer am niedrigsten Punkt eingebaut werden, so daß sie sämtliches Oberflächenwasser aus ihrem Einzugsbereich erfassen. / Die in den Projektzeichnungen angegebenen Lagen der Straßeneinlaufschächte sind nicht verbindlich. Der AN muß an Ort und Stelle vor dem definitiven Einbau die korrekte planialtimetrische Lage des Einlaufes überprüfen. / Wackelnde Schachtabdeckungen und Roste werden nicht angenommen. / Schachtabdeckungen, Roste und Einläufe müssen für die im Projekt vorgesehenen oder von der BL angeordneten Verkehrslasten geeignet sein. SCHACHTABDECKUNGEN AUS GUSSEISEN / Das Gewicht versteht sich inklusive Rahmen.
7459		78.01.01		CHIUSINI IN GHISA / Il peso è inteso completo di telaio. CHIUSINI TOTALMENTE IN GHISA / § / SCHACHTABDECKUNGEN AUS GUSSEISEN / Das Gewicht versteht sich inklusive Rahmen. SCHACHTABDECKUNGEN, VOLLSTÄNDIG AUS GUSSEISEN
7460		78.01.01.01		CHIUSINI TOTALMENTE IN GHISA Chiusino circolare in ghisa, con o senza aperture d'aerazione, di produzione industriale. / DN 600 - 625 mm. / § / SCHACHTABDECKUNGEN, VOLLSTÄNDIG AUS GUSSEISEN Kreisförmige Schachtabdeckung aus Gußeisen, mit oder ohne Lüftungsöffnungen, industrielle Fertigung. / DN 600 - 625 mm.
7461		78.01.01.01.A		Chiusino circolare in ghisa, con o senza aperture d'aerazione, di produzione industriale. / DN 600 - 625 mm. carico 15 kN peso 25/30 kg / § / Kreisförmige Schachtabdeckung aus Gußeisen, mit oder ohne Lüftungsöffnungen, industrielle Fertigung. / DN 600 - 625 mm. Prüflast 15 kN Gewicht 25/30 kg		nr § Nr	111,50000
7462		78.01.01.01.B		Chiusino circolare in ghisa, con o senza aperture d'aerazione, di produzione industriale. / DN 600 - 625 mm. carico 250 kN peso 140/150 kg / § / Kreisförmige Schachtabdeckung aus Gußeisen, mit oder ohne Lüftungsöffnungen, industrielle Fertigung. / DN 600 - 625 mm. Prüflast 250 kN Gewicht 140/150 kg		nr § Nr	225,94000
7463		78.01.01.01.C		Chiusino circolare in ghisa, con o senza aperture d'aerazione, di produzione industriale. / DN 600 - 625 mm. carico 400 kN peso 170/180 kg / § / Kreisförmige Schachtabdeckung aus Gußeisen, mit oder ohne Lüftungsöffnungen, industrielle Fertigung. / DN 600 - 625 mm. Prüflast 400 kN Gewicht 170/180 kg		nr § Nr	277,19000
7464		78.01.01.03		Chiusino circolare in ghisa, con o senza aperture d'aerazione, di produzione industriale. / DN 600 - 625 mm. Chiusino "autolivellante", circolare in ghisa, secondo DIN 1229, con o senza aperture d'aerazione, di produzione industriale. / DN 600. / Altezza complessiva da 266mm a 406mm. Coperchio circolare con blocco automatico di sicurezza in posizione aperto a 90°. / § / Kreisförmige Schachtabdeckung aus Gußeisen, mit oder ohne Lüftungsöffnungen, industrielle Fertigung. / DN 600 - 625 mm. Kreisförmige Schachtabdeckung, "selbstausrichtend", aus Gußeisen, laut DIN 1229 mit oder ohne Lüftungsöffnungen, industrielle Fertigung. / DN 600. / Gesamthöhe von 266mm bis 406mm. / Kreisformiger Deckel mit automatischer Sicherheitsverriegelung in geöffnetem Zustand 90°.
7465		78.01.01.03.A		Chiusino "autolivellante", circolare in ghisa, secondo DIN 1229, con o senza aperture d'aerazione, di produzione industriale. / DN 600. / Altezza complessiva da 266mm a 406mm. Coperchio circolare con blocco automatico di sicurezza in posizione aperto a 90°. carico 400 kN peso 155 kg, con telaio guida a base circolare. / § / Kreisförmige Schachtabdeckung, "selbstausrichtend", aus Gußeisen, laut DIN 1229 mit oder ohne Lüftungsöffnungen, industrielle Fertigung. / DN 600. / Gesamthöhe von 266mm bis 406mm. / Kreisformiger Deckel mit automatischer Sicherheitsverriegelung in geöffnetem Zustand 90°. Prüflast 400 kN Gewicht 155 kg, mit kreisförmigem Führungsrahmen		nr § Nr	575,40000
7466		78.01.01.03.B		Chiusino "autolivellante", circolare in ghisa, secondo DIN 1229, con o senza aperture d'aerazione, di produzione industriale. / DN 600. / Altezza complessiva da 266mm a 406mm. Coperchio circolare con blocco automatico di sicurezza in posizione aperto a 90°. carico 400 kN peso 165 kg, con telaio guida a base quadrata. / § / Kreisförmige Schachtabdeckung, "selbstausrichtend", aus Gußeisen, laut DIN 1229 mit oder ohne Lüftungsöffnungen, industrielle Fertigung. / DN 600. / Gesamthöhe von 266mm bis 406mm. / Kreisformiger Deckel mit automatischer Sicherheitsverriegelung in geöffnetem Zustand 90°. Prüflast 400 kN Gewicht 165 kg, mit quadratischem Führungsrahmen		nr § Nr	575,40000
7467		78.01.01.06		Chiusino "autolivellante", circolare in ghisa, secondo DIN 1229, con o senza aperture d'aerazione, di produzione industriale. / DN 600. / Altezza complessiva da 266mm a 406mm. Coperchio circolare con blocco automatico di sicurezza in posizione aperto a 90°. Chiusino circolare secondo DIN 1229 in ghisa, a tenuta d'acqua con almeno 3 punti di chiusura, produzione industriale. / DN 590 - 610 mm. / § / Kreisförmige Schachtabdeckung, "selbstausrichtend", aus Gußeisen, laut DIN 1229 mit oder ohne Lüftungsöffnungen, industrielle Fertigung. / DN 600. / Gesamthöhe von 266mm bis 406mm. / Kreisformiger Deckel mit automatischer Sicherheitsverriegelung in geöffnetem Zustand 90°. Kreisförmige Schachtabdeckung laut DIN 1229 aus Gußeisen, tagwasserdicht, mit mind. 3 Verschlußpunkten, industrielle Fertigung. / DN 590 - 610 mm.
7468		78.01.01.06.A		Chiusino circolare secondo DIN 1229 in ghisa, a tenuta d'acqua con almeno 3 punti di chiusura, produzione industriale. / DN 590 - 610 mm. carico 250 kN peso 115/120 kg / § / Kreisförmige Schachtabdeckung laut DIN 1229 aus Gußeisen, tagwasserdicht, mit mind. 3 Verschlußpunkten, industrielle Fertigung. / DN 590 - 610 mm. Prüflast 250 kN Gewicht 115/120 kg		nr § Nr	1295,24000
7469		78.01.01.11		Chiusino circolare secondo DIN 1229 in ghisa, a tenuta d'acqua con almeno 3 punti di chiusura, produzione industriale. / DN 590 - 610 mm. Chiusino circolare secondo DIN 1229 in ghisa, a tenuta di pressione idraulica, coperchio interno fissato con bulloni, guarnizione di tenuta, di produzione industriale. / DN 600 - 625 mm / pressione idraulica: 0,5 bar. / § / Kreisförmige Schachtabdeckung laut DIN 1229 aus Gußeisen, tagwasserdicht, mit mind. 3 Verschlußpunkten, industrielle Fertigung. / DN 590 - 610 mm. Kreisförmige Schachtabdeckung laut DIN 1229 aus Gußeisen, druckwasserfest, Innendeckel mit Schrauben befestigt, Dichtungsring, industrielle Fertigung. / DN 600 - 625 mm / wasserdicht bis: 0,5 bar.
7470		78.01.01.11.A		Chiusino circolare secondo DIN 1229 in ghisa, a tenuta di pressione idraulica, coperchio interno fissato con bulloni, guarnizione di tenuta, di produzione industriale. / DN 600 - 625 mm / pressione idraulica: 0,5 bar. carico 15 kN peso 78/80 kg / § / Kreisförmige Schachtabdeckung laut DIN 1229 aus Gußeisen, druckwasserfest, Innendeckel mit Schrauben befestigt, Dichtungsring, industrielle Fertigung. / DN 600 - 625 mm / wasserdicht bis: 0,5 bar. Prüflast 15 kN Gewicht 78/80 kg		nr § Nr	1397,47000
7471		78.01.01.20		Chiusino circolare secondo DIN 1229 in ghisa, a tenuta di pressione idraulica, coperchio interno fissato con bulloni, guarnizione di tenuta, di produzione industriale. / DN 600 - 625 mm / pressione idraulica: 0,5 bar. Chiusini rettangolari o circolari in ghisa, con o senza aperture di aerazione, di produzione industriale. / § / Kreisförmige Schachtabdeckung laut DIN 1229 aus Gußeisen, druckwasserfest, Innendeckel mit Schrauben befestigt, Dichtungsring, industrielle Fertigung. / DN 600 - 625 mm / wasserdicht bis: 0,5 bar. Rechteckige oder kreisförmige Schachtabdeckungen aus Gußeisen, mit oder ohne Lüftungsöffnungen, industrielle Fertigung.		kg § kg	1,75000
7472		78.01.01.21		Chiusino circolare secondo DIN 1229 in ghisa, a tenuta di pressione idraulica, coperchio interno fissato con bulloni, guarnizione di tenuta, di produzione industriale. / DN 600 - 625 mm / pressione idraulica: 0,5 bar. Chiusino quadrangolare / rettangolare a tenuta idraulica con telaio, in ghisa sferoidale GJS 500, conforme alla classe B con carico di rottura > 125 kN rivestito di vernice protettiva all' acqua di colore nero, carrabile, fornito e posto in opera, compresi l'adattamento alla sede con malta cementizia, nonché ogni altra prestazione accessoria occorrente: / § / Kreisförmige Schachtabdeckung laut DIN 1229 aus Gußeisen, druckwasserfest, Innendeckel mit Schrauben befestigt, Dichtungsring, industrielle Fertigung. / DN 600 - 625 mm / wasserdicht bis: 0,5 bar. Quadratische / rechteckige Schachtabdeckung mit Rahmen, tagwasserdicht, in Sphäroguss GJS 500, konform Klasse B mit Bruchlast > 125 kN, beschichtet mit schwarzem Schutzanstrich auf Wasserbasis, befahrbar, liefern und einbauen, einschließlich angemessener Anpassung mit Mörtel, sowie jeder sonst noch erforderlichen Nebenleistung:
7473		78.01.01.21.A		Chiusino quadrangolare / rettangolare a tenuta idraulica con telaio, in ghisa sferoidale GJS 500, conforme alla classe B con carico di rottura > 125 kN rivestito di vernice protettiva all' acqua di colore nero, carrabile, fornito e posto in opera, compresi l'adattamento alla sede con malta cementizia, nonché ogni altra prestazione accessoria occorrente: luce: 300x300 mm, ca. 9 kg / § / Quadratische / rechteckige Schachtabdeckung mit Rahmen, tagwasserdicht, in Sphäroguss GJS 500, konform Klasse B mit Bruchlast > 125 kN, beschichtet mit schwarzem Schutzanstrich auf Wasserbasis, befahrbar, liefern und einbauen, einschließlich angemessener Anpassung mit Mörtel, sowie jeder sonst noch erforderlichen Nebenleistung: Öffnung: 300x300 mm, ca. 9 k		cad § St	67,33000
7474		78.01.01.21.B		Chiusino quadrangolare / rettangolare a tenuta idraulica con telaio, in ghisa sferoidale GJS 500, conforme alla classe B con carico di rottura > 125 kN rivestito di vernice protettiva all' acqua di colore nero, carrabile, fornito e posto in opera, compresi l'adattamento alla sede con malta cementizia, nonché ogni altra prestazione accessoria occorrente: luce: 400x400 mm, ca. 15 kg / § / Quadratische / rechteckige Schachtabdeckung mit Rahmen, tagwasserdicht, in Sphäroguss GJS 500, konform Klasse B mit Bruchlast > 125 kN, beschichtet mit schwarzem Schutzanstrich auf Wasserbasis, befahrbar, liefern und einbauen, einschließlich angemessener Anpassung mit Mörtel, sowie jeder sonst noch erforderlichen Nebenleistung: Öffnung: 400x400 mm, ca. 15 kg		cad § St	81,25000
7475		78.01.01.21.C		Chiusino quadrangolare / rettangolare a tenuta idraulica con telaio, in ghisa sferoidale GJS 500, conforme alla classe B con carico di rottura > 125 kN rivestito di vernice protettiva all' acqua di colore nero, carrabile, fornito e posto in opera, compresi l'adattamento alla sede con malta cementizia, nonché ogni altra prestazione accessoria occorrente: luce: 500x500 mm, ca. 24 kg / § / Quadratische / rechteckige Schachtabdeckung mit Rahmen, tagwasserdicht, in Sphäroguss GJS 500, konform Klasse B mit Bruchlast > 125 kN, beschichtet mit schwarzem Schutzanstrich auf Wasserbasis, befahrbar, liefern und einbauen, einschließlich angemessener Anpassung mit Mörtel, sowie jeder sonst noch erforderlichen Nebenleistung: Öffnung: 500x500 mm, ca. 24 kg		cad § St	113,98000
7476		78.01.01.21.D		Chiusino quadrangolare / rettangolare a tenuta idraulica con telaio, in ghisa sferoidale GJS 500, conforme alla classe B con carico di rottura > 125 kN rivestito di vernice protettiva all' acqua di colore nero, carrabile, fornito e posto in opera, compresi l'adattamento alla sede con malta cementizia, nonché ogni altra prestazione accessoria occorrente: luce: 600x600 mm, ca. 33 kg / § / Quadratische / rechteckige Schachtabdeckung mit Rahmen, tagwasserdicht, in Sphäroguss GJS 500, konform Klasse B mit Bruchlast > 125 kN, beschichtet mit schwarzem Schutzanstrich auf Wasserbasis, befahrbar, liefern und einbauen, einschließlich angemessener Anpassung mit Mörtel, sowie jeder sonst noch erforderlichen Nebenleistung: Öffnung: 600x600 mm, ca. 33 kg		cad § St	131,71000
7477		78.01.01.22		Chiusino quadrangolare / rettangolare a tenuta idraulica con telaio, in ghisa sferoidale GJS 500, conforme alla classe B con carico di rottura > 125 kN rivestito di vernice protettiva all' acqua di colore nero, carrabile, fornito e posto in opera, compresi l'adattamento alla sede con malta cementizia, nonché ogni altra prestazione accessoria occorrente: Chiusino quadrangolare / rettangolare a tenuta idraulica con telaio, in ghisa sferoidale GJS 500, conforme alla classe C con carico di rottura > 250 kN rivestito di vernice protettiva all' acqua di colore nero. Il chiusino è munito di 4 supporti in gomma, antirumore e antibasculamento fino alla luce 600x600mm, nei punti di appoggio del coperchio e profili di ancoraggio in corrispondenza degli angoli esterni. Chiusino carrabile, fornito e posto in opera, compresi l'adattamento alla sede con malta cementizia, nonché ogni altra prestazione accessoria occorrente: / § / Quadratische / rechteckige Schachtabdeckung mit Rahmen, tagwasserdicht, in Sphäroguss GJS 500, konform Klasse B mit Bruchlast > 125 kN, beschichtet mit schwarzem Schutzanstrich auf Wasserbasis, befahrbar, liefern und einbauen, einschließlich angemessener Anpassung mit Mörtel, sowie jeder sonst noch erforderlichen Nebenleistung: Quadratische / rechteckige Schachtabdeckung mit Rahmen, tagwasserdicht, in Sphäroguss GJS 500, konform Klasse C mit Bruchlast > 250 kN, beschichtet mit schwarzem Schutzanstrich auf Wasserbasis. Die Schachtabdeckung ist mit 4 Gummiauflagern an den Auflager-punkten des Deckels ausgestattet, zur Geräuschdämmung und Verhinderung der Schwenkbewegungen bis zur Öffnungsgröße 600x600mm und besitzt Verankerungsprofile an den Aussenecken. Schacht befahrbar, liefern und einbauen, einschließlich angemessener Anpassung mit Mörtel, sowie jeder sonst noch erforderlichen Nebenleistung:
7478		78.01.01.22.A		Chiusino quadrangolare / rettangolare a tenuta idraulica con telaio, in ghisa sferoidale GJS 500, conforme alla classe C con carico di rottura > 250 kN rivestito di vernice protettiva all' acqua di colore nero. Il chiusino è munito di 4 supporti in gomma, antirumore e antibasculamento fino alla luce 600x600mm, nei punti di appoggio del coperchio e profili di ancoraggio in corrispondenza degli angoli esterni. Chiusino carrabile, fornito e posto in opera, compresi l'adattamento alla sede con malta cementizia, nonché ogni altra prestazione accessoria occorrente: luce: 300x300 mm, ca. 15 kg / § / Quadratische / rechteckige Schachtabdeckung mit Rahmen, tagwasserdicht, in Sphäroguss GJS 500, konform Klasse C mit Bruchlast > 250 kN, beschichtet mit schwarzem Schutzanstrich auf Wasserbasis. Die Schachtabdeckung ist mit 4 Gummiauflagern an den Auflager-punkten des Deckels ausgestattet, zur Geräuschdämmung und Verhinderung der Schwenkbewegungen bis zur Öffnungsgröße 600x600mm und besitzt Verankerungsprofile an den Aussenecken. Schacht befahrbar, liefern und einbauen, einschließlich angemessener Anpassung mit Mörtel, sowie jeder sonst noch erforderlichen Nebenleistung: Öffnung: 300x300 mm, ca. 15 kg		cad § St	79,15000
7479		78.01.01.22.B		Chiusino quadrangolare / rettangolare a tenuta idraulica con telaio, in ghisa sferoidale GJS 500, conforme alla classe C con carico di rottura > 250 kN rivestito di vernice protettiva all' acqua di colore nero. Il chiusino è munito di 4 supporti in gomma, antirumore e antibasculamento fino alla luce 600x600mm, nei punti di appoggio del coperchio e profili di ancoraggio in corrispondenza degli angoli esterni. Chiusino carrabile, fornito e posto in opera, compresi l'adattamento alla sede con malta cementizia, nonché ogni altra prestazione accessoria occorrente: luce: 400x400 mm, ca. 25 kg / § / Quadratische / rechteckige Schachtabdeckung mit Rahmen, tagwasserdicht, in Sphäroguss GJS 500, konform Klasse C mit Bruchlast > 250 kN, beschichtet mit schwarzem Schutzanstrich auf Wasserbasis. Die Schachtabdeckung ist mit 4 Gummiauflagern an den Auflager-punkten des Deckels ausgestattet, zur Geräuschdämmung und Verhinderung der Schwenkbewegungen bis zur Öffnungsgröße 600x600mm und besitzt Verankerungsprofile an den Aussenecken. Schacht befahrbar, liefern und einbauen, einschließlich angemessener Anpassung mit Mörtel, sowie jeder sonst noch erforderlichen Nebenleistung: Öffnung: 400x400 mm, ca. 25 kg		cad § St	100,95000
7480		78.01.01.22.C		Chiusino quadrangolare / rettangolare a tenuta idraulica con telaio, in ghisa sferoidale GJS 500, conforme alla classe C con carico di rottura > 250 kN rivestito di vernice protettiva all' acqua di colore nero. Il chiusino è munito di 4 supporti in gomma, antirumore e antibasculamento fino alla luce 600x600mm, nei punti di appoggio del coperchio e profili di ancoraggio in corrispondenza degli angoli esterni. Chiusino carrabile, fornito e posto in opera, compresi l'adattamento alla sede con malta cementizia, nonché ogni altra prestazione accessoria occorrente: luce: 500x500 mm, ca. 40 kg / § / Quadratische / rechteckige Schachtabdeckung mit Rahmen, tagwasserdicht, in Sphäroguss GJS 500, konform Klasse C mit Bruchlast > 250 kN, beschichtet mit schwarzem Schutzanstrich auf Wasserbasis. Die Schachtabdeckung ist mit 4 Gummiauflagern an den Auflager-punkten des Deckels ausgestattet, zur Geräuschdämmung und Verhinderung der Schwenkbewegungen bis zur Öffnungsgröße 600x600mm und besitzt Verankerungsprofile an den Aussenecken. Schacht befahrbar, liefern und einbauen, einschließlich angemessener Anpassung mit Mörtel, sowie jeder sonst noch erforderlichen Nebenleistung: Öffnung: 500x500 mm, ca. 40 kg		cad § St	145,50000
7481		78.01.01.22.D		Chiusino quadrangolare / rettangolare a tenuta idraulica con telaio, in ghisa sferoidale GJS 500, conforme alla classe C con carico di rottura > 250 kN rivestito di vernice protettiva all' acqua di colore nero. Il chiusino è munito di 4 supporti in gomma, antirumore e antibasculamento fino alla luce 600x600mm, nei punti di appoggio del coperchio e profili di ancoraggio in corrispondenza degli angoli esterni. Chiusino carrabile, fornito e posto in opera, compresi l'adattamento alla sede con malta cementizia, nonché ogni altra prestazione accessoria occorrente: luce: 600x600 mm, ca. 50 kg / § / Quadratische / rechteckige Schachtabdeckung mit Rahmen, tagwasserdicht, in Sphäroguss GJS 500, konform Klasse C mit Bruchlast > 250 kN, beschichtet mit schwarzem Schutzanstrich auf Wasserbasis. Die Schachtabdeckung ist mit 4 Gummiauflagern an den Auflager-punkten des Deckels ausgestattet, zur Geräuschdämmung und Verhinderung der Schwenkbewegungen bis zur Öffnungsgröße 600x600mm und besitzt Verankerungsprofile an den Aussenecken. Schacht befahrbar, liefern und einbauen, einschließlich angemessener Anpassung mit Mörtel, sowie jeder sonst noch erforderlichen Nebenleistung: Öffnung: 600x600 mm, ca. 50 kg		cad § St	165,20000
7482		78.01.01.22.E		Chiusino quadrangolare / rettangolare a tenuta idraulica con telaio, in ghisa sferoidale GJS 500, conforme alla classe C con carico di rottura > 250 kN rivestito di vernice protettiva all' acqua di colore nero. Il chiusino è munito di 4 supporti in gomma, antirumore e antibasculamento fino alla luce 600x600mm, nei punti di appoggio del coperchio e profili di ancoraggio in corrispondenza degli angoli esterni. Chiusino carrabile, fornito e posto in opera, compresi l'adattamento alla sede con malta cementizia, nonché ogni altra prestazione accessoria occorrente: luce: 800x800 mm, ca. 77 kg / § / Quadratische / rechteckige Schachtabdeckung mit Rahmen, tagwasserdicht, in Sphäroguss GJS 500, konform Klasse C mit Bruchlast > 250 kN, beschichtet mit schwarzem Schutzanstrich auf Wasserbasis. Die Schachtabdeckung ist mit 4 Gummiauflagern an den Auflager-punkten des Deckels ausgestattet, zur Geräuschdämmung und Verhinderung der Schwenkbewegungen bis zur Öffnungsgröße 600x600mm und besitzt Verankerungsprofile an den Aussenecken. Schacht befahrbar, liefern und einbauen, einschließlich angemessener Anpassung mit Mörtel, sowie jeder sonst noch erforderlichen Nebenleistung: Öffnung: 800x800 mm, ca. 77 kg		cad § St	218,39000
7483		78.01.01.23		Chiusino quadrangolare / rettangolare a tenuta idraulica con telaio, in ghisa sferoidale GJS 500, conforme alla classe C con carico di rottura > 250 kN rivestito di vernice protettiva all' acqua di colore nero. Il chiusino è munito di 4 supporti in gomma, antirumore e antibasculamento fino alla luce 600x600mm, nei punti di appoggio del coperchio e profili di ancoraggio in corrispondenza degli angoli esterni. Chiusino carrabile, fornito e posto in opera, compresi l'adattamento alla sede con malta cementizia, nonché ogni altra prestazione accessoria occorrente: Chiusino quadrangolare / rettangolare a tenuta idraulica con telaio, in ghisa sferoidale GJS 500-7, conforme alla classe D con carico di rottura > 400 kN rivestito di vernice protettiva all' acqua di colore nero. Il chiusino è munito di due guarnizioni in polietilene o in PVC, a profilo speciale con funzioni antirumore e antibasculamento fino alla luce 600x600mm. Chiusino carrabile, fornito e posto in opera, compresi l'adattamento alla sede con malta cementizia, nonché ogni altra prestazione accessoria occorrente: / § / Quadratische / rechteckige Schachtabdeckung mit Rahmen, tagwasserdicht, in Sphäroguss GJS 500, konform Klasse C mit Bruchlast > 250 kN, beschichtet mit schwarzem Schutzanstrich auf Wasserbasis. Die Schachtabdeckung ist mit 4 Gummiauflagern an den Auflager-punkten des Deckels ausgestattet, zur Geräuschdämmung und Verhinderung der Schwenkbewegungen bis zur Öffnungsgröße 600x600mm und besitzt Verankerungsprofile an den Aussenecken. Schacht befahrbar, liefern und einbauen, einschließlich angemessener Anpassung mit Mörtel, sowie jeder sonst noch erforderlichen Nebenleistung: Quadratische / rechteckige Schachtabdeckung mit Rahmen, tagwasserdicht, in Sphäroguss GJS 500-7, konform Klasse D mit Bruchlast > 400 kN, beschichtet mit schwarzem Schutzanstrich auf Wasserbasis. Die Schachtabdeckung ist mit 2 Spezialdichtungen in PE oder PVC ausgestattet, zur Geräuschdämmung und Verhinderung der Schwenkbewegungen bis zur Öffnungsgröße 600x600mm. Schacht befahrbar, liefern und einbauen, einschließlich angemessener Anpassung mit Mörtel, sowie jeder sonst noch erforderlichen Nebenleistung:
7484		78.01.01.23.A		Chiusino quadrangolare / rettangolare a tenuta idraulica con telaio, in ghisa sferoidale GJS 500-7, conforme alla classe D con carico di rottura > 400 kN rivestito di vernice protettiva all' acqua di colore nero. Il chiusino è munito di due guarnizioni in polietilene o in PVC, a profilo speciale con funzioni antirumore e antibasculamento fino alla luce 600x600mm. Chiusino carrabile, fornito e posto in opera, compresi l'adattamento alla sede con malta cementizia, nonché ogni altra prestazione accessoria occorrente: luce: 300x300 mm, ca. 20 kg / § / Quadratische / rechteckige Schachtabdeckung mit Rahmen, tagwasserdicht, in Sphäroguss GJS 500-7, konform Klasse D mit Bruchlast > 400 kN, beschichtet mit schwarzem Schutzanstrich auf Wasserbasis. Die Schachtabdeckung ist mit 2 Spezialdichtungen in PE oder PVC ausgestattet, zur Geräuschdämmung und Verhinderung der Schwenkbewegungen bis zur Öffnungsgröße 600x600mm. Schacht befahrbar, liefern und einbauen, einschließlich angemessener Anpassung mit Mörtel, sowie jeder sonst noch erforderlichen Nebenleistung: Öffnung: 300x300 mm, ca. 20 kg		cad § St	89,00000
7485		78.01.01.23.B		Chiusino quadrangolare / rettangolare a tenuta idraulica con telaio, in ghisa sferoidale GJS 500-7, conforme alla classe D con carico di rottura > 400 kN rivestito di vernice protettiva all' acqua di colore nero. Il chiusino è munito di due guarnizioni in polietilene o in PVC, a profilo speciale con funzioni antirumore e antibasculamento fino alla luce 600x600mm. Chiusino carrabile, fornito e posto in opera, compresi l'adattamento alla sede con malta cementizia, nonché ogni altra prestazione accessoria occorrente: luce: 400x400 mm, ca. 40 kg / § / Quadratische / rechteckige Schachtabdeckung mit Rahmen, tagwasserdicht, in Sphäroguss GJS 500-7, konform Klasse D mit Bruchlast > 400 kN, beschichtet mit schwarzem Schutzanstrich auf Wasserbasis. Die Schachtabdeckung ist mit 2 Spezialdichtungen in PE oder PVC ausgestattet, zur Geräuschdämmung und Verhinderung der Schwenkbewegungen bis zur Öffnungsgröße 600x600mm. Schacht befahrbar, liefern und einbauen, einschließlich angemessener Anpassung mit Mörtel, sowie jeder sonst noch erforderlichen Nebenleistung: Öffnung: 400x400 mm, ca. 40 kg		cad § St	130,50000
7486		78.01.01.23.C		Chiusino quadrangolare / rettangolare a tenuta idraulica con telaio, in ghisa sferoidale GJS 500-7, conforme alla classe D con carico di rottura > 400 kN rivestito di vernice protettiva all' acqua di colore nero. Il chiusino è munito di due guarnizioni in polietilene o in PVC, a profilo speciale con funzioni antirumore e antibasculamento fino alla luce 600x600mm. Chiusino carrabile, fornito e posto in opera, compresi l'adattamento alla sede con malta cementizia, nonché ogni altra prestazione accessoria occorrente: luce: 500x500 mm, ca. 54 kg / § / Quadratische / rechteckige Schachtabdeckung mit Rahmen, tagwasserdicht, in Sphäroguss GJS 500-7, konform Klasse D mit Bruchlast > 400 kN, beschichtet mit schwarzem Schutzanstrich auf Wasserbasis. Die Schachtabdeckung ist mit 2 Spezialdichtungen in PE oder PVC ausgestattet, zur Geräuschdämmung und Verhinderung der Schwenkbewegungen bis zur Öffnungsgröße 600x600mm. Schacht befahrbar, liefern und einbauen, einschließlich angemessener Anpassung mit Mörtel, sowie jeder sonst noch erforderlichen Nebenleistung: Öffnung: 500x500 mm, ca. 54 kg		cad § St	173,08000
7487		78.01.01.23.D		Chiusino quadrangolare / rettangolare a tenuta idraulica con telaio, in ghisa sferoidale GJS 500-7, conforme alla classe D con carico di rottura > 400 kN rivestito di vernice protettiva all' acqua di colore nero. Il chiusino è munito di due guarnizioni in polietilene o in PVC, a profilo speciale con funzioni antirumore e antibasculamento fino alla luce 600x600mm. Chiusino carrabile, fornito e posto in opera, compresi l'adattamento alla sede con malta cementizia, nonché ogni altra prestazione accessoria occorrente: luce: 600x600 mm, ca. 67 kg / § / Quadratische / rechteckige Schachtabdeckung mit Rahmen, tagwasserdicht, in Sphäroguss GJS 500-7, konform Klasse D mit Bruchlast > 400 kN, beschichtet mit schwarzem Schutzanstrich auf Wasserbasis. Die Schachtabdeckung ist mit 2 Spezialdichtungen in PE oder PVC ausgestattet, zur Geräuschdämmung und Verhinderung der Schwenkbewegungen bis zur Öffnungsgröße 600x600mm. Schacht befahrbar, liefern und einbauen, einschließlich angemessener Anpassung mit Mörtel, sowie jeder sonst noch erforderlichen Nebenleistung: Öffnung: 600x600 mm, ca. 67 kg		cad § St	198,69000
7488		78.01.01.23.E		Chiusino quadrangolare / rettangolare a tenuta idraulica con telaio, in ghisa sferoidale GJS 500-7, conforme alla classe D con carico di rottura > 400 kN rivestito di vernice protettiva all' acqua di colore nero. Il chiusino è munito di due guarnizioni in polietilene o in PVC, a profilo speciale con funzioni antirumore e antibasculamento fino alla luce 600x600mm. Chiusino carrabile, fornito e posto in opera, compresi l'adattamento alla sede con malta cementizia, nonché ogni altra prestazione accessoria occorrente: luce: 800x800 mm, ca. 96 kg / § / Quadratische / rechteckige Schachtabdeckung mit Rahmen, tagwasserdicht, in Sphäroguss GJS 500-7, konform Klasse D mit Bruchlast > 400 kN, beschichtet mit schwarzem Schutzanstrich auf Wasserbasis. Die Schachtabdeckung ist mit 2 Spezialdichtungen in PE oder PVC ausgestattet, zur Geräuschdämmung und Verhinderung der Schwenkbewegungen bis zur Öffnungsgröße 600x600mm. Schacht befahrbar, liefern und einbauen, einschließlich angemessener Anpassung mit Mörtel, sowie jeder sonst noch erforderlichen Nebenleistung: Öffnung: 800x800 mm, ca. 96 kg		cad § St	260,00000
7489		78.01.01.23.F		Chiusino quadrangolare / rettangolare a tenuta idraulica con telaio, in ghisa sferoidale GJS 500-7, conforme alla classe D con carico di rottura > 400 kN rivestito di vernice protettiva all' acqua di colore nero. Il chiusino è munito di due guarnizioni in polietilene o in PVC, a profilo speciale con funzioni antirumore e antibasculamento fino alla luce 600x600mm. Chiusino carrabile, fornito e posto in opera, compresi l'adattamento alla sede con malta cementizia, nonché ogni altra prestazione accessoria occorrente: luce: 1000x1000 mm, ca. 155 kg / § / Quadratische / rechteckige Schachtabdeckung mit Rahmen, tagwasserdicht, in Sphäroguss GJS 500-7, konform Klasse D mit Bruchlast > 400 kN, beschichtet mit schwarzem Schutzanstrich auf Wasserbasis. Die Schachtabdeckung ist mit 2 Spezialdichtungen in PE oder PVC ausgestattet, zur Geräuschdämmung und Verhinderung der Schwenkbewegungen bis zur Öffnungsgröße 600x600mm. Schacht befahrbar, liefern und einbauen, einschließlich angemessener Anpassung mit Mörtel, sowie jeder sonst noch erforderlichen Nebenleistung: Öffnung: 1000x1000 mm, ca. 155 kg		cad § St	375,00000
7490		78.01.01.25		Chiusino quadrangolare / rettangolare a tenuta idraulica con telaio, in ghisa sferoidale GJS 500-7, conforme alla classe D con carico di rottura > 400 kN rivestito di vernice protettiva all' acqua di colore nero. Il chiusino è munito di due guarnizioni in polietilene o in PVC, a profilo speciale con funzioni antirumore e antibasculamento fino alla luce 600x600mm. Chiusino carrabile, fornito e posto in opera, compresi l'adattamento alla sede con malta cementizia, nonché ogni altra prestazione accessoria occorrente: Chiusini rettangolari in ghisa sferoidale, con semicoperchi triangolari classe D 400 senza aperture di aerazione, di produzione industriale. / § / Quadratische / rechteckige Schachtabdeckung mit Rahmen, tagwasserdicht, in Sphäroguss GJS 500-7, konform Klasse D mit Bruchlast > 400 kN, beschichtet mit schwarzem Schutzanstrich auf Wasserbasis. Die Schachtabdeckung ist mit 2 Spezialdichtungen in PE oder PVC ausgestattet, zur Geräuschdämmung und Verhinderung der Schwenkbewegungen bis zur Öffnungsgröße 600x600mm. Schacht befahrbar, liefern und einbauen, einschließlich angemessener Anpassung mit Mörtel, sowie jeder sonst noch erforderlichen Nebenleistung: Rechteckige Schachtabdeckungen aus Sphäroguß, mit dreieckförmigen Deckelhälften Klasse D 400 ohne Lüftungsöffnungen, industrielle Fertigung.
7491		78.01.01.25.A		Chiusini rettangolari in ghisa sferoidale, con semicoperchi triangolari classe D 400 senza aperture di aerazione, di produzione industriale. 60 x 60 cm / § / Rechteckige Schachtabdeckungen aus Sphäroguß, mit dreieckförmigen Deckelhälften Klasse D 400 ohne Lüftungsöffnungen, industrielle Fertigung. 60 x 60 cm		nr § Nr	245,00000
7492		78.01.01.25.B		Chiusini rettangolari in ghisa sferoidale, con semicoperchi triangolari classe D 400 senza aperture di aerazione, di produzione industriale. 60 x 120 cm / § / Rechteckige Schachtabdeckungen aus Sphäroguß, mit dreieckförmigen Deckelhälften Klasse D 400 ohne Lüftungsöffnungen, industrielle Fertigung. 60 x 120 cm		nr § Nr	489,32000
7493		78.01.01.26		Chiusini rettangolari in ghisa sferoidale, con semicoperchi triangolari classe D 400 senza aperture di aerazione, di produzione industriale. Chiusini rettangolari per i pozzetti della rete telematica. / Chiusini rettangolari, in ghisa sferoidale UNI EN 1563, con semicoperchi triangolari classe D400 - UNI EN 124 senza aperture di areazione, di produzione industriale, secondo disegni tipo. / Apertura minima dei semicoperchi a 100° e bloccaggio di sicurezza automatico contro la loro chiusura accidentale, quando sono in posizione verticale a 90°. / I semicoperchi devono essere manovrabili con uno sforzo inferiore a 30 kg ed estraibili completamente, in posizione verticale di apertura, senza smontaggio delle cerniere o di altri particolari. / Rivestimento totale del telaio e del chiusino con vernice protettiva antiruggine idrosolubile di colore nero atossica e non inquinante. / Superficie superiore dei coperchi con conformazione tale da impedire il ristagno di acque di scorrimento e con motivo in rilievo antisdrucciolo e siglatura. / E’ compresa la fornitura di una chiave di apertura codificata ogni 10 chiusini o frazione. / § / Rechteckige Schachtabdeckungen aus Sphäroguß, mit dreieckförmigen Deckelhälften Klasse D 400 ohne Lüftungsöffnungen, industrielle Fertigung. Rechteckige Schachtabdeckungen für die Schächte des Telekommunikationsnetzes. / Rechteckige Schachtabdeckungen aus Sphäroguß UNI EN 1563 mit dreieckförmigen Deckelhälften Klasse D400 - UNI EN 124, ohne Lüftungsöffnungen, industrieller Fertigung, laut Regelzeichnungen. / Mindestöffnung der Halbdeckel von 100° und Sicherheits-Einspannvorrichtung gegen ein unbeabsichtigtes Schließen bei vertikaler Position der Deckel von 90°. / Die Deckel müssen bewegbar und abmontierbar sein nur bei Aufwendung einer Kraft welche nicht größer als 30 kg bei vertikaler Stellung zu 90° ist, ohne Abmontage der Gelenke oder anderer Details. / Vollständiger Anstrich des Rahmens und der Deckel mit einem wasserlöslichen schwarzen Rostschutzanstrich, nicht toxisch und umweltschädlich. / Die Oberfläche der Deckel hat eine Form die das Rückstauen von Wasser verhindert und ein rutschfestes Reliefmotiv mit Kennzeichnung. / Die Lieferung eines kodifizierten Schlüssels je 10 Abdeckungen ist inbegriffen.
7494		78.01.01.26.A		Chiusini rettangolari per i pozzetti della rete telematica. / Chiusini rettangolari, in ghisa sferoidale UNI EN 1563, con semicoperchi triangolari classe D400 - UNI EN 124 senza aperture di areazione, di produzione industriale, secondo disegni tipo. / Apertura minima dei semicoperchi a 100° e bloccaggio di sicurezza automatico contro la loro chiusura accidentale, quando sono in posizione verticale a 90°. / I semicoperchi devono essere manovrabili con uno sforzo inferiore a 30 kg ed estraibili completamente, in posizione verticale di apertura, senza smontaggio delle cerniere o di altri particolari. / Rivestimento totale del telaio e del chiusino con vernice protettiva antiruggine idrosolubile di colore nero atossica e non inquinante. / Superficie superiore dei coperchi con conformazione tale da impedire il ristagno di acque di scorrimento e con motivo in rilievo antisdrucciolo e siglatura. / E’ compresa la fornitura di una chiave di apertura codificata ogni 10 chiusini o frazione. Chiusini UNI EN 124, ghisa sferoidale 60x60cm. / Chiusini, eventualmente marcati con logo della Provincia autonoma di Bolzano, composti secondo disegni tipo, da: / - telaio monoblocco di fusione, apertura utile per l’accesso al pozzetto: 60 x 60 cm, provvisto di idonei fori, occhielli o simili per consentire la facile movimentazione e il posizionamento del dispositivo completo ed il bloccaggio con le boccole dell’anello portachiusino, compresi i perni, dadi, rondelle in acciaio zincato; / - n. 2 semicoperchi triangolari incernierati, provvisti di ganci che ruotano su apposite sedi di rotazione poste sul telaio (articolazione “ghisa su ghisa”) e con tre punti d’appoggio al telaio, in modo da garantire la perfetta complanarità e contatto delle superfici. / L’apertura dei semicoperchi deve avvenire: / - in sequenza, dopo lo sbloccaggio del primo semicoperchio che é dotato di serratura di sicurezza in acciaio inox, apribile con chiave codificata, coperta con tappo di protezione in materiale plastico e che consente anche la manovra dei successivi semicoperchi mediante apposito occhiello; / - su 2 lati adiacenti del telaio, in modo da lasciare gli altri 2 lati adiacenti liberi da ostacoli, oppure sui 2 lati opposti. / § / Rechteckige Schachtabdeckungen für die Schächte des Telekommunikationsnetzes. / Rechteckige Schachtabdeckungen aus Sphäroguß UNI EN 1563 mit dreieckförmigen Deckelhälften Klasse D400 - UNI EN 124, ohne Lüftungsöffnungen, industrieller Fertigung, laut Regelzeichnungen. / Mindestöffnung der Halbdeckel von 100° und Sicherheits-Einspannvorrichtung gegen ein unbeabsichtigtes Schließen bei vertikaler Position der Deckel von 90°. / Die Deckel müssen bewegbar und abmontierbar sein nur bei Aufwendung einer Kraft welche nicht größer als 30 kg bei vertikaler Stellung zu 90° ist, ohne Abmontage der Gelenke oder anderer Details. / Vollständiger Anstrich des Rahmens und der Deckel mit einem wasserlöslichen schwarzen Rostschutzanstrich, nicht toxisch und umweltschädlich. / Die Oberfläche der Deckel hat eine Form die das Rückstauen von Wasser verhindert und ein rutschfestes Reliefmotiv mit Kennzeichnung. / Die Lieferung eines kodifizierten Schlüssels je 10 Abdeckungen ist inbegriffen. Schachtabdeckungen UNI EN 124, Sphäroguß 60x120cm. / Schachtabdeckungen, eventuell mit Symbol der Autonomen Provinz Bozen markiert, gemäß den Regelzeichnungen, bestehend aus: / - Rahmen in einem Block gegossen, lichte Öffnung für den Schachtzugang 60x60cm mit geeigneten Löchern, Ösen oder ähnliches für eine leichte Bewegung und Positionierung der gesamten Abdeckung und die Befestigungen mit den Buchsen des Schachtabdeckungselement, inklusive Bolzen, Muttern, Beilagscheiben in verzinktem Stahl; / - Nr. 2 dreieckige aufklappbare Halbdeckel versehen mit Haken die in eigenen Drehlagern auf den Rahmen (Gelenk „Guss auf Guss“) drehen und mit drei Auflagerpunkten auf den Rahmen aufliegen um perfekte Ebenheit und Kontakt mit den Auflagerflächen zu gewährleisten. / Die Öffnung der Halbdeckel erfolgt: / - in dieser Reihenfolge: die Entsperrung des ersten Halbdeckels der mit einem Schloss aus Inox-Stahl ausgestattet ist, der mit einem kodifiziertem Schlüssel aufgesperrt werden kann und der mit einem Schutzdeckel aus Kunststoff abgedeckt ist, erlaubt die Öffnung des anderen Halbdeckels mittel eigener Öse; / - zu den anderen 2 anliegenden Rahmenseiten, sodass die restlichen zwei Seiten hindernisfrei bleiben, oder zu den 2 gegenüberliegenden Rahmenseiten.		nr § Nr	230,00000
7495		78.01.01.26.B		Chiusini rettangolari per i pozzetti della rete telematica. / Chiusini rettangolari, in ghisa sferoidale UNI EN 1563, con semicoperchi triangolari classe D400 - UNI EN 124 senza aperture di areazione, di produzione industriale, secondo disegni tipo. / Apertura minima dei semicoperchi a 100° e bloccaggio di sicurezza automatico contro la loro chiusura accidentale, quando sono in posizione verticale a 90°. / I semicoperchi devono essere manovrabili con uno sforzo inferiore a 30 kg ed estraibili completamente, in posizione verticale di apertura, senza smontaggio delle cerniere o di altri particolari. / Rivestimento totale del telaio e del chiusino con vernice protettiva antiruggine idrosolubile di colore nero atossica e non inquinante. / Superficie superiore dei coperchi con conformazione tale da impedire il ristagno di acque di scorrimento e con motivo in rilievo antisdrucciolo e siglatura. / E’ compresa la fornitura di una chiave di apertura codificata ogni 10 chiusini o frazione. Chiusini rettangolari UNI EN 124, ghisa sferoidale 60x120cm. / Chiusini rettangolari eventualmente marcati con logo della Provincia autonoma di Bolzano composti secondo disegni tipo, da: / - telaio monoblocco di fusione, apertura utile per l’accesso al pozzetto: 60x120 cm, provvisto di idonei fori, occhielli o simili per consentire la facile movimentazione il e posizionamento del dispositivo completo ed il bloccaggio con le boccole dell’anello portachiusino, compresi i perni, dadi, rondelle in acciaio zincato; / - n. 4 semicoperchi triangolari incernierati, provvisti di ganci che ruotano su apposite sedi di rotazione poste sul telaio (articolazione “ghisa su ghisa”) e con tre punti d’appoggio al telaio, in modo da garantire la perfetta complanarità e contatto delle superfici. / L’apertura dei semicoperchi deve avvenire: / - in sequenza, dopo lo sbloccaggio del primo semicoperchio che é dotato di serratura di sicurezza in acciaio inox, apribile con chiave codificata, coperta con tappo di protezione in materiale plastico e che consente anche la manovra dei successivi semicoperchi mediante apposito occhiello; / - su 3 lati adiacenti del telaio, in modo da lasciare almeno un lato lungo libero da ostacoli, oppure sui 2 lati opposti, in modo da lasciare liberi gli altri 2. / § / Rechteckige Schachtabdeckungen für die Schächte des Telekommunikationsnetzes. / Rechteckige Schachtabdeckungen aus Sphäroguß UNI EN 1563 mit dreieckförmigen Deckelhälften Klasse D400 - UNI EN 124, ohne Lüftungsöffnungen, industrieller Fertigung, laut Regelzeichnungen. / Mindestöffnung der Halbdeckel von 100° und Sicherheits-Einspannvorrichtung gegen ein unbeabsichtigtes Schließen bei vertikaler Position der Deckel von 90°. / Die Deckel müssen bewegbar und abmontierbar sein nur bei Aufwendung einer Kraft welche nicht größer als 30 kg bei vertikaler Stellung zu 90° ist, ohne Abmontage der Gelenke oder anderer Details. / Vollständiger Anstrich des Rahmens und der Deckel mit einem wasserlöslichen schwarzen Rostschutzanstrich, nicht toxisch und umweltschädlich. / Die Oberfläche der Deckel hat eine Form die das Rückstauen von Wasser verhindert und ein rutschfestes Reliefmotiv mit Kennzeichnung. / Die Lieferung eines kodifizierten Schlüssels je 10 Abdeckungen ist inbegriffen. Rechteckige Schachtabdeckungen UNI EN 124, Sphäroguß 60x120cm. / Rechteckige Schachtabdeckungen, eventuell mit Symbol der Autonomen Provinz Bozen markiert, gemäß den Regelzeichnungen, bestehend aus: / - Rahmen in einem Block gegossen, lichte Öffnung für den Schachtzugang 60x120cm mit geeigneten Löchern, Ösen oder ähnliches für eine leichte Bewegung und Positionierung der gesamten Abdeckung und die Befestigungen mit den Buchsen des Schachtabdeckungselement, inklusive Bolzen, Muttern, Beilagscheiben in verzinktem Stahl; / - Nr. 4 dreieckige aufklappbare Halbdeckel versehen mit Haken die in eigenen Drehlagern auf den Rahmen (Gelenk „Guss auf Guss“) drehen und mit drei Auflagerpunkten auf den Rahmen aufliegen um perfekte Ebenheit und Kontakt mit den Auflagerflächen zu gewährleisten. / Die Öffnung der Halbdeckel erfolgt: / - in dieser Reihenfolge: die Entsperrung des ersten Halbdeckels der mit einem Schloss aus Inox-Stahl ausgestattet ist, der mit einem kodifiziertem Schlüssel aufgesperrt werden kann und der mit einem Schutzdeckel aus Kunststoff abgedeckt ist, erlaubt die Öffnung des anderen Halbdeckels mittels eigener Öse; / - zu den anderen 3 anliegenden Rahmenseiten, sodass mindestens eine lange Seite hindernisfrei bleibt oder zu den 2 gegenüberliegenden Rahmenseiten, sodass die restlichen zwei hindernisfrei bleiben.		nr § Nr	450,00000
7496		78.01.02		Chiusini rettangolari per i pozzetti della rete telematica. / Chiusini rettangolari, in ghisa sferoidale UNI EN 1563, con semicoperchi triangolari classe D400 - UNI EN 124 senza aperture di areazione, di produzione industriale, secondo disegni tipo. / Apertura minima dei semicoperchi a 100° e bloccaggio di sicurezza automatico contro la loro chiusura accidentale, quando sono in posizione verticale a 90°. / I semicoperchi devono essere manovrabili con uno sforzo inferiore a 30 kg ed estraibili completamente, in posizione verticale di apertura, senza smontaggio delle cerniere o di altri particolari. / Rivestimento totale del telaio e del chiusino con vernice protettiva antiruggine idrosolubile di colore nero atossica e non inquinante. / Superficie superiore dei coperchi con conformazione tale da impedire il ristagno di acque di scorrimento e con motivo in rilievo antisdrucciolo e siglatura. / E’ compresa la fornitura di una chiave di apertura codificata ogni 10 chiusini o frazione. CHIUSINI MISTI GHISA/CEMENTO / § / Rechteckige Schachtabdeckungen für die Schächte des Telekommunikationsnetzes. / Rechteckige Schachtabdeckungen aus Sphäroguß UNI EN 1563 mit dreieckförmigen Deckelhälften Klasse D400 - UNI EN 124, ohne Lüftungsöffnungen, industrieller Fertigung, laut Regelzeichnungen. / Mindestöffnung der Halbdeckel von 100° und Sicherheits-Einspannvorrichtung gegen ein unbeabsichtigtes Schließen bei vertikaler Position der Deckel von 90°. / Die Deckel müssen bewegbar und abmontierbar sein nur bei Aufwendung einer Kraft welche nicht größer als 30 kg bei vertikaler Stellung zu 90° ist, ohne Abmontage der Gelenke oder anderer Details. / Vollständiger Anstrich des Rahmens und der Deckel mit einem wasserlöslichen schwarzen Rostschutzanstrich, nicht toxisch und umweltschädlich. / Die Oberfläche der Deckel hat eine Form die das Rückstauen von Wasser verhindert und ein rutschfestes Reliefmotiv mit Kennzeichnung. / Die Lieferung eines kodifizierten Schlüssels je 10 Abdeckungen ist inbegriffen. SCHACHTABDECKUNGEN AUS BETON/GUSSEISEN (BEGU)
7497		78.01.02.01		CHIUSINI MISTI GHISA/CEMENTO Chiusino circolare secondo DIN 1229, in ghisa/cemento, con o senza aperture d'aerazione, di produzione industriale. / DN 600 - 625 mm. / § / SCHACHTABDECKUNGEN AUS BETON/GUSSEISEN (BEGU) Kreisförmige Schachtabdeckung laut DIN 1229, aus BEGU, mit oder ohne Lüftungsöffnungen, aus industrielle Fertigung. / DN 600 - 625 mm.
7498		78.01.02.01.A		Chiusino circolare secondo DIN 1229, in ghisa/cemento, con o senza aperture d'aerazione, di produzione industriale. / DN 600 - 625 mm. carico 15 kN peso 55/60 kg / § / Kreisförmige Schachtabdeckung laut DIN 1229, aus BEGU, mit oder ohne Lüftungsöffnungen, aus industrielle Fertigung. / DN 600 - 625 mm. Prüflast 15 kN Gewicht 55/60 kg		nr § Nr	164,76000
7499		78.01.02.01.B		Chiusino circolare secondo DIN 1229, in ghisa/cemento, con o senza aperture d'aerazione, di produzione industriale. / DN 600 - 625 mm. carico 250 kN peso 100/110 kg / § / Kreisförmige Schachtabdeckung laut DIN 1229, aus BEGU, mit oder ohne Lüftungsöffnungen, aus industrielle Fertigung. / DN 600 - 625 mm. Prüflast 250 kN Gewicht 100/110 kg		nr § Nr	205,27000
7500		78.01.02.01.C		Chiusino circolare secondo DIN 1229, in ghisa/cemento, con o senza aperture d'aerazione, di produzione industriale. / DN 600 - 625 mm. carico 400 kN peso 170/180 kg / § / Kreisförmige Schachtabdeckung laut DIN 1229, aus BEGU, mit oder ohne Lüftungsöffnungen, aus industrielle Fertigung. / DN 600 - 625 mm. Prüflast 400 kN Gewicht 170/180 kg		nr § Nr	265,41000
7501		78.01.02.06		Chiusino circolare secondo DIN 1229, in ghisa/cemento, con o senza aperture d'aerazione, di produzione industriale. / DN 600 - 625 mm. Chiusini circolari secondo DIN 1229, in ghisa/cemento, a tenuta d'acqua con almeno 3 punti di chiusura, di produzione industriale. / DN 590 - 610 mm. / § / Kreisförmige Schachtabdeckung laut DIN 1229, aus BEGU, mit oder ohne Lüftungsöffnungen, aus industrielle Fertigung. / DN 600 - 625 mm. Kreisförmige Schachtabdeckungen laut DIN 1229, in BEGU, tagwasserdicht mit mind. 3 Verschlußpunkten, industrielle Fertigung. / DN 590 - 610 mm.
7502		78.01.02.06.A		Chiusini circolari secondo DIN 1229, in ghisa/cemento, a tenuta d'acqua con almeno 3 punti di chiusura, di produzione industriale. / DN 590 - 610 mm. carico 250 kN peso 115/120 kg / § / Kreisförmige Schachtabdeckungen laut DIN 1229, in BEGU, tagwasserdicht mit mind. 3 Verschlußpunkten, industrielle Fertigung. / DN 590 - 610 mm. Prüflast 250 kN Gewicht 115/120 kg		nr § Nr	1436,69000
7503		78.01.02.11		Chiusini circolari secondo DIN 1229, in ghisa/cemento, a tenuta d'acqua con almeno 3 punti di chiusura, di produzione industriale. / DN 590 - 610 mm. Chiusino circolare secondo DIN 1229, in ghisa/cemento, a tenuta di pressione idraulica, coperchio interno fissato con ganci o bulloni, guarnizione di tenuta, di produzione industriale. / DN 600 - 625 mm / pressione idraulica: 0,5 bar. / § / Kreisförmige Schachtabdeckungen laut DIN 1229, in BEGU, tagwasserdicht mit mind. 3 Verschlußpunkten, industrielle Fertigung. / DN 590 - 610 mm. Kreisförmige Schachtabdeckung laut DIN 1229, aus BEGU, druckwasserfest, Innendeckel mit Klammern oder Schrauben befestigt, Dichtungsring, industrielleFertigung. / DN 600 - 625 mm / wasserdicht bis: 0,5 bar.
7504		78.01.02.11.A		Chiusino circolare secondo DIN 1229, in ghisa/cemento, a tenuta di pressione idraulica, coperchio interno fissato con ganci o bulloni, guarnizione di tenuta, di produzione industriale. / DN 600 - 625 mm / pressione idraulica: 0,5 bar. carico 15 kN peso 78/80 kg / § / Kreisförmige Schachtabdeckung laut DIN 1229, aus BEGU, druckwasserfest, Innendeckel mit Klammern oder Schrauben befestigt, Dichtungsring, industrielleFertigung. / DN 600 - 625 mm / wasserdicht bis: 0,5 bar. Prüflast 15 kN Gewicht 78/80 kg		nr § Nr	1171,26000
7505		78.01.02.12		Chiusino circolare secondo DIN 1229, in ghisa/cemento, a tenuta di pressione idraulica, coperchio interno fissato con ganci o bulloni, guarnizione di tenuta, di produzione industriale. / DN 600 - 625 mm / pressione idraulica: 0,5 bar. Chiusino circolare secondo DIN 1229, in ghisa/cemento, a tenuta di pressione idraulica, coperchio interno fissato con ganci o bulloni, guarnizione di tenuta, di produzione industriale. / DN 600 - 625 mm / pressione idraulica: 1 bar. / § / Kreisförmige Schachtabdeckung laut DIN 1229, aus BEGU, druckwasserfest, Innendeckel mit Klammern oder Schrauben befestigt, Dichtungsring, industrielleFertigung. / DN 600 - 625 mm / wasserdicht bis: 0,5 bar. Kreisförmige Schachtabdeckung laut DIN 1229, aus BEGU, druckwasserdicht, Innendeckel mit Klammern oder Schrauben befestigt, Dichtungsring, industrielle Fertigung. / DN 600 - 625 mm / wasserdicht bis: 1 bar.
7506		78.01.02.12.A		Chiusino circolare secondo DIN 1229, in ghisa/cemento, a tenuta di pressione idraulica, coperchio interno fissato con ganci o bulloni, guarnizione di tenuta, di produzione industriale. / DN 600 - 625 mm / pressione idraulica: 1 bar. carico 250 kN peso 160/170 kg / § / Kreisförmige Schachtabdeckung laut DIN 1229, aus BEGU, druckwasserdicht, Innendeckel mit Klammern oder Schrauben befestigt, Dichtungsring, industrielle Fertigung. / DN 600 - 625 mm / wasserdicht bis: 1 bar. Prüflast 250 kN Gewicht 160/170 kg		nr § Nr	1285,29000
7507		78.01.02.12.B		Chiusino circolare secondo DIN 1229, in ghisa/cemento, a tenuta di pressione idraulica, coperchio interno fissato con ganci o bulloni, guarnizione di tenuta, di produzione industriale. / DN 600 - 625 mm / pressione idraulica: 1 bar. carico 400 kN peso 160/170 kg / § / Kreisförmige Schachtabdeckung laut DIN 1229, aus BEGU, druckwasserdicht, Innendeckel mit Klammern oder Schrauben befestigt, Dichtungsring, industrielle Fertigung. / DN 600 - 625 mm / wasserdicht bis: 1 bar. Prüflast 400 kN Gewicht 160/170 kg		nr § Nr	1494,48000
7508		78.01.02.13		Chiusino circolare secondo DIN 1229, in ghisa/cemento, a tenuta di pressione idraulica, coperchio interno fissato con ganci o bulloni, guarnizione di tenuta, di produzione industriale. / DN 600 - 625 mm / pressione idraulica: 1 bar. Chiusino circolare secondo DIN 1229, in ghisa/cemento, a tenuta di pressione idraulica, coperchio interno fissato con ganci o bulloni, guarnizione di tenuta, di produzione industriale. / DN 600 - 625 mm / pressione idraulica: 2 bar. / § / Kreisförmige Schachtabdeckung laut DIN 1229, aus BEGU, druckwasserdicht, Innendeckel mit Klammern oder Schrauben befestigt, Dichtungsring, industrielle Fertigung. / DN 600 - 625 mm / wasserdicht bis: 1 bar. Kreisförmige Schachtabdeckung laut DIN 1229, aus BEGU, druckwasserdicht, Innendeckel mit Klammern oder Schrauben befestigt, Dichtungsring, industrielle Fertigung. / DN 600 - 625 mm / wasserdicht bis: 2 bar.
7509		78.01.02.13.A		Chiusino circolare secondo DIN 1229, in ghisa/cemento, a tenuta di pressione idraulica, coperchio interno fissato con ganci o bulloni, guarnizione di tenuta, di produzione industriale. / DN 600 - 625 mm / pressione idraulica: 2 bar. carico 400 kN peso 130/140 kg / § / Kreisförmige Schachtabdeckung laut DIN 1229, aus BEGU, druckwasserdicht, Innendeckel mit Klammern oder Schrauben befestigt, Dichtungsring, industrielle Fertigung. / DN 600 - 625 mm / wasserdicht bis: 2 bar. Prüflast 400 kN Gewicht 130/140 kg		nr § Nr	1588,67000
7510		78.01.05		Chiusino circolare secondo DIN 1229, in ghisa/cemento, a tenuta di pressione idraulica, coperchio interno fissato con ganci o bulloni, guarnizione di tenuta, di produzione industriale. / DN 600 - 625 mm / pressione idraulica: 2 bar. CHIUSINI PER POZZETTI CON TUBO A TELESCOPIO INTEGRATO / Fornitura e posa in opera di chiusini in ghisa, con o senza apertura d'aerazione, per classe di carico KN 400 o KN 125, con tubo a telescopio per pozzetti in plastica DN 400 e DN 500 / § / Kreisförmige Schachtabdeckung laut DIN 1229, aus BEGU, druckwasserdicht, Innendeckel mit Klammern oder Schrauben befestigt, Dichtungsring, industrielle Fertigung. / DN 600 - 625 mm / wasserdicht bis: 2 bar. SCHACHTABDECKUNGEN MIT INTEGRIERTEM TELESKOPROHR / Lieferung und Einbau von Schachtabdeckungn in Gußeisen, mit oder ohne Lüftung, für Belastungsklasse KN 400 oder KN 125, mit integriertem Teleskoprohrfür Kunststoffschächte DN 400 und DN 500.
7511		78.01.05.01		CHIUSINI PER POZZETTI CON TUBO A TELESCOPIO INTEGRATO / Fornitura e posa in opera di chiusini in ghisa, con o senza apertura d'aerazione, per classe di carico KN 400 o KN 125, con tubo a telescopio per pozzetti in plastica DN 400 e DN 500 Chiusini con tubo a telescopio integrato per pozzetti DN 400 / § / SCHACHTABDECKUNGEN MIT INTEGRIERTEM TELESKOPROHR / Lieferung und Einbau von Schachtabdeckungn in Gußeisen, mit oder ohne Lüftung, für Belastungsklasse KN 400 oder KN 125, mit integriertem Teleskoprohrfür Kunststoffschächte DN 400 und DN 500. Schachtabdeckung mit integriertem Teleskoprohr für Schächte DN 400
7512		78.01.05.01.A		Chiusini con tubo a telescopio integrato per pozzetti DN 400 Classe B (125 KN) senza aperture d'aerazione / § / Schachtabdeckung mit integriertem Teleskoprohr für Schächte DN 400 Klasse B (125 KN) ohne Lüftungsöffnungen		nr § Nr	278,52000
7513		78.01.05.01.B		Chiusini con tubo a telescopio integrato per pozzetti DN 400 Classe B (125 KN) come griglia caditoia / § / Schachtabdeckung mit integriertem Teleskoprohr für Schächte DN 400 Klasse B (125 KN) als Regeneinlaufrost		nr § Nr	300,00000
7514		78.01.05.01.C		Chiusini con tubo a telescopio integrato per pozzetti DN 400 Classe B (125 KN) con aperture d'aerazione / § / Schachtabdeckung mit integriertem Teleskoprohr für Schächte DN 400 Klasse B (125 KN) mit Lüftungsöffnungen		nr § Nr	278,89000
7515		78.01.05.01.D		Chiusini con tubo a telescopio integrato per pozzetti DN 400 Classe D (400 KN) senza aperture d'aerazione / § / Schachtabdeckung mit integriertem Teleskoprohr für Schächte DN 400 Klasse D (400 KN) ohne Lüftungsöffnungen		nr § Nr	379,49000
7516		78.01.05.01.E		Chiusini con tubo a telescopio integrato per pozzetti DN 400 Classe D (400 KN) con aperture d'aerazione / § / Schachtabdeckung mit integriertem Teleskoprohr für Schächte DN 400 Klasse D (400 KN) mit Lüftungsöffnungen		nr § Nr	379,49000
7517		78.01.05.01.F		Chiusini con tubo a telescopio integrato per pozzetti DN 400 Classe D (400 KN) a tenuta d'acqua / § / Schachtabdeckung mit integriertem Teleskoprohr für Schächte DN 400 Klasse D (400 KN) Tagwasserdichte Ausführung		nr § Nr	433,23000
7518		78.01.05.01.G		Chiusini con tubo a telescopio integrato per pozzetti DN 400 Classe D (400 KN) a tenuta e ristagno d'acqua / § / Schachtabdeckung mit integriertem Teleskoprohr für Schächte DN 400 Klasse D (400 KN) Tagwasserdichte und rückstausichere Ausführung		nr § Nr	455,80000
7519		78.01.05.02		Chiusini con tubo a telescopio integrato per pozzetti DN 400 Chiusini con tubo a telescopio integrato per pozzetti DN 500 / § / Schachtabdeckung mit integriertem Teleskoprohr für Schächte DN 400 Schachtabdeckung mit integriertem Teleskoprohr für Schächte DN 500
7520		78.01.05.02.A		Chiusini con tubo a telescopio integrato per pozzetti DN 500 Classe B (125 KN) senza aperture d'aerazione / § / Schachtabdeckung mit integriertem Teleskoprohr für Schächte DN 500 Klasse B (125 KN) ohne Lüftungsöffnungen		nr § Nr	324,85000
7521		78.01.05.02.B		Chiusini con tubo a telescopio integrato per pozzetti DN 500 Classe B (125 KN) con aperture d'aerazione / § / Schachtabdeckung mit integriertem Teleskoprohr für Schächte DN 500 Klasse B (125 KN) mit Lüftungsöffnungen		nr § Nr	335,76000
7522		78.01.05.02.C		Chiusini con tubo a telescopio integrato per pozzetti DN 500 Classe D (400 KN) senza aperture d'aerazione / § / Schachtabdeckung mit integriertem Teleskoprohr für Schächte DN 500 Klasse D (400 KN) ohne Lüftungsöffnungen		nr § Nr	402,66000
7523		78.01.05.02.D		Chiusini con tubo a telescopio integrato per pozzetti DN 500 Classe D (400 KN) con aperture d'aerazione / § / Schachtabdeckung mit integriertem Teleskoprohr für Schächte DN 500 Klasse D (400 KN) mit Lüftungsöffnungen		nr § Nr	424,33000
7524		78.01.05.02.E		Chiusini con tubo a telescopio integrato per pozzetti DN 500 Classe D (400 KN) a tenuta d'acqua / § / Schachtabdeckung mit integriertem Teleskoprohr für Schächte DN 500 Klasse D (400 KN) Tagwasserdichte Ausführung		nr § Nr	456,22000
7525		78.01.05.02.F		Chiusini con tubo a telescopio integrato per pozzetti DN 500 Classe D (400 KN) a tenuta e ristagno d'acqua / § / Schachtabdeckung mit integriertem Teleskoprohr für Schächte DN 500 Klasse D (400 KN) Tagwasserdichte und rückstausichere Ausführung		nr § Nr	469,81000
7526		78.01.50		Chiusini con tubo a telescopio integrato per pozzetti DN 500 POSA DI CHIUSINI / § / Schachtabdeckung mit integriertem Teleskoprohr für Schächte DN 500 EINBAU VON SCHACHTABDECKUNGEN
7527		78.01.50.01		POSA DI CHIUSINI Solo posa in opera di chiusini in ghisa messi a disposizione dal committente o da altri enti come TELECOM, ENEL, ecc., con il loro telaio. / Il prezzo unitario comprende tutti i materiali ausiliari come malta cementizia a 5 q R32.5, nonchè tutte le assistenze murarie. / Le indicazioni delle misure sono quelle nominali. / Per "fco Bolzano" è inteso il deposito del fornitore a Bolzano. / Per "fco cantiere" è inteso il deposito del committente entro un raggio di 5 km dal luogo di impiego. / § / EINBAU VON SCHACHTABDECKUNGEN Einbau von bauseits oder von Versorgungsbetrieben wie TELECOM, ENEL usw., komplett mit Rahmen, zur Verfügung gestellten, gußeisernen Schachtabdeckungen. / Der EP beinhaltet auch alle Zusatzmaterialien wie Zementmörtel zu 5 q R32.5, und alle Baumeisterassistenzen. / Die angeführten Abmessungen sind Nominalgrößen. / Mit "fco Bozen" ist das Depot des Lieferanten in Bozen definiert. / Mit "fco Baustelle" ist das Depot des AG, innerhalb einer Entfernung von 5 km vom Verwendungsort definiert.
7528		78.01.50.01.A		Solo posa in opera di chiusini in ghisa messi a disposizione dal committente o da altri enti come TELECOM, ENEL, ecc., con il loro telaio. / Il prezzo unitario comprende tutti i materiali ausiliari come malta cementizia a 5 q R32.5, nonchè tutte le assistenze murarie. / Le indicazioni delle misure sono quelle nominali. / Per "fco Bolzano" è inteso il deposito del fornitore a Bolzano. / Per "fco cantiere" è inteso il deposito del committente entro un raggio di 5 km dal luogo di impiego. Chiusino pozzo TELECOM 60/60 cm, fco committente / § / Einbau von bauseits oder von Versorgungsbetrieben wie TELECOM, ENEL usw., komplett mit Rahmen, zur Verfügung gestellten, gußeisernen Schachtabdeckungen. / Der EP beinhaltet auch alle Zusatzmaterialien wie Zementmörtel zu 5 q R32.5, und alle Baumeisterassistenzen. / Die angeführten Abmessungen sind Nominalgrößen. / Mit "fco Bozen" ist das Depot des Lieferanten in Bozen definiert. / Mit "fco Baustelle" ist das Depot des AG, innerhalb einer Entfernung von 5 km vom Verwendungsort definiert. TELECOM-Schachtabdeckung 60/60 cm, fco Auftraggeber		nr § Nr	46,55000
7529		78.01.50.01.B		Solo posa in opera di chiusini in ghisa messi a disposizione dal committente o da altri enti come TELECOM, ENEL, ecc., con il loro telaio. / Il prezzo unitario comprende tutti i materiali ausiliari come malta cementizia a 5 q R32.5, nonchè tutte le assistenze murarie. / Le indicazioni delle misure sono quelle nominali. / Per "fco Bolzano" è inteso il deposito del fornitore a Bolzano. / Per "fco cantiere" è inteso il deposito del committente entro un raggio di 5 km dal luogo di impiego. chiusino TELECOM 60/60, fco cantiere / § / Einbau von bauseits oder von Versorgungsbetrieben wie TELECOM, ENEL usw., komplett mit Rahmen, zur Verfügung gestellten, gußeisernen Schachtabdeckungen. / Der EP beinhaltet auch alle Zusatzmaterialien wie Zementmörtel zu 5 q R32.5, und alle Baumeisterassistenzen. / Die angeführten Abmessungen sind Nominalgrößen. / Mit "fco Bozen" ist das Depot des Lieferanten in Bozen definiert. / Mit "fco Baustelle" ist das Depot des AG, innerhalb einer Entfernung von 5 km vom Verwendungsort definiert. TELECOM-Schachtabdeckung 60/60 cm, fco Baustelle		nr § Nr	32,72000
7530		78.01.50.01.C		Solo posa in opera di chiusini in ghisa messi a disposizione dal committente o da altri enti come TELECOM, ENEL, ecc., con il loro telaio. / Il prezzo unitario comprende tutti i materiali ausiliari come malta cementizia a 5 q R32.5, nonchè tutte le assistenze murarie. / Le indicazioni delle misure sono quelle nominali. / Per "fco Bolzano" è inteso il deposito del fornitore a Bolzano. / Per "fco cantiere" è inteso il deposito del committente entro un raggio di 5 km dal luogo di impiego. chiusino pozzo TELECOM 60/120 cm, fco committente / § / Einbau von bauseits oder von Versorgungsbetrieben wie TELECOM, ENEL usw., komplett mit Rahmen, zur Verfügung gestellten, gußeisernen Schachtabdeckungen. / Der EP beinhaltet auch alle Zusatzmaterialien wie Zementmörtel zu 5 q R32.5, und alle Baumeisterassistenzen. / Die angeführten Abmessungen sind Nominalgrößen. / Mit "fco Bozen" ist das Depot des Lieferanten in Bozen definiert. / Mit "fco Baustelle" ist das Depot des AG, innerhalb einer Entfernung von 5 km vom Verwendungsort definiert. TELECOM-Schachtabdeckung 60/120 cm, fco Auftraggeber		nr § Nr	82,39000
7531		78.01.50.01.D		Solo posa in opera di chiusini in ghisa messi a disposizione dal committente o da altri enti come TELECOM, ENEL, ecc., con il loro telaio. / Il prezzo unitario comprende tutti i materiali ausiliari come malta cementizia a 5 q R32.5, nonchè tutte le assistenze murarie. / Le indicazioni delle misure sono quelle nominali. / Per "fco Bolzano" è inteso il deposito del fornitore a Bolzano. / Per "fco cantiere" è inteso il deposito del committente entro un raggio di 5 km dal luogo di impiego. chiusino TELECOM 60/120, fco cantiere / § / Einbau von bauseits oder von Versorgungsbetrieben wie TELECOM, ENEL usw., komplett mit Rahmen, zur Verfügung gestellten, gußeisernen Schachtabdeckungen. / Der EP beinhaltet auch alle Zusatzmaterialien wie Zementmörtel zu 5 q R32.5, und alle Baumeisterassistenzen. / Die angeführten Abmessungen sind Nominalgrößen. / Mit "fco Bozen" ist das Depot des Lieferanten in Bozen definiert. / Mit "fco Baustelle" ist das Depot des AG, innerhalb einer Entfernung von 5 km vom Verwendungsort definiert. TELECOM-Schachtabdeckung 60/120 cm, fco Baustelle		nr § Nr	41,52000
7532		78.01.50.01.F		Solo posa in opera di chiusini in ghisa messi a disposizione dal committente o da altri enti come TELECOM, ENEL, ecc., con il loro telaio. / Il prezzo unitario comprende tutti i materiali ausiliari come malta cementizia a 5 q R32.5, nonchè tutte le assistenze murarie. / Le indicazioni delle misure sono quelle nominali. / Per "fco Bolzano" è inteso il deposito del fornitore a Bolzano. / Per "fco cantiere" è inteso il deposito del committente entro un raggio di 5 km dal luogo di impiego. chiusino pozzo ENEL 55/55 cm, fco committente / § / Einbau von bauseits oder von Versorgungsbetrieben wie TELECOM, ENEL usw., komplett mit Rahmen, zur Verfügung gestellten, gußeisernen Schachtabdeckungen. / Der EP beinhaltet auch alle Zusatzmaterialien wie Zementmörtel zu 5 q R32.5, und alle Baumeisterassistenzen. / Die angeführten Abmessungen sind Nominalgrößen. / Mit "fco Bozen" ist das Depot des Lieferanten in Bozen definiert. / Mit "fco Baustelle" ist das Depot des AG, innerhalb einer Entfernung von 5 km vom Verwendungsort definiert. ENEL-Schachtabdeckung 55/55 cm, fco Auftraggeber		nr § Nr	48,74000
7533		78.01.50.01.G		Solo posa in opera di chiusini in ghisa messi a disposizione dal committente o da altri enti come TELECOM, ENEL, ecc., con il loro telaio. / Il prezzo unitario comprende tutti i materiali ausiliari come malta cementizia a 5 q R32.5, nonchè tutte le assistenze murarie. / Le indicazioni delle misure sono quelle nominali. / Per "fco Bolzano" è inteso il deposito del fornitore a Bolzano. / Per "fco cantiere" è inteso il deposito del committente entro un raggio di 5 km dal luogo di impiego. chiusino ENEL 55/55, fco cantiere / § / Einbau von bauseits oder von Versorgungsbetrieben wie TELECOM, ENEL usw., komplett mit Rahmen, zur Verfügung gestellten, gußeisernen Schachtabdeckungen. / Der EP beinhaltet auch alle Zusatzmaterialien wie Zementmörtel zu 5 q R32.5, und alle Baumeisterassistenzen. / Die angeführten Abmessungen sind Nominalgrößen. / Mit "fco Bozen" ist das Depot des Lieferanten in Bozen definiert. / Mit "fco Baustelle" ist das Depot des AG, innerhalb einer Entfernung von 5 km vom Verwendungsort definiert. ENEL-Schachtabdeckung 55/55 cm, fco Baustelle		nr § Nr	32,40000
7534		78.01.90		Solo posa in opera di chiusini in ghisa messi a disposizione dal committente o da altri enti come TELECOM, ENEL, ecc., con il loro telaio. / Il prezzo unitario comprende tutti i materiali ausiliari come malta cementizia a 5 q R32.5, nonchè tutte le assistenze murarie. / Le indicazioni delle misure sono quelle nominali. / Per "fco Bolzano" è inteso il deposito del fornitore a Bolzano. / Per "fco cantiere" è inteso il deposito del committente entro un raggio di 5 km dal luogo di impiego. ACCESSORI PER CHIUSINI / § / Einbau von bauseits oder von Versorgungsbetrieben wie TELECOM, ENEL usw., komplett mit Rahmen, zur Verfügung gestellten, gußeisernen Schachtabdeckungen. / Der EP beinhaltet auch alle Zusatzmaterialien wie Zementmörtel zu 5 q R32.5, und alle Baumeisterassistenzen. / Die angeführten Abmessungen sind Nominalgrößen. / Mit "fco Bozen" ist das Depot des Lieferanten in Bozen definiert. / Mit "fco Baustelle" ist das Depot des AG, innerhalb einer Entfernung von 5 km vom Verwendungsort definiert. SCHACHTABDECKUNGSZUBEHÖR
7535		78.01.90.01		ACCESSORI PER CHIUSINI Piatto raccoglitore in acciaio, zincato, per pozzetti di ispezione / § / SCHACHTABDECKUNGSZUBEHÖR Laubfangteller aus Stahl, verzinkt, für Inspektionsschächte
7536		78.01.90.01.A		Piatto raccoglitore in acciaio, zincato, per pozzetti di ispezione ø 60 cm, tipo leggero (ca. 6,0 kg) / § / Laubfangteller aus Stahl, verzinkt, für Inspektionsschächte ø 60 cm, leichte Ausführung (ca. 6,0 kg)		nr § Nr	33,97000
7537		78.01.90.01.B		Piatto raccoglitore in acciaio, zincato, per pozzetti di ispezione ø 60 cm, tipo pesante (ca. 7,5 kg) / § / Laubfangteller aus Stahl, verzinkt, für Inspektionsschächte ø 60 cm, schwere Ausführung (ca. 7,5 kg)		nr § Nr	36,80000
7538		78.01.90.01.C		Piatto raccoglitore in acciaio, zincato, per pozzetti di ispezione ø 60 cm, in materiale plastico / § / Laubfangteller aus Stahl, verzinkt, für Inspektionsschächte ø 60 cm, aus Kunststoff		nr § Nr	41,83000
7539		78.02		Piatto raccoglitore in acciaio, zincato, per pozzetti di ispezione CADITOIE IN GHISA / § / Laubfangteller aus Stahl, verzinkt, für Inspektionsschächte STRASSENEINLÄUFE AUS GUSSEISEN
7540		78.02.01		CADITOIE IN GHISA CADITOIE IN GHISA CON TELAIO IN GHISA OPPURE GHISA/CEMENTO / § / STRASSENEINLÄUFE AUS GUSSEISEN STRASSENEINLÄUFE AUS GUSSEISEN MIT RAHMEN AUS GUSSEISEN ODER GUSSEISEN/BETON (BEGU)
7541		78.02.01.01		CADITOIE IN GHISA CON TELAIO IN GHISA OPPURE GHISA/CEMENTO Caditoia circolare di produzione industriale / DN 600 - 625 mm / § / STRASSENEINLÄUFE AUS GUSSEISEN MIT RAHMEN AUS GUSSEISEN ODER GUSSEISEN/BETON (BEGU) Kreisrunder Straßeneinlauf aus industrieller Fertigung / DN 600 - 625 mm
7542		78.02.01.01.B		Caditoia circolare di produzione industriale / DN 600 - 625 mm carico 250 kN peso 175/185 kg / § / Kreisrunder Straßeneinlauf aus industrieller Fertigung / DN 600 - 625 mm Prüflast 250 kN Gewicht 175/185 kg		nr § Nr	285,01000
7543		78.02.01.06		Caditoia circolare di produzione industriale / DN 600 - 625 mm Caditoia rettangolare, tipo "Rekord" per cunetta stradale, di produzione industriale. / Il telaio deve essere idoneo per la posa su pozzetti prefabbricati secondo DIN 4052. / dimensioni caditoia: ca. 54/54 cm / carico: 250 kN / § / Kreisrunder Straßeneinlauf aus industrieller Fertigung / DN 600 - 625 mm Rechteckiger Straßeneinlauf, Typ "Rekord" für Straßenkunette, industrielle Fertigung. / Der Rahmen muß geeignet für den Einbau auf vorgefertigten Straßeneinlaufschächten laut DIN 4052 sein. / Abmessungen des Einlaufes: ca. 54/54 cm / Prüflast: 250 kN
7544		78.02.01.06.A		Caditoia rettangolare, tipo "Rekord" per cunetta stradale, di produzione industriale. / Il telaio deve essere idoneo per la posa su pozzetti prefabbricati secondo DIN 4052. / dimensioni caditoia: ca. 54/54 cm / carico: 250 kN caditoia piana peso 95/105 kg / § / Rechteckiger Straßeneinlauf, Typ "Rekord" für Straßenkunette, industrielle Fertigung. / Der Rahmen muß geeignet für den Einbau auf vorgefertigten Straßeneinlaufschächten laut DIN 4052 sein. / Abmessungen des Einlaufes: ca. 54/54 cm / Prüflast: 250 kN ebener Einlauf Gewicht 95/105 kg		nr § Nr	152,53000
7545		78.02.01.06.B		Caditoia rettangolare, tipo "Rekord" per cunetta stradale, di produzione industriale. / Il telaio deve essere idoneo per la posa su pozzetti prefabbricati secondo DIN 4052. / dimensioni caditoia: ca. 54/54 cm / carico: 250 kN caditoia concava peso 95/105 kg / § / Rechteckiger Straßeneinlauf, Typ "Rekord" für Straßenkunette, industrielle Fertigung. / Der Rahmen muß geeignet für den Einbau auf vorgefertigten Straßeneinlaufschächten laut DIN 4052 sein. / Abmessungen des Einlaufes: ca. 54/54 cm / Prüflast: 250 kN konkaver Einlauf Gewicht 95/105 kg		nr § Nr	150,67000
7546		78.02.01.10		Caditoia rettangolare, tipo "Rekord" per cunetta stradale, di produzione industriale. / Il telaio deve essere idoneo per la posa su pozzetti prefabbricati secondo DIN 4052. / dimensioni caditoia: ca. 54/54 cm / carico: 250 kN Caditoia per ponte in conglomerato cementizio armato, 500 x 500 mm, classe D 400, con guarnizione smorzante, con o senza bloccaggio, corpo scarico con flangia adesiva secondo UNI EN 1253 per il fissaggio della guaina di impermeabilizzazione, con bocchettone di scarico DN 100/150 verticale oppure laterale, parte superiore con griglia e funzione drenate operativa durante i lavori, griglia con cerniera ribaltabile, sezione di immissione min. 1100 cm2, secchiello in acciaio zincato a fuoco, altezza regolabile da 95 – 140 mm, regolabile lateralmente ed in inclinazione. / § / Rechteckiger Straßeneinlauf, Typ "Rekord" für Straßenkunette, industrielle Fertigung. / Der Rahmen muß geeignet für den Einbau auf vorgefertigten Straßeneinlaufschächten laut DIN 4052 sein. / Abmessungen des Einlaufes: ca. 54/54 cm / Prüflast: 250 kN Straßenablauf für Stahlbetonbrücke, 500 x 500 mm, Klasse D 400, mit dämpfender Einlage, mit oder ohne Verriegelung, Ablaufkörper mit Klebeflansch nach UNI EN 1253 zum Einspannen der Dichtungsbahn, mit Ablaufstutzen DN 100/150 senkrecht oder seitlich, Oberteil mit Rost und Bauzeitentwässerung, Rost mit Sarnier aufklappbar, Einlaufquerschnitt min. 1100 cm2, Eimer aus Stahl feuerverzinkt, höhenverstellbar von 95 – 140 mm, seiten- und neigungsverstellbar.		nr § Nr	218,31000
7547		78.02.90		Caditoia rettangolare, tipo "Rekord" per cunetta stradale, di produzione industriale. / Il telaio deve essere idoneo per la posa su pozzetti prefabbricati secondo DIN 4052. / dimensioni caditoia: ca. 54/54 cm / carico: 250 kN ACCESSORI PER CADITOIE / § / Rechteckiger Straßeneinlauf, Typ "Rekord" für Straßenkunette, industrielle Fertigung. / Der Rahmen muß geeignet für den Einbau auf vorgefertigten Straßeneinlaufschächten laut DIN 4052 sein. / Abmessungen des Einlaufes: ca. 54/54 cm / Prüflast: 250 kN STRASSENEINLAUFSZUBEHÖR
7548		78.02.90.01		ACCESSORI PER CADITOIE Secchiello raccoglitore in acciaio, zincato, per pozzetti stradali ø 45 cm / § / STRASSENEINLAUFSZUBEHÖR Geschiebeeimer aus Stahl, verzinkt, für Straßeneinlaufschächte ø 45 cm
7549		78.02.90.01.A		Secchiello raccoglitore in acciaio, zincato, per pozzetti stradali ø 45 cm tipo corto (L = 25 cm) / § / Geschiebeeimer aus Stahl, verzinkt, für Straßeneinlaufschächte ø 45 cm kurze Ausführung (L = 25 cm)		nr § Nr	36,37000
7550		78.02.90.01.B		Secchiello raccoglitore in acciaio, zincato, per pozzetti stradali ø 45 cm tipo lungo (L = 60 cm) / § / Geschiebeeimer aus Stahl, verzinkt, für Straßeneinlaufschächte ø 45 cm lange Ausführung (L = 60 cm)		nr § Nr	41,03000
7551		78.04		Secchiello raccoglitore in acciaio, zincato, per pozzetti stradali ø 45 cm CHIUSINI IN ACCIAIO / Chiusini in lamiera liscia o striata, di produzione artigianale od industriale, completi di sistemi di chiusura. / § / Geschiebeeimer aus Stahl, verzinkt, für Straßeneinlaufschächte ø 45 cm SCHACHTABDECKUNGEN AUS STAHL / Schachtabdeckungen aus glattem oder geripptem Stahlblech, aus handwerklicher oder industrieller Fertigung, komplett mit entsprechenden Verschlußsystemen.
7552		78.04.01		CHIUSINI IN ACCIAIO / Chiusini in lamiera liscia o striata, di produzione artigianale od industriale, completi di sistemi di chiusura. CHIUSINI IN ACCIAIO DI PRODUZIONE ARTIGIANALE / I chiusini possono essere richiesti in qualunque forma e dimensione e si intendono eseguiti su misura secondo ordini della DL. / § / SCHACHTABDECKUNGEN AUS STAHL / Schachtabdeckungen aus glattem oder geripptem Stahlblech, aus handwerklicher oder industrieller Fertigung, komplett mit entsprechenden Verschlußsystemen. SCHACHTABDECKUNGEN AUS STAHL, AUS HANDWERKLICHER FERTIGUNG / Die Schachtabdeckungen können in jeglicher Form und Abmessung verlangt werden, und verstehen sich nach Maß laut Anweisung der BL angefertigt.
7553		78.04.01.01		CHIUSINI IN ACCIAIO DI PRODUZIONE ARTIGIANALE / I chiusini possono essere richiesti in qualunque forma e dimensione e si intendono eseguiti su misura secondo ordini della DL. Chiusino in acciaio / § / SCHACHTABDECKUNGEN AUS STAHL, AUS HANDWERKLICHER FERTIGUNG / Die Schachtabdeckungen können in jeglicher Form und Abmessung verlangt werden, und verstehen sich nach Maß laut Anweisung der BL angefertigt. Schachtabdeckung aus Stahl
7554		78.04.01.01.A		Chiusino in acciaio in acciaio S235, verniciato / § / Schachtabdeckung aus Stahl aus Stahl S235, mit Lackanstrich		kg § kg	3,56000
7555		78.04.01.01.B		Chiusino in acciaio in acciaio S235, zincato / § / Schachtabdeckung aus Stahl aus Stahl S235, verzinkt		kg § kg	5,04000
7556		78.04.01.01.C		Chiusino in acciaio in acciaio inossidabile AISI 304 / § / Schachtabdeckung aus Stahl aus rostfreiem Stahl AISI 304		kg § kg	20,16000
7557		78.04.02		Chiusino in acciaio CHIUSINO IN ACCIAIO, DI PRODUZIONE INDUSTRIALE / § / Schachtabdeckung aus Stahl SCHACHTABDECKUNG AUS STAHL, AUS INDUSTRIELLER FERTIGUNG
7558		78.04.02.01		CHIUSINO IN ACCIAIO, DI PRODUZIONE INDUSTRIALE Chiusino in acciaio / § / SCHACHTABDECKUNG AUS STAHL, AUS INDUSTRIELLER FERTIGUNG Schachtabdeckung aus Stahl
7559		78.04.02.01.A		Chiusino in acciaio in acciaio S235, verniciato / § / Schachtabdeckung aus Stahl aus Stahl S235, mit Lackanstrich		kg § kg	3,56000
7560		78.04.02.01.B		Chiusino in acciaio in acciaio S235, zincato / § / Schachtabdeckung aus Stahl aus Stahl S235, verzinkt		kg § kg	3,97000
7561		78.04.02.01.C		Chiusino in acciaio in acciaio inossidabile AISI 304 / § / Schachtabdeckung aus Stahl aus rostfreiem Stahl AISI 304		kg § kg	20,51000
7562		78.05		Chiusino in acciaio GRIGLIE E CADITOIE IN ACCIAIO / Griglie e caditoie in acciaio di produzione industriale od artigianale, con o senza sistemi di fissaggio al telaio. / § / Schachtabdeckung aus Stahl ROSTE UND EINLÄUFE AUS STAHL / Roste und Einläufe aus Stahl, industrielle oder handwerkliche Fertigung, mit oder ohne Verschlußsystemen.
7563		78.05.01		GRIGLIE E CADITOIE IN ACCIAIO / Griglie e caditoie in acciaio di produzione industriale od artigianale, con o senza sistemi di fissaggio al telaio. GRIGLIE IN ACCIAIO, DI PRODUZIONE ARTIGIANALE / Griglie in acciaio di produzione artigianale, formate da telaio angolare e piatti posti parallelamente tra di loro a distanza regolare e costante. / § / ROSTE UND EINLÄUFE AUS STAHL / Roste und Einläufe aus Stahl, industrielle oder handwerkliche Fertigung, mit oder ohne Verschlußsystemen. STAHLROSTE AUS HANDWERKLICHER FERTIGUNG / Stahlroste aus handwerklicher Fertigung, bestehend aus Rahmen in Winkelstahl und Flachstahlstäben, parallel zueinander und im regelmäßigen und konstanten Abstand eingebaut.
7564		78.05.01.01		GRIGLIE IN ACCIAIO, DI PRODUZIONE ARTIGIANALE / Griglie in acciaio di produzione artigianale, formate da telaio angolare e piatti posti parallelamente tra di loro a distanza regolare e costante. Griglia in acciaio S235 / § / STAHLROSTE AUS HANDWERKLICHER FERTIGUNG / Stahlroste aus handwerklicher Fertigung, bestehend aus Rahmen in Winkelstahl und Flachstahlstäben, parallel zueinander und im regelmäßigen und konstanten Abstand eingebaut. Rost aus Stahl S235
7565		78.05.01.01.A		Griglia in acciaio S235 verniciata / § / Rost aus Stahl0 S235 mit Lackanstrich		kg § kg	3,12000
7566		78.05.01.01.B		Griglia in acciaio S235 zincata / § / Rost aus Stahl0 S235 verzinkt		kg § kg	4,06000
7567		78.05.02		Griglia in acciaio S235 GRIGLIE IN ACCIAIO DI PRODUZIONE INDUSTRIALE / Griglie elettroforgiate in acciaio, di produzione industriale, adattate alla forma richiesta e bordate sui lati tagliati. / Verrà misurato il materiale in opera. / § / Rost aus Stahl S235 STAHLROSTE AUS INDUSTRIELLER FERTIGUNG / Elektroverschweißte Stahlroste aus industrieller Fertigung an die geforderten Formen angepaßt, Schnittlinien eingefaßt. / Es wird das eingebaute Material gemessen.
7568		78.05.02.01		GRIGLIE IN ACCIAIO DI PRODUZIONE INDUSTRIALE / Griglie elettroforgiate in acciaio, di produzione industriale, adattate alla forma richiesta e bordate sui lati tagliati. / Verrà misurato il materiale in opera. Griglia elettroforgiata, interasse piatti portanti 17-30 mm, interasse quadri ritorti trasversali 40-60 mm, per carichi accidentali 300-500 kp/m2. / § / STAHLROSTE AUS INDUSTRIELLER FERTIGUNG / Elektroverschweißte Stahlroste aus industrieller Fertigung an die geforderten Formen angepaßt, Schnittlinien eingefaßt. / Es wird das eingebaute Material gemessen. Elektroverschweißter Stahlrost, Achsabstand der tragenden Flachstäbe 17 - 30 mm, Achsabstand der Querstäbe 40 - 60 mm, für Nutzlasten 300-500 kp/m2.
7569		78.05.02.01.A		Griglia elettroforgiata, interasse piatti portanti 17-30 mm, interasse quadri ritorti trasversali 40-60 mm, per carichi accidentali 300-500 kp/m2. verniciata / § / Elektroverschweißter Stahlrost, Achsabstand der tragenden Flachstäbe 17 - 30 mm, Achsabstand der Querstäbe 40 - 60 mm, für Nutzlasten 300-500 kp/m2. mit Lackanstrich		kg § kg	8,00000
7570		78.05.02.01.B		Griglia elettroforgiata, interasse piatti portanti 17-30 mm, interasse quadri ritorti trasversali 40-60 mm, per carichi accidentali 300-500 kp/m2. zincata / § / Elektroverschweißter Stahlrost, Achsabstand der tragenden Flachstäbe 17 - 30 mm, Achsabstand der Querstäbe 40 - 60 mm, für Nutzlasten 300-500 kp/m2. verzinkt		kg § kg	10,00000
7571		78.05.02.02		Griglia elettroforgiata, interasse piatti portanti 17-30 mm, interasse quadri ritorti trasversali 40-60 mm, per carichi accidentali 300-500 kp/m2. Griglia elettroforgiata, interasse piatti portanti 31-60 mm, interasse quadri ritorti trasversali 50-100 mm, per carichi accidentali 300-500 kp/m2. / § / Elektroverschweißter Stahlrost, Achsabstand der tragenden Flachstäbe 17 - 30 mm, Achsabstand der Querstäbe 40 - 60 mm, für Nutzlasten 300-500 kp/m2. Elektroverschweißter Stahlrost, Achsabstand der tragenden Flachstäbe 31 - 60 mm, Achsabstand der Querstäbe 50 - 100 mm, für Nutzlasten 300-500 kp/m2.
7572		78.05.02.02.A		Griglia elettroforgiata, interasse piatti portanti 31-60 mm, interasse quadri ritorti trasversali 50-100 mm, per carichi accidentali 300-500 kp/m2. verniciata / § / Elektroverschweißter Stahlrost, Achsabstand der tragenden Flachstäbe 31 - 60 mm, Achsabstand der Querstäbe 50 - 100 mm, für Nutzlasten 300-500 kp/m2. mit Lackanstrich		kg § kg	7,50000
7573		78.05.02.02.B		Griglia elettroforgiata, interasse piatti portanti 31-60 mm, interasse quadri ritorti trasversali 50-100 mm, per carichi accidentali 300-500 kp/m2. zincata / § / Elektroverschweißter Stahlrost, Achsabstand der tragenden Flachstäbe 31 - 60 mm, Achsabstand der Querstäbe 50 - 100 mm, für Nutzlasten 300-500 kp/m2. verzinkt		kg § kg	9,37000
7574		78.10		Griglia elettroforgiata, interasse piatti portanti 31-60 mm, interasse quadri ritorti trasversali 50-100 mm, per carichi accidentali 300-500 kp/m2. CANALETTE PREFABBRICATE / § / Elektroverschweißter Stahlrost, Achsabstand der tragenden Flachstäbe 31 - 60 mm, Achsabstand der Querstäbe 50 - 100 mm, für Nutzlasten 300-500 kp/m2. VORGEFERTIGTE RIGOLEN
7575		78.10.01		CANALETTE PREFABBRICATE CANALETTE IN CALCESTRUZZO DI POLIESTERE / Fornitura e posa in opera di canalette di drenaggio in calcestruzzo di poliestere costituite da: / - canalette: con o senza pendenza incorporata, dritte o curve, come richiesto dalla DL, di larghezza interna ca. 100 mm, larghezza esterna ca. 155 mm, profondità variabile da 135 mm a 315 mm; / - griglie: in acciaio zincato, in acciaio plastificato od in ghisa, in calcestruzzo di poliestere, oppure coperchi in calcestruzzo di poliestere, come indicato nella specifica voce; / - pozzetti: in calcestruzzo di poliestere con griglie o coperchio dello stesso tipo usato per le canalette, con secchiello; / - accessori: testate di chiusura iniziale e finale con manicotto in PVC, barrette e bulloni di fissaggio e chiusura, per griglie, chiusini ecc.; / La posa delle canalette deve essere effettuata su un basamento e con un rinfianco di conglomerato cementizio C 20/25, questo compreso nel prezzo unitario. Le griglie devono essere a filo del piano circostante. / Per carico ammissibile è inteso quello isolato di una ruota. / Verrà misurato e compensato il materiale in opera. / § / VORGEFERTIGTE RIGOLEN RIGOLEN AUS POLYESTERBETON / Liefern und Einbau von Entwässerungsrigolen aus Polyesterbeton bestehend aus: / - Rigole: mit oder ohne eingebautem Gefälleboden, geradlinig oder gekrümmt, wie von der BL angeordnet, mit einer Innenweite von ca. 100 mm, Außenbreite ca. 155 mm, variabler Tiefer zwischen 135 und 315 mm; / - Abdeckrost: aus verzinktem Stahl, aus plastiküberzogenem Stahl oder Gußeisen, aus Polyesterbeton oder mit Abdeckplatten aus Polyesterbeton, so wie in der einzelnen Position angegeben; / - Schächte: aus Polyesterbeton mit Rost oder Deckel des gleichen Typs, der für die Rigolen verwendet wurde und mit Eimer; / - Zubehör: Kopf und Endstück mit Schachtfutter aus PVC, Verschluß und Befestigungsklammern und -schrauben für Roste, Deckel, usw. / Die Verlegung der Rigolen muß auf einen Betonbett und mit einer seitlichen Betonverkeilung aus Beton der Festigkeitsklasse C 20/25 erfolgen, dieses im Einheitspreis mit inbegriffen. Die Oberkante der Roste muß bündig mit der Oberkante der angrenzenden Bodenfläche verlaufen. / Unter Nutzlast ist jene eines Einzelrades gemeint. / Es wird das eingebaute Material gemessen und verrechnet.
7576		78.10.01.01		CANALETTE IN CALCESTRUZZO DI POLIESTERE / Fornitura e posa in opera di canalette di drenaggio in calcestruzzo di poliestere costituite da: / - canalette: con o senza pendenza incorporata, dritte o curve, come richiesto dalla DL, di larghezza interna ca. 100 mm, larghezza esterna ca. 155 mm, profondità variabile da 135 mm a 315 mm; / - griglie: in acciaio zincato, in acciaio plastificato od in ghisa, in calcestruzzo di poliestere, oppure coperchi in calcestruzzo di poliestere, come indicato nella specifica voce; / - pozzetti: in calcestruzzo di poliestere con griglie o coperchio dello stesso tipo usato per le canalette, con secchiello; / - accessori: testate di chiusura iniziale e finale con manicotto in PVC, barrette e bulloni di fissaggio e chiusura, per griglie, chiusini ecc.; / La posa delle canalette deve essere effettuata su un basamento e con un rinfianco di conglomerato cementizio C 20/25, questo compreso nel prezzo unitario. Le griglie devono essere a filo del piano circostante. / Per carico ammissibile è inteso quello isolato di una ruota. / Verrà misurato e compensato il materiale in opera. Canaletta, carico ammissibile: 60 kN / § / RIGOLEN AUS POLYESTERBETON / Liefern und Einbau von Entwässerungsrigolen aus Polyesterbeton bestehend aus: / - Rigole: mit oder ohne eingebautem Gefälleboden, geradlinig oder gekrümmt, wie von der BL angeordnet, mit einer Innenweite von ca. 100 mm, Außenbreite ca. 155 mm, variabler Tiefer zwischen 135 und 315 mm; / - Abdeckrost: aus verzinktem Stahl, aus plastiküberzogenem Stahl oder Gußeisen, aus Polyesterbeton oder mit Abdeckplatten aus Polyesterbeton, so wie in der einzelnen Position angegeben; / - Schächte: aus Polyesterbeton mit Rost oder Deckel des gleichen Typs, der für die Rigolen verwendet wurde und mit Eimer; / - Zubehör: Kopf und Endstück mit Schachtfutter aus PVC, Verschluß und Befestigungsklammern und -schrauben für Roste, Deckel, usw. / Die Verlegung der Rigolen muß auf einen Betonbett und mit einer seitlichen Betonverkeilung aus Beton der Festigkeitsklasse C 20/25 erfolgen, dieses im Einheitspreis mit inbegriffen. Die Oberkante der Roste muß bündig mit der Oberkante der angrenzenden Bodenfläche verlaufen. / Unter Nutzlast ist jene eines Einzelrades gemeint. / Es wird das eingebaute Material gemessen und verrechnet. Rigole, Nutzlast: 60 kN
7577		78.10.01.01.A		Canaletta, carico ammissibile: 60 kN con griglia a ponte in acciaio zincato / § / Rigole, Nutzlast: 60 kN mit Schlitzrost aus verzinktem Stahl		m § m	167,97000
7578		78.10.01.01.B		Canaletta, carico ammissibile: 60 kN con griglia a maglie in acciaio zincato / § / Rigole, Nutzlast: 60 kN mit Maschenrost aus verzinktem Stahl		m § m	147,61000
7579		78.10.01.02		Canaletta, carico ammissibile: 60 kN Canaletta, carico ammissibile: 100 kN / § / Rigole, Nutzlast: 60 kN Rigole, Nutzlast: 100 kN
7580		78.10.01.02.A		Canaletta, carico ammissibile: 100 kN con griglia a maglie in acciaio zincato / § / Rigole, Nutzlast: 100 kN mit Maschenrost aus verzinktem Stahl		m § m	283,00000
7581		78.10.01.02.B		Canaletta, carico ammissibile: 100 kN con griglia in ghisa grigia / § / Rigole, Nutzlast: 100 kN mit Rost aus Grauguß		m § m	489,07000
7582		78.10.01.02.C		Canaletta, carico ammissibile: 100 kN con griglia in ghisa sferoidale / § / Rigole, Nutzlast: 100 kN mit Rost aus duktilem Gußeisen		m § m	496,11000
7583		78.15		Canaletta, carico ammissibile: 100 kN MANIGLIONI E SCALE D'ACCESSO / I sistemi per accesso verticale devono essere conformi alle prescrizioni antiinfortunistiche. Le distanze verticali tra le pedate devono essere costanti e non possono essere superiori a 33,3 cm. / I compensi comprendono la fornitura e posa in opera di tutti i materiali, compresi i materiali di fissaggio in acciaio AISI 304. / I maniglioni, in funzione del tipo, possono essere messi in opera insieme al getto, infissi nel getto fresco oppure montati in un secondo momento. / § / Rigole, Nutzlast: 100 kN STEIGBÜGEL UND EINSTIEGSLEITERN / Die vertikalen Einstiegssysteme müssen den Unfallverhütungsvorschriften entsprechen. Der vertikale Abstand der Auftrittsflächen muß konstant sein und darf nicht größer als 33,3 cm sein. / Die Vergütungen beinhalten sämtliche Lieferungen und Einbauten, mit inbegriffen das Befestigungsmaterial aus rostfreiem Stahl AISI 304. / Die Steigbügel können, je nach ihrem Typ, entweder in den Betonguß integriert, in den frischen Betonguß eingedrückt oder nachträglich montiert werden.
7584		78.15.01		MANIGLIONI E SCALE D'ACCESSO / I sistemi per accesso verticale devono essere conformi alle prescrizioni antiinfortunistiche. Le distanze verticali tra le pedate devono essere costanti e non possono essere superiori a 33,3 cm. / I compensi comprendono la fornitura e posa in opera di tutti i materiali, compresi i materiali di fissaggio in acciaio AISI 304. / I maniglioni, in funzione del tipo, possono essere messi in opera insieme al getto, infissi nel getto fresco oppure montati in un secondo momento. MANIGLIONI IN GHISA / § / STEIGBÜGEL UND EINSTIEGSLEITERN / Die vertikalen Einstiegssysteme müssen den Unfallverhütungsvorschriften entsprechen. Der vertikale Abstand der Auftrittsflächen muß konstant sein und darf nicht größer als 33,3 cm sein. / Die Vergütungen beinhalten sämtliche Lieferungen und Einbauten, mit inbegriffen das Befestigungsmaterial aus rostfreiem Stahl AISI 304. / Die Steigbügel können, je nach ihrem Typ, entweder in den Betonguß integriert, in den frischen Betonguß eingedrückt oder nachträglich montiert werden. GUSSEISERNE STEIGBÜGEL
7585		78.15.01.01		MANIGLIONI IN GHISA Maniglioni di sicurezza in ghisa, tipo DIN 1212, profondità utile pedata almeno 150 mm, larghezza pedata almeno 180 mm. / § / GUSSEISERNE STEIGBÜGEL Gußeiserne Steigbügel vom Sicherheitstyp, Typ DIN 1212, freie Auftrittstiefe, mind. 150 mm, Auftrittsbreite mind. 180 mm.		nr § Nr	17,03000
7586		78.15.02		MANIGLIONI IN GHISA MANIGLIONI METALLICI RIVESTITI / § / GUSSEISERNE STEIGBÜGEL METALLISCHE STEIGBÜGEL, ÜBERZOGEN
7587		78.15.02.01		MANIGLIONI METALLICI RIVESTITI Maniglioni metallici di sicurezza, prodotti industrialmente, costituiti da nucleo metallico a sezione circolare sagomato opportunamente in stabilimento, con distanza pedata dalla parete almeno 150 mm e larghezza utile della pedata almeno 300 mm, rivestito con materiale resistente all'usura meccanica e alla corrosione in ambiente aggressivo. / § / METALLISCHE STEIGBÜGEL, ÜBERZOGEN Metallische Sicherheitssteigbügel, industrielle Fertigung, bestehend aus metallischem Kern mit Kreisquerschnitt, werkseits auf die geeignete Form gebogen, mit Abstand der Auftrittslinie von der Wand mind. 150 mm und Nutzbreite des Auftritts mind. 300 mm, überzogen mit Material, welches sowohl dem mechanischen Verschleiß, als auch der Korrosion in aggressivem Milieu widersteht.
7588		78.15.02.01.A		Maniglioni metallici di sicurezza, prodotti industrialmente, costituiti da nucleo metallico a sezione circolare sagomato opportunamente in stabilimento, con distanza pedata dalla parete almeno 150 mm e larghezza utile della pedata almeno 300 mm, rivestito con materiale resistente all'usura meccanica e alla corrosione in ambiente aggressivo. nucleo: acciaio S235 / rivestimento: polietilene s = 2 mm / § / Metallische Sicherheitssteigbügel, industrielle Fertigung, bestehend aus metallischem Kern mit Kreisquerschnitt, werkseits auf die geeignete Form gebogen, mit Abstand der Auftrittslinie von der Wand mind. 150 mm und Nutzbreite des Auftritts mind. 300 mm, überzogen mit Material, welches sowohl dem mechanischen Verschleiß, als auch der Korrosion in aggressivem Milieu widersteht. Kern: Stahl S235 / Verkleidung: Polyäthylen s = 2 mm		nr § Nr	19,85000
7589		78.15.02.01.B		Maniglioni metallici di sicurezza, prodotti industrialmente, costituiti da nucleo metallico a sezione circolare sagomato opportunamente in stabilimento, con distanza pedata dalla parete almeno 150 mm e larghezza utile della pedata almeno 300 mm, rivestito con materiale resistente all'usura meccanica e alla corrosione in ambiente aggressivo. nucleo: acciaio AISI 304 / rivestimento: polietilene s = 2 mm / § / Metallische Sicherheitssteigbügel, industrielle Fertigung, bestehend aus metallischem Kern mit Kreisquerschnitt, werkseits auf die geeignete Form gebogen, mit Abstand der Auftrittslinie von der Wand mind. 150 mm und Nutzbreite des Auftritts mind. 300 mm, überzogen mit Material, welches sowohl dem mechanischen Verschleiß, als auch der Korrosion in aggressivem Milieu widersteht. Kern: rostfreier Stahl AISI 304 / Verkleidung: Polyäthylen s = 2 mm		nr § Nr	32,22000
7590		78.15.02.01.C		Maniglioni metallici di sicurezza, prodotti industrialmente, costituiti da nucleo metallico a sezione circolare sagomato opportunamente in stabilimento, con distanza pedata dalla parete almeno 150 mm e larghezza utile della pedata almeno 300 mm, rivestito con materiale resistente all'usura meccanica e alla corrosione in ambiente aggressivo. nucleo: alluminio / rivestimento: polietilene s = 2 mm / § / Metallische Sicherheitssteigbügel, industrielle Fertigung, bestehend aus metallischem Kern mit Kreisquerschnitt, werkseits auf die geeignete Form gebogen, mit Abstand der Auftrittslinie von der Wand mind. 150 mm und Nutzbreite des Auftritts mind. 300 mm, überzogen mit Material, welches sowohl dem mechanischen Verschleiß, als auch der Korrosion in aggressivem Milieu widersteht. Kern: Aluminium / Verkleidung: Polyäthylen s = 2 mm		nr § Nr	24,43000
7591		78.15.05		Maniglioni metallici di sicurezza, prodotti industrialmente, costituiti da nucleo metallico a sezione circolare sagomato opportunamente in stabilimento, con distanza pedata dalla parete almeno 150 mm e larghezza utile della pedata almeno 300 mm, rivestito con materiale resistente all'usura meccanica e alla corrosione in ambiente aggressivo. SCALE D'ACCESSO / Le scale di accesso possono essere inclinate fino a 15° dalla verticale e possono essere richieste con o senza elementi accessori, come corrimano, asta di sicurezza, gabbia di sicurezza, ecc.. / Le scale e gli elementi accessori devono essere completi degli accessori di fissaggio. / Gli accessori di fissaggio devono essere almeno in acciaio S235 (Fe 360), zincati o rivestiti in polietilene, bulloneria in acciaio inossidabile AISI 304. / Gli assi dei montanti devono avere una distanza di almeno 180 mm dalla parete. La larghezza utile delle pedate deve essere di almeno 300 mm. / Le scale devono essere fissate alle loro estremità ed almeno ad intervalli di 2,50 m di lunghezza. / Verrà misurato il materiale in opera. / § / Metallische Sicherheitssteigbügel, industrielle Fertigung, bestehend aus metallischem Kern mit Kreisquerschnitt, werkseits auf die geeignete Form gebogen, mit Abstand der Auftrittslinie von der Wand mind. 150 mm und Nutzbreite des Auftritts mind. 300 mm, überzogen mit Material, welches sowohl dem mechanischen Verschleiß, als auch der Korrosion in aggressivem Milieu widersteht. EINSTIEGSLEITERN / Die Einstiegsleitern können vertikal und bis zu 15° von der Vertikalen geneigt sein und sie können mit oder ohne Zubehörelementen, wie Handlauf, Sicherheitsstange, Käfig, usw., verlangt werden. / Sowohl die Leitern, als auch die Zubehörelemente müssen komplett mit den Befestigungsmitteln geliefert werden. / Das Befestigungszubehör muß mindestens in Stahl S235 (Fe 360), verzinkt oder mit Polyäthylen überzogen, die Schrauben aus rostfreiem Stahl AISI 304 sein. / Die Leiterwangen müssen mind. einen Abstand von 180 mm von der Wand aufweisen. Die Nutzbreite der Auftrittsflächen muß mind. 300 mm betragen. / Die Leitern müssen an ihren Enden und mind. alle 2,50 m Länge befestigt werden. / Es wird das eingebaute Material verrechnet.
7592		78.15.05.01		SCALE D'ACCESSO / Le scale di accesso possono essere inclinate fino a 15° dalla verticale e possono essere richieste con o senza elementi accessori, come corrimano, asta di sicurezza, gabbia di sicurezza, ecc.. / Le scale e gli elementi accessori devono essere completi degli accessori di fissaggio. / Gli accessori di fissaggio devono essere almeno in acciaio S235 (Fe 360), zincati o rivestiti in polietilene, bulloneria in acciaio inossidabile AISI 304. / Gli assi dei montanti devono avere una distanza di almeno 180 mm dalla parete. La larghezza utile delle pedate deve essere di almeno 300 mm. / Le scale devono essere fissate alle loro estremità ed almeno ad intervalli di 2,50 m di lunghezza. / Verrà misurato il materiale in opera. Scala d'accesso in acciaio, produzione artigianale, per installazione fissa / § / EINSTIEGSLEITERN / Die Einstiegsleitern können vertikal und bis zu 15° von der Vertikalen geneigt sein und sie können mit oder ohne Zubehörelementen, wie Handlauf, Sicherheitsstange, Käfig, usw., verlangt werden. / Sowohl die Leitern, als auch die Zubehörelemente müssen komplett mit den Befestigungsmitteln geliefert werden. / Das Befestigungszubehör muß mindestens in Stahl S235 (Fe 360), verzinkt oder mit Polyäthylen überzogen, die Schrauben aus rostfreiem Stahl AISI 304 sein. / Die Leiterwangen müssen mind. einen Abstand von 180 mm von der Wand aufweisen. Die Nutzbreite der Auftrittsflächen muß mind. 300 mm betragen. / Die Leitern müssen an ihren Enden und mind. alle 2,50 m Länge befestigt werden. / Es wird das eingebaute Material verrechnet. Einstiegsleitern aus Stahl, handwerkliche Fertigung, für fixe Installation
7593		78.15.05.01.A		Scala d'accesso in acciaio, produzione artigianale, per installazione fissa in acciaio S235, verniciato / § / Einstiegsleitern aus Stahl, handwerkliche Fertigung, für fixe Installation in Stahl S235, mit Lackanstrich		kg § kg	6,97000
7594		78.15.05.01.B		Scala d'accesso in acciaio, produzione artigianale, per installazione fissa in acciaio S235, zincato / § / Einstiegsleitern aus Stahl, handwerkliche Fertigung, für fixe Installation in Stahl S235, verzinkt		kg § kg	8,55000
7595		78.15.05.01.C		Scala d'accesso in acciaio, produzione artigianale, per installazione fissa in acciaio inossidabile AISI 304 / § / Einstiegsleitern aus Stahl, handwerkliche Fertigung, für fixe Installation in rostfreiem Stahl AISI 304		kg § kg	21,50000
7596		78.15.05.02		Scala d'accesso in acciaio, produzione artigianale, per installazione fissa Scala d'accesso in metallo, produzione industriale, per installazione fissa / § / Einstiegsleitern aus Stahl, handwerkliche Fertigung, für fixe Installation Einstiegsleitern aus Metall, industrielle Fertigung, für fixe Installation
7597		78.15.05.02.A		Scala d'accesso in metallo, produzione industriale, per installazione fissa in acciaio S235 / rivestimento: in polietilene s = 2 mm / § / Einstiegsleitern aus Metall, industrielle Fertigung, für fixe Installation in Stahl S235 / Verkleidung: in Polyäthylen s = 2 mm		kg § kg	6,50000
7598		78.15.05.02.B		Scala d'accesso in metallo, produzione industriale, per installazione fissa in acciaio inossidabile AISI 304 / § / Einstiegsleitern aus Metall, industrielle Fertigung, für fixe Installation in rostfreien Stahl AISI 304		kg § kg	19,96000
7599		78.15.05.02.C		Scala d'accesso in metallo, produzione industriale, per installazione fissa in alluminio / § / Einstiegsleitern aus Metall, industrielle Fertigung, für fixe Installation in Aluminium		kg § kg	35,00000
7600		78.15.05.03		Scala d'accesso in metallo, produzione industriale, per installazione fissa Gabbia di sicurezza per montaggio indipendente sulla parete. / § / Einstiegsleitern aus Metall, industrielle Fertigung, für fixe Installation Sicherheitskäfig für unabhängige Wandmontage
7601		78.15.05.03.A		Gabbia di sicurezza per montaggio indipendente sulla parete. in acciaio S235, verniciato / § / Sicherheitskäfig für unabhängige Wandmontage in Stahl S235, mit Lackanstrich		kg § kg	6,62000
7602		78.15.05.03.B		Gabbia di sicurezza per montaggio indipendente sulla parete. in acciaio S235, zincato / § / Sicherheitskäfig für unabhängige Wandmontage in Stahl S235, verzinkt		kg § kg	7,94000
7603		78.15.05.03.C		Gabbia di sicurezza per montaggio indipendente sulla parete. in acciaio S235, rivestimento in polietilene / § / Sicherheitskäfig für unabhängige Wandmontage in Stahl S235, Verkleidung aus Polyäthylen		kg § kg	7,80000
7604		78.15.05.03.D		Gabbia di sicurezza per montaggio indipendente sulla parete. in acciaio inossidabile AISI 304 / § / Sicherheitskäfig für unabhängige Wandmontage in rostfreien Stahl AISI 304		kg § kg	22,98000
7605		78.15.05.03.E		Gabbia di sicurezza per montaggio indipendente sulla parete. in alluminio / § / Sicherheitskäfig für unabhängige Wandmontage in Aluminium		kg § kg	36,98000
7606		78.80		Gabbia di sicurezza per montaggio indipendente sulla parete. LAVORI ACCESSORI / § / Sicherheitskäfig für unabhängige Wandmontage ZUSATZARBEITEN
7607		78.80.05		LAVORI ACCESSORI ANELLI DI COMPENSAZIONE / Fornitura e posa in opera, come prestazione autonoma, di anelli di compensazione prefabbricati in conglomerato cementizio, anche armato, per adattamento altimetrico di pozzetti preesistenti. / L'anello posto in opera deve garantire, tramite provvedimenti costruttivi dell'anello stesso, o tramite sufficiente ancoraggio con letto di malta cementizia a 500 kg R42.5, sufficiente stabilità contro movimenti orizzontali nelle condizioni di esercizio. / Il compenso comprende anche i lavori di sigillatura con malta cementizia a 500 kg R42.5. / Nel prezzo unitario sono compresi tutti i materiali, sono esclusi i lavori in terra e di demolizione. / Per "D" è inteso il diametro interno in cm dell'anello. / Verrà misurata e compensata l'altezza in cm tra il piano di posa ed il piano superiore dell'anello posto in opera, se obliquo, misurato nel baricentro. / § / ZUSATZARBEITEN AUSGLEICHSRINGE / Liefern und einbauen von vorgefertigten, auch bewehrten Beton-, Ausgleichsringen als autonome Leistung, zum höhenmäßigen Anpassen von bestehenden Schächten. / Der eingebaute Ring muß,entweder durch konstruktive Vorkehrungen am Ring selbst oder durch ausreichende Verankerung mit Zementmörtel zu 500 kg R42.5, ausreichende Stabilität gegen zeitliches Verrutschen unter Gebrauchsbedingungen aufweisen. / Die Vergütung umfaßt die Versiegelung mit Zementmörtel sowie alle Materialien. Ausgenommen sind die Erd- und Abbrucharbeiten. / Mit "D" ist der Innendurchmesser des Ringes definiert. / Es wird die Höhe in cm zwischen der Auflageebene und der Oberkante des Ringes, bei geneigtem Einbau im Schwerpunkt, gemessen und vergütet.
7608		78.80.05.05		ANELLI DI COMPENSAZIONE / Fornitura e posa in opera, come prestazione autonoma, di anelli di compensazione prefabbricati in conglomerato cementizio, anche armato, per adattamento altimetrico di pozzetti preesistenti. / L'anello posto in opera deve garantire, tramite provvedimenti costruttivi dell'anello stesso, o tramite sufficiente ancoraggio con letto di malta cementizia a 500 kg R42.5, sufficiente stabilità contro movimenti orizzontali nelle condizioni di esercizio. / Il compenso comprende anche i lavori di sigillatura con malta cementizia a 500 kg R42.5. / Nel prezzo unitario sono compresi tutti i materiali, sono esclusi i lavori in terra e di demolizione. / Per "D" è inteso il diametro interno in cm dell'anello. / Verrà misurata e compensata l'altezza in cm tra il piano di posa ed il piano superiore dell'anello posto in opera, se obliquo, misurato nel baricentro. Anello di compensazione D = 60 cm / § / AUSGLEICHSRINGE / Liefern und einbauen von vorgefertigten, auch bewehrten Beton-, Ausgleichsringen als autonome Leistung, zum höhenmäßigen Anpassen von bestehenden Schächten. / Der eingebaute Ring muß,entweder durch konstruktive Vorkehrungen am Ring selbst oder durch ausreichende Verankerung mit Zementmörtel zu 500 kg R42.5, ausreichende Stabilität gegen zeitliches Verrutschen unter Gebrauchsbedingungen aufweisen. / Die Vergütung umfaßt die Versiegelung mit Zementmörtel sowie alle Materialien. Ausgenommen sind die Erd- und Abbrucharbeiten. / Mit "D" ist der Innendurchmesser des Ringes definiert. / Es wird die Höhe in cm zwischen der Auflageebene und der Oberkante des Ringes, bei geneigtem Einbau im Schwerpunkt, gemessen und vergütet. Ausgleichsring D = 60 cm		cm § cm	6,94000
7609		80		ANELLI DI COMPENSAZIONE / Fornitura e posa in opera, come prestazione autonoma, di anelli di compensazione prefabbricati in conglomerato cementizio, anche armato, per adattamento altimetrico di pozzetti preesistenti. / L'anello posto in opera deve garantire, tramite provvedimenti costruttivi dell'anello stesso, o tramite sufficiente ancoraggio con letto di malta cementizia a 500 kg R42.5, sufficiente stabilità contro movimenti orizzontali nelle condizioni di esercizio. / Il compenso comprende anche i lavori di sigillatura con malta cementizia a 500 kg R42.5. / Nel prezzo unitario sono compresi tutti i materiali, sono esclusi i lavori in terra e di demolizione. / Per "D" è inteso il diametro interno in cm dell'anello. / Verrà misurata e compensata l'altezza in cm tra il piano di posa ed il piano superiore dell'anello posto in opera, se obliquo, misurato nel baricentro. ACCESSORI PER ACQUEDOTTO / La categoria 80. comprende le seguenti sottocategorie: / 80.01.00.00 Valvolame / 80.05.00.00 Idranti / 80.10.00.00 Giunti / 80.15.00.00 Allacciamenti a tubazioni preesistenti / 80.20.00.00 Chiusini stradali per acquedotto / 80.25.00.00 Equipaggiamento per serbatoi ed opere di captazione di sorgenti / 80.27.00.00 Tubazioni all'interno di manufatti / Le voci della presente categoria possono essere applicate anche a lavori di fognatura e di altro tipo paragonabile. / Il compenso unitario comprende i seguenti oneri: / - fornitura e posa in opera di tutti i materiali, anche quelli ausiliari, di minuteria, di fissaggio, di consumo ed a perdere, nonchè gli sfridi. Si avverte che tutti i materiali di fissaggio come piedistalli, mensole, bulloni ecc., se non richiesti in acciaio INOX AISI 304, devono essere almeno zincati a caldo; / - la preventiva presentazione, in tempo utile, delle specifiche tecniche dei prodotti che l'appaltatore intende fornire. Se richiesto dalla DL, dovranno essere messi a disposizione campioni. Dove necessitano per una posa in opera a regola d'arte, sono da fornire in tempo utile disegni particolareggiati per eventuali nicchie, aperture, basamenti ecc.; / - la fornitura e posa in opera delle guarnizioni, delle controflange e dei bulloni nel caso di accessori flangiati; / - la fornitura e posa in opera degli anelli di tenuta e dei sistemi antisfilamento nel caso di accessori con bicchieri; / - la posa in opera sia in trincea di scavo che all'interno di manufatti; / - le prove di pressione. / Se non espressamente stabilito diversamente in una voce sono esclusi dal prezzo unitario e vengono compensati separatamente: / - scavi, demolizioni e lavori di rinterro; / - la sigillatura di fori o aperture di passaggio attraverso pareti ecc.. / Per zincatura è sempre intesa quella a caldo, con spessore almeno 40 µ. / Verrà misurato solo il materiale definitivamente posto in opera. / § / AUSGLEICHSRINGE / Liefern und einbauen von vorgefertigten, auch bewehrten Beton-, Ausgleichsringen als autonome Leistung, zum höhenmäßigen Anpassen von bestehenden Schächten. / Der eingebaute Ring muß,entweder durch konstruktive Vorkehrungen am Ring selbst oder durch ausreichende Verankerung mit Zementmörtel zu 500 kg R42.5, ausreichende Stabilität gegen zeitliches Verrutschen unter Gebrauchsbedingungen aufweisen. / Die Vergütung umfaßt die Versiegelung mit Zementmörtel sowie alle Materialien. Ausgenommen sind die Erd- und Abbrucharbeiten. / Mit "D" ist der Innendurchmesser des Ringes definiert. / Es wird die Höhe in cm zwischen der Auflageebene und der Oberkante des Ringes, bei geneigtem Einbau im Schwerpunkt, gemessen und vergütet. WASSERLEITUNGSZUBEHÖR / Die Kategorie 80. enthält folgende Unterkategorien: / 80.01.00.00 Armaturen / 80.05.00.00 Hydranten / 80.10.00.00 Kupplungen / 80.15.00.00 Rohranschlüsse an bestehende Leitungen / 80.20.00.00 Straßenkappen für Wasserleitungen / 80.25.00.00 Ausstattungszubehör für Wasserbehälter und Quellkammern / 80.27.00.00 Rohrleitungen innerhalb von Bauwerken / Die Positionen dieser Kategorie können auch für Kanalisationsarbeiten und vergleichbare, andere Arbeiten angewandt werden. / Der Einheitspreis beinhaltet folgende Leistungen: / - das Liefern und Einbauen sämtlicher Materialien, auch der Zubehör- und Hilfsmaterialien, der Kleinteile, der Befestigungsmittel und der Betriebsmittel, sowie den Verschnitt. Es wird darauf hingewiesen, daß sämtliche Befestigungsmittel, wie Unterstützungen, Konsolen, Schrauben, usw. wenn sie nicht in rostfreiem Stahl AISI 304 verlangt sind, mind. feuerverzinkt sein müssen; / - die rechtzeitige, - vor Beginn der Arbeiten - Vorlegung der technischen Spezifikationen der Produkte, die der Auftragnehmer zu verwenden gedenkt. Wenn von der BL verlangt, müssen Muster vorgelegt werden. Wenn es für den ordnungsgemäßen Einbau erforderlich ist, müssen rechtzeitig Detailzeichnungen über evtl. Nischen, Öffnungen, Fundamente, usw. geliefert werden; / - die Lieferung und der Einbau der Dichtungen, der Gegenflanschen und der Schrauben im Fall von geflanschten Zubehörteilen; / - die Lieferung und der Einbau der Dichtungsringe und der Schubsicherungselemente im Fall von Zubehörteilen mit Glockenmuffe; / - der Einbau sei es im Graben, als auch innerhalb von Bauwerken; / - die Druckproben. / Wenn nicht ausdrücklich in einer Position anders festgehalten, sind von Einheitspreis ausgeschlossen und werden separat vergütet: / - Aushub, Abbrucharbeiten und Wiederauffüllungen; / - das Versiegeln und Vergießen von Öffnungen bei Durchquerungen von Wänden. / Unter Verzinkung ist immer eine Feuerverzinkung mit Mindeststärke 40 µ definiert. / Es wird nur das endgültig eingebaute Material verrechnet.
7610		80.01		ACCESSORI PER ACQUEDOTTO / La categoria 80. comprende le seguenti sottocategorie: / 80.01.00.00 Valvolame / 80.05.00.00 Idranti / 80.10.00.00 Giunti / 80.15.00.00 Allacciamenti a tubazioni preesistenti / 80.20.00.00 Chiusini stradali per acquedotto / 80.25.00.00 Equipaggiamento per serbatoi ed opere di captazione di sorgenti / 80.27.00.00 Tubazioni all'interno di manufatti / Le voci della presente categoria possono essere applicate anche a lavori di fognatura e di altro tipo paragonabile. / Il compenso unitario comprende i seguenti oneri: / - fornitura e posa in opera di tutti i materiali, anche quelli ausiliari, di minuteria, di fissaggio, di consumo ed a perdere, nonchè gli sfridi. Si avverte che tutti i materiali di fissaggio come piedistalli, mensole, bulloni ecc., se non richiesti in acciaio INOX AISI 304, devono essere almeno zincati a caldo; / - la preventiva presentazione, in tempo utile, delle specifiche tecniche dei prodotti che l'appaltatore intende fornire. Se richiesto dalla DL, dovranno essere messi a disposizione campioni. Dove necessitano per una posa in opera a regola d'arte, sono da fornire in tempo utile disegni particolareggiati per eventuali nicchie, aperture, basamenti ecc.; / - la fornitura e posa in opera delle guarnizioni, delle controflange e dei bulloni nel caso di accessori flangiati; / - la fornitura e posa in opera degli anelli di tenuta e dei sistemi antisfilamento nel caso di accessori con bicchieri; / - la posa in opera sia in trincea di scavo che all'interno di manufatti; / - le prove di pressione. / Se non espressamente stabilito diversamente in una voce sono esclusi dal prezzo unitario e vengono compensati separatamente: / - scavi, demolizioni e lavori di rinterro; / - la sigillatura di fori o aperture di passaggio attraverso pareti ecc.. / Per zincatura è sempre intesa quella a caldo, con spessore almeno 40 µ. / Verrà misurato solo il materiale definitivamente posto in opera. VALVOLAME / § / WASSERLEITUNGSZUBEHÖR / Die Kategorie 80. enthält folgende Unterkategorien: / 80.01.00.00 Armaturen / 80.05.00.00 Hydranten / 80.10.00.00 Kupplungen / 80.15.00.00 Rohranschlüsse an bestehende Leitungen / 80.20.00.00 Straßenkappen für Wasserleitungen / 80.25.00.00 Ausstattungszubehör für Wasserbehälter und Quellkammern / 80.27.00.00 Rohrleitungen innerhalb von Bauwerken / Die Positionen dieser Kategorie können auch für Kanalisationsarbeiten und vergleichbare, andere Arbeiten angewandt werden. / Der Einheitspreis beinhaltet folgende Leistungen: / - das Liefern und Einbauen sämtlicher Materialien, auch der Zubehör- und Hilfsmaterialien, der Kleinteile, der Befestigungsmittel und der Betriebsmittel, sowie den Verschnitt. Es wird darauf hingewiesen, daß sämtliche Befestigungsmittel, wie Unterstützungen, Konsolen, Schrauben, usw. wenn sie nicht in rostfreiem Stahl AISI 304 verlangt sind, mind. feuerverzinkt sein müssen; / - die rechtzeitige, - vor Beginn der Arbeiten - Vorlegung der technischen Spezifikationen der Produkte, die der Auftragnehmer zu verwenden gedenkt. Wenn von der BL verlangt, müssen Muster vorgelegt werden. Wenn es für den ordnungsgemäßen Einbau erforderlich ist, müssen rechtzeitig Detailzeichnungen über evtl. Nischen, Öffnungen, Fundamente, usw. geliefert werden; / - die Lieferung und der Einbau der Dichtungen, der Gegenflanschen und der Schrauben im Fall von geflanschten Zubehörteilen; / - die Lieferung und der Einbau der Dichtungsringe und der Schubsicherungselemente im Fall von Zubehörteilen mit Glockenmuffe; / - der Einbau sei es im Graben, als auch innerhalb von Bauwerken; / - die Druckproben. / Wenn nicht ausdrücklich in einer Position anders festgehalten, sind von Einheitspreis ausgeschlossen und werden separat vergütet: / - Aushub, Abbrucharbeiten und Wiederauffüllungen; / - das Versiegeln und Vergießen von Öffnungen bei Durchquerungen von Wänden. / Unter Verzinkung ist immer eine Feuerverzinkung mit Mindeststärke 40 µ definiert. / Es wird nur das endgültig eingebaute Material verrechnet. ARMATUREN
7611		80.01.01		VALVOLAME SARACINESCHE / La sottocategoria 80.01. comprende le seguenti voci principali: / 80.01.01.00 Saracinesche / 80.01.02.00 Valvole a sfera / 80.01.03.00 Valvole a farfalla / 80.01.06.00 Valvole a membrana / 80.01.08.00 Valvole a galleggiante / 80.01.10.00 Valvole di ritegno / 80.01.12.00 Valvole di riduzione di pressione / 80.01.15.00 Sfiati / 80.01.20.00 Contatori / 80.01.25.00 Manometri / 80.01.30.00 Filtri / § / ARMATUREN SCHIEBER / Die Unterkategorie 80.01. enthält folgende Hauptpositionen: / 80.01.01.00 Schieber / 80.01.02.00 Kugelventile / 80.01.03.00 Absperrklappen / 80.01.06.00 Membranventile / 80.01.08.00 Schwimmerventile / 80.01.10.00 Rückflußverhinderer / 80.01.12.00 Druckminderventile / 80.01.15.00 Rohrentlüfter / 80.01.20.00 Wasserzähler / 80.01.25.00 Manometer / 80.01.30.00 Rohrfilter
7612		80.01.01.01		SARACINESCHE / La sottocategoria 80.01. comprende le seguenti voci principali: / 80.01.01.00 Saracinesche / 80.01.02.00 Valvole a sfera / 80.01.03.00 Valvole a farfalla / 80.01.06.00 Valvole a membrana / 80.01.08.00 Valvole a galleggiante / 80.01.10.00 Valvole di ritegno / 80.01.12.00 Valvole di riduzione di pressione / 80.01.15.00 Sfiati / 80.01.20.00 Contatori / 80.01.25.00 Manometri / 80.01.30.00 Filtri Saracinesca a corpo piatto, in ghisa sferoidale, mandrino in acciaio INOX AISI 304, cuneo in ghisa rivestito in gomma nitrile vulcanizzata, bulloni ad alta resistenza, passaggio interno rettilineo senza alcuna sede. / PN 10 - PN 16 / § / SCHIEBER / Die Unterkategorie 80.01. enthält folgende Hauptpositionen: / 80.01.01.00 Schieber / 80.01.02.00 Kugelventile / 80.01.03.00 Absperrklappen / 80.01.06.00 Membranventile / 80.01.08.00 Schwimmerventile / 80.01.10.00 Rückflußverhinderer / 80.01.12.00 Druckminderventile / 80.01.15.00 Rohrentlüfter / 80.01.20.00 Wasserzähler / 80.01.25.00 Manometer / 80.01.30.00 Rohrfilter Flachschieber, aus duktilem Gußeisen, Spindel in INOX AISI 304, Keil aus Gußeisen mit vulkanisiertem Nitrilgummi überzogen, hochfeste Schrauben, geradliniger, glatter Innendurchgang. / PN 10 - PN 16
7613		80.01.01.01.A		Saracinesca a corpo piatto, in ghisa sferoidale, mandrino in acciaio INOX AISI 304, cuneo in ghisa rivestito in gomma nitrile vulcanizzata, bulloni ad alta resistenza, passaggio interno rettilineo senza alcuna sede. / PN 10 - PN 16 DN 50 - con flange UNI/DIN / § / Flachschieber, aus duktilem Gußeisen, Spindel in INOX AISI 304, Keil aus Gußeisen mit vulkanisiertem Nitrilgummi überzogen, hochfeste Schrauben, geradliniger, glatter Innendurchgang. / PN 10 - PN 16 DN 50 - mit Flanschen UNI/DIN		nr § Nr	252,88000
7614		80.01.01.01.B		Saracinesca a corpo piatto, in ghisa sferoidale, mandrino in acciaio INOX AISI 304, cuneo in ghisa rivestito in gomma nitrile vulcanizzata, bulloni ad alta resistenza, passaggio interno rettilineo senza alcuna sede. / PN 10 - PN 16 DN 80 - con flange UNI/DIN / § / Flachschieber, aus duktilem Gußeisen, Spindel in INOX AISI 304, Keil aus Gußeisen mit vulkanisiertem Nitrilgummi überzogen, hochfeste Schrauben, geradliniger, glatter Innendurchgang. / PN 10 - PN 16 DN 80 - mit Flanschen UNI/DIN		nr § Nr	331,41000
7615		80.01.01.01.C		Saracinesca a corpo piatto, in ghisa sferoidale, mandrino in acciaio INOX AISI 304, cuneo in ghisa rivestito in gomma nitrile vulcanizzata, bulloni ad alta resistenza, passaggio interno rettilineo senza alcuna sede. / PN 10 - PN 16 DN 100 - con flange UNI/DIN / § / Flachschieber, aus duktilem Gußeisen, Spindel in INOX AISI 304, Keil aus Gußeisen mit vulkanisiertem Nitrilgummi überzogen, hochfeste Schrauben, geradliniger, glatter Innendurchgang. / PN 10 - PN 16 DN 100 - mit Flanschen UNI/DIN		nr § Nr	406,63000
7616		80.01.01.01.D		Saracinesca a corpo piatto, in ghisa sferoidale, mandrino in acciaio INOX AISI 304, cuneo in ghisa rivestito in gomma nitrile vulcanizzata, bulloni ad alta resistenza, passaggio interno rettilineo senza alcuna sede. / PN 10 - PN 16 DN 125 - con flange UNI/DIN / § / Flachschieber, aus duktilem Gußeisen, Spindel in INOX AISI 304, Keil aus Gußeisen mit vulkanisiertem Nitrilgummi überzogen, hochfeste Schrauben, geradliniger, glatter Innendurchgang. / PN 10 - PN 16 DN 125 - mit Flanschen UNI/DIN		nr § Nr	555,72000
7617		80.01.01.01.E		Saracinesca a corpo piatto, in ghisa sferoidale, mandrino in acciaio INOX AISI 304, cuneo in ghisa rivestito in gomma nitrile vulcanizzata, bulloni ad alta resistenza, passaggio interno rettilineo senza alcuna sede. / PN 10 - PN 16 DN 150 - con flange UNI/DIN / § / Flachschieber, aus duktilem Gußeisen, Spindel in INOX AISI 304, Keil aus Gußeisen mit vulkanisiertem Nitrilgummi überzogen, hochfeste Schrauben, geradliniger, glatter Innendurchgang. / PN 10 - PN 16 DN 150 - mit Flanschen UNI/DIN		nr § Nr	670,93000
7618		80.01.01.01.F		Saracinesca a corpo piatto, in ghisa sferoidale, mandrino in acciaio INOX AISI 304, cuneo in ghisa rivestito in gomma nitrile vulcanizzata, bulloni ad alta resistenza, passaggio interno rettilineo senza alcuna sede. / PN 10 - PN 16 DN 200 - con flange UNI/DIN / § / Flachschieber, aus duktilem Gußeisen, Spindel in INOX AISI 304, Keil aus Gußeisen mit vulkanisiertem Nitrilgummi überzogen, hochfeste Schrauben, geradliniger, glatter Innendurchgang. / PN 10 - PN 16 DN 200 - mit Flanschen UNI/DIN		nr § Nr	989,47000
7619		80.01.01.01.K		Saracinesca a corpo piatto, in ghisa sferoidale, mandrino in acciaio INOX AISI 304, cuneo in ghisa rivestito in gomma nitrile vulcanizzata, bulloni ad alta resistenza, passaggio interno rettilineo senza alcuna sede. / PN 10 - PN 16 DN 50 - con bicchieri antisfilamento / § / Flachschieber, aus duktilem Gußeisen, Spindel in INOX AISI 304, Keil aus Gußeisen mit vulkanisiertem Nitrilgummi überzogen, hochfeste Schrauben, geradliniger, glatter Innendurchgang. / PN 10 - PN 16 DN 50 - mit schubgesicherter Glockenmuffe		nr § Nr	281,00000
7620		80.01.01.01.L		Saracinesca a corpo piatto, in ghisa sferoidale, mandrino in acciaio INOX AISI 304, cuneo in ghisa rivestito in gomma nitrile vulcanizzata, bulloni ad alta resistenza, passaggio interno rettilineo senza alcuna sede. / PN 10 - PN 16 DN 80 - con bicchieri antisfilamento / § / Flachschieber, aus duktilem Gußeisen, Spindel in INOX AISI 304, Keil aus Gußeisen mit vulkanisiertem Nitrilgummi überzogen, hochfeste Schrauben, geradliniger, glatter Innendurchgang. / PN 10 - PN 16 DN 80 - mit schubgesicherter Glockenmuffe		nr § Nr	528,63000
7621		80.01.01.01.M		Saracinesca a corpo piatto, in ghisa sferoidale, mandrino in acciaio INOX AISI 304, cuneo in ghisa rivestito in gomma nitrile vulcanizzata, bulloni ad alta resistenza, passaggio interno rettilineo senza alcuna sede. / PN 10 - PN 16 DN 100 - con bicchieri antisfilamento / § / Flachschieber, aus duktilem Gußeisen, Spindel in INOX AISI 304, Keil aus Gußeisen mit vulkanisiertem Nitrilgummi überzogen, hochfeste Schrauben, geradliniger, glatter Innendurchgang. / PN 10 - PN 16 DN 100 - mit schubgesicherter Glockenmuffe		nr § Nr	576,07000
7622		80.01.01.01.N		Saracinesca a corpo piatto, in ghisa sferoidale, mandrino in acciaio INOX AISI 304, cuneo in ghisa rivestito in gomma nitrile vulcanizzata, bulloni ad alta resistenza, passaggio interno rettilineo senza alcuna sede. / PN 10 - PN 16 DN 125 - con bicchieri antisfilamento / § / Flachschieber, aus duktilem Gußeisen, Spindel in INOX AISI 304, Keil aus Gußeisen mit vulkanisiertem Nitrilgummi überzogen, hochfeste Schrauben, geradliniger, glatter Innendurchgang. / PN 10 - PN 16 DN 125 - mit schubgesicherter Glockenmuffe		nr § Nr	813,27000
7623		80.01.01.01.O		Saracinesca a corpo piatto, in ghisa sferoidale, mandrino in acciaio INOX AISI 304, cuneo in ghisa rivestito in gomma nitrile vulcanizzata, bulloni ad alta resistenza, passaggio interno rettilineo senza alcuna sede. / PN 10 - PN 16 DN 150 - con bicchieri antisfilamento / § / Flachschieber, aus duktilem Gußeisen, Spindel in INOX AISI 304, Keil aus Gußeisen mit vulkanisiertem Nitrilgummi überzogen, hochfeste Schrauben, geradliniger, glatter Innendurchgang. / PN 10 - PN 16 DN 150 - mit schubgesicherter Glockenmuffe		nr § Nr	860,70000
7624		80.01.01.01.P		Saracinesca a corpo piatto, in ghisa sferoidale, mandrino in acciaio INOX AISI 304, cuneo in ghisa rivestito in gomma nitrile vulcanizzata, bulloni ad alta resistenza, passaggio interno rettilineo senza alcuna sede. / PN 10 - PN 16 DN 200 - con bicchieri antisfilamento / § / Flachschieber, aus duktilem Gußeisen, Spindel in INOX AISI 304, Keil aus Gußeisen mit vulkanisiertem Nitrilgummi überzogen, hochfeste Schrauben, geradliniger, glatter Innendurchgang. / PN 10 - PN 16 DN 200 - mit schubgesicherter Glockenmuffe		nr § Nr	1213,13000
7625		80.01.01.02		Saracinesca a corpo piatto, in ghisa sferoidale, mandrino in acciaio INOX AISI 304, cuneo in ghisa rivestito in gomma nitrile vulcanizzata, bulloni ad alta resistenza, passaggio interno rettilineo senza alcuna sede. / PN 10 - PN 16 Saracinesca a corpo ovale, in ghisa sferoidale, mandrino in acciaio INOX AISI 304, cuneo in ghisa rivestito in gomma nitrile vulcanizzata, bulloni ad alta resistenza, passaggio interno rettilineo senza alcuna sede. / PN 10 - PN 16 / § / Flachschieber, aus duktilem Gußeisen, Spindel in INOX AISI 304, Keil aus Gußeisen mit vulkanisiertem Nitrilgummi überzogen, hochfeste Schrauben, geradliniger, glatter Innendurchgang. / PN 10 - PN 16 Keilovalschieber, aus duktilem Gußeisen, Spindel in INOX AISI 304, Keil aus Gußeisen mit vulkanisiertem Nitrilgummiüberzogen, hochfeste Schrauben, geradliniger, glatter Innendurchgang. / PN 10 - PN 16
7626		80.01.01.02.A		Saracinesca a corpo ovale, in ghisa sferoidale, mandrino in acciaio INOX AISI 304, cuneo in ghisa rivestito in gomma nitrile vulcanizzata, bulloni ad alta resistenza, passaggio interno rettilineo senza alcuna sede. / PN 10 - PN 16 DN 50 - con flange UNI/DIN / § / Keilovalschieber, aus duktilem Gußeisen, Spindel in INOX AISI 304, Keil aus Gußeisen mit vulkanisiertem Nitrilgummiüberzogen, hochfeste Schrauben, geradliniger, glatter Innendurchgang. / PN 10 - PN 16 DN 50 - mit Flanschen UNI/DIN		nr § Nr	271,77000
7627		80.01.01.02.B		Saracinesca a corpo ovale, in ghisa sferoidale, mandrino in acciaio INOX AISI 304, cuneo in ghisa rivestito in gomma nitrile vulcanizzata, bulloni ad alta resistenza, passaggio interno rettilineo senza alcuna sede. / PN 10 - PN 16 DN 80 - con flange UNI/DIN / § / Keilovalschieber, aus duktilem Gußeisen, Spindel in INOX AISI 304, Keil aus Gußeisen mit vulkanisiertem Nitrilgummiüberzogen, hochfeste Schrauben, geradliniger, glatter Innendurchgang. / PN 10 - PN 16 DN 80 - mit Flanschen UNI/DIN		nr § Nr	359,20000
7628		80.01.01.02.C		Saracinesca a corpo ovale, in ghisa sferoidale, mandrino in acciaio INOX AISI 304, cuneo in ghisa rivestito in gomma nitrile vulcanizzata, bulloni ad alta resistenza, passaggio interno rettilineo senza alcuna sede. / PN 10 - PN 16 DN 100 - con flange UNI/DIN / § / Keilovalschieber, aus duktilem Gußeisen, Spindel in INOX AISI 304, Keil aus Gußeisen mit vulkanisiertem Nitrilgummiüberzogen, hochfeste Schrauben, geradliniger, glatter Innendurchgang. / PN 10 - PN 16 DN 100 - mit Flanschen UNI/DIN		nr § Nr	437,12000
7629		80.01.01.02.D		Saracinesca a corpo ovale, in ghisa sferoidale, mandrino in acciaio INOX AISI 304, cuneo in ghisa rivestito in gomma nitrile vulcanizzata, bulloni ad alta resistenza, passaggio interno rettilineo senza alcuna sede. / PN 10 - PN 16 DN 125 - con flange UNI/DIN / § / Keilovalschieber, aus duktilem Gußeisen, Spindel in INOX AISI 304, Keil aus Gußeisen mit vulkanisiertem Nitrilgummiüberzogen, hochfeste Schrauben, geradliniger, glatter Innendurchgang. / PN 10 - PN 16 DN 125 - mit Flanschen UNI/DIN		nr § Nr	579,45000
7630		80.01.01.02.E		Saracinesca a corpo ovale, in ghisa sferoidale, mandrino in acciaio INOX AISI 304, cuneo in ghisa rivestito in gomma nitrile vulcanizzata, bulloni ad alta resistenza, passaggio interno rettilineo senza alcuna sede. / PN 10 - PN 16 DN 150 - con flange UNI/DIN / § / Keilovalschieber, aus duktilem Gußeisen, Spindel in INOX AISI 304, Keil aus Gußeisen mit vulkanisiertem Nitrilgummiüberzogen, hochfeste Schrauben, geradliniger, glatter Innendurchgang. / PN 10 - PN 16 DN 150 - mit Flanschen UNI/DIN		nr § Nr	698,06000
7631		80.01.01.02.F		Saracinesca a corpo ovale, in ghisa sferoidale, mandrino in acciaio INOX AISI 304, cuneo in ghisa rivestito in gomma nitrile vulcanizzata, bulloni ad alta resistenza, passaggio interno rettilineo senza alcuna sede. / PN 10 - PN 16 DN 200 - con flange UNI/DIN / § / Keilovalschieber, aus duktilem Gußeisen, Spindel in INOX AISI 304, Keil aus Gußeisen mit vulkanisiertem Nitrilgummiüberzogen, hochfeste Schrauben, geradliniger, glatter Innendurchgang. / PN 10 - PN 16 DN 200 - mit Flanschen UNI/DIN		nr § Nr	1158,90000
7632		80.01.01.02.L		Saracinesca a corpo ovale, in ghisa sferoidale, mandrino in acciaio INOX AISI 304, cuneo in ghisa rivestito in gomma nitrile vulcanizzata, bulloni ad alta resistenza, passaggio interno rettilineo senza alcuna sede. / PN 10 - PN 16 DN 80 - con bicchieri antisfilamento / § / Keilovalschieber, aus duktilem Gußeisen, Spindel in INOX AISI 304, Keil aus Gußeisen mit vulkanisiertem Nitrilgummiüberzogen, hochfeste Schrauben, geradliniger, glatter Innendurchgang. / PN 10 - PN 16 DN 80 - mit schubgesicherter Glockenmuffe		nr § Nr	521,83000
7633		80.01.01.02.M		Saracinesca a corpo ovale, in ghisa sferoidale, mandrino in acciaio INOX AISI 304, cuneo in ghisa rivestito in gomma nitrile vulcanizzata, bulloni ad alta resistenza, passaggio interno rettilineo senza alcuna sede. / PN 10 - PN 16 DN 100 - con bicchieri antisfilamento / § / Keilovalschieber, aus duktilem Gußeisen, Spindel in INOX AISI 304, Keil aus Gußeisen mit vulkanisiertem Nitrilgummiüberzogen, hochfeste Schrauben, geradliniger, glatter Innendurchgang. / PN 10 - PN 16 DN 100 - mit schubgesicherter Glockenmuffe		nr § Nr	562,51000
7634		80.01.01.02.N		Saracinesca a corpo ovale, in ghisa sferoidale, mandrino in acciaio INOX AISI 304, cuneo in ghisa rivestito in gomma nitrile vulcanizzata, bulloni ad alta resistenza, passaggio interno rettilineo senza alcuna sede. / PN 10 - PN 16 DN 125 - con bicchieri antisfilamento / § / Keilovalschieber, aus duktilem Gußeisen, Spindel in INOX AISI 304, Keil aus Gußeisen mit vulkanisiertem Nitrilgummiüberzogen, hochfeste Schrauben, geradliniger, glatter Innendurchgang. / PN 10 - PN 16 DN 125 - mit schubgesicherter Glockenmuffe		nr § Nr	813,27000
7635		80.01.01.02.O		Saracinesca a corpo ovale, in ghisa sferoidale, mandrino in acciaio INOX AISI 304, cuneo in ghisa rivestito in gomma nitrile vulcanizzata, bulloni ad alta resistenza, passaggio interno rettilineo senza alcuna sede. / PN 10 - PN 16 DN 150 - con bicchieri antisfilamento / § / Keilovalschieber, aus duktilem Gußeisen, Spindel in INOX AISI 304, Keil aus Gußeisen mit vulkanisiertem Nitrilgummiüberzogen, hochfeste Schrauben, geradliniger, glatter Innendurchgang. / PN 10 - PN 16 DN 150 - mit schubgesicherter Glockenmuffe		nr § Nr	847,16000
7636		80.01.01.02.P		Saracinesca a corpo ovale, in ghisa sferoidale, mandrino in acciaio INOX AISI 304, cuneo in ghisa rivestito in gomma nitrile vulcanizzata, bulloni ad alta resistenza, passaggio interno rettilineo senza alcuna sede. / PN 10 - PN 16 DN 200 - con bicchieri antisfilamento / § / Keilovalschieber, aus duktilem Gußeisen, Spindel in INOX AISI 304, Keil aus Gußeisen mit vulkanisiertem Nitrilgummiüberzogen, hochfeste Schrauben, geradliniger, glatter Innendurchgang. / PN 10 - PN 16 DN 200 - mit schubgesicherter Glockenmuffe		nr § Nr	1246,99000
7637		80.01.01.06		Saracinesca a corpo ovale, in ghisa sferoidale, mandrino in acciaio INOX AISI 304, cuneo in ghisa rivestito in gomma nitrile vulcanizzata, bulloni ad alta resistenza, passaggio interno rettilineo senza alcuna sede. / PN 10 - PN 16 Diramazione con saracinesca laterale a corpo piatto in ghisa sferoidale integrata, mandrino in INOX AISI 304, cuneo in ghisa rivestito in gomma nitrile vulcanizzata, bulloni ad alta resistenza, passaggio interno rettilineo senza alcuna sede. / Attacchi flangiati UNI/DIN / DN: Tubo principale / DN1: Diramazione / PN 10, PN 16 / § / Keilovalschieber, aus duktilem Gußeisen, Spindel in INOX AISI 304, Keil aus Gußeisen mit vulkanisiertem Nitrilgummiüberzogen, hochfeste Schrauben, geradliniger, glatter Innendurchgang. / PN 10 - PN 16 Einseitiger Abzweiger mit seitlichem Keilschieber, aus Gußeisen, Spindel aus INOX AISI 304, Keil aus Gußeisen mit vulkanisiertem Nitrilgummi überzogen, hochfeste Schrauben, geradliniger, glatter Innendurchgang. / Geflanschte Anschlüsse UNI/DIN / DN: Hauptrohr / DN1: Abzweigendes Rohr / PN 10, PN 16
7638		80.01.01.06.A		Diramazione con saracinesca laterale a corpo piatto in ghisa sferoidale integrata, mandrino in INOX AISI 304, cuneo in ghisa rivestito in gomma nitrile vulcanizzata, bulloni ad alta resistenza, passaggio interno rettilineo senza alcuna sede. / Attacchi flangiati UNI/DIN / DN: Tubo principale / DN1: Diramazione / PN 10, PN 16 DN/DN1 50/50 / § / Einseitiger Abzweiger mit seitlichem Keilschieber, aus Gußeisen, Spindel aus INOX AISI 304, Keil aus Gußeisen mit vulkanisiertem Nitrilgummi überzogen, hochfeste Schrauben, geradliniger, glatter Innendurchgang. / Geflanschte Anschlüsse UNI/DIN / DN: Hauptrohr / DN1: Abzweigendes Rohr / PN 10, PN 16 DN/DN1 50/50		nr § Nr	464,23000
7639		80.01.01.06.B		Diramazione con saracinesca laterale a corpo piatto in ghisa sferoidale integrata, mandrino in INOX AISI 304, cuneo in ghisa rivestito in gomma nitrile vulcanizzata, bulloni ad alta resistenza, passaggio interno rettilineo senza alcuna sede. / Attacchi flangiati UNI/DIN / DN: Tubo principale / DN1: Diramazione / PN 10, PN 16 DN/DN1 80/50 / § / Einseitiger Abzweiger mit seitlichem Keilschieber, aus Gußeisen, Spindel aus INOX AISI 304, Keil aus Gußeisen mit vulkanisiertem Nitrilgummi überzogen, hochfeste Schrauben, geradliniger, glatter Innendurchgang. / Geflanschte Anschlüsse UNI/DIN / DN: Hauptrohr / DN1: Abzweigendes Rohr / PN 10, PN 16 DN/DN1 80/50		nr § Nr	528,63000
7640		80.01.01.06.C		Diramazione con saracinesca laterale a corpo piatto in ghisa sferoidale integrata, mandrino in INOX AISI 304, cuneo in ghisa rivestito in gomma nitrile vulcanizzata, bulloni ad alta resistenza, passaggio interno rettilineo senza alcuna sede. / Attacchi flangiati UNI/DIN / DN: Tubo principale / DN1: Diramazione / PN 10, PN 16 DN/DN1 100/50 / § / Einseitiger Abzweiger mit seitlichem Keilschieber, aus Gußeisen, Spindel aus INOX AISI 304, Keil aus Gußeisen mit vulkanisiertem Nitrilgummi überzogen, hochfeste Schrauben, geradliniger, glatter Innendurchgang. / Geflanschte Anschlüsse UNI/DIN / DN: Hauptrohr / DN1: Abzweigendes Rohr / PN 10, PN 16 DN/DN1 100/50		nr § Nr	562,51000
7641		80.01.01.06.D		Diramazione con saracinesca laterale a corpo piatto in ghisa sferoidale integrata, mandrino in INOX AISI 304, cuneo in ghisa rivestito in gomma nitrile vulcanizzata, bulloni ad alta resistenza, passaggio interno rettilineo senza alcuna sede. / Attacchi flangiati UNI/DIN / DN: Tubo principale / DN1: Diramazione / PN 10, PN 16 DN/DN1 125/50 / § / Einseitiger Abzweiger mit seitlichem Keilschieber, aus Gußeisen, Spindel aus INOX AISI 304, Keil aus Gußeisen mit vulkanisiertem Nitrilgummi überzogen, hochfeste Schrauben, geradliniger, glatter Innendurchgang. / Geflanschte Anschlüsse UNI/DIN / DN: Hauptrohr / DN1: Abzweigendes Rohr / PN 10, PN 16 DN/DN1 125/50		nr § Nr	620,11000
7642		80.01.01.06.E		Diramazione con saracinesca laterale a corpo piatto in ghisa sferoidale integrata, mandrino in INOX AISI 304, cuneo in ghisa rivestito in gomma nitrile vulcanizzata, bulloni ad alta resistenza, passaggio interno rettilineo senza alcuna sede. / Attacchi flangiati UNI/DIN / DN: Tubo principale / DN1: Diramazione / PN 10, PN 16 DN/DN1 150/50 / § / Einseitiger Abzweiger mit seitlichem Keilschieber, aus Gußeisen, Spindel aus INOX AISI 304, Keil aus Gußeisen mit vulkanisiertem Nitrilgummi überzogen, hochfeste Schrauben, geradliniger, glatter Innendurchgang. / Geflanschte Anschlüsse UNI/DIN / DN: Hauptrohr / DN1: Abzweigendes Rohr / PN 10, PN 16 DN/DN1 150/50		nr § Nr	711,60000
7643		80.01.01.06.F		Diramazione con saracinesca laterale a corpo piatto in ghisa sferoidale integrata, mandrino in INOX AISI 304, cuneo in ghisa rivestito in gomma nitrile vulcanizzata, bulloni ad alta resistenza, passaggio interno rettilineo senza alcuna sede. / Attacchi flangiati UNI/DIN / DN: Tubo principale / DN1: Diramazione / PN 10, PN 16 DN/DN1 200/50 / § / Einseitiger Abzweiger mit seitlichem Keilschieber, aus Gußeisen, Spindel aus INOX AISI 304, Keil aus Gußeisen mit vulkanisiertem Nitrilgummi überzogen, hochfeste Schrauben, geradliniger, glatter Innendurchgang. / Geflanschte Anschlüsse UNI/DIN / DN: Hauptrohr / DN1: Abzweigendes Rohr / PN 10, PN 16 DN/DN1 200/50		nr § Nr	820,03000
7644		80.01.01.06.G		Diramazione con saracinesca laterale a corpo piatto in ghisa sferoidale integrata, mandrino in INOX AISI 304, cuneo in ghisa rivestito in gomma nitrile vulcanizzata, bulloni ad alta resistenza, passaggio interno rettilineo senza alcuna sede. / Attacchi flangiati UNI/DIN / DN: Tubo principale / DN1: Diramazione / PN 10, PN 16 DN/DN1 125/80 / § / Einseitiger Abzweiger mit seitlichem Keilschieber, aus Gußeisen, Spindel aus INOX AISI 304, Keil aus Gußeisen mit vulkanisiertem Nitrilgummi überzogen, hochfeste Schrauben, geradliniger, glatter Innendurchgang. / Geflanschte Anschlüsse UNI/DIN / DN: Hauptrohr / DN1: Abzweigendes Rohr / PN 10, PN 16 DN/DN1 125/80		nr § Nr	718,39000
7645		80.01.01.06.H		Diramazione con saracinesca laterale a corpo piatto in ghisa sferoidale integrata, mandrino in INOX AISI 304, cuneo in ghisa rivestito in gomma nitrile vulcanizzata, bulloni ad alta resistenza, passaggio interno rettilineo senza alcuna sede. / Attacchi flangiati UNI/DIN / DN: Tubo principale / DN1: Diramazione / PN 10, PN 16 DN/DN1 150/80 / § / Einseitiger Abzweiger mit seitlichem Keilschieber, aus Gußeisen, Spindel aus INOX AISI 304, Keil aus Gußeisen mit vulkanisiertem Nitrilgummi überzogen, hochfeste Schrauben, geradliniger, glatter Innendurchgang. / Geflanschte Anschlüsse UNI/DIN / DN: Hauptrohr / DN1: Abzweigendes Rohr / PN 10, PN 16 DN/DN1 150/80		nr § Nr	759,04000
7646		80.01.01.06.I		Diramazione con saracinesca laterale a corpo piatto in ghisa sferoidale integrata, mandrino in INOX AISI 304, cuneo in ghisa rivestito in gomma nitrile vulcanizzata, bulloni ad alta resistenza, passaggio interno rettilineo senza alcuna sede. / Attacchi flangiati UNI/DIN / DN: Tubo principale / DN1: Diramazione / PN 10, PN 16 DN/DN1 200/80 / § / Einseitiger Abzweiger mit seitlichem Keilschieber, aus Gußeisen, Spindel aus INOX AISI 304, Keil aus Gußeisen mit vulkanisiertem Nitrilgummi überzogen, hochfeste Schrauben, geradliniger, glatter Innendurchgang. / Geflanschte Anschlüsse UNI/DIN / DN: Hauptrohr / DN1: Abzweigendes Rohr / PN 10, PN 16 DN/DN1 200/80		nr § Nr	969,14000
7647		80.01.01.06.J		Diramazione con saracinesca laterale a corpo piatto in ghisa sferoidale integrata, mandrino in INOX AISI 304, cuneo in ghisa rivestito in gomma nitrile vulcanizzata, bulloni ad alta resistenza, passaggio interno rettilineo senza alcuna sede. / Attacchi flangiati UNI/DIN / DN: Tubo principale / DN1: Diramazione / PN 10, PN 16 DN/DN1 150/100 / § / Einseitiger Abzweiger mit seitlichem Keilschieber, aus Gußeisen, Spindel aus INOX AISI 304, Keil aus Gußeisen mit vulkanisiertem Nitrilgummi überzogen, hochfeste Schrauben, geradliniger, glatter Innendurchgang. / Geflanschte Anschlüsse UNI/DIN / DN: Hauptrohr / DN1: Abzweigendes Rohr / PN 10, PN 16 DN/DN1 150/100		nr § Nr	833,59000
7648		80.01.01.06.K		Diramazione con saracinesca laterale a corpo piatto in ghisa sferoidale integrata, mandrino in INOX AISI 304, cuneo in ghisa rivestito in gomma nitrile vulcanizzata, bulloni ad alta resistenza, passaggio interno rettilineo senza alcuna sede. / Attacchi flangiati UNI/DIN / DN: Tubo principale / DN1: Diramazione / PN 10, PN 16 DN/DN1 200/100 / § / Einseitiger Abzweiger mit seitlichem Keilschieber, aus Gußeisen, Spindel aus INOX AISI 304, Keil aus Gußeisen mit vulkanisiertem Nitrilgummi überzogen, hochfeste Schrauben, geradliniger, glatter Innendurchgang. / Geflanschte Anschlüsse UNI/DIN / DN: Hauptrohr / DN1: Abzweigendes Rohr / PN 10, PN 16 DN/DN1 200/100		nr § Nr	1009,80000
7649		80.01.01.08		Diramazione con saracinesca laterale a corpo piatto in ghisa sferoidale integrata, mandrino in INOX AISI 304, cuneo in ghisa rivestito in gomma nitrile vulcanizzata, bulloni ad alta resistenza, passaggio interno rettilineo senza alcuna sede. / Attacchi flangiati UNI/DIN / DN: Tubo principale / DN1: Diramazione / PN 10, PN 16 Diramazione a T con combinazione fino a tre saracinesche a corpo piatto in ghisa sferoidale integrate, con o senza attacco verticale. / Mandrino in acciaio INOX AISI 304, cuneo in ghisa rivestito in gomma nitrile vulcanizzata, bulloni ad alta resistenza, passaggio interno rettilineo senza alcuna sede. / Dove non è prevista una saracinesca, il corpo verrà chiuso con apposito coperchio. / Attacchi flangiati UNI/DIN / DN: DN delle saracinesche / i: nr. delle saracinesche montate / PN 10, PN 16 / § / Einseitiger Abzweiger mit seitlichem Keilschieber, aus Gußeisen, Spindel aus INOX AISI 304, Keil aus Gußeisen mit vulkanisiertem Nitrilgummi überzogen, hochfeste Schrauben, geradliniger, glatter Innendurchgang. / Geflanschte Anschlüsse UNI/DIN / DN: Hauptrohr / DN1: Abzweigendes Rohr / PN 10, PN 16 T-Abzweigestück mit bis zu 3 integrierten Keilschiebern aus Gußeisen, mit oder ohne senkrechtem Abgang. / Spindel in INOX AISI 304, Keil aus Gußeisen mit vulkanisiertem Nitrilgummi, überzogen, hochfeste Schrauben, geradliniger, glatter Innendurchgang. / Wo kein Schieber vorgesehen ist, muß der Abgang mit geeignetem Deckel geschlossen werden. / Geflanschte Anschlüsse UNI/DIN / DN: DN der einzelnen Schieber / i: Anzahl der montierten Schieber / PN 10, PN 16
7650		80.01.01.08.A		Diramazione a T con combinazione fino a tre saracinesche a corpo piatto in ghisa sferoidale integrate, con o senza attacco verticale. / Mandrino in acciaio INOX AISI 304, cuneo in ghisa rivestito in gomma nitrile vulcanizzata, bulloni ad alta resistenza, passaggio interno rettilineo senza alcuna sede. / Dove non è prevista una saracinesca, il corpo verrà chiuso con apposito coperchio. / Attacchi flangiati UNI/DIN / DN: DN delle saracinesche / i: nr. delle saracinesche montate / PN 10, PN 16 DN/i 80/2 / § / T-Abzweigestück mit bis zu 3 integrierten Keilschiebern aus Gußeisen, mit oder ohne senkrechtem Abgang. / Spindel in INOX AISI 304, Keil aus Gußeisen mit vulkanisiertem Nitrilgummi, überzogen, hochfeste Schrauben, geradliniger, glatter Innendurchgang. / Wo kein Schieber vorgesehen ist, muß der Abgang mit geeignetem Deckel geschlossen werden. / Geflanschte Anschlüsse UNI/DIN / DN: DN der einzelnen Schieber / i: Anzahl der montierten Schieber / PN 10, PN 16 DN/i 80/2		nr § Nr	1246,99000
7651		80.01.01.08.B		Diramazione a T con combinazione fino a tre saracinesche a corpo piatto in ghisa sferoidale integrate, con o senza attacco verticale. / Mandrino in acciaio INOX AISI 304, cuneo in ghisa rivestito in gomma nitrile vulcanizzata, bulloni ad alta resistenza, passaggio interno rettilineo senza alcuna sede. / Dove non è prevista una saracinesca, il corpo verrà chiuso con apposito coperchio. / Attacchi flangiati UNI/DIN / DN: DN delle saracinesche / i: nr. delle saracinesche montate / PN 10, PN 16 DN/i 80/3 / § / T-Abzweigestück mit bis zu 3 integrierten Keilschiebern aus Gußeisen, mit oder ohne senkrechtem Abgang. / Spindel in INOX AISI 304, Keil aus Gußeisen mit vulkanisiertem Nitrilgummi, überzogen, hochfeste Schrauben, geradliniger, glatter Innendurchgang. / Wo kein Schieber vorgesehen ist, muß der Abgang mit geeignetem Deckel geschlossen werden. / Geflanschte Anschlüsse UNI/DIN / DN: DN der einzelnen Schieber / i: Anzahl der montierten Schieber / PN 10, PN 16 DN/i 80/3		nr § Nr	1341,87000
7652		80.01.01.08.C		Diramazione a T con combinazione fino a tre saracinesche a corpo piatto in ghisa sferoidale integrate, con o senza attacco verticale. / Mandrino in acciaio INOX AISI 304, cuneo in ghisa rivestito in gomma nitrile vulcanizzata, bulloni ad alta resistenza, passaggio interno rettilineo senza alcuna sede. / Dove non è prevista una saracinesca, il corpo verrà chiuso con apposito coperchio. / Attacchi flangiati UNI/DIN / DN: DN delle saracinesche / i: nr. delle saracinesche montate / PN 10, PN 16 DN/i 100/2 / § / T-Abzweigestück mit bis zu 3 integrierten Keilschiebern aus Gußeisen, mit oder ohne senkrechtem Abgang. / Spindel in INOX AISI 304, Keil aus Gußeisen mit vulkanisiertem Nitrilgummi, überzogen, hochfeste Schrauben, geradliniger, glatter Innendurchgang. / Wo kein Schieber vorgesehen ist, muß der Abgang mit geeignetem Deckel geschlossen werden. / Geflanschte Anschlüsse UNI/DIN / DN: DN der einzelnen Schieber / i: Anzahl der montierten Schieber / PN 10, PN 16 DN/i 100/2		nr § Nr	1389,33000
7653		80.01.01.08.D		Diramazione a T con combinazione fino a tre saracinesche a corpo piatto in ghisa sferoidale integrate, con o senza attacco verticale. / Mandrino in acciaio INOX AISI 304, cuneo in ghisa rivestito in gomma nitrile vulcanizzata, bulloni ad alta resistenza, passaggio interno rettilineo senza alcuna sede. / Dove non è prevista una saracinesca, il corpo verrà chiuso con apposito coperchio. / Attacchi flangiati UNI/DIN / DN: DN delle saracinesche / i: nr. delle saracinesche montate / PN 10, PN 16 DN/i 100/3 / § / T-Abzweigestück mit bis zu 3 integrierten Keilschiebern aus Gußeisen, mit oder ohne senkrechtem Abgang. / Spindel in INOX AISI 304, Keil aus Gußeisen mit vulkanisiertem Nitrilgummi, überzogen, hochfeste Schrauben, geradliniger, glatter Innendurchgang. / Wo kein Schieber vorgesehen ist, muß der Abgang mit geeignetem Deckel geschlossen werden. / Geflanschte Anschlüsse UNI/DIN / DN: DN der einzelnen Schieber / i: Anzahl der montierten Schieber / PN 10, PN 16 DN/i 100/3		nr § Nr	1497,76000
7654		80.01.01.08.E		Diramazione a T con combinazione fino a tre saracinesche a corpo piatto in ghisa sferoidale integrate, con o senza attacco verticale. / Mandrino in acciaio INOX AISI 304, cuneo in ghisa rivestito in gomma nitrile vulcanizzata, bulloni ad alta resistenza, passaggio interno rettilineo senza alcuna sede. / Dove non è prevista una saracinesca, il corpo verrà chiuso con apposito coperchio. / Attacchi flangiati UNI/DIN / DN: DN delle saracinesche / i: nr. delle saracinesche montate / PN 10, PN 16 DN/i 125/2 / § / T-Abzweigestück mit bis zu 3 integrierten Keilschiebern aus Gußeisen, mit oder ohne senkrechtem Abgang. / Spindel in INOX AISI 304, Keil aus Gußeisen mit vulkanisiertem Nitrilgummi, überzogen, hochfeste Schrauben, geradliniger, glatter Innendurchgang. / Wo kein Schieber vorgesehen ist, muß der Abgang mit geeignetem Deckel geschlossen werden. / Geflanschte Anschlüsse UNI/DIN / DN: DN der einzelnen Schieber / i: Anzahl der montierten Schieber / PN 10, PN 16 DN/i 125/2		nr § Nr	1673,96000
7655		80.01.01.08.F		Diramazione a T con combinazione fino a tre saracinesche a corpo piatto in ghisa sferoidale integrate, con o senza attacco verticale. / Mandrino in acciaio INOX AISI 304, cuneo in ghisa rivestito in gomma nitrile vulcanizzata, bulloni ad alta resistenza, passaggio interno rettilineo senza alcuna sede. / Dove non è prevista una saracinesca, il corpo verrà chiuso con apposito coperchio. / Attacchi flangiati UNI/DIN / DN: DN delle saracinesche / i: nr. delle saracinesche montate / PN 10, PN 16 DN/i 125/3 / § / T-Abzweigestück mit bis zu 3 integrierten Keilschiebern aus Gußeisen, mit oder ohne senkrechtem Abgang. / Spindel in INOX AISI 304, Keil aus Gußeisen mit vulkanisiertem Nitrilgummi, überzogen, hochfeste Schrauben, geradliniger, glatter Innendurchgang. / Wo kein Schieber vorgesehen ist, muß der Abgang mit geeignetem Deckel geschlossen werden. / Geflanschte Anschlüsse UNI/DIN / DN: DN der einzelnen Schieber / i: Anzahl der montierten Schieber / PN 10, PN 16 DN/i 125/3		nr § Nr	1843,39000
7656		80.01.01.08.G		Diramazione a T con combinazione fino a tre saracinesche a corpo piatto in ghisa sferoidale integrate, con o senza attacco verticale. / Mandrino in acciaio INOX AISI 304, cuneo in ghisa rivestito in gomma nitrile vulcanizzata, bulloni ad alta resistenza, passaggio interno rettilineo senza alcuna sede. / Dove non è prevista una saracinesca, il corpo verrà chiuso con apposito coperchio. / Attacchi flangiati UNI/DIN / DN: DN delle saracinesche / i: nr. delle saracinesche montate / PN 10, PN 16 DN/i 150/2 / § / T-Abzweigestück mit bis zu 3 integrierten Keilschiebern aus Gußeisen, mit oder ohne senkrechtem Abgang. / Spindel in INOX AISI 304, Keil aus Gußeisen mit vulkanisiertem Nitrilgummi, überzogen, hochfeste Schrauben, geradliniger, glatter Innendurchgang. / Wo kein Schieber vorgesehen ist, muß der Abgang mit geeignetem Deckel geschlossen werden. / Geflanschte Anschlüsse UNI/DIN / DN: DN der einzelnen Schieber / i: Anzahl der montierten Schieber / PN 10, PN 16 DN/i 150/2		nr § Nr	2033,16000
7657		80.01.01.08.H		Diramazione a T con combinazione fino a tre saracinesche a corpo piatto in ghisa sferoidale integrate, con o senza attacco verticale. / Mandrino in acciaio INOX AISI 304, cuneo in ghisa rivestito in gomma nitrile vulcanizzata, bulloni ad alta resistenza, passaggio interno rettilineo senza alcuna sede. / Dove non è prevista una saracinesca, il corpo verrà chiuso con apposito coperchio. / Attacchi flangiati UNI/DIN / DN: DN delle saracinesche / i: nr. delle saracinesche montate / PN 10, PN 16 DN/i 150/3 / § / T-Abzweigestück mit bis zu 3 integrierten Keilschiebern aus Gußeisen, mit oder ohne senkrechtem Abgang. / Spindel in INOX AISI 304, Keil aus Gußeisen mit vulkanisiertem Nitrilgummi, überzogen, hochfeste Schrauben, geradliniger, glatter Innendurchgang. / Wo kein Schieber vorgesehen ist, muß der Abgang mit geeignetem Deckel geschlossen werden. / Geflanschte Anschlüsse UNI/DIN / DN: DN der einzelnen Schieber / i: Anzahl der montierten Schieber / PN 10, PN 16 DN/i 150/3		nr § Nr	2195,81000
7658		80.01.01.09		Diramazione a T con combinazione fino a tre saracinesche a corpo piatto in ghisa sferoidale integrate, con o senza attacco verticale. / Mandrino in acciaio INOX AISI 304, cuneo in ghisa rivestito in gomma nitrile vulcanizzata, bulloni ad alta resistenza, passaggio interno rettilineo senza alcuna sede. / Dove non è prevista una saracinesca, il corpo verrà chiuso con apposito coperchio. / Attacchi flangiati UNI/DIN / DN: DN delle saracinesche / i: nr. delle saracinesche montate / PN 10, PN 16 Diramazione a croce con combinazione fino a quattro saracinesche a corpo piatto in ghisa sferoidale integrate, con o senza attacco verticale. Mandrino in acciaio INOX AISI 304, cuneo in ghisa rivestito in gomma nitrile vulcanizzata, bulloni ad alta resistenza, passaggio interno rettilineo senza alcuna sede. Dove non è prevista una saracinesca, il corpo verrà chiuso con apposito coperchio. / Attacchi flangiati UNI/DIN / DN: DN delle saracinesche / i: nr. delle saracinesche montate / PN 10, PN 16 / § / T-Abzweigestück mit bis zu 3 integrierten Keilschiebern aus Gußeisen, mit oder ohne senkrechtem Abgang. / Spindel in INOX AISI 304, Keil aus Gußeisen mit vulkanisiertem Nitrilgummi, überzogen, hochfeste Schrauben, geradliniger, glatter Innendurchgang. / Wo kein Schieber vorgesehen ist, muß der Abgang mit geeignetem Deckel geschlossen werden. / Geflanschte Anschlüsse UNI/DIN / DN: DN der einzelnen Schieber / i: Anzahl der montierten Schieber / PN 10, PN 16 X-Abzweigestück mit bis zu 4 integrierten Keilschiebern aus Gußeisen, mit oder ohne senkrechtem Abgang. Spindel in INOX AISI 304, Keil aus Gußeisen mit vulkanisiertem Nitrilgummi überzogen, hochfeste Schrauben, geradliniger, glatter Innendurchgang. Wo kein Schieber vorgesehen ist, muß der Abgang mit geeignetem Deckel geschlossen werden. / Geflanschte Anschlüsse UNI/DIN / DN: DN der einzelnen Schieber / i: Anzahl der montierten Schieber / PN 10, PN 16
7659		80.01.01.09.A		Diramazione a croce con combinazione fino a quattro saracinesche a corpo piatto in ghisa sferoidale integrate, con o senza attacco verticale. Mandrino in acciaio INOX AISI 304, cuneo in ghisa rivestito in gomma nitrile vulcanizzata, bulloni ad alta resistenza, passaggio interno rettilineo senza alcuna sede. Dove non è prevista una saracinesca, il corpo verrà chiuso con apposito coperchio. / Attacchi flangiati UNI/DIN / DN: DN delle saracinesche / i: nr. delle saracinesche montate / PN 10, PN 16 DN/i 80/2 / § / X-Abzweigestück mit bis zu 4 integrierten Keilschiebern aus Gußeisen, mit oder ohne senkrechtem Abgang. Spindel in INOX AISI 304, Keil aus Gußeisen mit vulkanisiertem Nitrilgummi überzogen, hochfeste Schrauben, geradliniger, glatter Innendurchgang. Wo kein Schieber vorgesehen ist, muß der Abgang mit geeignetem Deckel geschlossen werden. / Geflanschte Anschlüsse UNI/DIN / DN: DN der einzelnen Schieber / i: Anzahl der montierten Schieber / PN 10, PN 16 DN/i 80/2		nr § Nr	1368,98000
7660		80.01.01.09.B		Diramazione a croce con combinazione fino a quattro saracinesche a corpo piatto in ghisa sferoidale integrate, con o senza attacco verticale. Mandrino in acciaio INOX AISI 304, cuneo in ghisa rivestito in gomma nitrile vulcanizzata, bulloni ad alta resistenza, passaggio interno rettilineo senza alcuna sede. Dove non è prevista una saracinesca, il corpo verrà chiuso con apposito coperchio. / Attacchi flangiati UNI/DIN / DN: DN delle saracinesche / i: nr. delle saracinesche montate / PN 10, PN 16 DN/i 80/3 / § / X-Abzweigestück mit bis zu 4 integrierten Keilschiebern aus Gußeisen, mit oder ohne senkrechtem Abgang. Spindel in INOX AISI 304, Keil aus Gußeisen mit vulkanisiertem Nitrilgummi überzogen, hochfeste Schrauben, geradliniger, glatter Innendurchgang. Wo kein Schieber vorgesehen ist, muß der Abgang mit geeignetem Deckel geschlossen werden. / Geflanschte Anschlüsse UNI/DIN / DN: DN der einzelnen Schieber / i: Anzahl der montierten Schieber / PN 10, PN 16 DN/i 80/3		nr § Nr	1457,09000
7661		80.01.01.09.C		Diramazione a croce con combinazione fino a quattro saracinesche a corpo piatto in ghisa sferoidale integrate, con o senza attacco verticale. Mandrino in acciaio INOX AISI 304, cuneo in ghisa rivestito in gomma nitrile vulcanizzata, bulloni ad alta resistenza, passaggio interno rettilineo senza alcuna sede. Dove non è prevista una saracinesca, il corpo verrà chiuso con apposito coperchio. / Attacchi flangiati UNI/DIN / DN: DN delle saracinesche / i: nr. delle saracinesche montate / PN 10, PN 16 DN/i 80/4 / § / X-Abzweigestück mit bis zu 4 integrierten Keilschiebern aus Gußeisen, mit oder ohne senkrechtem Abgang. Spindel in INOX AISI 304, Keil aus Gußeisen mit vulkanisiertem Nitrilgummi überzogen, hochfeste Schrauben, geradliniger, glatter Innendurchgang. Wo kein Schieber vorgesehen ist, muß der Abgang mit geeignetem Deckel geschlossen werden. / Geflanschte Anschlüsse UNI/DIN / DN: DN der einzelnen Schieber / i: Anzahl der montierten Schieber / PN 10, PN 16 DN/i 80/4		nr § Nr	1551,99000
7662		80.01.01.09.D		Diramazione a croce con combinazione fino a quattro saracinesche a corpo piatto in ghisa sferoidale integrate, con o senza attacco verticale. Mandrino in acciaio INOX AISI 304, cuneo in ghisa rivestito in gomma nitrile vulcanizzata, bulloni ad alta resistenza, passaggio interno rettilineo senza alcuna sede. Dove non è prevista una saracinesca, il corpo verrà chiuso con apposito coperchio. / Attacchi flangiati UNI/DIN / DN: DN delle saracinesche / i: nr. delle saracinesche montate / PN 10, PN 16 DN/i 100/2 / § / X-Abzweigestück mit bis zu 4 integrierten Keilschiebern aus Gußeisen, mit oder ohne senkrechtem Abgang. Spindel in INOX AISI 304, Keil aus Gußeisen mit vulkanisiertem Nitrilgummi überzogen, hochfeste Schrauben, geradliniger, glatter Innendurchgang. Wo kein Schieber vorgesehen ist, muß der Abgang mit geeignetem Deckel geschlossen werden. / Geflanschte Anschlüsse UNI/DIN / DN: DN der einzelnen Schieber / i: Anzahl der montierten Schieber / PN 10, PN 16 DN/i 100/2		nr § Nr	1572,30000
7663		80.01.01.09.E		Diramazione a croce con combinazione fino a quattro saracinesche a corpo piatto in ghisa sferoidale integrate, con o senza attacco verticale. Mandrino in acciaio INOX AISI 304, cuneo in ghisa rivestito in gomma nitrile vulcanizzata, bulloni ad alta resistenza, passaggio interno rettilineo senza alcuna sede. Dove non è prevista una saracinesca, il corpo verrà chiuso con apposito coperchio. / Attacchi flangiati UNI/DIN / DN: DN delle saracinesche / i: nr. delle saracinesche montate / PN 10, PN 16 DN/i 100/3 / § / X-Abzweigestück mit bis zu 4 integrierten Keilschiebern aus Gußeisen, mit oder ohne senkrechtem Abgang. Spindel in INOX AISI 304, Keil aus Gußeisen mit vulkanisiertem Nitrilgummi überzogen, hochfeste Schrauben, geradliniger, glatter Innendurchgang. Wo kein Schieber vorgesehen ist, muß der Abgang mit geeignetem Deckel geschlossen werden. / Geflanschte Anschlüsse UNI/DIN / DN: DN der einzelnen Schieber / i: Anzahl der montierten Schieber / PN 10, PN 16 DN/i 100/3		nr § Nr	1673,96000
7664		80.01.01.09.F		Diramazione a croce con combinazione fino a quattro saracinesche a corpo piatto in ghisa sferoidale integrate, con o senza attacco verticale. Mandrino in acciaio INOX AISI 304, cuneo in ghisa rivestito in gomma nitrile vulcanizzata, bulloni ad alta resistenza, passaggio interno rettilineo senza alcuna sede. Dove non è prevista una saracinesca, il corpo verrà chiuso con apposito coperchio. / Attacchi flangiati UNI/DIN / DN: DN delle saracinesche / i: nr. delle saracinesche montate / PN 10, PN 16 DN/i 100/4 / § / X-Abzweigestück mit bis zu 4 integrierten Keilschiebern aus Gußeisen, mit oder ohne senkrechtem Abgang. Spindel in INOX AISI 304, Keil aus Gußeisen mit vulkanisiertem Nitrilgummi überzogen, hochfeste Schrauben, geradliniger, glatter Innendurchgang. Wo kein Schieber vorgesehen ist, muß der Abgang mit geeignetem Deckel geschlossen werden. / Geflanschte Anschlüsse UNI/DIN / DN: DN der einzelnen Schieber / i: Anzahl der montierten Schieber / PN 10, PN 16 DN/i 100/4		nr § Nr	1795,95000
7665		80.01.01.09.G		Diramazione a croce con combinazione fino a quattro saracinesche a corpo piatto in ghisa sferoidale integrate, con o senza attacco verticale. Mandrino in acciaio INOX AISI 304, cuneo in ghisa rivestito in gomma nitrile vulcanizzata, bulloni ad alta resistenza, passaggio interno rettilineo senza alcuna sede. Dove non è prevista una saracinesca, il corpo verrà chiuso con apposito coperchio. / Attacchi flangiati UNI/DIN / DN: DN delle saracinesche / i: nr. delle saracinesche montate / PN 10, PN 16 DN/i 125/2 / § / X-Abzweigestück mit bis zu 4 integrierten Keilschiebern aus Gußeisen, mit oder ohne senkrechtem Abgang. Spindel in INOX AISI 304, Keil aus Gußeisen mit vulkanisiertem Nitrilgummi überzogen, hochfeste Schrauben, geradliniger, glatter Innendurchgang. Wo kein Schieber vorgesehen ist, muß der Abgang mit geeignetem Deckel geschlossen werden. / Geflanschte Anschlüsse UNI/DIN / DN: DN der einzelnen Schieber / i: Anzahl der montierten Schieber / PN 10, PN 16 DN/i 125/2		nr § Nr	1951,83000
7666		80.01.01.09.H		Diramazione a croce con combinazione fino a quattro saracinesche a corpo piatto in ghisa sferoidale integrate, con o senza attacco verticale. Mandrino in acciaio INOX AISI 304, cuneo in ghisa rivestito in gomma nitrile vulcanizzata, bulloni ad alta resistenza, passaggio interno rettilineo senza alcuna sede. Dove non è prevista una saracinesca, il corpo verrà chiuso con apposito coperchio. / Attacchi flangiati UNI/DIN / DN: DN delle saracinesche / i: nr. delle saracinesche montate / PN 10, PN 16 DN/i 125/3 / § / X-Abzweigestück mit bis zu 4 integrierten Keilschiebern aus Gußeisen, mit oder ohne senkrechtem Abgang. Spindel in INOX AISI 304, Keil aus Gußeisen mit vulkanisiertem Nitrilgummi überzogen, hochfeste Schrauben, geradliniger, glatter Innendurchgang. Wo kein Schieber vorgesehen ist, muß der Abgang mit geeignetem Deckel geschlossen werden. / Geflanschte Anschlüsse UNI/DIN / DN: DN der einzelnen Schieber / i: Anzahl der montierten Schieber / PN 10, PN 16 DN/i 125/3		nr § Nr	2094,15000
7667		80.01.01.09.I		Diramazione a croce con combinazione fino a quattro saracinesche a corpo piatto in ghisa sferoidale integrate, con o senza attacco verticale. Mandrino in acciaio INOX AISI 304, cuneo in ghisa rivestito in gomma nitrile vulcanizzata, bulloni ad alta resistenza, passaggio interno rettilineo senza alcuna sede. Dove non è prevista una saracinesca, il corpo verrà chiuso con apposito coperchio. / Attacchi flangiati UNI/DIN / DN: DN delle saracinesche / i: nr. delle saracinesche montate / PN 10, PN 16 DN/i 125/4 / § / X-Abzweigestück mit bis zu 4 integrierten Keilschiebern aus Gußeisen, mit oder ohne senkrechtem Abgang. Spindel in INOX AISI 304, Keil aus Gußeisen mit vulkanisiertem Nitrilgummi überzogen, hochfeste Schrauben, geradliniger, glatter Innendurchgang. Wo kein Schieber vorgesehen ist, muß der Abgang mit geeignetem Deckel geschlossen werden. / Geflanschte Anschlüsse UNI/DIN / DN: DN der einzelnen Schieber / i: Anzahl der montierten Schieber / PN 10, PN 16 DN/i 125/4		nr § Nr	2351,68000
7668		80.01.01.09.J		Diramazione a croce con combinazione fino a quattro saracinesche a corpo piatto in ghisa sferoidale integrate, con o senza attacco verticale. Mandrino in acciaio INOX AISI 304, cuneo in ghisa rivestito in gomma nitrile vulcanizzata, bulloni ad alta resistenza, passaggio interno rettilineo senza alcuna sede. Dove non è prevista una saracinesca, il corpo verrà chiuso con apposito coperchio. / Attacchi flangiati UNI/DIN / DN: DN delle saracinesche / i: nr. delle saracinesche montate / PN 10, PN 16 DN/i 150/2 / § / X-Abzweigestück mit bis zu 4 integrierten Keilschiebern aus Gußeisen, mit oder ohne senkrechtem Abgang. Spindel in INOX AISI 304, Keil aus Gußeisen mit vulkanisiertem Nitrilgummi überzogen, hochfeste Schrauben, geradliniger, glatter Innendurchgang. Wo kein Schieber vorgesehen ist, muß der Abgang mit geeignetem Deckel geschlossen werden. / Geflanschte Anschlüsse UNI/DIN / DN: DN der einzelnen Schieber / i: Anzahl der montierten Schieber / PN 10, PN 16 DN/i 150/2		nr § Nr	2507,55000
7669		80.01.01.09.K		Diramazione a croce con combinazione fino a quattro saracinesche a corpo piatto in ghisa sferoidale integrate, con o senza attacco verticale. Mandrino in acciaio INOX AISI 304, cuneo in ghisa rivestito in gomma nitrile vulcanizzata, bulloni ad alta resistenza, passaggio interno rettilineo senza alcuna sede. Dove non è prevista una saracinesca, il corpo verrà chiuso con apposito coperchio. / Attacchi flangiati UNI/DIN / DN: DN delle saracinesche / i: nr. delle saracinesche montate / PN 10, PN 16 DN/i 150/3 / § / X-Abzweigestück mit bis zu 4 integrierten Keilschiebern aus Gußeisen, mit oder ohne senkrechtem Abgang. Spindel in INOX AISI 304, Keil aus Gußeisen mit vulkanisiertem Nitrilgummi überzogen, hochfeste Schrauben, geradliniger, glatter Innendurchgang. Wo kein Schieber vorgesehen ist, muß der Abgang mit geeignetem Deckel geschlossen werden. / Geflanschte Anschlüsse UNI/DIN / DN: DN der einzelnen Schieber / i: Anzahl der montierten Schieber / PN 10, PN 16 DN/i 150/3		nr § Nr	2697,32000
7670		80.01.01.09.L		Diramazione a croce con combinazione fino a quattro saracinesche a corpo piatto in ghisa sferoidale integrate, con o senza attacco verticale. Mandrino in acciaio INOX AISI 304, cuneo in ghisa rivestito in gomma nitrile vulcanizzata, bulloni ad alta resistenza, passaggio interno rettilineo senza alcuna sede. Dove non è prevista una saracinesca, il corpo verrà chiuso con apposito coperchio. / Attacchi flangiati UNI/DIN / DN: DN delle saracinesche / i: nr. delle saracinesche montate / PN 10, PN 16 DN/i 150/4 / § / X-Abzweigestück mit bis zu 4 integrierten Keilschiebern aus Gußeisen, mit oder ohne senkrechtem Abgang. Spindel in INOX AISI 304, Keil aus Gußeisen mit vulkanisiertem Nitrilgummi überzogen, hochfeste Schrauben, geradliniger, glatter Innendurchgang. Wo kein Schieber vorgesehen ist, muß der Abgang mit geeignetem Deckel geschlossen werden. / Geflanschte Anschlüsse UNI/DIN / DN: DN der einzelnen Schieber / i: Anzahl der montierten Schieber / PN 10, PN 16 DN/i 150/4		nr § Nr	2927,73000
7671		80.01.02		Diramazione a croce con combinazione fino a quattro saracinesche a corpo piatto in ghisa sferoidale integrate, con o senza attacco verticale. Mandrino in acciaio INOX AISI 304, cuneo in ghisa rivestito in gomma nitrile vulcanizzata, bulloni ad alta resistenza, passaggio interno rettilineo senza alcuna sede. Dove non è prevista una saracinesca, il corpo verrà chiuso con apposito coperchio. / Attacchi flangiati UNI/DIN / DN: DN delle saracinesche / i: nr. delle saracinesche montate / PN 10, PN 16 VALVOLE A SFERA / § / X-Abzweigestück mit bis zu 4 integrierten Keilschiebern aus Gußeisen, mit oder ohne senkrechtem Abgang. Spindel in INOX AISI 304, Keil aus Gußeisen mit vulkanisiertem Nitrilgummi überzogen, hochfeste Schrauben, geradliniger, glatter Innendurchgang. Wo kein Schieber vorgesehen ist, muß der Abgang mit geeignetem Deckel geschlossen werden. / Geflanschte Anschlüsse UNI/DIN / DN: DN der einzelnen Schieber / i: Anzahl der montierten Schieber / PN 10, PN 16 KUGELVENTILE
7672		80.01.02.01		VALVOLE A SFERA Valvola a sfera in ottone 58: corpo, asta e sfera in ottone 58, guarnizione in teflon. / attacco filettato / § / KUGELVENTILE Kugelventil aus Messing 58: Gehäuse, Spindel, Kugel aus Messing 58, Dichtung aus Teflon. / Gewindeanschluß
7673		80.01.02.01.A		Valvola a sfera in ottone 58: corpo, asta e sfera in ottone 58, guarnizione in teflon. / attacco filettato DN 1/2 " PN 10 / § / Kugelventil aus Messing 58: Gehäuse, Spindel, Kugel aus Messing 58, Dichtung aus Teflon. / Gewindeanschluß DN 1/2 " PN 10		nr § Nr	61,68000
7674		80.01.02.01.B		Valvola a sfera in ottone 58: corpo, asta e sfera in ottone 58, guarnizione in teflon. / attacco filettato DN 3/4 " PN 10 / § / Kugelventil aus Messing 58: Gehäuse, Spindel, Kugel aus Messing 58, Dichtung aus Teflon. / Gewindeanschluß DN 3/4 " PN 10		nr § Nr	66,07000
7675		80.01.02.01.C		Valvola a sfera in ottone 58: corpo, asta e sfera in ottone 58, guarnizione in teflon. / attacco filettato DN 1 " PN 10 / § / Kugelventil aus Messing 58: Gehäuse, Spindel, Kugel aus Messing 58, Dichtung aus Teflon. / Gewindeanschluß DN 1 " PN 10		nr § Nr	71,17000
7676		80.01.02.01.D		Valvola a sfera in ottone 58: corpo, asta e sfera in ottone 58, guarnizione in teflon. / attacco filettato DN 1 1/2 " PN 10 / § / Kugelventil aus Messing 58: Gehäuse, Spindel, Kugel aus Messing 58, Dichtung aus Teflon. / Gewindeanschluß DN 1 1/2 " PN 10		nr § Nr	101,66000
7677		80.01.02.01.E		Valvola a sfera in ottone 58: corpo, asta e sfera in ottone 58, guarnizione in teflon. / attacco filettato DN 2 " PN 10 / § / Kugelventil aus Messing 58: Gehäuse, Spindel, Kugel aus Messing 58, Dichtung aus Teflon. / Gewindeanschluß DN 2 " PN 10		nr § Nr	176,21000
7678		80.01.02.01.G		Valvola a sfera in ottone 58: corpo, asta e sfera in ottone 58, guarnizione in teflon. / attacco filettato DN 3 " PN 10 / § / Kugelventil aus Messing 58: Gehäuse, Spindel, Kugel aus Messing 58, Dichtung aus Teflon. / Gewindeanschluß DN 3 " PN 10		nr § Nr	324,63000
7679		80.01.02.01.H		Valvola a sfera in ottone 58: corpo, asta e sfera in ottone 58, guarnizione in teflon. / attacco filettato DN 4 " PN 10 / § / Kugelventil aus Messing 58: Gehäuse, Spindel, Kugel aus Messing 58, Dichtung aus Teflon. / Gewindeanschluß DN 4 " PN 10		nr § Nr	440,53000
7680		80.01.02.01.K		Valvola a sfera in ottone 58: corpo, asta e sfera in ottone 58, guarnizione in teflon. / attacco filettato DN 1/2 " PN 16 / § / Kugelventil aus Messing 58: Gehäuse, Spindel, Kugel aus Messing 58, Dichtung aus Teflon. / Gewindeanschluß DN 1/2 " PN 16		nr § Nr	71,84000
7681		80.01.02.01.L		Valvola a sfera in ottone 58: corpo, asta e sfera in ottone 58, guarnizione in teflon. / attacco filettato DN 3/4 " PN 16 / § / Kugelventil aus Messing 58: Gehäuse, Spindel, Kugel aus Messing 58, Dichtung aus Teflon. / Gewindeanschluß DN 3/4 " PN 16		nr § Nr	77,27000
7682		80.01.02.01.M		Valvola a sfera in ottone 58: corpo, asta e sfera in ottone 58, guarnizione in teflon. / attacco filettato DN 1 " PN 16 / § / Kugelventil aus Messing 58: Gehäuse, Spindel, Kugel aus Messing 58, Dichtung aus Teflon. / Gewindeanschluß DN 1 " PN 16		nr § Nr	82,69000
7683		80.01.02.01.N		Valvola a sfera in ottone 58: corpo, asta e sfera in ottone 58, guarnizione in teflon. / attacco filettato DN 1 1/4 " PN 16 / § / Kugelventil aus Messing 58: Gehäuse, Spindel, Kugel aus Messing 58, Dichtung aus Teflon. / Gewindeanschluß DN 1 1/4 " PN 16		nr § Nr
7684		80.01.02.01.O		DN 1 1/4 " PN 16 DN 1 1/2 " PN 16 / § / DN 1 1/4 " PN 16 DN 1 1/2 " PN 16		nr § Nr	124,71000
7685		80.01.02.01.Q		DN 1 1/4 " PN 16 DN 2 " PN 16 / § / DN 1 1/4 " PN 16 DN 2 " PN 16		nr § Nr	216,87000
7686		80.01.02.01.R		DN 1 1/4 " PN 16 DN 3 " PN 16 / § / DN 1 1/4 " PN 16 DN 3 " PN 16		nr § Nr	370,71000
7687		80.01.02.01.S		DN 1 1/4 " PN 16 DN 4 " PN 16 / § / DN 1 1/4 " PN 16 DN 4 " PN 16		nr § Nr	493,38000
7688		80.01.02.03		DN 1 1/4 " PN 16 Valvola a sfera in acciaio INOX: corpo ed asta in acciaio AISI 304, sfera in acciaio AISI 316, guarnizione in teflon. / attacco filettato / § / DN 1 1/4 " PN 16 Kugelventil aus rostfreiem Stahl: Gehäuse und Spindel aus Stahl AISI 304, Kugel aus Stahl AISI 316, Dichtung aus Teflon. / Gewindeanschluß
7689		80.01.02.03.A		Valvola a sfera in acciaio INOX: corpo ed asta in acciaio AISI 304, sfera in acciaio AISI 316, guarnizione in teflon. / attacco filettato DN 1/2 " PN 10 / § / Kugelventil aus rostfreiem Stahl: Gehäuse und Spindel aus Stahl AISI 304, Kugel aus Stahl AISI 316, Dichtung aus Teflon. / Gewindeanschluß DN 1/2 " PN 10		nr § Nr	95,57000
7690		80.01.02.03.B		Valvola a sfera in acciaio INOX: corpo ed asta in acciaio AISI 304, sfera in acciaio AISI 316, guarnizione in teflon. / attacco filettato DN 3/4 " PN 10 / § / Kugelventil aus rostfreiem Stahl: Gehäuse und Spindel aus Stahl AISI 304, Kugel aus Stahl AISI 316, Dichtung aus Teflon. / Gewindeanschluß DN 3/4 " PN 10		nr § Nr	114,54000
7691		80.01.02.03.C		Valvola a sfera in acciaio INOX: corpo ed asta in acciaio AISI 304, sfera in acciaio AISI 316, guarnizione in teflon. / attacco filettato DN 1 " PN 10 / § / Kugelventil aus rostfreiem Stahl: Gehäuse und Spindel aus Stahl AISI 304, Kugel aus Stahl AISI 316, Dichtung aus Teflon. / Gewindeanschluß DN 1 " PN 10		nr § Nr	136,90000
7692		80.01.02.03.D		Valvola a sfera in acciaio INOX: corpo ed asta in acciaio AISI 304, sfera in acciaio AISI 316, guarnizione in teflon. / attacco filettato DN 1 1/2 " PN 10 / § / Kugelventil aus rostfreiem Stahl: Gehäuse und Spindel aus Stahl AISI 304, Kugel aus Stahl AISI 316, Dichtung aus Teflon. / Gewindeanschluß DN 1 1/2 " PN 10		nr § Nr	202,64000
7693		80.01.02.03.E		Valvola a sfera in acciaio INOX: corpo ed asta in acciaio AISI 304, sfera in acciaio AISI 316, guarnizione in teflon. / attacco filettato DN 2 " PN 10 / § / Kugelventil aus rostfreiem Stahl: Gehäuse und Spindel aus Stahl AISI 304, Kugel aus Stahl AISI 316, Dichtung aus Teflon. / Gewindeanschluß DN 2 " PN 10		nr § Nr	362,57000
7694		80.01.02.03.G		Valvola a sfera in acciaio INOX: corpo ed asta in acciaio AISI 304, sfera in acciaio AISI 316, guarnizione in teflon. / attacco filettato DN 3 " PN 10 / § / Kugelventil aus rostfreiem Stahl: Gehäuse und Spindel aus Stahl AISI 304, Kugel aus Stahl AISI 316, Dichtung aus Teflon. / Gewindeanschluß DN 3 " PN 10		nr § Nr	860,70000
7695		80.01.02.03.H		Valvola a sfera in acciaio INOX: corpo ed asta in acciaio AISI 304, sfera in acciaio AISI 316, guarnizione in teflon. / attacco filettato DN 4 " PN 10 / § / Kugelventil aus rostfreiem Stahl: Gehäuse und Spindel aus Stahl AISI 304, Kugel aus Stahl AISI 316, Dichtung aus Teflon. / Gewindeanschluß DN 4 " PN 10		nr § Nr	1186,00000
7696		80.01.02.03.K		Valvola a sfera in acciaio INOX: corpo ed asta in acciaio AISI 304, sfera in acciaio AISI 316, guarnizione in teflon. / attacco filettato DN 1/2 " PN 16 / § / Kugelventil aus rostfreiem Stahl: Gehäuse und Spindel aus Stahl AISI 304, Kugel aus Stahl AISI 316, Dichtung aus Teflon. / Gewindeanschluß DN 1/2 " PN 16		nr § Nr	119,96000
7697		80.01.02.03.L		Valvola a sfera in acciaio INOX: corpo ed asta in acciaio AISI 304, sfera in acciaio AISI 316, guarnizione in teflon. / attacco filettato DN 3/4 " PN 16 / § / Kugelventil aus rostfreiem Stahl: Gehäuse und Spindel aus Stahl AISI 304, Kugel aus Stahl AISI 316, Dichtung aus Teflon. / Gewindeanschluß DN 3/4 " PN 16		nr § Nr	141,65000
7698		80.01.02.03.M		Valvola a sfera in acciaio INOX: corpo ed asta in acciaio AISI 304, sfera in acciaio AISI 316, guarnizione in teflon. / attacco filettato DN 1 " PN 16 / § / Kugelventil aus rostfreiem Stahl: Gehäuse und Spindel aus Stahl AISI 304, Kugel aus Stahl AISI 316, Dichtung aus Teflon. / Gewindeanschluß DN 1 " PN 16		nr § Nr	170,79000
7699		80.01.02.03.O		Valvola a sfera in acciaio INOX: corpo ed asta in acciaio AISI 304, sfera in acciaio AISI 316, guarnizione in teflon. / attacco filettato DN 1 1/2 " PN 16 / § / Kugelventil aus rostfreiem Stahl: Gehäuse und Spindel aus Stahl AISI 304, Kugel aus Stahl AISI 316, Dichtung aus Teflon. / Gewindeanschluß DN 1 1/2 " PN 16		nr § Nr	250,09000
7700		80.01.02.03.Q		Valvola a sfera in acciaio INOX: corpo ed asta in acciaio AISI 304, sfera in acciaio AISI 316, guarnizione in teflon. / attacco filettato DN 2 " PN 16 / § / Kugelventil aus rostfreiem Stahl: Gehäuse und Spindel aus Stahl AISI 304, Kugel aus Stahl AISI 316, Dichtung aus Teflon. / Gewindeanschluß DN 2 " PN 16		nr § Nr	436,46000
7701		80.01.02.03.R		Valvola a sfera in acciaio INOX: corpo ed asta in acciaio AISI 304, sfera in acciaio AISI 316, guarnizione in teflon. / attacco filettato DN 3 " PN 16 / § / Kugelventil aus rostfreiem Stahl: Gehäuse und Spindel aus Stahl AISI 304, Kugel aus Stahl AISI 316, Dichtung aus Teflon. / Gewindeanschluß DN 3 " PN 16		nr § Nr	977,95000
7702		80.01.02.03.S		Valvola a sfera in acciaio INOX: corpo ed asta in acciaio AISI 304, sfera in acciaio AISI 316, guarnizione in teflon. / attacco filettato DN 4 " PN 16 / § / Kugelventil aus rostfreiem Stahl: Gehäuse und Spindel aus Stahl AISI 304, Kugel aus Stahl AISI 316, Dichtung aus Teflon. / Gewindeanschluß DN 4 " PN 16		nr § Nr	1341,87000
7703		80.01.03		Valvola a sfera in acciaio INOX: corpo ed asta in acciaio AISI 304, sfera in acciaio AISI 316, guarnizione in teflon. / attacco filettato VALVOLE A FARFALLA / § / Kugelventil aus rostfreiem Stahl: Gehäuse und Spindel aus Stahl AISI 304, Kugel aus Stahl AISI 316, Dichtung aus Teflon. / Gewindeanschluß ABSPERRKLAPPEN
7704		80.01.03.01		VALVOLE A FARFALLA Valvola a farfalla in ghisa sferoidale a lente doppia eccentrica, rivestita internamente ed esternamente con vernice epossidica, corpo e lente in ghisa sferoidale, anello di tenuta in gomma sintetica. / Esecuzione : con riduttore e volantino / Attacchi flangiati UNI/DIN / § / ABSPERRKLAPPEN Absperrklappe aus Sphäroguß mit doppelter, exzentrischer Drossel, innen und außen mit Oxydlack verkleidet, Gehäuse und Klappe aus Sphäroguß, Dichtungsring aus synthetischem Gummi. / Ausführung : mit Reduziergetriebe und Handkurbel / Flanschanschlüsse UNI/DIN
7705		80.01.03.01.A		Valvola a farfalla in ghisa sferoidale a lente doppia eccentrica, rivestita internamente ed esternamente con vernice epossidica, corpo e lente in ghisa sferoidale, anello di tenuta in gomma sintetica. / Esecuzione : con riduttore e volantino / Attacchi flangiati UNI/DIN DN 150 PN 10 / § / Absperrklappe aus Sphäroguß mit doppelter, exzentrischer Drossel, innen und außen mit Oxydlack verkleidet, Gehäuse und Klappe aus Sphäroguß, Dichtungsring aus synthetischem Gummi. / Ausführung : mit Reduziergetriebe und Handkurbel / Flanschanschlüsse UNI/DIN DN 150 PN 10		nr § Nr	1565,53000
7706		80.01.03.01.B		Valvola a farfalla in ghisa sferoidale a lente doppia eccentrica, rivestita internamente ed esternamente con vernice epossidica, corpo e lente in ghisa sferoidale, anello di tenuta in gomma sintetica. / Esecuzione : con riduttore e volantino / Attacchi flangiati UNI/DIN DN 200 PN 10 / § / Absperrklappe aus Sphäroguß mit doppelter, exzentrischer Drossel, innen und außen mit Oxydlack verkleidet, Gehäuse und Klappe aus Sphäroguß, Dichtungsring aus synthetischem Gummi. / Ausführung : mit Reduziergetriebe und Handkurbel / Flanschanschlüsse UNI/DIN DN 200 PN 10		nr § Nr	2114,49000
7707		80.01.03.01.C		Valvola a farfalla in ghisa sferoidale a lente doppia eccentrica, rivestita internamente ed esternamente con vernice epossidica, corpo e lente in ghisa sferoidale, anello di tenuta in gomma sintetica. / Esecuzione : con riduttore e volantino / Attacchi flangiati UNI/DIN DN 250 PN 10 / § / Absperrklappe aus Sphäroguß mit doppelter, exzentrischer Drossel, innen und außen mit Oxydlack verkleidet, Gehäuse und Klappe aus Sphäroguß, Dichtungsring aus synthetischem Gummi. / Ausführung : mit Reduziergetriebe und Handkurbel / Flanschanschlüsse UNI/DIN DN 250 PN 10		nr § Nr	2439,77000
7708		80.01.03.01.D		Valvola a farfalla in ghisa sferoidale a lente doppia eccentrica, rivestita internamente ed esternamente con vernice epossidica, corpo e lente in ghisa sferoidale, anello di tenuta in gomma sintetica. / Esecuzione : con riduttore e volantino / Attacchi flangiati UNI/DIN DN 300 PN 10 / § / Absperrklappe aus Sphäroguß mit doppelter, exzentrischer Drossel, innen und außen mit Oxydlack verkleidet, Gehäuse und Klappe aus Sphäroguß, Dichtungsring aus synthetischem Gummi. / Ausführung : mit Reduziergetriebe und Handkurbel / Flanschanschlüsse UNI/DIN DN 300 PN 10		nr § Nr	3232,71000
7709		80.01.03.01.E		Valvola a farfalla in ghisa sferoidale a lente doppia eccentrica, rivestita internamente ed esternamente con vernice epossidica, corpo e lente in ghisa sferoidale, anello di tenuta in gomma sintetica. / Esecuzione : con riduttore e volantino / Attacchi flangiati UNI/DIN DN 350 PN 10 / § / Absperrklappe aus Sphäroguß mit doppelter, exzentrischer Drossel, innen und außen mit Oxydlack verkleidet, Gehäuse und Klappe aus Sphäroguß, Dichtungsring aus synthetischem Gummi. / Ausführung : mit Reduziergetriebe und Handkurbel / Flanschanschlüsse UNI/DIN DN 350 PN 10		nr § Nr	3625,77000
7710		80.01.03.01.F		Valvola a farfalla in ghisa sferoidale a lente doppia eccentrica, rivestita internamente ed esternamente con vernice epossidica, corpo e lente in ghisa sferoidale, anello di tenuta in gomma sintetica. / Esecuzione : con riduttore e volantino / Attacchi flangiati UNI/DIN DN 400 PN 10 / § / Absperrklappe aus Sphäroguß mit doppelter, exzentrischer Drossel, innen und außen mit Oxydlack verkleidet, Gehäuse und Klappe aus Sphäroguß, Dichtungsring aus synthetischem Gummi. / Ausführung : mit Reduziergetriebe und Handkurbel / Flanschanschlüsse UNI/DIN DN 400 PN 10		nr § Nr	4303,50000
7711		80.01.03.01.G		Valvola a farfalla in ghisa sferoidale a lente doppia eccentrica, rivestita internamente ed esternamente con vernice epossidica, corpo e lente in ghisa sferoidale, anello di tenuta in gomma sintetica. / Esecuzione : con riduttore e volantino / Attacchi flangiati UNI/DIN DN 450 PN 10 / § / Absperrklappe aus Sphäroguß mit doppelter, exzentrischer Drossel, innen und außen mit Oxydlack verkleidet, Gehäuse und Klappe aus Sphäroguß, Dichtungsring aus synthetischem Gummi. / Ausführung : mit Reduziergetriebe und Handkurbel / Flanschanschlüsse UNI/DIN DN 450 PN 10		nr § Nr	5837,24000
7712		80.01.03.01.H		Valvola a farfalla in ghisa sferoidale a lente doppia eccentrica, rivestita internamente ed esternamente con vernice epossidica, corpo e lente in ghisa sferoidale, anello di tenuta in gomma sintetica. / Esecuzione : con riduttore e volantino / Attacchi flangiati UNI/DIN DN 500 PN 10 / § / Absperrklappe aus Sphäroguß mit doppelter, exzentrischer Drossel, innen und außen mit Oxydlack verkleidet, Gehäuse und Klappe aus Sphäroguß, Dichtungsring aus synthetischem Gummi. / Ausführung : mit Reduziergetriebe und Handkurbel / Flanschanschlüsse UNI/DIN DN 500 PN 10		nr § Nr	5591,16000
7713		80.01.03.01.I		Valvola a farfalla in ghisa sferoidale a lente doppia eccentrica, rivestita internamente ed esternamente con vernice epossidica, corpo e lente in ghisa sferoidale, anello di tenuta in gomma sintetica. / Esecuzione : con riduttore e volantino / Attacchi flangiati UNI/DIN DN 600 PN 10 / § / Absperrklappe aus Sphäroguß mit doppelter, exzentrischer Drossel, innen und außen mit Oxydlack verkleidet, Gehäuse und Klappe aus Sphäroguß, Dichtungsring aus synthetischem Gummi. / Ausführung : mit Reduziergetriebe und Handkurbel / Flanschanschlüsse UNI/DIN DN 600 PN 10		nr § Nr	7251,57000
7714		80.01.03.01.J		Valvola a farfalla in ghisa sferoidale a lente doppia eccentrica, rivestita internamente ed esternamente con vernice epossidica, corpo e lente in ghisa sferoidale, anello di tenuta in gomma sintetica. / Esecuzione : con riduttore e volantino / Attacchi flangiati UNI/DIN DN 700 PN 10 / § / Absperrklappe aus Sphäroguß mit doppelter, exzentrischer Drossel, innen und außen mit Oxydlack verkleidet, Gehäuse und Klappe aus Sphäroguß, Dichtungsring aus synthetischem Gummi. / Ausführung : mit Reduziergetriebe und Handkurbel / Flanschanschlüsse UNI/DIN DN 700 PN 10		nr § Nr	9352,49000
7715		80.01.03.01.K		Valvola a farfalla in ghisa sferoidale a lente doppia eccentrica, rivestita internamente ed esternamente con vernice epossidica, corpo e lente in ghisa sferoidale, anello di tenuta in gomma sintetica. / Esecuzione : con riduttore e volantino / Attacchi flangiati UNI/DIN DN 150 PN 16 / § / Absperrklappe aus Sphäroguß mit doppelter, exzentrischer Drossel, innen und außen mit Oxydlack verkleidet, Gehäuse und Klappe aus Sphäroguß, Dichtungsring aus synthetischem Gummi. / Ausführung : mit Reduziergetriebe und Handkurbel / Flanschanschlüsse UNI/DIN DN 150 PN 16		nr § Nr	1741,72000
7716		80.01.03.01.L		Valvola a farfalla in ghisa sferoidale a lente doppia eccentrica, rivestita internamente ed esternamente con vernice epossidica, corpo e lente in ghisa sferoidale, anello di tenuta in gomma sintetica. / Esecuzione : con riduttore e volantino / Attacchi flangiati UNI/DIN DN 200 PN 16 / § / Absperrklappe aus Sphäroguß mit doppelter, exzentrischer Drossel, innen und außen mit Oxydlack verkleidet, Gehäuse und Klappe aus Sphäroguß, Dichtungsring aus synthetischem Gummi. / Ausführung : mit Reduziergetriebe und Handkurbel / Flanschanschlüsse UNI/DIN DN 200 PN 16		nr § Nr	2134,81000
7717		80.01.03.01.M		Valvola a farfalla in ghisa sferoidale a lente doppia eccentrica, rivestita internamente ed esternamente con vernice epossidica, corpo e lente in ghisa sferoidale, anello di tenuta in gomma sintetica. / Esecuzione : con riduttore e volantino / Attacchi flangiati UNI/DIN DN 250 PN 16 / § / Absperrklappe aus Sphäroguß mit doppelter, exzentrischer Drossel, innen und außen mit Oxydlack verkleidet, Gehäuse und Klappe aus Sphäroguß, Dichtungsring aus synthetischem Gummi. / Ausführung : mit Reduziergetriebe und Handkurbel / Flanschanschlüsse UNI/DIN DN 250 PN 16		nr § Nr	2771,16000
7718		80.01.03.01.N		Valvola a farfalla in ghisa sferoidale a lente doppia eccentrica, rivestita internamente ed esternamente con vernice epossidica, corpo e lente in ghisa sferoidale, anello di tenuta in gomma sintetica. / Esecuzione : con riduttore e volantino / Attacchi flangiati UNI/DIN DN 300 PN 16 / § / Absperrklappe aus Sphäroguß mit doppelter, exzentrischer Drossel, innen und außen mit Oxydlack verkleidet, Gehäuse und Klappe aus Sphäroguß, Dichtungsring aus synthetischem Gummi. / Ausführung : mit Reduziergetriebe und Handkurbel / Flanschanschlüsse UNI/DIN DN 300 PN 16		nr § Nr	3472,54000
7719		80.01.03.01.O		Valvola a farfalla in ghisa sferoidale a lente doppia eccentrica, rivestita internamente ed esternamente con vernice epossidica, corpo e lente in ghisa sferoidale, anello di tenuta in gomma sintetica. / Esecuzione : con riduttore e volantino / Attacchi flangiati UNI/DIN DN 350 PN 16 / § / Absperrklappe aus Sphäroguß mit doppelter, exzentrischer Drossel, innen und außen mit Oxydlack verkleidet, Gehäuse und Klappe aus Sphäroguß, Dichtungsring aus synthetischem Gummi. / Ausführung : mit Reduziergetriebe und Handkurbel / Flanschanschlüsse UNI/DIN DN 350 PN 16		nr § Nr	4538,38000
7720		80.01.03.01.P		Valvola a farfalla in ghisa sferoidale a lente doppia eccentrica, rivestita internamente ed esternamente con vernice epossidica, corpo e lente in ghisa sferoidale, anello di tenuta in gomma sintetica. / Esecuzione : con riduttore e volantino / Attacchi flangiati UNI/DIN DN 400 PN 16 / § / Absperrklappe aus Sphäroguß mit doppelter, exzentrischer Drossel, innen und außen mit Oxydlack verkleidet, Gehäuse und Klappe aus Sphäroguß, Dichtungsring aus synthetischem Gummi. / Ausführung : mit Reduziergetriebe und Handkurbel / Flanschanschlüsse UNI/DIN DN 400 PN 16		nr § Nr	4911,09000
7721		80.01.03.01.Q		Valvola a farfalla in ghisa sferoidale a lente doppia eccentrica, rivestita internamente ed esternamente con vernice epossidica, corpo e lente in ghisa sferoidale, anello di tenuta in gomma sintetica. / Esecuzione : con riduttore e volantino / Attacchi flangiati UNI/DIN DN 450 PN 16 / § / Absperrklappe aus Sphäroguß mit doppelter, exzentrischer Drossel, innen und außen mit Oxydlack verkleidet, Gehäuse und Klappe aus Sphäroguß, Dichtungsring aus synthetischem Gummi. / Ausführung : mit Reduziergetriebe und Handkurbel / Flanschanschlüsse UNI/DIN DN 450 PN 16		nr § Nr	5527,20000
7722		80.01.03.01.R		Valvola a farfalla in ghisa sferoidale a lente doppia eccentrica, rivestita internamente ed esternamente con vernice epossidica, corpo e lente in ghisa sferoidale, anello di tenuta in gomma sintetica. / Esecuzione : con riduttore e volantino / Attacchi flangiati UNI/DIN DN 500 PN 16 / § / Absperrklappe aus Sphäroguß mit doppelter, exzentrischer Drossel, innen und außen mit Oxydlack verkleidet, Gehäuse und Klappe aus Sphäroguß, Dichtungsring aus synthetischem Gummi. / Ausführung : mit Reduziergetriebe und Handkurbel / Flanschanschlüsse UNI/DIN DN 500 PN 16		nr § Nr	5625,05000
7723		80.01.03.01.S		Valvola a farfalla in ghisa sferoidale a lente doppia eccentrica, rivestita internamente ed esternamente con vernice epossidica, corpo e lente in ghisa sferoidale, anello di tenuta in gomma sintetica. / Esecuzione : con riduttore e volantino / Attacchi flangiati UNI/DIN DN 600 PN 16 / § / Absperrklappe aus Sphäroguß mit doppelter, exzentrischer Drossel, innen und außen mit Oxydlack verkleidet, Gehäuse und Klappe aus Sphäroguß, Dichtungsring aus synthetischem Gummi. / Ausführung : mit Reduziergetriebe und Handkurbel / Flanschanschlüsse UNI/DIN DN 600 PN 16		nr § Nr	6980,48000
7724		80.01.03.01.T		Valvola a farfalla in ghisa sferoidale a lente doppia eccentrica, rivestita internamente ed esternamente con vernice epossidica, corpo e lente in ghisa sferoidale, anello di tenuta in gomma sintetica. / Esecuzione : con riduttore e volantino / Attacchi flangiati UNI/DIN DN 700 PN 16 / § / Absperrklappe aus Sphäroguß mit doppelter, exzentrischer Drossel, innen und außen mit Oxydlack verkleidet, Gehäuse und Klappe aus Sphäroguß, Dichtungsring aus synthetischem Gummi. / Ausführung : mit Reduziergetriebe und Handkurbel / Flanschanschlüsse UNI/DIN DN 700 PN 16		nr § Nr	8852,00000
7725		80.01.08		Valvola a farfalla in ghisa sferoidale a lente doppia eccentrica, rivestita internamente ed esternamente con vernice epossidica, corpo e lente in ghisa sferoidale, anello di tenuta in gomma sintetica. / Esecuzione : con riduttore e volantino / Attacchi flangiati UNI/DIN VALVOLE A GALLEGGIANTE / § / Absperrklappe aus Sphäroguß mit doppelter, exzentrischer Drossel, innen und außen mit Oxydlack verkleidet, Gehäuse und Klappe aus Sphäroguß, Dichtungsring aus synthetischem Gummi. / Ausführung : mit Reduziergetriebe und Handkurbel / Flanschanschlüsse UNI/DIN SCHWIMMERVENTILE
7726		80.01.08.01		VALVOLE A GALLEGGIANTE Valvola a galleggiante con galleggiante a doppia sede equilibrata, del tipo a via diritta od a squadra, corpo, coperchio, disco e controdisco dello stantuffo in ghisa GG 25, rivestimento protettivo interno ed esterno adatto per acqua potabile; leva e galleggiante in acciaio INOX AISI 304. / attacchi flangiati UNI/DIN / PN 10 / § / SCHWIMMERVENTILE Schwimmerventile aus Guß, mit doppeltem Sitz, als Eckventil oder Durchgangsventil ausgeführt, Gehäuse, Deckel und Kolben aus Guß GG 25, innen und außen mit lebensmittelechter Beschichtung versehen; Schwimmerarm und Schwimmerkugel aus rostfreiem Stahl AISI 304. / Flanschanschlüsse DIN/UNI / PN 10
7727		80.01.08.01.A		Valvola a galleggiante con galleggiante a doppia sede equilibrata, del tipo a via diritta od a squadra, corpo, coperchio, disco e controdisco dello stantuffo in ghisa GG 25, rivestimento protettivo interno ed esterno adatto per acqua potabile; leva e galleggiante in acciaio INOX AISI 304. / attacchi flangiati UNI/DIN / PN 10 DN 40 PN 10 / § / Schwimmerventile aus Guß, mit doppeltem Sitz, als Eckventil oder Durchgangsventil ausgeführt, Gehäuse, Deckel und Kolben aus Guß GG 25, innen und außen mit lebensmittelechter Beschichtung versehen; Schwimmerarm und Schwimmerkugel aus rostfreiem Stahl AISI 304. / Flanschanschlüsse DIN/UNI / PN 10 DN 40 PN 10		nr § Nr	430,36000
7728		80.01.08.01.B		Valvola a galleggiante con galleggiante a doppia sede equilibrata, del tipo a via diritta od a squadra, corpo, coperchio, disco e controdisco dello stantuffo in ghisa GG 25, rivestimento protettivo interno ed esterno adatto per acqua potabile; leva e galleggiante in acciaio INOX AISI 304. / attacchi flangiati UNI/DIN / PN 10 DN 50 PN 10 / § / Schwimmerventile aus Guß, mit doppeltem Sitz, als Eckventil oder Durchgangsventil ausgeführt, Gehäuse, Deckel und Kolben aus Guß GG 25, innen und außen mit lebensmittelechter Beschichtung versehen; Schwimmerarm und Schwimmerkugel aus rostfreiem Stahl AISI 304. / Flanschanschlüsse DIN/UNI / PN 10 DN 50 PN 10		nr § Nr	494,73000
7729		80.01.08.01.C		Valvola a galleggiante con galleggiante a doppia sede equilibrata, del tipo a via diritta od a squadra, corpo, coperchio, disco e controdisco dello stantuffo in ghisa GG 25, rivestimento protettivo interno ed esterno adatto per acqua potabile; leva e galleggiante in acciaio INOX AISI 304. / attacchi flangiati UNI/DIN / PN 10 DN 65 PN 10 / § / Schwimmerventile aus Guß, mit doppeltem Sitz, als Eckventil oder Durchgangsventil ausgeführt, Gehäuse, Deckel und Kolben aus Guß GG 25, innen und außen mit lebensmittelechter Beschichtung versehen; Schwimmerarm und Schwimmerkugel aus rostfreiem Stahl AISI 304. / Flanschanschlüsse DIN/UNI / PN 10 DN 65 PN 10		nr § Nr	623,50000
7730		80.01.08.01.D		Valvola a galleggiante con galleggiante a doppia sede equilibrata, del tipo a via diritta od a squadra, corpo, coperchio, disco e controdisco dello stantuffo in ghisa GG 25, rivestimento protettivo interno ed esterno adatto per acqua potabile; leva e galleggiante in acciaio INOX AISI 304. / attacchi flangiati UNI/DIN / PN 10 DN 80 PN 10 / § / Schwimmerventile aus Guß, mit doppeltem Sitz, als Eckventil oder Durchgangsventil ausgeführt, Gehäuse, Deckel und Kolben aus Guß GG 25, innen und außen mit lebensmittelechter Beschichtung versehen; Schwimmerarm und Schwimmerkugel aus rostfreiem Stahl AISI 304. / Flanschanschlüsse DIN/UNI / PN 10 DN 80 PN 10		nr § Nr	786,16000
7731		80.01.08.01.E		Valvola a galleggiante con galleggiante a doppia sede equilibrata, del tipo a via diritta od a squadra, corpo, coperchio, disco e controdisco dello stantuffo in ghisa GG 25, rivestimento protettivo interno ed esterno adatto per acqua potabile; leva e galleggiante in acciaio INOX AISI 304. / attacchi flangiati UNI/DIN / PN 10 DN 100 PN 10 / § / Schwimmerventile aus Guß, mit doppeltem Sitz, als Eckventil oder Durchgangsventil ausgeführt, Gehäuse, Deckel und Kolben aus Guß GG 25, innen und außen mit lebensmittelechter Beschichtung versehen; Schwimmerarm und Schwimmerkugel aus rostfreiem Stahl AISI 304. / Flanschanschlüsse DIN/UNI / PN 10 DN 100 PN 10		nr § Nr	1172,46000
7732		80.01.08.01.F		Valvola a galleggiante con galleggiante a doppia sede equilibrata, del tipo a via diritta od a squadra, corpo, coperchio, disco e controdisco dello stantuffo in ghisa GG 25, rivestimento protettivo interno ed esterno adatto per acqua potabile; leva e galleggiante in acciaio INOX AISI 304. / attacchi flangiati UNI/DIN / PN 10 DN 125 PN 10 / § / Schwimmerventile aus Guß, mit doppeltem Sitz, als Eckventil oder Durchgangsventil ausgeführt, Gehäuse, Deckel und Kolben aus Guß GG 25, innen und außen mit lebensmittelechter Beschichtung versehen; Schwimmerarm und Schwimmerkugel aus rostfreiem Stahl AISI 304. / Flanschanschlüsse DIN/UNI / PN 10 DN 125 PN 10		nr § Nr	1511,32000
7733		80.01.08.01.G		Valvola a galleggiante con galleggiante a doppia sede equilibrata, del tipo a via diritta od a squadra, corpo, coperchio, disco e controdisco dello stantuffo in ghisa GG 25, rivestimento protettivo interno ed esterno adatto per acqua potabile; leva e galleggiante in acciaio INOX AISI 304. / attacchi flangiati UNI/DIN / PN 10 DN 150 PN 10 / § / Schwimmerventile aus Guß, mit doppeltem Sitz, als Eckventil oder Durchgangsventil ausgeführt, Gehäuse, Deckel und Kolben aus Guß GG 25, innen und außen mit lebensmittelechter Beschichtung versehen; Schwimmerarm und Schwimmerkugel aus rostfreiem Stahl AISI 304. / Flanschanschlüsse DIN/UNI / PN 10 DN 150 PN 10		nr § Nr	1870,50000
7734		80.01.08.01.H		Valvola a galleggiante con galleggiante a doppia sede equilibrata, del tipo a via diritta od a squadra, corpo, coperchio, disco e controdisco dello stantuffo in ghisa GG 25, rivestimento protettivo interno ed esterno adatto per acqua potabile; leva e galleggiante in acciaio INOX AISI 304. / attacchi flangiati UNI/DIN / PN 10 DN 200 PN 10 / § / Schwimmerventile aus Guß, mit doppeltem Sitz, als Eckventil oder Durchgangsventil ausgeführt, Gehäuse, Deckel und Kolben aus Guß GG 25, innen und außen mit lebensmittelechter Beschichtung versehen; Schwimmerarm und Schwimmerkugel aus rostfreiem Stahl AISI 304. / Flanschanschlüsse DIN/UNI / PN 10 DN 200 PN 10		nr § Nr	3625,77000
7735		80.01.08.01.I		Valvola a galleggiante con galleggiante a doppia sede equilibrata, del tipo a via diritta od a squadra, corpo, coperchio, disco e controdisco dello stantuffo in ghisa GG 25, rivestimento protettivo interno ed esterno adatto per acqua potabile; leva e galleggiante in acciaio INOX AISI 304. / attacchi flangiati UNI/DIN / PN 10 DN 250 PN 10 / § / Schwimmerventile aus Guß, mit doppeltem Sitz, als Eckventil oder Durchgangsventil ausgeführt, Gehäuse, Deckel und Kolben aus Guß GG 25, innen und außen mit lebensmittelechter Beschichtung versehen; Schwimmerarm und Schwimmerkugel aus rostfreiem Stahl AISI 304. / Flanschanschlüsse DIN/UNI / PN 10 DN 250 PN 10		nr § Nr	4201,83000
7736		80.01.08.02		Valvola a galleggiante con galleggiante a doppia sede equilibrata, del tipo a via diritta od a squadra, corpo, coperchio, disco e controdisco dello stantuffo in ghisa GG 25, rivestimento protettivo interno ed esterno adatto per acqua potabile; leva e galleggiante in acciaio INOX AISI 304. / attacchi flangiati UNI/DIN / PN 10 Valvola a galleggiante con galleggiante a doppia sede equilibrata, del tipo a via diritta od a squadra, corpo, coperchio, disco e controdisco dello stantuffo in ghisa GG 25, rivestimento protettivo interno ed esterno adatto per acqua potabile; leva e galleggiante in acciaio INOX AISI 304. / attacchi flangiati UNI/DIN / PN 16 / § / Schwimmerventile aus Guß, mit doppeltem Sitz, als Eckventil oder Durchgangsventil ausgeführt, Gehäuse, Deckel und Kolben aus Guß GG 25, innen und außen mit lebensmittelechter Beschichtung versehen; Schwimmerarm und Schwimmerkugel aus rostfreiem Stahl AISI 304. / Flanschanschlüsse DIN/UNI / PN 10 Schwimmerventile aus Guß, mit doppeltem Sitz, als Eckventil oder Durchgangsventil ausgeführt, Gehäuse, Deckel und Kolben aus Guß GG 25, innen und außen mit lebensmittelechter Beschichtung versehen; Schwimmerarm und Schwimmerkugel aus rostfreiem Stahl AISI 304. / Flanschanschlüsse DIN/UNI / PN 16
7737		80.01.08.02.A		Valvola a galleggiante con galleggiante a doppia sede equilibrata, del tipo a via diritta od a squadra, corpo, coperchio, disco e controdisco dello stantuffo in ghisa GG 25, rivestimento protettivo interno ed esterno adatto per acqua potabile; leva e galleggiante in acciaio INOX AISI 304. / attacchi flangiati UNI/DIN / PN 16 DN 40 PN 16 / § / Schwimmerventile aus Guß, mit doppeltem Sitz, als Eckventil oder Durchgangsventil ausgeführt, Gehäuse, Deckel und Kolben aus Guß GG 25, innen und außen mit lebensmittelechter Beschichtung versehen; Schwimmerarm und Schwimmerkugel aus rostfreiem Stahl AISI 304. / Flanschanschlüsse DIN/UNI / PN 16 DN 40 PN 16		nr § Nr	430,35000
7738		80.01.08.02.B		Valvola a galleggiante con galleggiante a doppia sede equilibrata, del tipo a via diritta od a squadra, corpo, coperchio, disco e controdisco dello stantuffo in ghisa GG 25, rivestimento protettivo interno ed esterno adatto per acqua potabile; leva e galleggiante in acciaio INOX AISI 304. / attacchi flangiati UNI/DIN / PN 16 DN 50 PN 16 / § / Schwimmerventile aus Guß, mit doppeltem Sitz, als Eckventil oder Durchgangsventil ausgeführt, Gehäuse, Deckel und Kolben aus Guß GG 25, innen und außen mit lebensmittelechter Beschichtung versehen; Schwimmerarm und Schwimmerkugel aus rostfreiem Stahl AISI 304. / Flanschanschlüsse DIN/UNI / PN 16 DN 50 PN 16		nr § Nr	494,73000
7739		80.01.08.02.C		Valvola a galleggiante con galleggiante a doppia sede equilibrata, del tipo a via diritta od a squadra, corpo, coperchio, disco e controdisco dello stantuffo in ghisa GG 25, rivestimento protettivo interno ed esterno adatto per acqua potabile; leva e galleggiante in acciaio INOX AISI 304. / attacchi flangiati UNI/DIN / PN 16 DN 65 PN 16 / § / Schwimmerventile aus Guß, mit doppeltem Sitz, als Eckventil oder Durchgangsventil ausgeführt, Gehäuse, Deckel und Kolben aus Guß GG 25, innen und außen mit lebensmittelechter Beschichtung versehen; Schwimmerarm und Schwimmerkugel aus rostfreiem Stahl AISI 304. / Flanschanschlüsse DIN/UNI / PN 16 DN 65 PN 16		nr § Nr	623,50000
7740		80.01.08.02.D		Valvola a galleggiante con galleggiante a doppia sede equilibrata, del tipo a via diritta od a squadra, corpo, coperchio, disco e controdisco dello stantuffo in ghisa GG 25, rivestimento protettivo interno ed esterno adatto per acqua potabile; leva e galleggiante in acciaio INOX AISI 304. / attacchi flangiati UNI/DIN / PN 16 DN 80 PN 16 / § / Schwimmerventile aus Guß, mit doppeltem Sitz, als Eckventil oder Durchgangsventil ausgeführt, Gehäuse, Deckel und Kolben aus Guß GG 25, innen und außen mit lebensmittelechter Beschichtung versehen; Schwimmerarm und Schwimmerkugel aus rostfreiem Stahl AISI 304. / Flanschanschlüsse DIN/UNI / PN 16 DN 80 PN 16		nr § Nr	786,16000
7741		80.01.08.02.E		Valvola a galleggiante con galleggiante a doppia sede equilibrata, del tipo a via diritta od a squadra, corpo, coperchio, disco e controdisco dello stantuffo in ghisa GG 25, rivestimento protettivo interno ed esterno adatto per acqua potabile; leva e galleggiante in acciaio INOX AISI 304. / attacchi flangiati UNI/DIN / PN 16 DN 100 PN 16 / § / Schwimmerventile aus Guß, mit doppeltem Sitz, als Eckventil oder Durchgangsventil ausgeführt, Gehäuse, Deckel und Kolben aus Guß GG 25, innen und außen mit lebensmittelechter Beschichtung versehen; Schwimmerarm und Schwimmerkugel aus rostfreiem Stahl AISI 304. / Flanschanschlüsse DIN/UNI / PN 16 DN 100 PN 16		nr § Nr	1172,46000
7742		80.01.08.02.F		Valvola a galleggiante con galleggiante a doppia sede equilibrata, del tipo a via diritta od a squadra, corpo, coperchio, disco e controdisco dello stantuffo in ghisa GG 25, rivestimento protettivo interno ed esterno adatto per acqua potabile; leva e galleggiante in acciaio INOX AISI 304. / attacchi flangiati UNI/DIN / PN 16 DN 125 PN 16 / § / Schwimmerventile aus Guß, mit doppeltem Sitz, als Eckventil oder Durchgangsventil ausgeführt, Gehäuse, Deckel und Kolben aus Guß GG 25, innen und außen mit lebensmittelechter Beschichtung versehen; Schwimmerarm und Schwimmerkugel aus rostfreiem Stahl AISI 304. / Flanschanschlüsse DIN/UNI / PN 16 DN 125 PN 16		nr § Nr	1511,32000
7743		80.01.08.02.G		Valvola a galleggiante con galleggiante a doppia sede equilibrata, del tipo a via diritta od a squadra, corpo, coperchio, disco e controdisco dello stantuffo in ghisa GG 25, rivestimento protettivo interno ed esterno adatto per acqua potabile; leva e galleggiante in acciaio INOX AISI 304. / attacchi flangiati UNI/DIN / PN 16 DN 150 PN 16 / § / Schwimmerventile aus Guß, mit doppeltem Sitz, als Eckventil oder Durchgangsventil ausgeführt, Gehäuse, Deckel und Kolben aus Guß GG 25, innen und außen mit lebensmittelechter Beschichtung versehen; Schwimmerarm und Schwimmerkugel aus rostfreiem Stahl AISI 304. / Flanschanschlüsse DIN/UNI / PN 16 DN 150 PN 16		nr § Nr	1870,50000
7744		80.01.08.02.H		Valvola a galleggiante con galleggiante a doppia sede equilibrata, del tipo a via diritta od a squadra, corpo, coperchio, disco e controdisco dello stantuffo in ghisa GG 25, rivestimento protettivo interno ed esterno adatto per acqua potabile; leva e galleggiante in acciaio INOX AISI 304. / attacchi flangiati UNI/DIN / PN 16 DN 200 PN 16 / § / Schwimmerventile aus Guß, mit doppeltem Sitz, als Eckventil oder Durchgangsventil ausgeführt, Gehäuse, Deckel und Kolben aus Guß GG 25, innen und außen mit lebensmittelechter Beschichtung versehen; Schwimmerarm und Schwimmerkugel aus rostfreiem Stahl AISI 304. / Flanschanschlüsse DIN/UNI / PN 16 DN 200 PN 16		nr § Nr	3625,77000
7745		80.01.08.02.I		Valvola a galleggiante con galleggiante a doppia sede equilibrata, del tipo a via diritta od a squadra, corpo, coperchio, disco e controdisco dello stantuffo in ghisa GG 25, rivestimento protettivo interno ed esterno adatto per acqua potabile; leva e galleggiante in acciaio INOX AISI 304. / attacchi flangiati UNI/DIN / PN 16 DN 250 PN 16 / § / Schwimmerventile aus Guß, mit doppeltem Sitz, als Eckventil oder Durchgangsventil ausgeführt, Gehäuse, Deckel und Kolben aus Guß GG 25, innen und außen mit lebensmittelechter Beschichtung versehen; Schwimmerarm und Schwimmerkugel aus rostfreiem Stahl AISI 304. / Flanschanschlüsse DIN/UNI / PN 16 DN 250 PN 16		nr § Nr	4201,83000
7746		80.01.08.03		Valvola a galleggiante con galleggiante a doppia sede equilibrata, del tipo a via diritta od a squadra, corpo, coperchio, disco e controdisco dello stantuffo in ghisa GG 25, rivestimento protettivo interno ed esterno adatto per acqua potabile; leva e galleggiante in acciaio INOX AISI 304. / attacchi flangiati UNI/DIN / PN 16 Valvola a galleggiante con galleggiante a doppia sede equilibrata, del tipo a via diritta od a squadra, corpo, coperchio, disco e controdisco dello stantuffo in ghisa GG 25, rivestimento protettivo interno ed esterno adatto per acqua potabile; leva e galleggiante in acciaio INOX AISI 304. / attacchi flangiati UNI/DIN / PN 25 / § / Schwimmerventile aus Guß, mit doppeltem Sitz, als Eckventil oder Durchgangsventil ausgeführt, Gehäuse, Deckel und Kolben aus Guß GG 25, innen und außen mit lebensmittelechter Beschichtung versehen; Schwimmerarm und Schwimmerkugel aus rostfreiem Stahl AISI 304. / Flanschanschlüsse DIN/UNI / PN 16 Schwimmerventile aus Guß, mit doppeltem Sitz, als Eckventil oder Durchgangsventil ausgeführt, Gehäuse, Deckel und Kolben aus Guß GG 25, innen und außen mit lebensmittelechter Beschichtung versehen; Schwimmerarm und Schwimmerkugel aus rostfreiem Stahl AISI 304. / Flanschanschlüsse DIN/UNI / PN 25
7747		80.01.08.03.A		Valvola a galleggiante con galleggiante a doppia sede equilibrata, del tipo a via diritta od a squadra, corpo, coperchio, disco e controdisco dello stantuffo in ghisa GG 25, rivestimento protettivo interno ed esterno adatto per acqua potabile; leva e galleggiante in acciaio INOX AISI 304. / attacchi flangiati UNI/DIN / PN 25 DN 40 PN 25 / § / Schwimmerventile aus Guß, mit doppeltem Sitz, als Eckventil oder Durchgangsventil ausgeführt, Gehäuse, Deckel und Kolben aus Guß GG 25, innen und außen mit lebensmittelechter Beschichtung versehen; Schwimmerarm und Schwimmerkugel aus rostfreiem Stahl AISI 304. / Flanschanschlüsse DIN/UNI / PN 25 DN 40 PN 25		nr § Nr
7748		80.01.08.03.B		DN 40 PN 25 DN 50 PN 25 / § / DN 40 PN 25 DN 50 PN 25		nr § Nr
7749		80.01.08.03.C		DN 50 PN 25 DN 65 PN 25 / § / DN 50 PN 25 DN 65 PN 25		nr § Nr
7750		80.01.08.03.D		DN 65 PN 25 DN 80 PN 25 / § / DN 65 PN 25 DN 80 PN 25		nr § Nr
7751		80.01.08.03.E		DN 80 PN 25 DN 100 PN 25 / § / DN 80 PN 25 DN 100 PN 25		nr § Nr
7752		80.01.08.03.F		DN 100 PN 25 DN 125 PN 25 / § / DN 100 PN 25 DN 125 PN 25		nr § Nr
7753		80.01.08.03.G		DN 125 PN 25 DN 150 PN 25 / § / DN 125 PN 25 DN 150 PN 25		nr § Nr
7754		80.01.08.03.H		DN 150 PN 25 DN 200 PN 25 / § / DN 150 PN 25 DN 200 PN 25		nr § Nr
7755		80.01.08.03.I		DN 200 PN 25 DN 250 PN 25 / § / DN 200 PN 25 DN 250 PN 25		nr § Nr
7756		80.01.08.10		DN 250 PN 25 Valvola a galleggiante PN 16 a doppia sede equilibrata, del tipo a via diritta od a squadra, corpo, asta, galleggiante, flangie e bulloni in acciaio INOX AISI 304. / § / DN 250 PN 25 Schwimmerventil PN 16 aus Edelstahl, mit doppeltem Sitz, als Eck- oder Durchgangsventil ausgeführt, Gehäuse, Schwimmerarm, Schwimmerkugel,Flansch und Schrauben aus Edelstahl, mindestens AISI 304.
7757		80.01.08.10.A		Valvola a galleggiante PN 16 a doppia sede equilibrata, del tipo a via diritta od a squadra, corpo, asta, galleggiante, flangie e bulloni in acciaio INOX AISI 304. DN 40 / § / Schwimmerventil PN 16 aus Edelstahl, mit doppeltem Sitz, als Eck- oder Durchgangsventil ausgeführt, Gehäuse, Schwimmerarm, Schwimmerkugel,Flansch und Schrauben aus Edelstahl, mindestens AISI 304. DN 40		nr § Nr	1355,43000
7758		80.01.08.10.B		Valvola a galleggiante PN 16 a doppia sede equilibrata, del tipo a via diritta od a squadra, corpo, asta, galleggiante, flangie e bulloni in acciaio INOX AISI 304. DN 50 / § / Schwimmerventil PN 16 aus Edelstahl, mit doppeltem Sitz, als Eck- oder Durchgangsventil ausgeführt, Gehäuse, Schwimmerarm, Schwimmerkugel,Flansch und Schrauben aus Edelstahl, mindestens AISI 304. DN 50		nr § Nr	1592,63000
7759		80.01.08.10.C		Valvola a galleggiante PN 16 a doppia sede equilibrata, del tipo a via diritta od a squadra, corpo, asta, galleggiante, flangie e bulloni in acciaio INOX AISI 304. DN 65 / § / Schwimmerventil PN 16 aus Edelstahl, mit doppeltem Sitz, als Eck- oder Durchgangsventil ausgeführt, Gehäuse, Schwimmerarm, Schwimmerkugel,Flansch und Schrauben aus Edelstahl, mindestens AISI 304. DN 65		nr § Nr	2026,39000
7760		80.01.08.10.D		Valvola a galleggiante PN 16 a doppia sede equilibrata, del tipo a via diritta od a squadra, corpo, asta, galleggiante, flangie e bulloni in acciaio INOX AISI 304. DN 80 / § / Schwimmerventil PN 16 aus Edelstahl, mit doppeltem Sitz, als Eck- oder Durchgangsventil ausgeführt, Gehäuse, Schwimmerarm, Schwimmerkugel,Flansch und Schrauben aus Edelstahl, mindestens AISI 304. DN 80		nr § Nr	2643,09000
7761		80.01.08.10.E		Valvola a galleggiante PN 16 a doppia sede equilibrata, del tipo a via diritta od a squadra, corpo, asta, galleggiante, flangie e bulloni in acciaio INOX AISI 304. DN 100 / § / Schwimmerventil PN 16 aus Edelstahl, mit doppeltem Sitz, als Eck- oder Durchgangsventil ausgeführt, Gehäuse, Schwimmerarm, Schwimmerkugel,Flansch und Schrauben aus Edelstahl, mindestens AISI 304. DN 100		nr § Nr	3558,02000
7762		80.01.08.10.F		Valvola a galleggiante PN 16 a doppia sede equilibrata, del tipo a via diritta od a squadra, corpo, asta, galleggiante, flangie e bulloni in acciaio INOX AISI 304. DN 125 / § / Schwimmerventil PN 16 aus Edelstahl, mit doppeltem Sitz, als Eck- oder Durchgangsventil ausgeführt, Gehäuse, Schwimmerarm, Schwimmerkugel,Flansch und Schrauben aus Edelstahl, mindestens AISI 304. DN 125		nr § Nr	4337,38000
7763		80.01.08.10.G		Valvola a galleggiante PN 16 a doppia sede equilibrata, del tipo a via diritta od a squadra, corpo, asta, galleggiante, flangie e bulloni in acciaio INOX AISI 304. DN 150 / § / Schwimmerventil PN 16 aus Edelstahl, mit doppeltem Sitz, als Eck- oder Durchgangsventil ausgeführt, Gehäuse, Schwimmerarm, Schwimmerkugel,Flansch und Schrauben aus Edelstahl, mindestens AISI 304. DN 150		nr § Nr	5625,05000
7764		80.01.08.10.H		Valvola a galleggiante PN 16 a doppia sede equilibrata, del tipo a via diritta od a squadra, corpo, asta, galleggiante, flangie e bulloni in acciaio INOX AISI 304. DN 200 / § / Schwimmerventil PN 16 aus Edelstahl, mit doppeltem Sitz, als Eck- oder Durchgangsventil ausgeführt, Gehäuse, Schwimmerarm, Schwimmerkugel,Flansch und Schrauben aus Edelstahl, mindestens AISI 304. DN 200		nr § Nr	9826,90000
7765		80.01.08.20		Valvola a galleggiante PN 16 a doppia sede equilibrata, del tipo a via diritta od a squadra, corpo, asta, galleggiante, flangie e bulloni in acciaio INOX AISI 304. Valvola a galleggiante precomandata PN 16, per esclusivo esercizio aperto/chiuso, corpo in ghisa sferoidale o equivalente, protezione anticorrosiva epossidica o equivalente ammessa per acqua potabile, cuneo e sede in ghisa/bronzo, asta, sfera galleggiante, morsetti e viti di fissaggio per il tubo del galleggiante in acciaio AISI 304, completa di valvola di regolazione, valvola a mano, valvola di chiusura, valvola di riduzione, manometro, condotte di regolazione e tubo guida per la sfera galleggiante DN 200 in PVC. Tutti i bulloni, le rondelle ed i dadi devono essere in acciaio AISI 304. / Flangie UNI/DIN PN 10/16 / § / Schwimmerventil PN 16 aus Edelstahl, mit doppeltem Sitz, als Eck- oder Durchgangsventil ausgeführt, Gehäuse, Schwimmerarm, Schwimmerkugel,Flansch und Schrauben aus Edelstahl, mindestens AISI 304. Vorgesteuertes Schwimmerventil PN 16, für reinen Auf/Zu-Betrieb, Gehäuse aus GGG oder gleichwertigem, Korrosionsschutz aus Epoxyd-Kunststoffbeschichtung oder gleichwertigem, lebensmittelecht, Kegel und Sitz aus Gußeisen/Bronze, Stange Schwimmerkugel, Schellen und Schrauben für Schwimmerrohr aus Edelstahl AISI 304, komplett mit Steuerventil, Handventil, Absperrventil, Drosselventil, Manometer, Steuerleitungen und Schwimmerführungsrohr DN 200 aus PVC. Sämtliche Schrauben, Beilagscheiben und Muttern müssen aus Edelstahl AISI 304 sein. / Flanschen UNI/DIN PN 10/16
7766		80.01.08.20.A		Valvola a galleggiante precomandata PN 16, per esclusivo esercizio aperto/chiuso, corpo in ghisa sferoidale o equivalente, protezione anticorrosiva epossidica o equivalente ammessa per acqua potabile, cuneo e sede in ghisa/bronzo, asta, sfera galleggiante, morsetti e viti di fissaggio per il tubo del galleggiante in acciaio AISI 304, completa di valvola di regolazione, valvola a mano, valvola di chiusura, valvola di riduzione, manometro, condotte di regolazione e tubo guida per la sfera galleggiante DN 200 in PVC. Tutti i bulloni, le rondelle ed i dadi devono essere in acciaio AISI 304. / Flangie UNI/DIN PN 10/16 DN 50 / § / Vorgesteuertes Schwimmerventil PN 16, für reinen Auf/Zu-Betrieb, Gehäuse aus GGG oder gleichwertigem, Korrosionsschutz aus Epoxyd-Kunststoffbeschichtung oder gleichwertigem, lebensmittelecht, Kegel und Sitz aus Gußeisen/Bronze, Stange Schwimmerkugel, Schellen und Schrauben für Schwimmerrohr aus Edelstahl AISI 304, komplett mit Steuerventil, Handventil, Absperrventil, Drosselventil, Manometer, Steuerleitungen und Schwimmerführungsrohr DN 200 aus PVC. Sämtliche Schrauben, Beilagscheiben und Muttern müssen aus Edelstahl AISI 304 sein. / Flanschen UNI/DIN PN 10/16 DN 50		nr § Nr	3625,77000
7767		80.01.08.20.B		Valvola a galleggiante precomandata PN 16, per esclusivo esercizio aperto/chiuso, corpo in ghisa sferoidale o equivalente, protezione anticorrosiva epossidica o equivalente ammessa per acqua potabile, cuneo e sede in ghisa/bronzo, asta, sfera galleggiante, morsetti e viti di fissaggio per il tubo del galleggiante in acciaio AISI 304, completa di valvola di regolazione, valvola a mano, valvola di chiusura, valvola di riduzione, manometro, condotte di regolazione e tubo guida per la sfera galleggiante DN 200 in PVC. Tutti i bulloni, le rondelle ed i dadi devono essere in acciaio AISI 304. / Flangie UNI/DIN PN 10/16 DN 65 / § / Vorgesteuertes Schwimmerventil PN 16, für reinen Auf/Zu-Betrieb, Gehäuse aus GGG oder gleichwertigem, Korrosionsschutz aus Epoxyd-Kunststoffbeschichtung oder gleichwertigem, lebensmittelecht, Kegel und Sitz aus Gußeisen/Bronze, Stange Schwimmerkugel, Schellen und Schrauben für Schwimmerrohr aus Edelstahl AISI 304, komplett mit Steuerventil, Handventil, Absperrventil, Drosselventil, Manometer, Steuerleitungen und Schwimmerführungsrohr DN 200 aus PVC. Sämtliche Schrauben, Beilagscheiben und Muttern müssen aus Edelstahl AISI 304 sein. / Flanschen UNI/DIN PN 10/16 DN 65		nr § Nr	3829,10000
7768		80.01.08.20.C		Valvola a galleggiante precomandata PN 16, per esclusivo esercizio aperto/chiuso, corpo in ghisa sferoidale o equivalente, protezione anticorrosiva epossidica o equivalente ammessa per acqua potabile, cuneo e sede in ghisa/bronzo, asta, sfera galleggiante, morsetti e viti di fissaggio per il tubo del galleggiante in acciaio AISI 304, completa di valvola di regolazione, valvola a mano, valvola di chiusura, valvola di riduzione, manometro, condotte di regolazione e tubo guida per la sfera galleggiante DN 200 in PVC. Tutti i bulloni, le rondelle ed i dadi devono essere in acciaio AISI 304. / Flangie UNI/DIN PN 10/16 DN 80 / § / Vorgesteuertes Schwimmerventil PN 16, für reinen Auf/Zu-Betrieb, Gehäuse aus GGG oder gleichwertigem, Korrosionsschutz aus Epoxyd-Kunststoffbeschichtung oder gleichwertigem, lebensmittelecht, Kegel und Sitz aus Gußeisen/Bronze, Stange Schwimmerkugel, Schellen und Schrauben für Schwimmerrohr aus Edelstahl AISI 304, komplett mit Steuerventil, Handventil, Absperrventil, Drosselventil, Manometer, Steuerleitungen und Schwimmerführungsrohr DN 200 aus PVC. Sämtliche Schrauben, Beilagscheiben und Muttern müssen aus Edelstahl AISI 304 sein. / Flanschen UNI/DIN PN 10/16 DN 80		nr § Nr	4201,83000
7769		80.01.08.20.D		Valvola a galleggiante precomandata PN 16, per esclusivo esercizio aperto/chiuso, corpo in ghisa sferoidale o equivalente, protezione anticorrosiva epossidica o equivalente ammessa per acqua potabile, cuneo e sede in ghisa/bronzo, asta, sfera galleggiante, morsetti e viti di fissaggio per il tubo del galleggiante in acciaio AISI 304, completa di valvola di regolazione, valvola a mano, valvola di chiusura, valvola di riduzione, manometro, condotte di regolazione e tubo guida per la sfera galleggiante DN 200 in PVC. Tutti i bulloni, le rondelle ed i dadi devono essere in acciaio AISI 304. / Flangie UNI/DIN PN 10/16 DN 100 / § / Vorgesteuertes Schwimmerventil PN 16, für reinen Auf/Zu-Betrieb, Gehäuse aus GGG oder gleichwertigem, Korrosionsschutz aus Epoxyd-Kunststoffbeschichtung oder gleichwertigem, lebensmittelecht, Kegel und Sitz aus Gußeisen/Bronze, Stange Schwimmerkugel, Schellen und Schrauben für Schwimmerrohr aus Edelstahl AISI 304, komplett mit Steuerventil, Handventil, Absperrventil, Drosselventil, Manometer, Steuerleitungen und Schwimmerführungsrohr DN 200 aus PVC. Sämtliche Schrauben, Beilagscheiben und Muttern müssen aus Edelstahl AISI 304 sein. / Flanschen UNI/DIN PN 10/16 DN 100		nr § Nr	5116,75000
7770		80.01.08.20.E		Valvola a galleggiante precomandata PN 16, per esclusivo esercizio aperto/chiuso, corpo in ghisa sferoidale o equivalente, protezione anticorrosiva epossidica o equivalente ammessa per acqua potabile, cuneo e sede in ghisa/bronzo, asta, sfera galleggiante, morsetti e viti di fissaggio per il tubo del galleggiante in acciaio AISI 304, completa di valvola di regolazione, valvola a mano, valvola di chiusura, valvola di riduzione, manometro, condotte di regolazione e tubo guida per la sfera galleggiante DN 200 in PVC. Tutti i bulloni, le rondelle ed i dadi devono essere in acciaio AISI 304. / Flangie UNI/DIN PN 10/16 DN 125 / § / Vorgesteuertes Schwimmerventil PN 16, für reinen Auf/Zu-Betrieb, Gehäuse aus GGG oder gleichwertigem, Korrosionsschutz aus Epoxyd-Kunststoffbeschichtung oder gleichwertigem, lebensmittelecht, Kegel und Sitz aus Gußeisen/Bronze, Stange Schwimmerkugel, Schellen und Schrauben für Schwimmerrohr aus Edelstahl AISI 304, komplett mit Steuerventil, Handventil, Absperrventil, Drosselventil, Manometer, Steuerleitungen und Schwimmerführungsrohr DN 200 aus PVC. Sämtliche Schrauben, Beilagscheiben und Muttern müssen aus Edelstahl AISI 304 sein. / Flanschen UNI/DIN PN 10/16 DN 125		nr § Nr	6234,99000
7771		80.01.08.20.F		Valvola a galleggiante precomandata PN 16, per esclusivo esercizio aperto/chiuso, corpo in ghisa sferoidale o equivalente, protezione anticorrosiva epossidica o equivalente ammessa per acqua potabile, cuneo e sede in ghisa/bronzo, asta, sfera galleggiante, morsetti e viti di fissaggio per il tubo del galleggiante in acciaio AISI 304, completa di valvola di regolazione, valvola a mano, valvola di chiusura, valvola di riduzione, manometro, condotte di regolazione e tubo guida per la sfera galleggiante DN 200 in PVC. Tutti i bulloni, le rondelle ed i dadi devono essere in acciaio AISI 304. / Flangie UNI/DIN PN 10/16 DN 150 / § / Vorgesteuertes Schwimmerventil PN 16, für reinen Auf/Zu-Betrieb, Gehäuse aus GGG oder gleichwertigem, Korrosionsschutz aus Epoxyd-Kunststoffbeschichtung oder gleichwertigem, lebensmittelecht, Kegel und Sitz aus Gußeisen/Bronze, Stange Schwimmerkugel, Schellen und Schrauben für Schwimmerrohr aus Edelstahl AISI 304, komplett mit Steuerventil, Handventil, Absperrventil, Drosselventil, Manometer, Steuerleitungen und Schwimmerführungsrohr DN 200 aus PVC. Sämtliche Schrauben, Beilagscheiben und Muttern müssen aus Edelstahl AISI 304 sein. / Flanschen UNI/DIN PN 10/16 DN 150		nr § Nr	7387,11000
7772		80.01.08.20.G		Valvola a galleggiante precomandata PN 16, per esclusivo esercizio aperto/chiuso, corpo in ghisa sferoidale o equivalente, protezione anticorrosiva epossidica o equivalente ammessa per acqua potabile, cuneo e sede in ghisa/bronzo, asta, sfera galleggiante, morsetti e viti di fissaggio per il tubo del galleggiante in acciaio AISI 304, completa di valvola di regolazione, valvola a mano, valvola di chiusura, valvola di riduzione, manometro, condotte di regolazione e tubo guida per la sfera galleggiante DN 200 in PVC. Tutti i bulloni, le rondelle ed i dadi devono essere in acciaio AISI 304. / Flangie UNI/DIN PN 10/16 DN 200 / § / Vorgesteuertes Schwimmerventil PN 16, für reinen Auf/Zu-Betrieb, Gehäuse aus GGG oder gleichwertigem, Korrosionsschutz aus Epoxyd-Kunststoffbeschichtung oder gleichwertigem, lebensmittelecht, Kegel und Sitz aus Gußeisen/Bronze, Stange Schwimmerkugel, Schellen und Schrauben für Schwimmerrohr aus Edelstahl AISI 304, komplett mit Steuerventil, Handventil, Absperrventil, Drosselventil, Manometer, Steuerleitungen und Schwimmerführungsrohr DN 200 aus PVC. Sämtliche Schrauben, Beilagscheiben und Muttern müssen aus Edelstahl AISI 304 sein. / Flanschen UNI/DIN PN 10/16 DN 200		nr § Nr	11521,18000
7773		80.01.08.30		Valvola a galleggiante precomandata PN 16, per esclusivo esercizio aperto/chiuso, corpo in ghisa sferoidale o equivalente, protezione anticorrosiva epossidica o equivalente ammessa per acqua potabile, cuneo e sede in ghisa/bronzo, asta, sfera galleggiante, morsetti e viti di fissaggio per il tubo del galleggiante in acciaio AISI 304, completa di valvola di regolazione, valvola a mano, valvola di chiusura, valvola di riduzione, manometro, condotte di regolazione e tubo guida per la sfera galleggiante DN 200 in PVC. Tutti i bulloni, le rondelle ed i dadi devono essere in acciaio AISI 304. / Flangie UNI/DIN PN 10/16 Valvola a galleggiante automatica per il mantenimento del livello costante nei serbatoi, con dispositivo a galleggiante, come valvola a squadra od a via diritta, composta da: / - valvola di base in ghisa grigia; / - valvole a sfera; / - filtro; / - valvola di regolazione a luce variabile; / - valvola a galleggiante a luce variabile; / - linee di collegamento del dispositivo a galleggiante alla valvola principale in acciaio inossidabile AISI 304, diametro 3/4". / Flange UNI/DIN / § / Vorgesteuertes Schwimmerventil PN 16, für reinen Auf/Zu-Betrieb, Gehäuse aus GGG oder gleichwertigem, Korrosionsschutz aus Epoxyd-Kunststoffbeschichtung oder gleichwertigem, lebensmittelecht, Kegel und Sitz aus Gußeisen/Bronze, Stange Schwimmerkugel, Schellen und Schrauben für Schwimmerrohr aus Edelstahl AISI 304, komplett mit Steuerventil, Handventil, Absperrventil, Drosselventil, Manometer, Steuerleitungen und Schwimmerführungsrohr DN 200 aus PVC. Sämtliche Schrauben, Beilagscheiben und Muttern müssen aus Edelstahl AISI 304 sein. / Flanschen UNI/DIN PN 10/16 Automatisches Schwimmerventil zum Halten eines konstanten Behälterniveaus mit Schwimmer, in Eckausführung oder als Durchgangsventil, bestehend aus: / - Hauptventil aus Grauguß; / - Kugelhähnen; / - Filter; / - progressivem Steuerventil; / - progressivem Schwimmerventil; / - Verbindungsleitungen zwischen Schwimmer und Hauptventil aus rostfreiem Stahl AISI 304, Durchmesser 3/4". / Flanschen UNI/DIN
7774		80.01.08.30.A		Valvola a galleggiante automatica per il mantenimento del livello costante nei serbatoi, con dispositivo a galleggiante, come valvola a squadra od a via diritta, composta da: / - valvola di base in ghisa grigia; / - valvole a sfera; / - filtro; / - valvola di regolazione a luce variabile; / - valvola a galleggiante a luce variabile; / - linee di collegamento del dispositivo a galleggiante alla valvola principale in acciaio inossidabile AISI 304, diametro 3/4". / Flange UNI/DIN DN 40 PN 10 / § / Automatisches Schwimmerventil zum Halten eines konstanten Behälterniveaus mit Schwimmer, in Eckausführung oder als Durchgangsventil, bestehend aus: / - Hauptventil aus Grauguß; / - Kugelhähnen; / - Filter; / - progressivem Steuerventil; / - progressivem Schwimmerventil; / - Verbindungsleitungen zwischen Schwimmer und Hauptventil aus rostfreiem Stahl AISI 304, Durchmesser 3/4". / Flanschen UNI/DIN DN 40 PN 10		nr § Nr	4280,46000
7775		80.01.08.30.B		Valvola a galleggiante automatica per il mantenimento del livello costante nei serbatoi, con dispositivo a galleggiante, come valvola a squadra od a via diritta, composta da: / - valvola di base in ghisa grigia; / - valvole a sfera; / - filtro; / - valvola di regolazione a luce variabile; / - valvola a galleggiante a luce variabile; / - linee di collegamento del dispositivo a galleggiante alla valvola principale in acciaio inossidabile AISI 304, diametro 3/4". / Flange UNI/DIN DN 50 PN 10 / § / Automatisches Schwimmerventil zum Halten eines konstanten Behälterniveaus mit Schwimmer, in Eckausführung oder als Durchgangsventil, bestehend aus: / - Hauptventil aus Grauguß; / - Kugelhähnen; / - Filter; / - progressivem Steuerventil; / - progressivem Schwimmerventil; / - Verbindungsleitungen zwischen Schwimmer und Hauptventil aus rostfreiem Stahl AISI 304, Durchmesser 3/4". / Flanschen UNI/DIN DN 50 PN 10		nr § Nr	4416,69000
7776		80.01.08.30.C		Valvola a galleggiante automatica per il mantenimento del livello costante nei serbatoi, con dispositivo a galleggiante, come valvola a squadra od a via diritta, composta da: / - valvola di base in ghisa grigia; / - valvole a sfera; / - filtro; / - valvola di regolazione a luce variabile; / - valvola a galleggiante a luce variabile; / - linee di collegamento del dispositivo a galleggiante alla valvola principale in acciaio inossidabile AISI 304, diametro 3/4". / Flange UNI/DIN DN 65 PN 10 / § / Automatisches Schwimmerventil zum Halten eines konstanten Behälterniveaus mit Schwimmer, in Eckausführung oder als Durchgangsventil, bestehend aus: / - Hauptventil aus Grauguß; / - Kugelhähnen; / - Filter; / - progressivem Steuerventil; / - progressivem Schwimmerventil; / - Verbindungsleitungen zwischen Schwimmer und Hauptventil aus rostfreiem Stahl AISI 304, Durchmesser 3/4". / Flanschen UNI/DIN DN 65 PN 10		nr § Nr	4482,43000
7777		80.01.08.30.D		Valvola a galleggiante automatica per il mantenimento del livello costante nei serbatoi, con dispositivo a galleggiante, come valvola a squadra od a via diritta, composta da: / - valvola di base in ghisa grigia; / - valvole a sfera; / - filtro; / - valvola di regolazione a luce variabile; / - valvola a galleggiante a luce variabile; / - linee di collegamento del dispositivo a galleggiante alla valvola principale in acciaio inossidabile AISI 304, diametro 3/4". / Flange UNI/DIN DN 80 PN 10 / § / Automatisches Schwimmerventil zum Halten eines konstanten Behälterniveaus mit Schwimmer, in Eckausführung oder als Durchgangsventil, bestehend aus: / - Hauptventil aus Grauguß; / - Kugelhähnen; / - Filter; / - progressivem Steuerventil; / - progressivem Schwimmerventil; / - Verbindungsleitungen zwischen Schwimmer und Hauptventil aus rostfreiem Stahl AISI 304, Durchmesser 3/4". / Flanschen UNI/DIN DN 80 PN 10		nr § Nr	4845,67000
7778		80.01.08.30.E		Valvola a galleggiante automatica per il mantenimento del livello costante nei serbatoi, con dispositivo a galleggiante, come valvola a squadra od a via diritta, composta da: / - valvola di base in ghisa grigia; / - valvole a sfera; / - filtro; / - valvola di regolazione a luce variabile; / - valvola a galleggiante a luce variabile; / - linee di collegamento del dispositivo a galleggiante alla valvola principale in acciaio inossidabile AISI 304, diametro 3/4". / Flange UNI/DIN DN 100 PN 10 / § / Automatisches Schwimmerventil zum Halten eines konstanten Behälterniveaus mit Schwimmer, in Eckausführung oder als Durchgangsventil, bestehend aus: / - Hauptventil aus Grauguß; / - Kugelhähnen; / - Filter; / - progressivem Steuerventil; / - progressivem Schwimmerventil; / - Verbindungsleitungen zwischen Schwimmer und Hauptventil aus rostfreiem Stahl AISI 304, Durchmesser 3/4". / Flanschen UNI/DIN DN 100 PN 10		nr § Nr	5562,01000
7779		80.01.08.30.G		Valvola a galleggiante automatica per il mantenimento del livello costante nei serbatoi, con dispositivo a galleggiante, come valvola a squadra od a via diritta, composta da: / - valvola di base in ghisa grigia; / - valvole a sfera; / - filtro; / - valvola di regolazione a luce variabile; / - valvola a galleggiante a luce variabile; / - linee di collegamento del dispositivo a galleggiante alla valvola principale in acciaio inossidabile AISI 304, diametro 3/4". / Flange UNI/DIN DN 150 PN 10 / § / Automatisches Schwimmerventil zum Halten eines konstanten Behälterniveaus mit Schwimmer, in Eckausführung oder als Durchgangsventil, bestehend aus: / - Hauptventil aus Grauguß; / - Kugelhähnen; / - Filter; / - progressivem Steuerventil; / - progressivem Schwimmerventil; / - Verbindungsleitungen zwischen Schwimmer und Hauptventil aus rostfreiem Stahl AISI 304, Durchmesser 3/4". / Flanschen UNI/DIN DN 150 PN 10		nr § Nr	7164,81000
7780		80.01.08.30.H		Valvola a galleggiante automatica per il mantenimento del livello costante nei serbatoi, con dispositivo a galleggiante, come valvola a squadra od a via diritta, composta da: / - valvola di base in ghisa grigia; / - valvole a sfera; / - filtro; / - valvola di regolazione a luce variabile; / - valvola a galleggiante a luce variabile; / - linee di collegamento del dispositivo a galleggiante alla valvola principale in acciaio inossidabile AISI 304, diametro 3/4". / Flange UNI/DIN DN 200 PN 10 / § / Automatisches Schwimmerventil zum Halten eines konstanten Behälterniveaus mit Schwimmer, in Eckausführung oder als Durchgangsventil, bestehend aus: / - Hauptventil aus Grauguß; / - Kugelhähnen; / - Filter; / - progressivem Steuerventil; / - progressivem Schwimmerventil; / - Verbindungsleitungen zwischen Schwimmer und Hauptventil aus rostfreiem Stahl AISI 304, Durchmesser 3/4". / Flanschen UNI/DIN DN 200 PN 10		nr § Nr	10304,68000
7781		80.01.08.30.I		Valvola a galleggiante automatica per il mantenimento del livello costante nei serbatoi, con dispositivo a galleggiante, come valvola a squadra od a via diritta, composta da: / - valvola di base in ghisa grigia; / - valvole a sfera; / - filtro; / - valvola di regolazione a luce variabile; / - valvola a galleggiante a luce variabile; / - linee di collegamento del dispositivo a galleggiante alla valvola principale in acciaio inossidabile AISI 304, diametro 3/4". / Flange UNI/DIN DN 250 PN 10 / § / Automatisches Schwimmerventil zum Halten eines konstanten Behälterniveaus mit Schwimmer, in Eckausführung oder als Durchgangsventil, bestehend aus: / - Hauptventil aus Grauguß; / - Kugelhähnen; / - Filter; / - progressivem Steuerventil; / - progressivem Schwimmerventil; / - Verbindungsleitungen zwischen Schwimmer und Hauptventil aus rostfreiem Stahl AISI 304, Durchmesser 3/4". / Flanschen UNI/DIN DN 250 PN 10		nr § Nr	15427,52000
7782		80.01.08.30.J		Valvola a galleggiante automatica per il mantenimento del livello costante nei serbatoi, con dispositivo a galleggiante, come valvola a squadra od a via diritta, composta da: / - valvola di base in ghisa grigia; / - valvole a sfera; / - filtro; / - valvola di regolazione a luce variabile; / - valvola a galleggiante a luce variabile; / - linee di collegamento del dispositivo a galleggiante alla valvola principale in acciaio inossidabile AISI 304, diametro 3/4". / Flange UNI/DIN DN 40 PN 16 / § / Automatisches Schwimmerventil zum Halten eines konstanten Behälterniveaus mit Schwimmer, in Eckausführung oder als Durchgangsventil, bestehend aus: / - Hauptventil aus Grauguß; / - Kugelhähnen; / - Filter; / - progressivem Steuerventil; / - progressivem Schwimmerventil; / - Verbindungsleitungen zwischen Schwimmer und Hauptventil aus rostfreiem Stahl AISI 304, Durchmesser 3/4". / Flanschen UNI/DIN DN 40 PN 16		nr § Nr	4280,46000
7783		80.01.08.30.K		Valvola a galleggiante automatica per il mantenimento del livello costante nei serbatoi, con dispositivo a galleggiante, come valvola a squadra od a via diritta, composta da: / - valvola di base in ghisa grigia; / - valvole a sfera; / - filtro; / - valvola di regolazione a luce variabile; / - valvola a galleggiante a luce variabile; / - linee di collegamento del dispositivo a galleggiante alla valvola principale in acciaio inossidabile AISI 304, diametro 3/4". / Flange UNI/DIN DN 50 PN 16 / § / Automatisches Schwimmerventil zum Halten eines konstanten Behälterniveaus mit Schwimmer, in Eckausführung oder als Durchgangsventil, bestehend aus: / - Hauptventil aus Grauguß; / - Kugelhähnen; / - Filter; / - progressivem Steuerventil; / - progressivem Schwimmerventil; / - Verbindungsleitungen zwischen Schwimmer und Hauptventil aus rostfreiem Stahl AISI 304, Durchmesser 3/4". / Flanschen UNI/DIN DN 50 PN 16		nr § Nr	4416,68000
7784		80.01.08.30.L		Valvola a galleggiante automatica per il mantenimento del livello costante nei serbatoi, con dispositivo a galleggiante, come valvola a squadra od a via diritta, composta da: / - valvola di base in ghisa grigia; / - valvole a sfera; / - filtro; / - valvola di regolazione a luce variabile; / - valvola a galleggiante a luce variabile; / - linee di collegamento del dispositivo a galleggiante alla valvola principale in acciaio inossidabile AISI 304, diametro 3/4". / Flange UNI/DIN DN 65 PN 16 / § / Automatisches Schwimmerventil zum Halten eines konstanten Behälterniveaus mit Schwimmer, in Eckausführung oder als Durchgangsventil, bestehend aus: / - Hauptventil aus Grauguß; / - Kugelhähnen; / - Filter; / - progressivem Steuerventil; / - progressivem Schwimmerventil; / - Verbindungsleitungen zwischen Schwimmer und Hauptventil aus rostfreiem Stahl AISI 304, Durchmesser 3/4". / Flanschen UNI/DIN DN 65 PN 16		nr § Nr	4482,43000
7785		80.01.08.30.M		Valvola a galleggiante automatica per il mantenimento del livello costante nei serbatoi, con dispositivo a galleggiante, come valvola a squadra od a via diritta, composta da: / - valvola di base in ghisa grigia; / - valvole a sfera; / - filtro; / - valvola di regolazione a luce variabile; / - valvola a galleggiante a luce variabile; / - linee di collegamento del dispositivo a galleggiante alla valvola principale in acciaio inossidabile AISI 304, diametro 3/4". / Flange UNI/DIN DN 80 PN 16 / § / Automatisches Schwimmerventil zum Halten eines konstanten Behälterniveaus mit Schwimmer, in Eckausführung oder als Durchgangsventil, bestehend aus: / - Hauptventil aus Grauguß; / - Kugelhähnen; / - Filter; / - progressivem Steuerventil; / - progressivem Schwimmerventil; / - Verbindungsleitungen zwischen Schwimmer und Hauptventil aus rostfreiem Stahl AISI 304, Durchmesser 3/4". / Flanschen UNI/DIN DN 80 PN 16		nr § Nr	4845,67000
7786		80.01.08.30.N		Valvola a galleggiante automatica per il mantenimento del livello costante nei serbatoi, con dispositivo a galleggiante, come valvola a squadra od a via diritta, composta da: / - valvola di base in ghisa grigia; / - valvole a sfera; / - filtro; / - valvola di regolazione a luce variabile; / - valvola a galleggiante a luce variabile; / - linee di collegamento del dispositivo a galleggiante alla valvola principale in acciaio inossidabile AISI 304, diametro 3/4". / Flange UNI/DIN DN 100 PN 16 / § / Automatisches Schwimmerventil zum Halten eines konstanten Behälterniveaus mit Schwimmer, in Eckausführung oder als Durchgangsventil, bestehend aus: / - Hauptventil aus Grauguß; / - Kugelhähnen; / - Filter; / - progressivem Steuerventil; / - progressivem Schwimmerventil; / - Verbindungsleitungen zwischen Schwimmer und Hauptventil aus rostfreiem Stahl AISI 304, Durchmesser 3/4". / Flanschen UNI/DIN DN 100 PN 16		nr § Nr	5562,01000
7787		80.01.08.30.P		Valvola a galleggiante automatica per il mantenimento del livello costante nei serbatoi, con dispositivo a galleggiante, come valvola a squadra od a via diritta, composta da: / - valvola di base in ghisa grigia; / - valvole a sfera; / - filtro; / - valvola di regolazione a luce variabile; / - valvola a galleggiante a luce variabile; / - linee di collegamento del dispositivo a galleggiante alla valvola principale in acciaio inossidabile AISI 304, diametro 3/4". / Flange UNI/DIN DN 150 PN 16 / § / Automatisches Schwimmerventil zum Halten eines konstanten Behälterniveaus mit Schwimmer, in Eckausführung oder als Durchgangsventil, bestehend aus: / - Hauptventil aus Grauguß; / - Kugelhähnen; / - Filter; / - progressivem Steuerventil; / - progressivem Schwimmerventil; / - Verbindungsleitungen zwischen Schwimmer und Hauptventil aus rostfreiem Stahl AISI 304, Durchmesser 3/4". / Flanschen UNI/DIN DN 150 PN 16		nr § Nr	7164,81000
7788		80.01.08.30.Q		Valvola a galleggiante automatica per il mantenimento del livello costante nei serbatoi, con dispositivo a galleggiante, come valvola a squadra od a via diritta, composta da: / - valvola di base in ghisa grigia; / - valvole a sfera; / - filtro; / - valvola di regolazione a luce variabile; / - valvola a galleggiante a luce variabile; / - linee di collegamento del dispositivo a galleggiante alla valvola principale in acciaio inossidabile AISI 304, diametro 3/4". / Flange UNI/DIN DN 200 PN 16 / § / Automatisches Schwimmerventil zum Halten eines konstanten Behälterniveaus mit Schwimmer, in Eckausführung oder als Durchgangsventil, bestehend aus: / - Hauptventil aus Grauguß; / - Kugelhähnen; / - Filter; / - progressivem Steuerventil; / - progressivem Schwimmerventil; / - Verbindungsleitungen zwischen Schwimmer und Hauptventil aus rostfreiem Stahl AISI 304, Durchmesser 3/4". / Flanschen UNI/DIN DN 200 PN 16		nr § Nr	10304,68000
7789		80.01.08.30.R		Valvola a galleggiante automatica per il mantenimento del livello costante nei serbatoi, con dispositivo a galleggiante, come valvola a squadra od a via diritta, composta da: / - valvola di base in ghisa grigia; / - valvole a sfera; / - filtro; / - valvola di regolazione a luce variabile; / - valvola a galleggiante a luce variabile; / - linee di collegamento del dispositivo a galleggiante alla valvola principale in acciaio inossidabile AISI 304, diametro 3/4". / Flange UNI/DIN DN 250 PN 16 / § / Automatisches Schwimmerventil zum Halten eines konstanten Behälterniveaus mit Schwimmer, in Eckausführung oder als Durchgangsventil, bestehend aus: / - Hauptventil aus Grauguß; / - Kugelhähnen; / - Filter; / - progressivem Steuerventil; / - progressivem Schwimmerventil; / - Verbindungsleitungen zwischen Schwimmer und Hauptventil aus rostfreiem Stahl AISI 304, Durchmesser 3/4". / Flanschen UNI/DIN DN 250 PN 16		nr § Nr	15427,52000
7790		80.01.08.30.S		Valvola a galleggiante automatica per il mantenimento del livello costante nei serbatoi, con dispositivo a galleggiante, come valvola a squadra od a via diritta, composta da: / - valvola di base in ghisa grigia; / - valvole a sfera; / - filtro; / - valvola di regolazione a luce variabile; / - valvola a galleggiante a luce variabile; / - linee di collegamento del dispositivo a galleggiante alla valvola principale in acciaio inossidabile AISI 304, diametro 3/4". / Flange UNI/DIN DN 40 PN 25 / § / Automatisches Schwimmerventil zum Halten eines konstanten Behälterniveaus mit Schwimmer, in Eckausführung oder als Durchgangsventil, bestehend aus: / - Hauptventil aus Grauguß; / - Kugelhähnen; / - Filter; / - progressivem Steuerventil; / - progressivem Schwimmerventil; / - Verbindungsleitungen zwischen Schwimmer und Hauptventil aus rostfreiem Stahl AISI 304, Durchmesser 3/4". / Flanschen UNI/DIN DN 40 PN 25		nr § Nr
7791		80.01.08.30.T		DN 40 PN 25 DN 50 PN 25 / § / DN 40 PN 25 DN 50 PN 25		nr § Nr
7792		80.01.08.30.U		DN 50 PN 25 DN 65 PN 25 / § / DN 50 PN 25 DN 65 PN 25		nr § Nr
7793		80.01.08.30.V		DN 65 PN 25 DN 80 PN 25 / § / DN 65 PN 25 DN 80 PN 25		nr § Nr
7794		80.01.08.30.W		DN 80 PN 25 DN 100 PN 25 / § / DN 80 PN 25 DN 100 PN 25		nr § Nr
7795		80.01.08.30.X		DN 100 PN 25 DN 125 PN 25 / § / DN 100 PN 25 DN 125 PN 25		nr § Nr
7796		80.01.08.30.Y		DN 125 PN 25 DN 150 PN 25 / § / DN 125 PN 25 DN 150 PN 25		nr § Nr
7797		80.01.08.30.Z		DN 150 PN 25 DN 200 PN 25 / § / DN 150 PN 25 DN 200 PN 25		nr § Nr
7798		80.01.10		DN 200 PN 25 VALVOLE DI RITEGNO / § / DN 200 PN 25 RÜCKFLUSSVERHINDERER
7799		80.01.10.01		VALVOLE DI RITEGNO Valvola di ritegno a battente (a clapet), corpo in ghisa, battente di ghisa sferoidale rivestito, con sede lavorata. / attacchi flangiati UNI/DIN / § / RÜCKFLUSSVERHINDERER Rückschlagklappe, Gehäuse aus Gußeisen, Klappe aus duktilem Gußeisen, beschichtet, mit bearbeitetem Sitz. / Flanschanschlüsse DIN/UNI
7800		80.01.10.01.A		Valvola di ritegno a battente (a clapet), corpo in ghisa, battente di ghisa sferoidale rivestito, con sede lavorata. / attacchi flangiati UNI/DIN DN 50 PN 10 / § / Rückschlagklappe, Gehäuse aus Gußeisen, Klappe aus duktilem Gußeisen, beschichtet, mit bearbeitetem Sitz. / Flanschanschlüsse DIN/UNI DN 50 PN 10		nr § Nr	260,94000
7801		80.01.10.01.B		Valvola di ritegno a battente (a clapet), corpo in ghisa, battente di ghisa sferoidale rivestito, con sede lavorata. / attacchi flangiati UNI/DIN DN 80 PN 10 / § / Rückschlagklappe, Gehäuse aus Gußeisen, Klappe aus duktilem Gußeisen, beschichtet, mit bearbeitetem Sitz. / Flanschanschlüsse DIN/UNI DN 80 PN 10		nr § Nr	328,03000
7802		80.01.10.01.C		Valvola di ritegno a battente (a clapet), corpo in ghisa, battente di ghisa sferoidale rivestito, con sede lavorata. / attacchi flangiati UNI/DIN DN 100 PN 10 / § / Rückschlagklappe, Gehäuse aus Gußeisen, Klappe aus duktilem Gußeisen, beschichtet, mit bearbeitetem Sitz. / Flanschanschlüsse DIN/UNI DN 100 PN 10		nr § Nr	403,24000
7803		80.01.10.01.E		Valvola di ritegno a battente (a clapet), corpo in ghisa, battente di ghisa sferoidale rivestito, con sede lavorata. / attacchi flangiati UNI/DIN DN 150 PN 10 / § / Rückschlagklappe, Gehäuse aus Gußeisen, Klappe aus duktilem Gußeisen, beschichtet, mit bearbeitetem Sitz. / Flanschanschlüsse DIN/UNI DN 150 PN 10		nr § Nr	639,47000
7804		80.01.10.01.F		Valvola di ritegno a battente (a clapet), corpo in ghisa, battente di ghisa sferoidale rivestito, con sede lavorata. / attacchi flangiati UNI/DIN DN 200 PN 10 / § / Rückschlagklappe, Gehäuse aus Gußeisen, Klappe aus duktilem Gußeisen, beschichtet, mit bearbeitetem Sitz. / Flanschanschlüsse DIN/UNI DN 200 PN 10		nr § Nr	996,25000
7805		80.01.10.01.M		Valvola di ritegno a battente (a clapet), corpo in ghisa, battente di ghisa sferoidale rivestito, con sede lavorata. / attacchi flangiati UNI/DIN DN 50 PN 16 / § / Rückschlagklappe, Gehäuse aus Gußeisen, Klappe aus duktilem Gußeisen, beschichtet, mit bearbeitetem Sitz. / Flanschanschlüsse DIN/UNI DN 50 PN 16		nr § Nr	257,70000
7806		80.01.10.01.N		Valvola di ritegno a battente (a clapet), corpo in ghisa, battente di ghisa sferoidale rivestito, con sede lavorata. / attacchi flangiati UNI/DIN DN 80 PN 16 / § / Rückschlagklappe, Gehäuse aus Gußeisen, Klappe aus duktilem Gußeisen, beschichtet, mit bearbeitetem Sitz. / Flanschanschlüsse DIN/UNI DN 80 PN 16		nr § Nr	328,03000
7807		80.01.10.01.O		Valvola di ritegno a battente (a clapet), corpo in ghisa, battente di ghisa sferoidale rivestito, con sede lavorata. / attacchi flangiati UNI/DIN DN 100 PN 16 / § / Rückschlagklappe, Gehäuse aus Gußeisen, Klappe aus duktilem Gußeisen, beschichtet, mit bearbeitetem Sitz. / Flanschanschlüsse DIN/UNI DN 100 PN 16		nr § Nr	403,24000
7808		80.01.10.01.Q		Valvola di ritegno a battente (a clapet), corpo in ghisa, battente di ghisa sferoidale rivestito, con sede lavorata. / attacchi flangiati UNI/DIN DN 150 PN 16 / § / Rückschlagklappe, Gehäuse aus Gußeisen, Klappe aus duktilem Gußeisen, beschichtet, mit bearbeitetem Sitz. / Flanschanschlüsse DIN/UNI DN 150 PN 16		nr § Nr	660,78000
7809		80.01.10.01.R		Valvola di ritegno a battente (a clapet), corpo in ghisa, battente di ghisa sferoidale rivestito, con sede lavorata. / attacchi flangiati UNI/DIN DN 200 PN 16 / § / Rückschlagklappe, Gehäuse aus Gußeisen, Klappe aus duktilem Gußeisen, beschichtet, mit bearbeitetem Sitz. / Flanschanschlüsse DIN/UNI DN 200 PN 16		nr § Nr	996,25000
7810		80.01.10.03		Valvola di ritegno a battente (a clapet), corpo in ghisa, battente di ghisa sferoidale rivestito, con sede lavorata. / attacchi flangiati UNI/DIN Valvola di ritegno a battente (a clapet), corpo, coperchio e clapet in acciaio INOX AISI 304. / attacchi flangiati UNI/DIN / § / Rückschlagklappe, Gehäuse aus Gußeisen, Klappe aus duktilem Gußeisen, beschichtet, mit bearbeitetem Sitz. / Flanschanschlüsse DIN/UNI Rückschlagklappe, Gehäuse, Deckel und Klappe aus rostfreiem Stahl AISI 304. / Flanschanschlüsse UNI/DIN
7811		80.01.10.03.A		Valvola di ritegno a battente (a clapet), corpo, coperchio e clapet in acciaio INOX AISI 304. / attacchi flangiati UNI/DIN DN 50 PN 10 / § / Rückschlagklappe, Gehäuse, Deckel und Klappe aus rostfreiem Stahl AISI 304. / Flanschanschlüsse UNI/DIN DN 50 PN 10		nr § Nr	410,10000
7812		80.01.10.03.B		Valvola di ritegno a battente (a clapet), corpo, coperchio e clapet in acciaio INOX AISI 304. / attacchi flangiati UNI/DIN DN 80 PN 10 / § / Rückschlagklappe, Gehäuse, Deckel und Klappe aus rostfreiem Stahl AISI 304. / Flanschanschlüsse UNI/DIN DN 80 PN 10		nr § Nr	593,68000
7813		80.01.10.03.C		Valvola di ritegno a battente (a clapet), corpo, coperchio e clapet in acciaio INOX AISI 304. / attacchi flangiati UNI/DIN DN 100 PN 10 / § / Rückschlagklappe, Gehäuse, Deckel und Klappe aus rostfreiem Stahl AISI 304. / Flanschanschlüsse UNI/DIN DN 100 PN 10		nr § Nr	751,46000
7814		80.01.10.03.D		Valvola di ritegno a battente (a clapet), corpo, coperchio e clapet in acciaio INOX AISI 304. / attacchi flangiati UNI/DIN DN 125 PN 10 / § / Rückschlagklappe, Gehäuse, Deckel und Klappe aus rostfreiem Stahl AISI 304. / Flanschanschlüsse UNI/DIN DN 125 PN 10		nr § Nr	933,03000
7815		80.01.10.03.E		Valvola di ritegno a battente (a clapet), corpo, coperchio e clapet in acciaio INOX AISI 304. / attacchi flangiati UNI/DIN DN 150 PN 10 / § / Rückschlagklappe, Gehäuse, Deckel und Klappe aus rostfreiem Stahl AISI 304. / Flanschanschlüsse UNI/DIN DN 150 PN 10		nr § Nr	1265,38000
7816		80.01.10.03.F		Valvola di ritegno a battente (a clapet), corpo, coperchio e clapet in acciaio INOX AISI 304. / attacchi flangiati UNI/DIN DN 200 PN 10 / § / Rückschlagklappe, Gehäuse, Deckel und Klappe aus rostfreiem Stahl AISI 304. / Flanschanschlüsse UNI/DIN DN 200 PN 10		nr § Nr	1854,99000
7817		80.01.10.03.G		Valvola di ritegno a battente (a clapet), corpo, coperchio e clapet in acciaio INOX AISI 304. / attacchi flangiati UNI/DIN DN 250 PN 10 / § / Rückschlagklappe, Gehäuse, Deckel und Klappe aus rostfreiem Stahl AISI 304. / Flanschanschlüsse UNI/DIN DN 250 PN 10		nr § Nr	2322,58000
7818		80.01.10.03.I		Valvola di ritegno a battente (a clapet), corpo, coperchio e clapet in acciaio INOX AISI 304. / attacchi flangiati UNI/DIN DN 50 PN 16 / § / Rückschlagklappe, Gehäuse, Deckel und Klappe aus rostfreiem Stahl AISI 304. / Flanschanschlüsse UNI/DIN DN 50 PN 16		nr § Nr	410,10000
7819		80.01.10.03.J		Valvola di ritegno a battente (a clapet), corpo, coperchio e clapet in acciaio INOX AISI 304. / attacchi flangiati UNI/DIN DN 80 PN 16 / § / Rückschlagklappe, Gehäuse, Deckel und Klappe aus rostfreiem Stahl AISI 304. / Flanschanschlüsse UNI/DIN DN 80 PN 16		nr § Nr	624,83000
7820		80.01.10.03.K		Valvola di ritegno a battente (a clapet), corpo, coperchio e clapet in acciaio INOX AISI 304. / attacchi flangiati UNI/DIN DN 100 PN 16 / § / Rückschlagklappe, Gehäuse, Deckel und Klappe aus rostfreiem Stahl AISI 304. / Flanschanschlüsse UNI/DIN DN 100 PN 16		nr § Nr	813,90000
7821		80.01.10.03.L		Valvola di ritegno a battente (a clapet), corpo, coperchio e clapet in acciaio INOX AISI 304. / attacchi flangiati UNI/DIN DN 125 PN 16 / § / Rückschlagklappe, Gehäuse, Deckel und Klappe aus rostfreiem Stahl AISI 304. / Flanschanschlüsse UNI/DIN DN 125 PN 16		nr § Nr	1011,35000
7822		80.01.10.03.M		Valvola di ritegno a battente (a clapet), corpo, coperchio e clapet in acciaio INOX AISI 304. / attacchi flangiati UNI/DIN DN 150 PN 16 / § / Rückschlagklappe, Gehäuse, Deckel und Klappe aus rostfreiem Stahl AISI 304. / Flanschanschlüsse UNI/DIN DN 150 PN 16		nr § Nr	1171,52000
7823		80.01.10.03.N		Valvola di ritegno a battente (a clapet), corpo, coperchio e clapet in acciaio INOX AISI 304. / attacchi flangiati UNI/DIN DN 200 PN 16 / § / Rückschlagklappe, Gehäuse, Deckel und Klappe aus rostfreiem Stahl AISI 304. / Flanschanschlüsse UNI/DIN DN 200 PN 16		nr § Nr	1713,54000
7824		80.01.10.03.O		Valvola di ritegno a battente (a clapet), corpo, coperchio e clapet in acciaio INOX AISI 304. / attacchi flangiati UNI/DIN DN 250 PN 16 / § / Rückschlagklappe, Gehäuse, Deckel und Klappe aus rostfreiem Stahl AISI 304. / Flanschanschlüsse UNI/DIN DN 250 PN 16		nr § Nr	2529,57000
7825		80.01.10.06		Valvola di ritegno a battente (a clapet), corpo, coperchio e clapet in acciaio INOX AISI 304. / attacchi flangiati UNI/DIN Valvola di ritegno a sfera vuota in acciaio rivestita in gomma vulcanizzata, o completamente in gomma, con passaggio completamente aperto, flange UNI. / § / Rückschlagklappe, Gehäuse, Deckel und Klappe aus rostfreiem Stahl AISI 304. / Flanschanschlüsse UNI/DIN Rückflußverhinderer mit hohler Stahlkugel mit vulkanisiertem Gummi überzogen, oder aus Vollgummi, mit völlig freiem Durchgang, Flanschen UNI.
7826		80.01.10.06.A		Valvola di ritegno a sfera vuota in acciaio rivestita in gomma vulcanizzata, o completamente in gomma, con passaggio completamente aperto, flange UNI. DN 50 PN 10 / § / Rückflußverhinderer mit hohler Stahlkugel mit vulkanisiertem Gummi überzogen, oder aus Vollgummi, mit völlig freiem Durchgang, Flanschen UNI. DN 50 PN 10		nr § Nr	394,96000
7827		80.01.10.06.B		Valvola di ritegno a sfera vuota in acciaio rivestita in gomma vulcanizzata, o completamente in gomma, con passaggio completamente aperto, flange UNI. DN 80 PN 10 / § / Rückflußverhinderer mit hohler Stahlkugel mit vulkanisiertem Gummi überzogen, oder aus Vollgummi, mit völlig freiem Durchgang, Flanschen UNI. DN 80 PN 10		nr § Nr	467,08000
7828		80.01.10.06.C		Valvola di ritegno a sfera vuota in acciaio rivestita in gomma vulcanizzata, o completamente in gomma, con passaggio completamente aperto, flange UNI. DN 100 PN 10 / § / Rückflußverhinderer mit hohler Stahlkugel mit vulkanisiertem Gummi überzogen, oder aus Vollgummi, mit völlig freiem Durchgang, Flanschen UNI. DN 100 PN 10		nr § Nr	587,28000
7829		80.01.10.06.E		Valvola di ritegno a sfera vuota in acciaio rivestita in gomma vulcanizzata, o completamente in gomma, con passaggio completamente aperto, flange UNI. DN 150 PN 10 / § / Rückflußverhinderer mit hohler Stahlkugel mit vulkanisiertem Gummi überzogen, oder aus Vollgummi, mit völlig freiem Durchgang, Flanschen UNI. DN 150 PN 10		nr § Nr	1105,87000
7830		80.01.10.06.F		Valvola di ritegno a sfera vuota in acciaio rivestita in gomma vulcanizzata, o completamente in gomma, con passaggio completamente aperto, flange UNI. DN 200 PN 10 / § / Rückflußverhinderer mit hohler Stahlkugel mit vulkanisiertem Gummi überzogen, oder aus Vollgummi, mit völlig freiem Durchgang, Flanschen UNI. DN 200 PN 10		nr § Nr	2101,81000
7831		80.01.10.11		Valvola di ritegno a sfera vuota in acciaio rivestita in gomma vulcanizzata, o completamente in gomma, con passaggio completamente aperto, flange UNI. Valvola di ritegno tipo "Venturi" con corpo in ghisa e membrana in gomma. / attacchi flangiati UNI/DIN / § / Rückflußverhinderer mit hohler Stahlkugel mit vulkanisiertem Gummi überzogen, oder aus Vollgummi, mit völlig freiem Durchgang, Flanschen UNI. Rückflußverhinderer, Typ "Venturi", mit Gehäuse aus Gußeisen und Gummimembran. / Flanschanschlüsse UNI/DIN
7832		80.01.10.11.A		Valvola di ritegno tipo "Venturi" con corpo in ghisa e membrana in gomma. / attacchi flangiati UNI/DIN DN 50 PN 16 / § / Rückflußverhinderer, Typ "Venturi", mit Gehäuse aus Gußeisen und Gummimembran. / Flanschanschlüsse UNI/DIN DN 50 PN 16		nr § Nr	405,26000
7833		80.01.10.11.B		Valvola di ritegno tipo "Venturi" con corpo in ghisa e membrana in gomma. / attacchi flangiati UNI/DIN DN 80 PN 16 / § / Rückflußverhinderer, Typ "Venturi", mit Gehäuse aus Gußeisen und Gummimembran. / Flanschanschlüsse UNI/DIN DN 80 PN 16		nr § Nr	707,49000
7834		80.01.10.11.C		Valvola di ritegno tipo "Venturi" con corpo in ghisa e membrana in gomma. / attacchi flangiati UNI/DIN DN 100 PN 16 / § / Rückflußverhinderer, Typ "Venturi", mit Gehäuse aus Gußeisen und Gummimembran. / Flanschanschlüsse UNI/DIN DN 100 PN 16		nr § Nr	865,46000
7835		80.01.10.11.D		Valvola di ritegno tipo "Venturi" con corpo in ghisa e membrana in gomma. / attacchi flangiati UNI/DIN DN 125 PN 16 / § / Rückflußverhinderer, Typ "Venturi", mit Gehäuse aus Gußeisen und Gummimembran. / Flanschanschlüsse UNI/DIN DN 125 PN 16		nr § Nr	1167,69000
7836		80.01.10.11.E		Valvola di ritegno tipo "Venturi" con corpo in ghisa e membrana in gomma. / attacchi flangiati UNI/DIN DN 150 PN 16 / § / Rückflußverhinderer, Typ "Venturi", mit Gehäuse aus Gußeisen und Gummimembran. / Flanschanschlüsse UNI/DIN DN 150 PN 16		nr § Nr	1421,82000
7837		80.01.10.11.F		Valvola di ritegno tipo "Venturi" con corpo in ghisa e membrana in gomma. / attacchi flangiati UNI/DIN DN 200 PN 16 / § / Rückflußverhinderer, Typ "Venturi", mit Gehäuse aus Gußeisen und Gummimembran. / Flanschanschlüsse UNI/DIN DN 200 PN 16		nr § Nr	2184,24000
7838		80.01.10.25		Valvola di ritegno tipo "Venturi" con corpo in ghisa e membrana in gomma. / attacchi flangiati UNI/DIN Valvola di ritegno del tipo in ottone con vite di controllo e di scarico. / § / Rückflußverhinderer, Typ "Venturi", mit Gehäuse aus Gußeisen und Gummimembran. / Flanschanschlüsse UNI/DIN Rückflußverhinderer aus Messing mit Prüf- und Entleerungsschrauben.
7839		80.01.10.25.A		Valvola di ritegno del tipo in ottone con vite di controllo e di scarico. DN 1/2" PN 16 / § / Rückflußverhinderer aus Messing mit Prüf- und Entleerungsschrauben. DN 1/2" PN 16		nr § Nr	114,50000
7840		80.01.10.25.B		Valvola di ritegno del tipo in ottone con vite di controllo e di scarico. DN 3/4" PN 16 / § / Rückflußverhinderer aus Messing mit Prüf- und Entleerungsschrauben. DN 3/4" PN 16		nr § Nr	126,18000
7841		80.01.10.25.C		Valvola di ritegno del tipo in ottone con vite di controllo e di scarico. DN 1" PN 16 / § / Rückflußverhinderer aus Messing mit Prüf- und Entleerungsschrauben. DN 1" PN 16		nr § Nr	137,72000
7842		80.01.10.25.D		Valvola di ritegno del tipo in ottone con vite di controllo e di scarico. DN 1 1/4" PN 16 / § / Rückflußverhinderer aus Messing mit Prüf- und Entleerungsschrauben. DN 1 1/4" PN 16		nr § Nr	164,51000
7843		80.01.10.25.E		Valvola di ritegno del tipo in ottone con vite di controllo e di scarico. DN 1 1/2" PN 16 / § / Rückflußverhinderer aus Messing mit Prüf- und Entleerungsschrauben. DN 1 1/2" PN 16		nr § Nr	175,17000
7844		80.01.10.25.F		Valvola di ritegno del tipo in ottone con vite di controllo e di scarico. DN 2" PN 16 / § / Rückflußverhinderer aus Messing mit Prüf- und Entleerungsschrauben. DN 2" PN 16		nr § Nr	245,23000
7845		80.01.12		Valvola di ritegno del tipo in ottone con vite di controllo e di scarico. VALVOLE DI RIDUZIONE DI PRESSIONE / § / Rückflußverhinderer aus Messing mit Prüf- und Entleerungsschrauben. DRUCKMINDERVENTILE
7846		80.01.12.10		VALVOLE DI RIDUZIONE DI PRESSIONE Valvola di riduzione di pressione, in ottone e PVC, con molla di taratura regolabile dall'esterno e filtro a tazza trasparente. / PN1 fino a 25 bar / PN2 6 - 1,5 bar / § / DRUCKMINDERVENTILE Druckminderventil, aus Messing und PVC mit von außen einstellbarer Druckfeder und Filter mit durchsichtiger Auffangtasse. / PN1 bis 25 bar / PN2 6 - 1,5 bar
7847		80.01.12.10.A		Valvola di riduzione di pressione, in ottone e PVC, con molla di taratura regolabile dall'esterno e filtro a tazza trasparente. / PN1 fino a 25 bar / PN2 6 - 1,5 bar DN 3/4 " / § / Druckminderventil, aus Messing und PVC mit von außen einstellbarer Druckfeder und Filter mit durchsichtiger Auffangtasse. / PN1 bis 25 bar / PN2 6 - 1,5 bar DN 3/4 "		nr § Nr	134,86000
7848		80.01.12.10.B		Valvola di riduzione di pressione, in ottone e PVC, con molla di taratura regolabile dall'esterno e filtro a tazza trasparente. / PN1 fino a 25 bar / PN2 6 - 1,5 bar DN 1 " / § / Druckminderventil, aus Messing und PVC mit von außen einstellbarer Druckfeder und Filter mit durchsichtiger Auffangtasse. / PN1 bis 25 bar / PN2 6 - 1,5 bar DN 1 "		nr § Nr	155,88000
7849		80.01.12.10.C		Valvola di riduzione di pressione, in ottone e PVC, con molla di taratura regolabile dall'esterno e filtro a tazza trasparente. / PN1 fino a 25 bar / PN2 6 - 1,5 bar DN 1 1/4 " / § / Druckminderventil, aus Messing und PVC mit von außen einstellbarer Druckfeder und Filter mit durchsichtiger Auffangtasse. / PN1 bis 25 bar / PN2 6 - 1,5 bar DN 1 1/4 "		nr § Nr	193,16000
7850		80.01.12.10.D		Valvola di riduzione di pressione, in ottone e PVC, con molla di taratura regolabile dall'esterno e filtro a tazza trasparente. / PN1 fino a 25 bar / PN2 6 - 1,5 bar DN 2 " / § / Druckminderventil, aus Messing und PVC mit von außen einstellbarer Druckfeder und Filter mit durchsichtiger Auffangtasse. / PN1 bis 25 bar / PN2 6 - 1,5 bar DN 2 "		nr § Nr	323,96000
7851		80.01.15		Valvola di riduzione di pressione, in ottone e PVC, con molla di taratura regolabile dall'esterno e filtro a tazza trasparente. / PN1 fino a 25 bar / PN2 6 - 1,5 bar SFIATI D'ARIA / § / Druckminderventil, aus Messing und PVC mit von außen einstellbarer Druckfeder und Filter mit durchsichtiger Auffangtasse. / PN1 bis 25 bar / PN2 6 - 1,5 bar ROHRBELÜFTER
7852		80.01.15.05		SFIATI D'ARIA Sfiato automatico con sfera in materiale plastico idoneo o acciaio AISI 304, a perfetta tenuta, fino PN 16. / Tipo A: corpo in materiale plastico idoneo, resistente all'urto / Tipo B: corpo in ghisa / Il DN si riferisce all'apertura verso la tubazione da sfiatare. / Flangie: UNI/DIN PN 16 / § / ROHRBELÜFTER Automatischer Rohrentlüfter mit Schwimmerkugel aus geeignetem Kunststoff oder Edelstahl AISI 304, perfekte Dichtung bis PN 16. / Typ A: Gehäuse aus geeignetem, schlagfestem Kunststoff. / Typ B: Gehäuse aus Gußeisen / Mit DN ist die Nennweite der Verbindungsöffnung gegen die zu entlüftende Leitung definiert. / Flanschen: UNI/DIN PN 16
7853		80.01.15.05.A		Sfiato automatico con sfera in materiale plastico idoneo o acciaio AISI 304, a perfetta tenuta, fino PN 16. / Tipo A: corpo in materiale plastico idoneo, resistente all'urto / Tipo B: corpo in ghisa / Il DN si riferisce all'apertura verso la tubazione da sfiatare. / Flangie: UNI/DIN PN 16 DN 1", tipo A, filettato / § / Automatischer Rohrentlüfter mit Schwimmerkugel aus geeignetem Kunststoff oder Edelstahl AISI 304, perfekte Dichtung bis PN 16. / Typ A: Gehäuse aus geeignetem, schlagfestem Kunststoff. / Typ B: Gehäuse aus Gußeisen / Mit DN ist die Nennweite der Verbindungsöffnung gegen die zu entlüftende Leitung definiert. / Flanschen: UNI/DIN PN 16 DN 1", Typ A, Gewindeanschluß		nr § Nr	183,67000
7854		80.01.15.05.B		Sfiato automatico con sfera in materiale plastico idoneo o acciaio AISI 304, a perfetta tenuta, fino PN 16. / Tipo A: corpo in materiale plastico idoneo, resistente all'urto / Tipo B: corpo in ghisa / Il DN si riferisce all'apertura verso la tubazione da sfiatare. / Flangie: UNI/DIN PN 16 DN 2", tipo A, filettato / § / Automatischer Rohrentlüfter mit Schwimmerkugel aus geeignetem Kunststoff oder Edelstahl AISI 304, perfekte Dichtung bis PN 16. / Typ A: Gehäuse aus geeignetem, schlagfestem Kunststoff. / Typ B: Gehäuse aus Gußeisen / Mit DN ist die Nennweite der Verbindungsöffnung gegen die zu entlüftende Leitung definiert. / Flanschen: UNI/DIN PN 16 DN 2", Typ A, Gewindeanschluß		nr § Nr	494,73000
7855		80.01.15.05.C		Sfiato automatico con sfera in materiale plastico idoneo o acciaio AISI 304, a perfetta tenuta, fino PN 16. / Tipo A: corpo in materiale plastico idoneo, resistente all'urto / Tipo B: corpo in ghisa / Il DN si riferisce all'apertura verso la tubazione da sfiatare. / Flangie: UNI/DIN PN 16 DN 2", tipo A, flangiato / § / Automatischer Rohrentlüfter mit Schwimmerkugel aus geeignetem Kunststoff oder Edelstahl AISI 304, perfekte Dichtung bis PN 16. / Typ A: Gehäuse aus geeignetem, schlagfestem Kunststoff. / Typ B: Gehäuse aus Gußeisen / Mit DN ist die Nennweite der Verbindungsöffnung gegen die zu entlüftende Leitung definiert. / Flanschen: UNI/DIN PN 16 DN 2", Typ A, Flanschenanschluß		nr § Nr	508,30000
7856		80.01.15.05.G		Sfiato automatico con sfera in materiale plastico idoneo o acciaio AISI 304, a perfetta tenuta, fino PN 16. / Tipo A: corpo in materiale plastico idoneo, resistente all'urto / Tipo B: corpo in ghisa / Il DN si riferisce all'apertura verso la tubazione da sfiatare. / Flangie: UNI/DIN PN 16 DN 50, tipo B, flangiato / § / Automatischer Rohrentlüfter mit Schwimmerkugel aus geeignetem Kunststoff oder Edelstahl AISI 304, perfekte Dichtung bis PN 16. / Typ A: Gehäuse aus geeignetem, schlagfestem Kunststoff. / Typ B: Gehäuse aus Gußeisen / Mit DN ist die Nennweite der Verbindungsöffnung gegen die zu entlüftende Leitung definiert. / Flanschen: UNI/DIN PN 16 DN 50, Typ B, Flanschenanschluß		nr § Nr	184,36000
7857		80.01.15.05.H		Sfiato automatico con sfera in materiale plastico idoneo o acciaio AISI 304, a perfetta tenuta, fino PN 16. / Tipo A: corpo in materiale plastico idoneo, resistente all'urto / Tipo B: corpo in ghisa / Il DN si riferisce all'apertura verso la tubazione da sfiatare. / Flangie: UNI/DIN PN 16 DN 80, tipo B, flangiato / § / Automatischer Rohrentlüfter mit Schwimmerkugel aus geeignetem Kunststoff oder Edelstahl AISI 304, perfekte Dichtung bis PN 16. / Typ A: Gehäuse aus geeignetem, schlagfestem Kunststoff. / Typ B: Gehäuse aus Gußeisen / Mit DN ist die Nennweite der Verbindungsöffnung gegen die zu entlüftende Leitung definiert. / Flanschen: UNI/DIN PN 16 DN 80, Typ B, Flanschenanschluß		nr § Nr	309,04000
7858		80.01.15.05.I		Sfiato automatico con sfera in materiale plastico idoneo o acciaio AISI 304, a perfetta tenuta, fino PN 16. / Tipo A: corpo in materiale plastico idoneo, resistente all'urto / Tipo B: corpo in ghisa / Il DN si riferisce all'apertura verso la tubazione da sfiatare. / Flangie: UNI/DIN PN 16 DN 100, tipo B, flangiato / § / Automatischer Rohrentlüfter mit Schwimmerkugel aus geeignetem Kunststoff oder Edelstahl AISI 304, perfekte Dichtung bis PN 16. / Typ A: Gehäuse aus geeignetem, schlagfestem Kunststoff. / Typ B: Gehäuse aus Gußeisen / Mit DN ist die Nennweite der Verbindungsöffnung gegen die zu entlüftende Leitung definiert. / Flanschen: UNI/DIN PN 16 DN 100, Typ B, Flanschenanschluß		nr § Nr	372,74000
7859		80.01.15.05.M		Sfiato automatico con sfera in materiale plastico idoneo o acciaio AISI 304, a perfetta tenuta, fino PN 16. / Tipo A: corpo in materiale plastico idoneo, resistente all'urto / Tipo B: corpo in ghisa / Il DN si riferisce all'apertura verso la tubazione da sfiatare. / Flangie: UNI/DIN PN 16 DN 50, tipo B, a doppia sfera, flangiato / § / Automatischer Rohrentlüfter mit Schwimmerkugel aus geeignetem Kunststoff oder Edelstahl AISI 304, perfekte Dichtung bis PN 16. / Typ A: Gehäuse aus geeignetem, schlagfestem Kunststoff. / Typ B: Gehäuse aus Gußeisen / Mit DN ist die Nennweite der Verbindungsöffnung gegen die zu entlüftende Leitung definiert. / Flanschen: UNI/DIN PN 16 DN 50, Typ B, Doppelkugel, Flanschenanschluß		nr § Nr	241,27000
7860		80.01.15.05.N		Sfiato automatico con sfera in materiale plastico idoneo o acciaio AISI 304, a perfetta tenuta, fino PN 16. / Tipo A: corpo in materiale plastico idoneo, resistente all'urto / Tipo B: corpo in ghisa / Il DN si riferisce all'apertura verso la tubazione da sfiatare. / Flangie: UNI/DIN PN 16 DN 80, tipo B, a doppia sfera, flangiato / § / Automatischer Rohrentlüfter mit Schwimmerkugel aus geeignetem Kunststoff oder Edelstahl AISI 304, perfekte Dichtung bis PN 16. / Typ A: Gehäuse aus geeignetem, schlagfestem Kunststoff. / Typ B: Gehäuse aus Gußeisen / Mit DN ist die Nennweite der Verbindungsöffnung gegen die zu entlüftende Leitung definiert. / Flanschen: UNI/DIN PN 16 DN 80, Typ B, Doppelkugel, Flanschenanschluß		nr § Nr	342,24000
7861		80.01.15.05.O		Sfiato automatico con sfera in materiale plastico idoneo o acciaio AISI 304, a perfetta tenuta, fino PN 16. / Tipo A: corpo in materiale plastico idoneo, resistente all'urto / Tipo B: corpo in ghisa / Il DN si riferisce all'apertura verso la tubazione da sfiatare. / Flangie: UNI/DIN PN 16 DN 100, tipo B, a doppia sfera, flangiato / § / Automatischer Rohrentlüfter mit Schwimmerkugel aus geeignetem Kunststoff oder Edelstahl AISI 304, perfekte Dichtung bis PN 16. / Typ A: Gehäuse aus geeignetem, schlagfestem Kunststoff. / Typ B: Gehäuse aus Gußeisen / Mit DN ist die Nennweite der Verbindungsöffnung gegen die zu entlüftende Leitung definiert. / Flanschen: UNI/DIN PN 16 DN 100, Typ B, Doppelkugel, Flanschenanschluß		nr § Nr	410,03000
7862		80.01.20		Sfiato automatico con sfera in materiale plastico idoneo o acciaio AISI 304, a perfetta tenuta, fino PN 16. / Tipo A: corpo in materiale plastico idoneo, resistente all'urto / Tipo B: corpo in ghisa / Il DN si riferisce all'apertura verso la tubazione da sfiatare. / Flangie: UNI/DIN PN 16 CONTATORI D'ACQUA / Contatori d'acqua in ghisa, sistema "Woltmann", con albero e mulinello paralleli all'asse della tubazione, adatti al montaggio in posizione verticale, orizzontale od inclinata. / Rivestimento protettivo interno ed esterno adatto per acqua potabile. / Se flangiati, con flange UNI. / Per le portate vengono usate le seguenti abbreviazioni: / qmax= portata massima / qn = portata nominale / qmin= portata minima / Le classi richieste per i contatori riguardano i campi di misurazione nei quali le tolleranze di misurazione vengono rispettate. Queste tolleranze sono di ± 5 % nel campo di misurazione inferiore (qmin) e di ± 2 % nel campo di misurazione superiore (qmax). / Le classi di misurazione hanno le seguenti portate nominali (qn): / <= 15 m3/h >= 15 m3/h / classe A valore per qmin: 0,04 qn 0,08 qn / classe B valore per qmin: 0,02 qn 0,03 qn / classe C valore per qmin: 0,01 qn 0,006 qn / § / Automatischer Rohrentlüfter mit Schwimmerkugel aus geeignetem Kunststoff oder Edelstahl AISI 304, perfekte Dichtung bis PN 16. / Typ A: Gehäuse aus geeignetem, schlagfestem Kunststoff. / Typ B: Gehäuse aus Gußeisen / Mit DN ist die Nennweite der Verbindungsöffnung gegen die zu entlüftende Leitung definiert. / Flanschen: UNI/DIN PN 16 WASSERZÄHLER / Wasserzähler System "Woltmann" aus Gußeisen mit Flügelachse parallel zur Rohrachse geeignet für senkrechten, waagrechten oder schrägen Einbau. / Innen und außenmit lebensmittelechter Beschichtung versehen. / Bei Flanschanschluß, Flanschen UNI. / Folgende Abkürzungen werden für die Durchflüsse verwendet: / qmax= größter Durchfluß / qn = Nenndurchfluß (= 1/2 q max) / qmin= kleinster Durchfluß / Die in der Positionsbeschreibung geforderten Klassen beziehen sich auf den Meßbereich in dem die zulässigen Fehlergrenzen nicht überschritten werden. Diese betragen im unteren Belastungsbereich (bei qmin) ± 5 % und im oberen Belastungsbereich (bei qmax) ± 2 %. / Die Metrologische Klassen haben die folgende Nenndurchflüße (qn): / <=15 m3/h >= 15 m3/h / Klasse A Größe von qmin: 0,04 qn 0,08 qn / Klasse B Größe von qmin: 0,02 qn 0,03 qn / Klasse C Größe von qmin: 0,01 qn 0,006 qn
7863		80.01.20.01		CONTATORI D'ACQUA / Contatori d'acqua in ghisa, sistema "Woltmann", con albero e mulinello paralleli all'asse della tubazione, adatti al montaggio in posizione verticale, orizzontale od inclinata. / Rivestimento protettivo interno ed esterno adatto per acqua potabile. / Se flangiati, con flange UNI. / Per le portate vengono usate le seguenti abbreviazioni: / qmax= portata massima / qn = portata nominale / qmin= portata minima / Le classi richieste per i contatori riguardano i campi di misurazione nei quali le tolleranze di misurazione vengono rispettate. Queste tolleranze sono di ± 5 % nel campo di misurazione inferiore (qmin) e di ± 2 % nel campo di misurazione superiore (qmax). / Le classi di misurazione hanno le seguenti portate nominali (qn): / <= 15 m3/h >= 15 m3/h / classe A valore per qmin: 0,04 qn 0,08 qn / classe B valore per qmin: 0,02 qn 0,03 qn / classe C valore per qmin: 0,01 qn 0,006 qn Contatore filettato, quadrante bagnato, PN 10/16 / § / WASSERZÄHLER / Wasserzähler System "Woltmann" aus Gußeisen mit Flügelachse parallel zur Rohrachse geeignet für senkrechten, waagrechten oder schrägen Einbau. / Innen und außenmit lebensmittelechter Beschichtung versehen. / Bei Flanschanschluß, Flanschen UNI. / Folgende Abkürzungen werden für die Durchflüsse verwendet: / qmax= größter Durchfluß / qn = Nenndurchfluß (= 1/2 q max) / qmin= kleinster Durchfluß / Die in der Positionsbeschreibung geforderten Klassen beziehen sich auf den Meßbereich in dem die zulässigen Fehlergrenzen nicht überschritten werden. Diese betragen im unteren Belastungsbereich (bei qmin) ± 5 % und im oberen Belastungsbereich (bei qmax) ± 2 %. / Die Metrologische Klassen haben die folgende Nenndurchflüße (qn): / <=15 m3/h >= 15 m3/h / Klasse A Größe von qmin: 0,04 qn 0,08 qn / Klasse B Größe von qmin: 0,02 qn 0,03 qn / Klasse C Größe von qmin: 0,01 qn 0,006 qn Wasserzähler mit Gewinde, Naßläufer, PN 10/16
7864		80.01.20.01.A		Contatore filettato, quadrante bagnato, PN 10/16 DN 1/2 " - qn= 0,6 m3/h - classe A / § / Wasserzähler mit Gewinde, Naßläufer, PN 10/16 DN 1/2 " - qn= 0,6 m3/h - Klasse A		nr § Nr	72,52000
7865		80.01.20.01.B		Contatore filettato, quadrante bagnato, PN 10/16 DN 3/4 " - qn= 1,5 m3/h - classe A / § / Wasserzähler mit Gewinde, Naßläufer, PN 10/16 DN 3/4 " - qn= 1,5 m3/h - Klasse A		nr § Nr	81,33000
7866		80.01.20.01.C		Contatore filettato, quadrante bagnato, PN 10/16 DN 1 " - qn= 2,5 m3/h - classe A / § / Wasserzähler mit Gewinde, Naßläufer, PN 10/16 DN 1 " - qn= 2,5 m3/h - Klasse A		nr § Nr	118,61000
7867		80.01.20.01.D		Contatore filettato, quadrante bagnato, PN 10/16 DN 1 1/4 " - qn= 3,5 m3/h - classe A / § / Wasserzähler mit Gewinde, Naßläufer, PN 10/16 DN 1 1/4 " - qn= 3,5 m3/h - Klasse A		nr § Nr	132,85000
7868		80.01.20.01.E		Contatore filettato, quadrante bagnato, PN 10/16 DN 1 1/2 " - qn= 6,0 m3/h - classe A / § / Wasserzähler mit Gewinde, Naßläufer, PN 10/16 DN 1 1/2 " - qn= 6,0 m3/h - Klasse A		nr § Nr	220,26000
7869		80.01.20.01.F		Contatore filettato, quadrante bagnato, PN 10/16 DN 2 " - qn= 10,0 m3/h - classe A / § / Wasserzähler mit Gewinde, Naßläufer, PN 10/16 DN 2 " - qn= 10,0 m3/h - Klasse A		nr § Nr
7870		80.01.20.01.K		DN 2 " - qn= 10,0 m3/h - classe A DN 1/2 " - qn= 0,6 m3/h - classe B / § / DN 2 " - qn= 10,0 m3/h - Klasse A DN 1/2 " - qn= 0,6 m3/h - Klasse B		nr § Nr
7871		80.01.20.01.L		DN 1/2 " - qn= 0,6 m3/h - classe B DN 3/4 " - qn= 1,5 m3/h - classe B / § / DN 1/2 " - qn= 0,6 m3/h - Klasse B DN 3/4 " - qn= 1,5 m3/h - Klasse B		nr § Nr
7872		80.01.20.01.M		DN 3/4 " - qn= 1,5 m3/h - classe B DN 1 " - qn= 2,5 m3/h - classe B / § / DN 3/4 " - qn= 1,5 m3/h - Klasse B DN 1 " - qn= 2,5 m3/h - Klasse B		nr § Nr
7873		80.01.20.01.N		DN 1 " - qn= 2,5 m3/h - classe B DN 1 1/4 " - qn= 3,5 m3/h - classe B / § / DN 1 " - qn= 2,5 m3/h - Klasse B DN 1 1/4 " - qn= 3,5 m3/h - Klasse B		nr § Nr
7874		80.01.20.01.O		DN 1 1/4 " - qn= 3,5 m3/h - classe B DN 1 1/2 " - qn= 6,0 m3/h - classe B / § / DN 1 1/4 " - qn= 3,5 m3/h - Klasse B DN 1 1/2 " - qn= 6,0 m3/h - Klasse B		nr § Nr
7875		80.01.20.01.P		DN 1 1/2 " - qn= 6,0 m3/h - classe B DN 2 " - qn= 10,0 m3/h - classe B / § / DN 1 1/2 " - qn= 6,0 m3/h - Klasse B DN 2 " - qn= 10,0 m3/h - Klasse B		nr § Nr
7876		80.01.20.01.S		DN 2 " - qn= 10,0 m3/h - classe B DN 1/2 " - qn= 0,6 m3/h - classe C / § / DN 2 " - qn= 10,0 m3/h - Klasse B DN 1/2 " - qn= 0,6 m3/h - Klasse C		nr § Nr
7877		80.01.20.01.T		DN 1/2 " - qn= 0,6 m3/h - classe C DN 3/4 " - qn= 1,5 m3/h - classe C / § / DN 1/2 " - qn= 0,6 m3/h - Klasse C DN 3/4 " - qn= 1,5 m3/h - Klasse C		nr § Nr
7878		80.01.20.01.U		DN 3/4 " - qn= 1,5 m3/h - classe C DN 1 " - qn= 2,5 m3/h - classe C / § / DN 3/4 " - qn= 1,5 m3/h - Klasse C DN 1 " - qn= 2,5 m3/h - Klasse C		nr § Nr
7879		80.01.20.01.V		DN 1 " - qn= 2,5 m3/h - classe C DN 1 1/4 " - qn= 3,5 m3/h - classe C / § / DN 1 " - qn= 2,5 m3/h - Klasse C DN 1 1/4 " - qn= 3,5 m3/h - Klasse C		nr § Nr
7880		80.01.20.01.W		DN 1 1/4 " - qn= 3,5 m3/h - classe C DN 1 1/2 " - qn= 6,0 m3/h - classe C / § / DN 1 1/4 " - qn= 3,5 m3/h - Klasse C DN 1 1/2 " - qn= 6,0 m3/h - Klasse C		nr § Nr
7881		80.01.20.01.X		DN 1 1/2 " - qn= 6,0 m3/h - classe C DN 2 " - qn= 10,0 m3/h - classe C / § / DN 1 1/2 " - qn= 6,0 m3/h - Klasse C DN 2 " - qn= 10,0 m3/h - Klasse C		nr § Nr
7882		80.01.20.04		DN 2 " - qn= 10,0 m3/h - classe C Contatore filettato, quadrante asciutto, PN 10/16 / § / DN 2 " - qn= 10,0 m3/h - Klasse C Wasserzähler mit Gewinde, Trockenläufer, PN 10/16
7883		80.01.20.04.A		Contatore filettato, quadrante asciutto, PN 10/16 DN 1/2 " - qn= 0,6 m3/h - classe A / § / Wasserzähler mit Gewinde, Trockenläufer, PN 10/16 DN 1/2 " - qn= 0,6 m3/h - Klasse A		nr § Nr	90,15000
7884		80.01.20.04.B		Contatore filettato, quadrante asciutto, PN 10/16 DN 3/4 " - qn= 1,5 m3/h - classe A / § / Wasserzähler mit Gewinde, Trockenläufer, PN 10/16 DN 3/4 " - qn= 1,5 m3/h - Klasse A		nr § Nr	102,34000
7885		80.01.20.04.C		Contatore filettato, quadrante asciutto, PN 10/16 DN 1 " - qn= 2,5 m3/h - classe A / § / Wasserzähler mit Gewinde, Trockenläufer, PN 10/16 DN 1 " - qn= 2,5 m3/h - Klasse A		nr § Nr	141,65000
7886		80.01.20.04.D		Contatore filettato, quadrante asciutto, PN 10/16 DN 1 1/4 " - qn= 3,5 m3/h - classe A / § / Wasserzähler mit Gewinde, Trockenläufer, PN 10/16 DN 1 1/4 " - qn= 3,5 m3/h - Klasse A		nr § Nr	157,91000
7887		80.01.20.04.E		Contatore filettato, quadrante asciutto, PN 10/16 DN 1 1/2 " - qn= 6,0 m3/h - classe A / § / Wasserzähler mit Gewinde, Trockenläufer, PN 10/16 DN 1 1/2 " - qn= 6,0 m3/h - Klasse A		nr § Nr	250,76000
7888		80.01.20.04.F		Contatore filettato, quadrante asciutto, PN 10/16 DN 2 " - qn= 10,0 m3/h - classe A / § / Wasserzähler mit Gewinde, Trockenläufer, PN 10/16 DN 2 " - qn= 10,0 m3/h - Klasse A		nr § Nr
7889		80.01.20.04.K		DN 2 " - qn= 10,0 m3/h - classe A DN 1/2 " - qn= 0,6 m3/h - classe B / § / DN 2 " - qn= 10,0 m3/h - Klasse A DN 1/2 " - qn= 0,6 m3/h - Klasse B		nr § Nr
7890		80.01.20.04.L		DN 1/2 " - qn= 0,6 m3/h - classe B DN 3/4 " - qn= 1,5 m3/h - classe B / § / DN 1/2 " - qn= 0,6 m3/h - Klasse B DN 3/4 " - qn= 1,5 m3/h - Klasse B		nr § Nr
7891		80.01.20.04.M		DN 3/4 " - qn= 1,5 m3/h - classe B DN 1 " - qn= 2,5 m3/h - classe B / § / DN 3/4 " - qn= 1,5 m3/h - Klasse B DN 1 " - qn= 2,5 m3/h - Klasse B		nr § Nr
7892		80.01.20.04.N		DN 1 " - qn= 2,5 m3/h - classe B DN 1 1/4 " - qn= 3,5 m3/h - classe B / § / DN 1 " - qn= 2,5 m3/h - Klasse B DN 1 1/4 " - qn= 3,5 m3/h - Klasse B		nr § Nr
7893		80.01.20.04.O		DN 1 1/4 " - qn= 3,5 m3/h - classe B DN 1 1/2 " - qn= 6,0 m3/h - classe B / § / DN 1 1/4 " - qn= 3,5 m3/h - Klasse B DN 1 1/2 " - qn= 6,0 m3/h - Klasse B		nr § Nr
7894		80.01.20.04.P		DN 1 1/2 " - qn= 6,0 m3/h - classe B DN 2 " - qn= 10,0 m3/h - classe B / § / DN 1 1/2 " - qn= 6,0 m3/h - Klasse B DN 2 " - qn= 10,0 m3/h - Klasse B		nr § Nr
7895		80.01.20.04.S		DN 2 " - qn= 10,0 m3/h - classe B DN 1/2 " - qn= 0,6 m3/h - classe C / § / DN 2 " - qn= 10,0 m3/h - Klasse B DN 1/2 " - qn= 0,6 m3/h - Klasse C		nr § Nr
7896		80.01.20.04.T		DN 1/2 " - qn= 0,6 m3/h - classe C DN 3/4 " - qn= 1,5 m3/h - classe C / § / DN 1/2 " - qn= 0,6 m3/h - Klasse C DN 3/4 " - qn= 1,5 m3/h - Klasse C		nr § Nr
7897		80.01.20.04.U		DN 3/4 " - qn= 1,5 m3/h - classe C DN 1 " - qn= 2,5 m3/h - classe C / § / DN 3/4 " - qn= 1,5 m3/h - Klasse C DN 1 " - qn= 2,5 m3/h - Klasse C		nr § Nr
7898		80.01.20.04.V		DN 1 " - qn= 2,5 m3/h - classe C DN 1 1/4 " - qn= 3,5 m3/h - classe C / § / DN 1 " - qn= 2,5 m3/h - Klasse C DN 1 1/4 " - qn= 3,5 m3/h - Klasse C		nr § Nr
7899		80.01.20.04.W		DN 1 1/4 " - qn= 3,5 m3/h - classe C DN 1 1/2 " - qn= 6,0 m3/h - classe C / § / DN 1 1/4 " - qn= 3,5 m3/h - Klasse C DN 1 1/2 " - qn= 6,0 m3/h - Klasse C		nr § Nr
7900		80.01.20.04.X		DN 1 1/2 " - qn= 6,0 m3/h - classe C DN 2 " - qn= 10,0 m3/h - classe C / § / DN 1 1/2 " - qn= 6,0 m3/h - Klasse C DN 2 " - qn= 10,0 m3/h - Klasse C		nr § Nr
7901		80.01.20.05		DN 2 " - qn= 10,0 m3/h - classe C Contatore flangiato, quadrante bagnato, PN 10/16 / § / DN 2 " - qn= 10,0 m3/h - Klasse C Wasserzähler geflanscht, Naßläufer, PN 10/16
7902		80.01.20.05.A		Contatore flangiato, quadrante bagnato, PN 10/16 DN 50 - qn= 15 m3/h - classe A / § / Wasserzähler geflanscht, Naßläufer, PN 10/16 DN 50 - qn= 15 m3/h - Klasse A		nr § Nr	317,18000
7903		80.01.20.05.B		Contatore flangiato, quadrante bagnato, PN 10/16 DN 80 - qn= 40 m3/h - classe A / § / Wasserzähler geflanscht, Naßläufer, PN 10/16 DN 80 - qn= 40 m3/h - Klasse A		nr § Nr
7904		80.01.20.05.C		DN 80 - qn= 40 m3/h - classe A DN 100 - qn= 60 m3/h - classe A / § / DN 80 - qn= 40 m3/h - Klasse A DN 100 - qn= 60 m3/h - Klasse A		nr § Nr
7905		80.01.20.05.D		DN 100 - qn= 60 m3/h - classe A DN 125 - qn= 100 m3/h - classe A / § / DN 100 - qn= 60 m3/h - Klasse A DN 125 - qn= 100 m3/h - Klasse A		nr § Nr
7906		80.01.20.05.E		DN 125 - qn= 100 m3/h - classe A DN 150 - qn= 150 m3/h - classe A / § / DN 125 - qn= 100 m3/h - Klasse A DN 150 - qn= 150 m3/h - Klasse A		nr § Nr
7907		80.01.20.05.F		DN 150 - qn= 150 m3/h - classe A DN 200 - qn= 250 m3/h - classe A / § / DN 150 - qn= 150 m3/h - Klasse A DN 200 - qn= 250 m3/h - Klasse A		nr § Nr
7908		80.01.20.05.G		DN 200 - qn= 250 m3/h - classe A DN 250 - qn= 400 m3/h - classe A / § / DN 200 - qn= 250 m3/h - Klasse A DN 250 - qn= 400 m3/h - Klasse A		nr § Nr
7909		80.01.20.05.H		DN 250 - qn= 400 m3/h - classe A DN 300 - qn= 600 m3/h - classe A / § / DN 250 - qn= 400 m3/h - Klasse A DN 300 - qn= 600 m3/h - Klasse A		nr § Nr
7910		80.01.20.05.J		DN 300 - qn= 600 m3/h - classe A DN 50 - qn= 15 m3/h - classe B / § / DN 300 - qn= 600 m3/h - Klasse A DN 50 - qn= 15 m3/h - Klasse B		nr § Nr	327,64000
7911		80.01.20.05.K		DN 300 - qn= 600 m3/h - classe A DN 80 - qn= 40 m3/h - classe B / § / DN 300 - qn= 600 m3/h - Klasse A DN 80 - qn= 40 m3/h - Klasse B		nr § Nr
7912		80.01.20.05.L		DN 80 - qn= 40 m3/h - classe B DN 100 - qn= 60 m3/h - classe B / § / DN 80 - qn= 40 m3/h - Klasse B DN 100 - qn= 60 m3/h - Klasse B		nr § Nr
7913		80.01.20.05.M		DN 100 - qn= 60 m3/h - classe B DN 125 - qn= 100 m3/h - classe B / § / DN 100 - qn= 60 m3/h - Klasse B DN 125 - qn= 100 m3/h - Klasse B		nr § Nr
7914		80.01.20.05.N		DN 125 - qn= 100 m3/h - classe B DN 150 - qn= 150 m3/h - classe B / § / DN 125 - qn= 100 m3/h - Klasse B DN 150 - qn= 150 m3/h - Klasse B		nr § Nr
7915		80.01.20.05.O		DN 150 - qn= 150 m3/h - classe B DN 200 - qn= 250 m3/h - classe B / § / DN 150 - qn= 150 m3/h - Klasse B DN 200 - qn= 250 m3/h - Klasse B		nr § Nr
7916		80.01.20.05.P		DN 200 - qn= 250 m3/h - classe B DN 250 - qn= 400 m3/h - classe B / § / DN 200 - qn= 250 m3/h - Klasse B DN 250 - qn= 400 m3/h - Klasse B		nr § Nr
7917		80.01.20.05.Q		DN 250 - qn= 400 m3/h - classe B DN 300 - qn= 600 m3/h - classe B / § / DN 250 - qn= 400 m3/h - Klasse B DN 300 - qn= 600 m3/h - Klasse B		nr § Nr
7918		80.01.20.05.S		DN 300 - qn= 600 m3/h - classe B DN 50 - qn= 15 m3/h - classe C / § / DN 300 - qn= 600 m3/h - Klasse B DN 50 - qn= 15 m3/h - Klasse C		nr § Nr	323,28000
7919		80.01.20.05.T		DN 300 - qn= 600 m3/h - classe B DN 80 - qn= 40 m3/h - classe C / § / DN 300 - qn= 600 m3/h - Klasse B DN 80 - qn= 40 m3/h - Klasse C		nr § Nr
7920		80.01.20.05.U		DN 80 - qn= 40 m3/h - classe C DN 100 - qn= 60 m3/h - classe C / § / DN 80 - qn= 40 m3/h - Klasse C DN 100 - qn= 60 m3/h - Klasse C		nr § Nr
7921		80.01.20.05.V		DN 100 - qn= 60 m3/h - classe C DN 125 - qn= 100 m3/h - classe C / § / DN 100 - qn= 60 m3/h - Klasse C DN 125 - qn= 100 m3/h - Klasse C		nr § Nr
7922		80.01.20.05.W		DN 125 - qn= 100 m3/h - classe C DN 150 - qn= 150 m3/h - classe C / § / DN 125 - qn= 100 m3/h - Klasse C DN 150 - qn= 150 m3/h - Klasse C		nr § Nr
7923		80.01.20.05.X		DN 150 - qn= 150 m3/h - classe C DN 200 - qn= 250 m3/h - classe C / § / DN 150 - qn= 150 m3/h - Klasse C DN 200 - qn= 250 m3/h - Klasse C		nr § Nr
7924		80.01.20.05.Y		DN 200 - qn= 250 m3/h - classe C DN 250 - qn= 400 m3/h - classe C / § / DN 200 - qn= 250 m3/h - Klasse C DN 250 - qn= 400 m3/h - Klasse C		nr § Nr
7925		80.01.20.05.Z		DN 250 - qn= 400 m3/h - classe C DN 300 - qn= 600 m3/h - classe C / § / DN 250 - qn= 400 m3/h - Klasse C DN 300 - qn= 600 m3/h - Klasse C		nr § Nr
7926		80.01.20.07		DN 300 - qn= 600 m3/h - classe C Contatore flangiato, quadrante asciutto, PN 10/16, con sistema di sostituzione apparecchiatura di misurazione senza interruzione di servizio. / § / DN 300 - qn= 600 m3/h - Klasse C Wasserzähler geflanscht, Trockenläufer, PN 10/16, mit ohne Betriebsunterbrechung herausnehmbarer Meßvorrichtung.
7927		80.01.20.07.A		Contatore flangiato, quadrante asciutto, PN 10/16, con sistema di sostituzione apparecchiatura di misurazione senza interruzione di servizio. DN 50 - qn= 15 m3/h - classe A / § / Wasserzähler geflanscht, Trockenläufer, PN 10/16, mit ohne Betriebsunterbrechung herausnehmbarer Meßvorrichtung. DN 50 - qn= 15 m3/h - Klasse A		nr § Nr	440,53000
7928		80.01.20.07.B		Contatore flangiato, quadrante asciutto, PN 10/16, con sistema di sostituzione apparecchiatura di misurazione senza interruzione di servizio. DN 80 - qn= 40 m3/h - classe A / § / Wasserzähler geflanscht, Trockenläufer, PN 10/16, mit ohne Betriebsunterbrechung herausnehmbarer Meßvorrichtung. DN 80 - qn= 40 m3/h - Klasse A		nr § Nr	518,46000
7929		80.01.20.07.C		Contatore flangiato, quadrante asciutto, PN 10/16, con sistema di sostituzione apparecchiatura di misurazione senza interruzione di servizio. DN 100 - qn= 60 m3/h - classe A / § / Wasserzähler geflanscht, Trockenläufer, PN 10/16, mit ohne Betriebsunterbrechung herausnehmbarer Meßvorrichtung. DN 100 - qn= 60 m3/h - Klasse A		nr § Nr	620,11000
7930		80.01.20.07.D		Contatore flangiato, quadrante asciutto, PN 10/16, con sistema di sostituzione apparecchiatura di misurazione senza interruzione di servizio. DN 125 - qn= 100 m3/h - classe A / § / Wasserzähler geflanscht, Trockenläufer, PN 10/16, mit ohne Betriebsunterbrechung herausnehmbarer Meßvorrichtung. DN 125 - qn= 100 m3/h - Klasse A		nr § Nr	874,26000
7931		80.01.20.07.E		Contatore flangiato, quadrante asciutto, PN 10/16, con sistema di sostituzione apparecchiatura di misurazione senza interruzione di servizio. DN 150 - qn= 150 m3/h - classe A / § / Wasserzähler geflanscht, Trockenläufer, PN 10/16, mit ohne Betriebsunterbrechung herausnehmbarer Meßvorrichtung. DN 150 - qn= 150 m3/h - Klasse A		nr § Nr	1158,90000
7932		80.01.20.07.F		Contatore flangiato, quadrante asciutto, PN 10/16, con sistema di sostituzione apparecchiatura di misurazione senza interruzione di servizio. DN 200 - qn= 250 m3/h - classe A / § / Wasserzähler geflanscht, Trockenläufer, PN 10/16, mit ohne Betriebsunterbrechung herausnehmbarer Meßvorrichtung. DN 200 - qn= 250 m3/h - Klasse A		nr § Nr	1396,10000
7933		80.01.20.07.G		Contatore flangiato, quadrante asciutto, PN 10/16, con sistema di sostituzione apparecchiatura di misurazione senza interruzione di servizio. DN 250 - qn= 400 m3/h - classe A / § / Wasserzähler geflanscht, Trockenläufer, PN 10/16, mit ohne Betriebsunterbrechung herausnehmbarer Meßvorrichtung. DN 250 - qn= 400 m3/h - Klasse A		nr § Nr	2426,23000
7934		80.01.20.07.J		Contatore flangiato, quadrante asciutto, PN 10/16, con sistema di sostituzione apparecchiatura di misurazione senza interruzione di servizio. DN 50 - qn= 15 m3/h - classe B / § / Wasserzähler geflanscht, Trockenläufer, PN 10/16, mit ohne Betriebsunterbrechung herausnehmbarer Meßvorrichtung. DN 50 - qn= 15 m3/h - Klasse B		nr § Nr	421,55000
7935		80.01.20.07.K		Contatore flangiato, quadrante asciutto, PN 10/16, con sistema di sostituzione apparecchiatura di misurazione senza interruzione di servizio. DN 80 - qn= 40 m3/h - classe B / § / Wasserzähler geflanscht, Trockenläufer, PN 10/16, mit ohne Betriebsunterbrechung herausnehmbarer Meßvorrichtung. DN 80 - qn= 40 m3/h - Klasse B		nr § Nr	504,22000
7936		80.01.20.07.L		Contatore flangiato, quadrante asciutto, PN 10/16, con sistema di sostituzione apparecchiatura di misurazione senza interruzione di servizio. DN 100 - qn= 60 m3/h - classe B / § / Wasserzähler geflanscht, Trockenläufer, PN 10/16, mit ohne Betriebsunterbrechung herausnehmbarer Meßvorrichtung. DN 100 - qn= 60 m3/h - Klasse B		nr § Nr	598,43000
7937		80.01.20.07.M		Contatore flangiato, quadrante asciutto, PN 10/16, con sistema di sostituzione apparecchiatura di misurazione senza interruzione di servizio. DN 125 - qn= 100 m3/h - classe B / § / Wasserzähler geflanscht, Trockenläufer, PN 10/16, mit ohne Betriebsunterbrechung herausnehmbarer Meßvorrichtung. DN 125 - qn= 100 m3/h - Klasse B		nr § Nr	944,05000
7938		80.01.20.07.N		Contatore flangiato, quadrante asciutto, PN 10/16, con sistema di sostituzione apparecchiatura di misurazione senza interruzione di servizio. DN 150 - qn= 150 m3/h - classe B / § / Wasserzähler geflanscht, Trockenläufer, PN 10/16, mit ohne Betriebsunterbrechung herausnehmbarer Meßvorrichtung. DN 150 - qn= 150 m3/h - Klasse B		nr § Nr	1063,35000
7939		80.01.20.07.O		Contatore flangiato, quadrante asciutto, PN 10/16, con sistema di sostituzione apparecchiatura di misurazione senza interruzione di servizio. DN 200 - qn= 250 m3/h - classe B / § / Wasserzähler geflanscht, Trockenläufer, PN 10/16, mit ohne Betriebsunterbrechung herausnehmbarer Meßvorrichtung. DN 200 - qn= 250 m3/h - Klasse B		nr § Nr	1318,16000
7940		80.01.20.07.P		Contatore flangiato, quadrante asciutto, PN 10/16, con sistema di sostituzione apparecchiatura di misurazione senza interruzione di servizio. DN 250 - qn= 400 m3/h - classe B / § / Wasserzähler geflanscht, Trockenläufer, PN 10/16, mit ohne Betriebsunterbrechung herausnehmbarer Meßvorrichtung. DN 250 - qn= 400 m3/h - Klasse B		nr § Nr	2409,96000
7941		80.01.20.07.S		Contatore flangiato, quadrante asciutto, PN 10/16, con sistema di sostituzione apparecchiatura di misurazione senza interruzione di servizio. DN 50 - qn= 15 m3/h - classe C / § / Wasserzähler geflanscht, Trockenläufer, PN 10/16, mit ohne Betriebsunterbrechung herausnehmbarer Meßvorrichtung. DN 50 - qn= 15 m3/h - Klasse C		nr § Nr	421,55000
7942		80.01.20.07.T		Contatore flangiato, quadrante asciutto, PN 10/16, con sistema di sostituzione apparecchiatura di misurazione senza interruzione di servizio. DN 80 - qn= 40 m3/h - classe C / § / Wasserzähler geflanscht, Trockenläufer, PN 10/16, mit ohne Betriebsunterbrechung herausnehmbarer Meßvorrichtung. DN 80 - qn= 40 m3/h - Klasse C		nr § Nr	504,22000
7943		80.01.20.07.U		Contatore flangiato, quadrante asciutto, PN 10/16, con sistema di sostituzione apparecchiatura di misurazione senza interruzione di servizio. DN 100 - qn= 60 m3/h - classe C / § / Wasserzähler geflanscht, Trockenläufer, PN 10/16, mit ohne Betriebsunterbrechung herausnehmbarer Meßvorrichtung. DN 100 - qn= 60 m3/h - Klasse C		nr § Nr	598,43000
7944		80.01.20.07.V		Contatore flangiato, quadrante asciutto, PN 10/16, con sistema di sostituzione apparecchiatura di misurazione senza interruzione di servizio. DN 125 - qn= 100 m3/h - classe C / § / Wasserzähler geflanscht, Trockenläufer, PN 10/16, mit ohne Betriebsunterbrechung herausnehmbarer Meßvorrichtung. DN 125 - qn= 100 m3/h - Klasse C		nr § Nr	944,05000
7945		80.01.20.07.W		Contatore flangiato, quadrante asciutto, PN 10/16, con sistema di sostituzione apparecchiatura di misurazione senza interruzione di servizio. DN 150 - qn= 150 m3/h - classe C / § / Wasserzähler geflanscht, Trockenläufer, PN 10/16, mit ohne Betriebsunterbrechung herausnehmbarer Meßvorrichtung. DN 150 - qn= 150 m3/h - Klasse C		nr § Nr	1063,35000
7946		80.01.20.07.X		Contatore flangiato, quadrante asciutto, PN 10/16, con sistema di sostituzione apparecchiatura di misurazione senza interruzione di servizio. DN 200 - qn= 250 m3/h - classe C / § / Wasserzähler geflanscht, Trockenläufer, PN 10/16, mit ohne Betriebsunterbrechung herausnehmbarer Meßvorrichtung. DN 200 - qn= 250 m3/h - Klasse C		nr § Nr	1318,16000
7947		80.01.20.07.Y		Contatore flangiato, quadrante asciutto, PN 10/16, con sistema di sostituzione apparecchiatura di misurazione senza interruzione di servizio. DN 250 - qn= 400 m3/h - classe C / § / Wasserzähler geflanscht, Trockenläufer, PN 10/16, mit ohne Betriebsunterbrechung herausnehmbarer Meßvorrichtung. DN 250 - qn= 400 m3/h - Klasse C		nr § Nr	2409,96000
7948		80.01.25		Contatore flangiato, quadrante asciutto, PN 10/16, con sistema di sostituzione apparecchiatura di misurazione senza interruzione di servizio. MANOMETRO / Manometro con attacco inferiore o posteriore, diametro attacco da 1/4" fino 1/2", tutto secondo normativa I.S.P.E.S.L. con quadrante in bagno di glicerina e con unità di misura in kg/cm2. / § / Wasserzähler geflanscht, Trockenläufer, PN 10/16, mit ohne Betriebsunterbrechung herausnehmbarer Meßvorrichtung. MANOMETER / Manometer mit Unten- bzw. Hintenanschluß und Anschlußgröße 1/4" bis 1/2" nach I.S.P.E.S.L. Normen. Skala in Glyzerinbad und Skalaeinteilung in kg/m2.
7949		80.01.25.10		MANOMETRO / Manometro con attacco inferiore o posteriore, diametro attacco da 1/4" fino 1/2", tutto secondo normativa I.S.P.E.S.L. con quadrante in bagno di glicerina e con unità di misura in kg/cm2. Manometro in ottone / § / MANOMETER / Manometer mit Unten- bzw. Hintenanschluß und Anschlußgröße 1/4" bis 1/2" nach I.S.P.E.S.L. Normen. Skala in Glyzerinbad und Skalaeinteilung in kg/m2. Manometer aus Messing
7950		80.01.25.10.A		Manometro in ottone diametro 60 mm - PN 16 / § / Manometer aus Messing Durchmesser 60 mm - PN 16		nr § Nr	74,35000
7951		80.01.25.10.B		Manometro in ottone diametro 80 mm - PN 16 / § / Manometer aus Messing Durchmesser 80 mm - PN 16		nr § Nr	81,82000
7952		80.01.25.10.C		Manometro in ottone diametro 100 mm - PN 16 / § / Manometer aus Messing Durchmesser 100 mm - PN 16		nr § Nr	89,93000
7953		80.01.25.10.D		Manometro in ottone diametro 60 mm - PN 25 / § / Manometer aus Messing Durchmesser 60 mm - PN 25		nr § Nr	74,35000
7954		80.01.25.10.E		Manometro in ottone diametro 80 mm - PN 25 / § / Manometer aus Messing Durchmesser 80 mm - PN 25		nr § Nr	81,82000
7955		80.01.25.10.F		Manometro in ottone diametro 100 mm - PN 25 / § / Manometer aus Messing Durchmesser 100 mm - PN 25		nr § Nr	89,93000
7956		80.01.25.15		Manometro in ottone Manometro in acciaio inossidabile / § / Manometer aus Messing Manometer aus rostfreiem Stahl
7957		80.01.25.15.A		Manometro in acciaio inossidabile diametro 60 mm - PN 16 / § / Manometer aus rostfreiem Stahl Durchmesser 60 mm - PN 16		nr § Nr	104,11000
7958		80.01.25.15.B		Manometro in acciaio inossidabile diametro 80 mm - PN 16 / § / Manometer aus rostfreiem Stahl Durchmesser 80 mm - PN 16		nr § Nr	114,48000
7959		80.01.25.15.C		Manometro in acciaio inossidabile diametro 100 mm - PN 16 / § / Manometer aus rostfreiem Stahl Durchmesser 100 mm - PN 16		nr § Nr	125,93000
7960		80.01.25.15.D		Manometro in acciaio inossidabile diametro 60 mm - PN 25 / § / Manometer aus rostfreiem Stahl Durchmesser 60 mm - PN 25		nr § Nr	104,11000
7961		80.01.25.15.E		Manometro in acciaio inossidabile diametro 80 mm - PN 25 / § / Manometer aus rostfreiem Stahl Durchmesser 80 mm - PN 25		nr § Nr	114,48000
7962		80.01.25.15.F		Manometro in acciaio inossidabile diametro 100 mm - PN 25 / § / Manometer aus rostfreiem Stahl Durchmesser 100 mm - PN 25		nr § Nr	125,93000
7963		80.01.30		Manometro in acciaio inossidabile FILTRO / § / Manometer aus rostfreiem Stahl ROHRFILTER
7964		80.01.30.02		FILTRO Filtro con attacco filettato PN 16, in ottone, e cestello filtrante in acciaio inossidabile. / § / ROHRFILTER Rohrfilter mit Gewindeanschluß - PN16, vom aus Messing und Siebeinsatz aus nichtrostendem Stahl.
7965		80.01.30.02.A		Filtro con attacco filettato PN 16, in ottone, e cestello filtrante in acciaio inossidabile. DN 1/2" / § / Rohrfilter mit Gewindeanschluß - PN16, vom aus Messing und Siebeinsatz aus nichtrostendem Stahl. DN 1/2"		nr § Nr	82,89000
7966		80.01.30.02.B		Filtro con attacco filettato PN 16, in ottone, e cestello filtrante in acciaio inossidabile. DN 3/4" / § / Rohrfilter mit Gewindeanschluß - PN16, vom aus Messing und Siebeinsatz aus nichtrostendem Stahl. DN 3/4"		nr § Nr	88,18000
7967		80.01.30.02.C		Filtro con attacco filettato PN 16, in ottone, e cestello filtrante in acciaio inossidabile. DN 1" / § / Rohrfilter mit Gewindeanschluß - PN16, vom aus Messing und Siebeinsatz aus nichtrostendem Stahl. DN 1"		nr § Nr	97,79000
7968		80.01.30.02.D		Filtro con attacco filettato PN 16, in ottone, e cestello filtrante in acciaio inossidabile. DN 1 1/4" / § / Rohrfilter mit Gewindeanschluß - PN16, vom aus Messing und Siebeinsatz aus nichtrostendem Stahl. DN 1 1/4"		nr § Nr	110,88000
7969		80.01.30.02.E		Filtro con attacco filettato PN 16, in ottone, e cestello filtrante in acciaio inossidabile. DN 1 1/2" / § / Rohrfilter mit Gewindeanschluß - PN16, vom aus Messing und Siebeinsatz aus nichtrostendem Stahl. DN 1 1/2"		nr § Nr	133,52000
7970		80.01.30.02.F		Filtro con attacco filettato PN 16, in ottone, e cestello filtrante in acciaio inossidabile. DN 2" / § / Rohrfilter mit Gewindeanschluß - PN16, vom aus Messing und Siebeinsatz aus nichtrostendem Stahl. DN 2"		nr § Nr	171,32000
7971		80.01.30.10		Filtro con attacco filettato PN 16, in ottone, e cestello filtrante in acciaio inossidabile. Filtro con attacco flangiato - PN 16, in ghisa grigia e cestello filtrante in acciaio inossidabile. / Flange UNI/DIN. / § / Rohrfilter mit Gewindeanschluß - PN16, vom aus Messing und Siebeinsatz aus nichtrostendem Stahl. Rohrfilter mit Flanschanschluß - PN16, aus Grauguß und Siebeinsatz aus nichtrostendem Stahl. / Flanschen UNI/DIN.
7972		80.01.30.10.A		Filtro con attacco flangiato - PN 16, in ghisa grigia e cestello filtrante in acciaio inossidabile. / Flange UNI/DIN. DN 50 / § / Rohrfilter mit Flanschanschluß - PN16, aus Grauguß und Siebeinsatz aus nichtrostendem Stahl. / Flanschen UNI/DIN. DN 50		nr § Nr	122,95000
7973		80.01.30.10.B		Filtro con attacco flangiato - PN 16, in ghisa grigia e cestello filtrante in acciaio inossidabile. / Flange UNI/DIN. DN 65 / § / Rohrfilter mit Flanschanschluß - PN16, aus Grauguß und Siebeinsatz aus nichtrostendem Stahl. / Flanschen UNI/DIN. DN 65		nr § Nr	151,42000
7974		80.01.30.10.C		Filtro con attacco flangiato - PN 16, in ghisa grigia e cestello filtrante in acciaio inossidabile. / Flange UNI/DIN. DN 80 / § / Rohrfilter mit Flanschanschluß - PN16, aus Grauguß und Siebeinsatz aus nichtrostendem Stahl. / Flanschen UNI/DIN. DN 80		nr § Nr	169,01000
7975		80.01.30.10.D		Filtro con attacco flangiato - PN 16, in ghisa grigia e cestello filtrante in acciaio inossidabile. / Flange UNI/DIN. DN 100 / § / Rohrfilter mit Flanschanschluß - PN16, aus Grauguß und Siebeinsatz aus nichtrostendem Stahl. / Flanschen UNI/DIN. DN 100		nr § Nr	204,27000
7976		80.01.30.10.E		Filtro con attacco flangiato - PN 16, in ghisa grigia e cestello filtrante in acciaio inossidabile. / Flange UNI/DIN. DN 125 / § / Rohrfilter mit Flanschanschluß - PN16, aus Grauguß und Siebeinsatz aus nichtrostendem Stahl. / Flanschen UNI/DIN. DN 125		nr § Nr	284,92000
7977		80.01.30.10.F		Filtro con attacco flangiato - PN 16, in ghisa grigia e cestello filtrante in acciaio inossidabile. / Flange UNI/DIN. DN 150 / § / Rohrfilter mit Flanschanschluß - PN16, aus Grauguß und Siebeinsatz aus nichtrostendem Stahl. / Flanschen UNI/DIN. DN 150		nr § Nr	398,00000
7978		80.01.30.10.G		Filtro con attacco flangiato - PN 16, in ghisa grigia e cestello filtrante in acciaio inossidabile. / Flange UNI/DIN. DN 200 / § / Rohrfilter mit Flanschanschluß - PN16, aus Grauguß und Siebeinsatz aus nichtrostendem Stahl. / Flanschen UNI/DIN. DN 200		nr § Nr	774,89000
7979		80.01.30.10.H		Filtro con attacco flangiato - PN 16, in ghisa grigia e cestello filtrante in acciaio inossidabile. / Flange UNI/DIN. DN 250 / § / Rohrfilter mit Flanschanschluß - PN16, aus Grauguß und Siebeinsatz aus nichtrostendem Stahl. / Flanschen UNI/DIN. DN 250		nr § Nr	1253,90000
7980		80.01.30.15		Filtro con attacco flangiato - PN 16, in ghisa grigia e cestello filtrante in acciaio inossidabile. / Flange UNI/DIN. Filtro con attacco flangiato - PN 25/40, in acciaio fuso e cestello filtrante in acciaio inossidabile. / Flange UNI/DIN. / § / Rohrfilter mit Flanschanschluß - PN16, aus Grauguß und Siebeinsatz aus nichtrostendem Stahl. / Flanschen UNI/DIN. Rohrfilter mit Flanschanschluß - PN 25/40, aus Stahlguß und Siebeinsatz aus nichtrostendem Stahl. / FlanschenUNI/DIN.
7981		80.01.30.15.A		Filtro con attacco flangiato - PN 25/40, in acciaio fuso e cestello filtrante in acciaio inossidabile. / Flange UNI/DIN. DN 50 / § / Rohrfilter mit Flanschanschluß - PN 25/40, aus Stahlguß und Siebeinsatz aus nichtrostendem Stahl. / FlanschenUNI/DIN. DN 50		nr § Nr	287,62000
7982		80.01.30.15.B		Filtro con attacco flangiato - PN 25/40, in acciaio fuso e cestello filtrante in acciaio inossidabile. / Flange UNI/DIN. DN 65 / § / Rohrfilter mit Flanschanschluß - PN 25/40, aus Stahlguß und Siebeinsatz aus nichtrostendem Stahl. / FlanschenUNI/DIN. DN 65		nr § Nr	374,44000
7983		80.01.30.15.C		Filtro con attacco flangiato - PN 25/40, in acciaio fuso e cestello filtrante in acciaio inossidabile. / Flange UNI/DIN. DN 80 / § / Rohrfilter mit Flanschanschluß - PN 25/40, aus Stahlguß und Siebeinsatz aus nichtrostendem Stahl. / FlanschenUNI/DIN. DN 80		nr § Nr	440,99000
7984		80.01.30.15.D		Filtro con attacco flangiato - PN 25/40, in acciaio fuso e cestello filtrante in acciaio inossidabile. / Flange UNI/DIN. DN 100 / § / Rohrfilter mit Flanschanschluß - PN 25/40, aus Stahlguß und Siebeinsatz aus nichtrostendem Stahl. / FlanschenUNI/DIN. DN 100		nr § Nr	518,80000
7985		80.01.30.15.E		Filtro con attacco flangiato - PN 25/40, in acciaio fuso e cestello filtrante in acciaio inossidabile. / Flange UNI/DIN. DN 125 / § / Rohrfilter mit Flanschanschluß - PN 25/40, aus Stahlguß und Siebeinsatz aus nichtrostendem Stahl. / FlanschenUNI/DIN. DN 125		nr § Nr	707,13000
7986		80.01.30.15.F		Filtro con attacco flangiato - PN 25/40, in acciaio fuso e cestello filtrante in acciaio inossidabile. / Flange UNI/DIN. DN 150 / § / Rohrfilter mit Flanschanschluß - PN 25/40, aus Stahlguß und Siebeinsatz aus nichtrostendem Stahl. / FlanschenUNI/DIN. DN 150		nr § Nr	1021,60000
7987		80.01.30.15.G		Filtro con attacco flangiato - PN 25/40, in acciaio fuso e cestello filtrante in acciaio inossidabile. / Flange UNI/DIN. DN 200 / § / Rohrfilter mit Flanschanschluß - PN 25/40, aus Stahlguß und Siebeinsatz aus nichtrostendem Stahl. / FlanschenUNI/DIN. DN 200		nr § Nr	1683,05000
7988		80.01.30.20		Filtro con attacco flangiato - PN 25/40, in acciaio fuso e cestello filtrante in acciaio inossidabile. / Flange UNI/DIN. Filtro a Y con attacco flangiato in ghisa grigia, PN 16. / Corpo e coperchio in ghisa grigia, rivestimento interno ed esterno con polvere epossidica, bulloni e dadi in acciaio inossidabile, doppio setaccio a maglia fine in acciaio inossidabile con maglia 0,5-0,6 mm. / DN – Valore nominale flangia. / § / Rohrfilter mit Flanschanschluß - PN 25/40, aus Stahlguß und Siebeinsatz aus nichtrostendem Stahl. / FlanschenUNI/DIN. Filter in Y-Bauweise mit Flanschanschluss aus Grauguss, PN16 / Gehäuse und Deckel aus Grauguss, innen und außen epoxy-pulverbeschichtet, Schrauben und Muttern aus Edelstahl, Feinmaschiger Doppelsieb aus Edelstahl mit Maschenweite 0,5-0,6mm. / DN = Nennweite Flansch
7989		80.01.30.20.A		Filtro a Y con attacco flangiato in ghisa grigia, PN 16. / Corpo e coperchio in ghisa grigia, rivestimento interno ed esterno con polvere epossidica, bulloni e dadi in acciaio inossidabile, doppio setaccio a maglia fine in acciaio inossidabile con maglia 0,5-0,6 mm. / DN – Valore nominale flangia. DN 50 / § / Filter in Y-Bauweise mit Flanschanschluss aus Grauguss, PN16 / Gehäuse und Deckel aus Grauguss, innen und außen epoxy-pulverbeschichtet, Schrauben und Muttern aus Edelstahl, Feinmaschiger Doppelsieb aus Edelstahl mit Maschenweite 0,5-0,6mm. / DN = Nennweite Flansch DN 50		nr § Nr	195,85000
7990		80.01.30.20.B		Filtro a Y con attacco flangiato in ghisa grigia, PN 16. / Corpo e coperchio in ghisa grigia, rivestimento interno ed esterno con polvere epossidica, bulloni e dadi in acciaio inossidabile, doppio setaccio a maglia fine in acciaio inossidabile con maglia 0,5-0,6 mm. / DN – Valore nominale flangia. DN 65 / § / Filter in Y-Bauweise mit Flanschanschluss aus Grauguss, PN16 / Gehäuse und Deckel aus Grauguss, innen und außen epoxy-pulverbeschichtet, Schrauben und Muttern aus Edelstahl, Feinmaschiger Doppelsieb aus Edelstahl mit Maschenweite 0,5-0,6mm. / DN = Nennweite Flansch DN 65		nr § Nr	264,02000
7991		80.01.30.20.C		Filtro a Y con attacco flangiato in ghisa grigia, PN 16. / Corpo e coperchio in ghisa grigia, rivestimento interno ed esterno con polvere epossidica, bulloni e dadi in acciaio inossidabile, doppio setaccio a maglia fine in acciaio inossidabile con maglia 0,5-0,6 mm. / DN – Valore nominale flangia. DN 80 / § / Filter in Y-Bauweise mit Flanschanschluss aus Grauguss, PN16 / Gehäuse und Deckel aus Grauguss, innen und außen epoxy-pulverbeschichtet, Schrauben und Muttern aus Edelstahl, Feinmaschiger Doppelsieb aus Edelstahl mit Maschenweite 0,5-0,6mm. / DN = Nennweite Flansch DN 80		nr § Nr	341,96000
7992		80.01.30.20.D		Filtro a Y con attacco flangiato in ghisa grigia, PN 16. / Corpo e coperchio in ghisa grigia, rivestimento interno ed esterno con polvere epossidica, bulloni e dadi in acciaio inossidabile, doppio setaccio a maglia fine in acciaio inossidabile con maglia 0,5-0,6 mm. / DN – Valore nominale flangia. DN 100 / § / Filter in Y-Bauweise mit Flanschanschluss aus Grauguss, PN16 / Gehäuse und Deckel aus Grauguss, innen und außen epoxy-pulverbeschichtet, Schrauben und Muttern aus Edelstahl, Feinmaschiger Doppelsieb aus Edelstahl mit Maschenweite 0,5-0,6mm. / DN = Nennweite Flansch DN 100		nr § Nr	431,37000
7993		80.01.30.20.E		Filtro a Y con attacco flangiato in ghisa grigia, PN 16. / Corpo e coperchio in ghisa grigia, rivestimento interno ed esterno con polvere epossidica, bulloni e dadi in acciaio inossidabile, doppio setaccio a maglia fine in acciaio inossidabile con maglia 0,5-0,6 mm. / DN – Valore nominale flangia. DN 125 / § / Filter in Y-Bauweise mit Flanschanschluss aus Grauguss, PN16 / Gehäuse und Deckel aus Grauguss, innen und außen epoxy-pulverbeschichtet, Schrauben und Muttern aus Edelstahl, Feinmaschiger Doppelsieb aus Edelstahl mit Maschenweite 0,5-0,6mm. / DN = Nennweite Flansch DN 125		nr § Nr	705,77000
7994		80.01.30.20.F		Filtro a Y con attacco flangiato in ghisa grigia, PN 16. / Corpo e coperchio in ghisa grigia, rivestimento interno ed esterno con polvere epossidica, bulloni e dadi in acciaio inossidabile, doppio setaccio a maglia fine in acciaio inossidabile con maglia 0,5-0,6 mm. / DN – Valore nominale flangia. DN 150 / § / Filter in Y-Bauweise mit Flanschanschluss aus Grauguss, PN16 / Gehäuse und Deckel aus Grauguss, innen und außen epoxy-pulverbeschichtet, Schrauben und Muttern aus Edelstahl, Feinmaschiger Doppelsieb aus Edelstahl mit Maschenweite 0,5-0,6mm. / DN = Nennweite Flansch DN 150		nr § Nr	1002,65000
7995		80.01.30.20.G		Filtro a Y con attacco flangiato in ghisa grigia, PN 16. / Corpo e coperchio in ghisa grigia, rivestimento interno ed esterno con polvere epossidica, bulloni e dadi in acciaio inossidabile, doppio setaccio a maglia fine in acciaio inossidabile con maglia 0,5-0,6 mm. / DN – Valore nominale flangia. DN 200 / § / Filter in Y-Bauweise mit Flanschanschluss aus Grauguss, PN16 / Gehäuse und Deckel aus Grauguss, innen und außen epoxy-pulverbeschichtet, Schrauben und Muttern aus Edelstahl, Feinmaschiger Doppelsieb aus Edelstahl mit Maschenweite 0,5-0,6mm. / DN = Nennweite Flansch DN 200		nr § Nr	2167,25000
7996		80.01.30.25		Filtro a Y con attacco flangiato in ghisa grigia, PN 16. / Corpo e coperchio in ghisa grigia, rivestimento interno ed esterno con polvere epossidica, bulloni e dadi in acciaio inossidabile, doppio setaccio a maglia fine in acciaio inossidabile con maglia 0,5-0,6 mm. / DN – Valore nominale flangia. Filtro con attacco flangiato in ghisa sferoidale, PN 16. / Corpo e coperchio in ghisa sferoidale, rivestimento interno ed esterno con polvere epossidica, tessuto del setaccio in acciaio inossidabile SS-316 e telaio setaccio in ghisa duttile. Viti e bulloni e dadi in acciaio inossidabile. Maglia setaccio 2mm, 1mm o 1,5mm. / § / Filter in Y-Bauweise mit Flanschanschluss aus Grauguss, PN16 / Gehäuse und Deckel aus Grauguss, innen und außen epoxy-pulverbeschichtet, Schrauben und Muttern aus Edelstahl, Feinmaschiger Doppelsieb aus Edelstahl mit Maschenweite 0,5-0,6mm. / DN = Nennweite Flansch Schmutzfänger mit Flanschanschluss aus Sphäroguss, PN16 / Gehäuse und Deckel aus Sphäroguss, innen und außen epoxy-pulverbeschichtet. Siebgewebe aus Edelstahl SS-316 und Siebrahmen aus Duktilguss. Schrauben und Muttern aus Edelstahl. Siebgewebe mit Maschenweite 2mm, 1mm oder 1,5mm.
7997		80.01.30.25.A		Filtro con attacco flangiato in ghisa sferoidale, PN 16. / Corpo e coperchio in ghisa sferoidale, rivestimento interno ed esterno con polvere epossidica, tessuto del setaccio in acciaio inossidabile SS-316 e telaio setaccio in ghisa duttile. Viti e bulloni e dadi in acciaio inossidabile. Maglia setaccio 2mm, 1mm o 1,5mm. DN 40 / § / Schmutzfänger mit Flanschanschluss aus Sphäroguss, PN16 / Gehäuse und Deckel aus Sphäroguss, innen und außen epoxy-pulverbeschichtet. Siebgewebe aus Edelstahl SS-316 und Siebrahmen aus Duktilguss. Schrauben und Muttern aus Edelstahl. Siebgewebe mit Maschenweite 2mm, 1mm oder 1,5mm. DN 40		nr § Nr	429,76000
7998		80.01.30.25.B		Filtro con attacco flangiato in ghisa sferoidale, PN 16. / Corpo e coperchio in ghisa sferoidale, rivestimento interno ed esterno con polvere epossidica, tessuto del setaccio in acciaio inossidabile SS-316 e telaio setaccio in ghisa duttile. Viti e bulloni e dadi in acciaio inossidabile. Maglia setaccio 2mm, 1mm o 1,5mm. DN 50 / § / Schmutzfänger mit Flanschanschluss aus Sphäroguss, PN16 / Gehäuse und Deckel aus Sphäroguss, innen und außen epoxy-pulverbeschichtet. Siebgewebe aus Edelstahl SS-316 und Siebrahmen aus Duktilguss. Schrauben und Muttern aus Edelstahl. Siebgewebe mit Maschenweite 2mm, 1mm oder 1,5mm. DN 50		nr § Nr	469,34000
7999		80.01.30.25.C		Filtro con attacco flangiato in ghisa sferoidale, PN 16. / Corpo e coperchio in ghisa sferoidale, rivestimento interno ed esterno con polvere epossidica, tessuto del setaccio in acciaio inossidabile SS-316 e telaio setaccio in ghisa duttile. Viti e bulloni e dadi in acciaio inossidabile. Maglia setaccio 2mm, 1mm o 1,5mm. DN 65 / § / Schmutzfänger mit Flanschanschluss aus Sphäroguss, PN16 / Gehäuse und Deckel aus Sphäroguss, innen und außen epoxy-pulverbeschichtet. Siebgewebe aus Edelstahl SS-316 und Siebrahmen aus Duktilguss. Schrauben und Muttern aus Edelstahl. Siebgewebe mit Maschenweite 2mm, 1mm oder 1,5mm. DN 65		nr § Nr	508,76000
8000		80.01.30.25.D		Filtro con attacco flangiato in ghisa sferoidale, PN 16. / Corpo e coperchio in ghisa sferoidale, rivestimento interno ed esterno con polvere epossidica, tessuto del setaccio in acciaio inossidabile SS-316 e telaio setaccio in ghisa duttile. Viti e bulloni e dadi in acciaio inossidabile. Maglia setaccio 2mm, 1mm o 1,5mm. DN 80 / § / Schmutzfänger mit Flanschanschluss aus Sphäroguss, PN16 / Gehäuse und Deckel aus Sphäroguss, innen und außen epoxy-pulverbeschichtet. Siebgewebe aus Edelstahl SS-316 und Siebrahmen aus Duktilguss. Schrauben und Muttern aus Edelstahl. Siebgewebe mit Maschenweite 2mm, 1mm oder 1,5mm. DN 80		nr § Nr	744,10000
8001		80.01.30.25.E		Filtro con attacco flangiato in ghisa sferoidale, PN 16. / Corpo e coperchio in ghisa sferoidale, rivestimento interno ed esterno con polvere epossidica, tessuto del setaccio in acciaio inossidabile SS-316 e telaio setaccio in ghisa duttile. Viti e bulloni e dadi in acciaio inossidabile. Maglia setaccio 2mm, 1mm o 1,5mm. DN 100 / § / Schmutzfänger mit Flanschanschluss aus Sphäroguss, PN16 / Gehäuse und Deckel aus Sphäroguss, innen und außen epoxy-pulverbeschichtet. Siebgewebe aus Edelstahl SS-316 und Siebrahmen aus Duktilguss. Schrauben und Muttern aus Edelstahl. Siebgewebe mit Maschenweite 2mm, 1mm oder 1,5mm. DN 100		nr § Nr	783,52000
8002		80.01.30.25.F		Filtro con attacco flangiato in ghisa sferoidale, PN 16. / Corpo e coperchio in ghisa sferoidale, rivestimento interno ed esterno con polvere epossidica, tessuto del setaccio in acciaio inossidabile SS-316 e telaio setaccio in ghisa duttile. Viti e bulloni e dadi in acciaio inossidabile. Maglia setaccio 2mm, 1mm o 1,5mm. DN 125 / § / Schmutzfänger mit Flanschanschluss aus Sphäroguss, PN16 / Gehäuse und Deckel aus Sphäroguss, innen und außen epoxy-pulverbeschichtet. Siebgewebe aus Edelstahl SS-316 und Siebrahmen aus Duktilguss. Schrauben und Muttern aus Edelstahl. Siebgewebe mit Maschenweite 2mm, 1mm oder 1,5mm. DN 125		nr § Nr	1253,02000
8003		80.01.30.25.G		Filtro con attacco flangiato in ghisa sferoidale, PN 16. / Corpo e coperchio in ghisa sferoidale, rivestimento interno ed esterno con polvere epossidica, tessuto del setaccio in acciaio inossidabile SS-316 e telaio setaccio in ghisa duttile. Viti e bulloni e dadi in acciaio inossidabile. Maglia setaccio 2mm, 1mm o 1,5mm. DN 150 / § / Schmutzfänger mit Flanschanschluss aus Sphäroguss, PN16 / Gehäuse und Deckel aus Sphäroguss, innen und außen epoxy-pulverbeschichtet. Siebgewebe aus Edelstahl SS-316 und Siebrahmen aus Duktilguss. Schrauben und Muttern aus Edelstahl. Siebgewebe mit Maschenweite 2mm, 1mm oder 1,5mm. DN 150		nr § Nr	1372,11000
8004		80.01.30.25.H		Filtro con attacco flangiato in ghisa sferoidale, PN 16. / Corpo e coperchio in ghisa sferoidale, rivestimento interno ed esterno con polvere epossidica, tessuto del setaccio in acciaio inossidabile SS-316 e telaio setaccio in ghisa duttile. Viti e bulloni e dadi in acciaio inossidabile. Maglia setaccio 2mm, 1mm o 1,5mm. DN 200 / § / Schmutzfänger mit Flanschanschluss aus Sphäroguss, PN16 / Gehäuse und Deckel aus Sphäroguss, innen und außen epoxy-pulverbeschichtet. Siebgewebe aus Edelstahl SS-316 und Siebrahmen aus Duktilguss. Schrauben und Muttern aus Edelstahl. Siebgewebe mit Maschenweite 2mm, 1mm oder 1,5mm. DN 200		nr § Nr	1572,49000
8005		80.01.30.30		Filtro con attacco flangiato in ghisa sferoidale, PN 16. / Corpo e coperchio in ghisa sferoidale, rivestimento interno ed esterno con polvere epossidica, tessuto del setaccio in acciaio inossidabile SS-316 e telaio setaccio in ghisa duttile. Viti e bulloni e dadi in acciaio inossidabile. Maglia setaccio 2mm, 1mm o 1,5mm. Filtro con attacco flangiato in ghisa sferoidale, PN 25. / Corpo e coperchio in ghisa sferoidale, rivestimento interno ed esterno con polvere epossidica, tessuto del setaccio in acciaio inossidabile SS-316 e telaio setaccio in ghisa duttile. Viti e bulloni e dadi in acciaio inossidabile. Maglia setaccio 2mm, 1mm o 1,5mm. / § / Schmutzfänger mit Flanschanschluss aus Sphäroguss, PN16 / Gehäuse und Deckel aus Sphäroguss, innen und außen epoxy-pulverbeschichtet. Siebgewebe aus Edelstahl SS-316 und Siebrahmen aus Duktilguss. Schrauben und Muttern aus Edelstahl. Siebgewebe mit Maschenweite 2mm, 1mm oder 1,5mm. Schmutzfänger mit Flanschanschluss aus Sphäroguss, PN25 / Gehäuse und Deckel aus Sphäroguss, innen und außen epoxy-pulverbeschichtet. Siebgewebe aus Edelstahl SS-316 und Siebrahmen aus Duktilguss. Schrauben und Muttern aus Edelstahl. Siebgewebe mit Maschenweite 2mm, 1mm oder 1,5mm.
8006		80.01.30.30.A		Filtro con attacco flangiato in ghisa sferoidale, PN 25. / Corpo e coperchio in ghisa sferoidale, rivestimento interno ed esterno con polvere epossidica, tessuto del setaccio in acciaio inossidabile SS-316 e telaio setaccio in ghisa duttile. Viti e bulloni e dadi in acciaio inossidabile. Maglia setaccio 2mm, 1mm o 1,5mm. DN 40 / § / Schmutzfänger mit Flanschanschluss aus Sphäroguss, PN25 / Gehäuse und Deckel aus Sphäroguss, innen und außen epoxy-pulverbeschichtet. Siebgewebe aus Edelstahl SS-316 und Siebrahmen aus Duktilguss. Schrauben und Muttern aus Edelstahl. Siebgewebe mit Maschenweite 2mm, 1mm oder 1,5mm. DN 40		nr § Nr	429,76000
8007		80.01.30.30.B		Filtro con attacco flangiato in ghisa sferoidale, PN 25. / Corpo e coperchio in ghisa sferoidale, rivestimento interno ed esterno con polvere epossidica, tessuto del setaccio in acciaio inossidabile SS-316 e telaio setaccio in ghisa duttile. Viti e bulloni e dadi in acciaio inossidabile. Maglia setaccio 2mm, 1mm o 1,5mm. DN 50 / § / Schmutzfänger mit Flanschanschluss aus Sphäroguss, PN25 / Gehäuse und Deckel aus Sphäroguss, innen und außen epoxy-pulverbeschichtet. Siebgewebe aus Edelstahl SS-316 und Siebrahmen aus Duktilguss. Schrauben und Muttern aus Edelstahl. Siebgewebe mit Maschenweite 2mm, 1mm oder 1,5mm. DN 50		nr § Nr	469,34000
8008		80.01.30.30.C		Filtro con attacco flangiato in ghisa sferoidale, PN 25. / Corpo e coperchio in ghisa sferoidale, rivestimento interno ed esterno con polvere epossidica, tessuto del setaccio in acciaio inossidabile SS-316 e telaio setaccio in ghisa duttile. Viti e bulloni e dadi in acciaio inossidabile. Maglia setaccio 2mm, 1mm o 1,5mm. DN 65 / § / Schmutzfänger mit Flanschanschluss aus Sphäroguss, PN25 / Gehäuse und Deckel aus Sphäroguss, innen und außen epoxy-pulverbeschichtet. Siebgewebe aus Edelstahl SS-316 und Siebrahmen aus Duktilguss. Schrauben und Muttern aus Edelstahl. Siebgewebe mit Maschenweite 2mm, 1mm oder 1,5mm. DN 65		nr § Nr	508,76000
8009		80.01.30.30.D		Filtro con attacco flangiato in ghisa sferoidale, PN 25. / Corpo e coperchio in ghisa sferoidale, rivestimento interno ed esterno con polvere epossidica, tessuto del setaccio in acciaio inossidabile SS-316 e telaio setaccio in ghisa duttile. Viti e bulloni e dadi in acciaio inossidabile. Maglia setaccio 2mm, 1mm o 1,5mm. DN 80 / § / Schmutzfänger mit Flanschanschluss aus Sphäroguss, PN25 / Gehäuse und Deckel aus Sphäroguss, innen und außen epoxy-pulverbeschichtet. Siebgewebe aus Edelstahl SS-316 und Siebrahmen aus Duktilguss. Schrauben und Muttern aus Edelstahl. Siebgewebe mit Maschenweite 2mm, 1mm oder 1,5mm. DN 80		nr § Nr	744,10000
8010		80.01.30.30.E		Filtro con attacco flangiato in ghisa sferoidale, PN 25. / Corpo e coperchio in ghisa sferoidale, rivestimento interno ed esterno con polvere epossidica, tessuto del setaccio in acciaio inossidabile SS-316 e telaio setaccio in ghisa duttile. Viti e bulloni e dadi in acciaio inossidabile. Maglia setaccio 2mm, 1mm o 1,5mm. DN 100 / § / Schmutzfänger mit Flanschanschluss aus Sphäroguss, PN25 / Gehäuse und Deckel aus Sphäroguss, innen und außen epoxy-pulverbeschichtet. Siebgewebe aus Edelstahl SS-316 und Siebrahmen aus Duktilguss. Schrauben und Muttern aus Edelstahl. Siebgewebe mit Maschenweite 2mm, 1mm oder 1,5mm. DN 100		nr § Nr	783,52000
8011		80.01.30.30.F		Filtro con attacco flangiato in ghisa sferoidale, PN 25. / Corpo e coperchio in ghisa sferoidale, rivestimento interno ed esterno con polvere epossidica, tessuto del setaccio in acciaio inossidabile SS-316 e telaio setaccio in ghisa duttile. Viti e bulloni e dadi in acciaio inossidabile. Maglia setaccio 2mm, 1mm o 1,5mm. DN 125 / § / Schmutzfänger mit Flanschanschluss aus Sphäroguss, PN25 / Gehäuse und Deckel aus Sphäroguss, innen und außen epoxy-pulverbeschichtet. Siebgewebe aus Edelstahl SS-316 und Siebrahmen aus Duktilguss. Schrauben und Muttern aus Edelstahl. Siebgewebe mit Maschenweite 2mm, 1mm oder 1,5mm. DN 125		nr § Nr	1253,02000
8012		80.01.30.30.G		Filtro con attacco flangiato in ghisa sferoidale, PN 25. / Corpo e coperchio in ghisa sferoidale, rivestimento interno ed esterno con polvere epossidica, tessuto del setaccio in acciaio inossidabile SS-316 e telaio setaccio in ghisa duttile. Viti e bulloni e dadi in acciaio inossidabile. Maglia setaccio 2mm, 1mm o 1,5mm. DN 150 / § / Schmutzfänger mit Flanschanschluss aus Sphäroguss, PN25 / Gehäuse und Deckel aus Sphäroguss, innen und außen epoxy-pulverbeschichtet. Siebgewebe aus Edelstahl SS-316 und Siebrahmen aus Duktilguss. Schrauben und Muttern aus Edelstahl. Siebgewebe mit Maschenweite 2mm, 1mm oder 1,5mm. DN 150		nr § Nr	1372,11000
8013		80.01.30.30.H		Filtro con attacco flangiato in ghisa sferoidale, PN 25. / Corpo e coperchio in ghisa sferoidale, rivestimento interno ed esterno con polvere epossidica, tessuto del setaccio in acciaio inossidabile SS-316 e telaio setaccio in ghisa duttile. Viti e bulloni e dadi in acciaio inossidabile. Maglia setaccio 2mm, 1mm o 1,5mm. DN 200 / § / Schmutzfänger mit Flanschanschluss aus Sphäroguss, PN25 / Gehäuse und Deckel aus Sphäroguss, innen und außen epoxy-pulverbeschichtet. Siebgewebe aus Edelstahl SS-316 und Siebrahmen aus Duktilguss. Schrauben und Muttern aus Edelstahl. Siebgewebe mit Maschenweite 2mm, 1mm oder 1,5mm. DN 200		nr § Nr	1572,49000
8014		80.01.30.35		Filtro con attacco flangiato in ghisa sferoidale, PN 25. / Corpo e coperchio in ghisa sferoidale, rivestimento interno ed esterno con polvere epossidica, tessuto del setaccio in acciaio inossidabile SS-316 e telaio setaccio in ghisa duttile. Viti e bulloni e dadi in acciaio inossidabile. Maglia setaccio 2mm, 1mm o 1,5mm. Filtro con attacco flangiato in ghisa sferoidale, PN 40. / Corpo e coperchio in ghisa sferoidale, rivestimento interno ed esterno con polvere epossidica, tessuto del setaccio in acciaio inossidabile SS-316 e telaio setaccio in ghisa duttile. Viti e bulloni e dadi in acciaio inossidabile. Maglia setaccio 2mm, 1mm o 1,5mm. / § / Schmutzfänger mit Flanschanschluss aus Sphäroguss, PN25 / Gehäuse und Deckel aus Sphäroguss, innen und außen epoxy-pulverbeschichtet. Siebgewebe aus Edelstahl SS-316 und Siebrahmen aus Duktilguss. Schrauben und Muttern aus Edelstahl. Siebgewebe mit Maschenweite 2mm, 1mm oder 1,5mm. Schmutzfänger mit Flanschanschluss aus Sphäroguss, PN40 / Gehäuse und Deckel aus Sphäroguss, innen und außen epoxy-pulverbeschichtet. Siebgewebe aus Edelstahl SS-316 und Siebrahmen aus Duktilguss. Schrauben und Muttern aus Edelstahl. Siebgewebe mit Maschenweite 2mm, 1mm oder 1,5mm.
8015		80.01.30.35.A		Filtro con attacco flangiato in ghisa sferoidale, PN 40. / Corpo e coperchio in ghisa sferoidale, rivestimento interno ed esterno con polvere epossidica, tessuto del setaccio in acciaio inossidabile SS-316 e telaio setaccio in ghisa duttile. Viti e bulloni e dadi in acciaio inossidabile. Maglia setaccio 2mm, 1mm o 1,5mm. DN 40 / § / Schmutzfänger mit Flanschanschluss aus Sphäroguss, PN40 / Gehäuse und Deckel aus Sphäroguss, innen und außen epoxy-pulverbeschichtet. Siebgewebe aus Edelstahl SS-316 und Siebrahmen aus Duktilguss. Schrauben und Muttern aus Edelstahl. Siebgewebe mit Maschenweite 2mm, 1mm oder 1,5mm. DN 40		nr § Nr	429,76000
8016		80.01.30.35.B		Filtro con attacco flangiato in ghisa sferoidale, PN 40. / Corpo e coperchio in ghisa sferoidale, rivestimento interno ed esterno con polvere epossidica, tessuto del setaccio in acciaio inossidabile SS-316 e telaio setaccio in ghisa duttile. Viti e bulloni e dadi in acciaio inossidabile. Maglia setaccio 2mm, 1mm o 1,5mm. DN 50 / § / Schmutzfänger mit Flanschanschluss aus Sphäroguss, PN40 / Gehäuse und Deckel aus Sphäroguss, innen und außen epoxy-pulverbeschichtet. Siebgewebe aus Edelstahl SS-316 und Siebrahmen aus Duktilguss. Schrauben und Muttern aus Edelstahl. Siebgewebe mit Maschenweite 2mm, 1mm oder 1,5mm. DN 50		nr § Nr	469,34000
8017		80.01.30.35.C		Filtro con attacco flangiato in ghisa sferoidale, PN 40. / Corpo e coperchio in ghisa sferoidale, rivestimento interno ed esterno con polvere epossidica, tessuto del setaccio in acciaio inossidabile SS-316 e telaio setaccio in ghisa duttile. Viti e bulloni e dadi in acciaio inossidabile. Maglia setaccio 2mm, 1mm o 1,5mm. DN 65 / § / Schmutzfänger mit Flanschanschluss aus Sphäroguss, PN40 / Gehäuse und Deckel aus Sphäroguss, innen und außen epoxy-pulverbeschichtet. Siebgewebe aus Edelstahl SS-316 und Siebrahmen aus Duktilguss. Schrauben und Muttern aus Edelstahl. Siebgewebe mit Maschenweite 2mm, 1mm oder 1,5mm. DN 65		nr § Nr	508,76000
8018		80.01.30.35.D		Filtro con attacco flangiato in ghisa sferoidale, PN 40. / Corpo e coperchio in ghisa sferoidale, rivestimento interno ed esterno con polvere epossidica, tessuto del setaccio in acciaio inossidabile SS-316 e telaio setaccio in ghisa duttile. Viti e bulloni e dadi in acciaio inossidabile. Maglia setaccio 2mm, 1mm o 1,5mm. DN 80 / § / Schmutzfänger mit Flanschanschluss aus Sphäroguss, PN40 / Gehäuse und Deckel aus Sphäroguss, innen und außen epoxy-pulverbeschichtet. Siebgewebe aus Edelstahl SS-316 und Siebrahmen aus Duktilguss. Schrauben und Muttern aus Edelstahl. Siebgewebe mit Maschenweite 2mm, 1mm oder 1,5mm. DN 80		nr § Nr	744,10000
8019		80.01.30.35.E		Filtro con attacco flangiato in ghisa sferoidale, PN 40. / Corpo e coperchio in ghisa sferoidale, rivestimento interno ed esterno con polvere epossidica, tessuto del setaccio in acciaio inossidabile SS-316 e telaio setaccio in ghisa duttile. Viti e bulloni e dadi in acciaio inossidabile. Maglia setaccio 2mm, 1mm o 1,5mm. DN 100 / § / Schmutzfänger mit Flanschanschluss aus Sphäroguss, PN40 / Gehäuse und Deckel aus Sphäroguss, innen und außen epoxy-pulverbeschichtet. Siebgewebe aus Edelstahl SS-316 und Siebrahmen aus Duktilguss. Schrauben und Muttern aus Edelstahl. Siebgewebe mit Maschenweite 2mm, 1mm oder 1,5mm. DN 100		nr § Nr	783,52000
8020		80.01.30.35.F		Filtro con attacco flangiato in ghisa sferoidale, PN 40. / Corpo e coperchio in ghisa sferoidale, rivestimento interno ed esterno con polvere epossidica, tessuto del setaccio in acciaio inossidabile SS-316 e telaio setaccio in ghisa duttile. Viti e bulloni e dadi in acciaio inossidabile. Maglia setaccio 2mm, 1mm o 1,5mm. DN 125 / § / Schmutzfänger mit Flanschanschluss aus Sphäroguss, PN40 / Gehäuse und Deckel aus Sphäroguss, innen und außen epoxy-pulverbeschichtet. Siebgewebe aus Edelstahl SS-316 und Siebrahmen aus Duktilguss. Schrauben und Muttern aus Edelstahl. Siebgewebe mit Maschenweite 2mm, 1mm oder 1,5mm. DN 125		nr § Nr	1253,02000
8021		80.01.30.35.G		Filtro con attacco flangiato in ghisa sferoidale, PN 40. / Corpo e coperchio in ghisa sferoidale, rivestimento interno ed esterno con polvere epossidica, tessuto del setaccio in acciaio inossidabile SS-316 e telaio setaccio in ghisa duttile. Viti e bulloni e dadi in acciaio inossidabile. Maglia setaccio 2mm, 1mm o 1,5mm. DN 150 / § / Schmutzfänger mit Flanschanschluss aus Sphäroguss, PN40 / Gehäuse und Deckel aus Sphäroguss, innen und außen epoxy-pulverbeschichtet. Siebgewebe aus Edelstahl SS-316 und Siebrahmen aus Duktilguss. Schrauben und Muttern aus Edelstahl. Siebgewebe mit Maschenweite 2mm, 1mm oder 1,5mm. DN 150		nr § Nr	1372,11000
8022		80.01.30.35.H		Filtro con attacco flangiato in ghisa sferoidale, PN 40. / Corpo e coperchio in ghisa sferoidale, rivestimento interno ed esterno con polvere epossidica, tessuto del setaccio in acciaio inossidabile SS-316 e telaio setaccio in ghisa duttile. Viti e bulloni e dadi in acciaio inossidabile. Maglia setaccio 2mm, 1mm o 1,5mm. DN 200 / § / Schmutzfänger mit Flanschanschluss aus Sphäroguss, PN40 / Gehäuse und Deckel aus Sphäroguss, innen und außen epoxy-pulverbeschichtet. Siebgewebe aus Edelstahl SS-316 und Siebrahmen aus Duktilguss. Schrauben und Muttern aus Edelstahl. Siebgewebe mit Maschenweite 2mm, 1mm oder 1,5mm. DN 200		nr § Nr	1572,49000
8023		80.05		Filtro con attacco flangiato in ghisa sferoidale, PN 40. / Corpo e coperchio in ghisa sferoidale, rivestimento interno ed esterno con polvere epossidica, tessuto del setaccio in acciaio inossidabile SS-316 e telaio setaccio in ghisa duttile. Viti e bulloni e dadi in acciaio inossidabile. Maglia setaccio 2mm, 1mm o 1,5mm. IDRANTI / § / Schmutzfänger mit Flanschanschluss aus Sphäroguss, PN40 / Gehäuse und Deckel aus Sphäroguss, innen und außen epoxy-pulverbeschichtet. Siebgewebe aus Edelstahl SS-316 und Siebrahmen aus Duktilguss. Schrauben und Muttern aus Edelstahl. Siebgewebe mit Maschenweite 2mm, 1mm oder 1,5mm. HYDRANTEN
8024		80.05.01		IDRANTI IDRANTI SOPRASSUOLO / § / HYDRANTEN ÜBERFLURHYDRANTEN
8025		80.05.01.01		IDRANTI SOPRASSUOLO Idrante soprassuolo in ghisa sferoidale, valvola con cuneo coperto in gomma vulcanizzata e scarico automatico, antigelo 3/4 ", attacchi a baionetta (STORZ), lunghezza complessiva ca. 2,40 m. / § / ÜBERFLURHYDRANTEN Überflurhydrant aus duktilem Gußeisen, Absperrschieber mit gummiüberzogenem Keil und frostsicherer automatischer Entleerung 3/4 ", Bajonettanschluß (STORZ), Gesamtlänge ca. 2,40 m.
8026		80.05.01.01.A		Idrante soprassuolo in ghisa sferoidale, valvola con cuneo coperto in gomma vulcanizzata e scarico automatico, antigelo 3/4 ", attacchi a baionetta (STORZ), lunghezza complessiva ca. 2,40 m. DN 80 mm attacchi 1B + 2C / § / Überflurhydrant aus duktilem Gußeisen, Absperrschieber mit gummiüberzogenem Keil und frostsicherer automatischer Entleerung 3/4 ", Bajonettanschluß (STORZ), Gesamtlänge ca. 2,40 m. DN 80 mm Anschlüsse 1B + 2C		nr § Nr	1402,07000
8027		80.05.01.01.B		Idrante soprassuolo in ghisa sferoidale, valvola con cuneo coperto in gomma vulcanizzata e scarico automatico, antigelo 3/4 ", attacchi a baionetta (STORZ), lunghezza complessiva ca. 2,40 m. DN 100 mm attacchi 1A + 2B / § / Überflurhydrant aus duktilem Gußeisen, Absperrschieber mit gummiüberzogenem Keil und frostsicherer automatischer Entleerung 3/4 ", Bajonettanschluß (STORZ), Gesamtlänge ca. 2,40 m. DN 100 mm Anschlüsse 1A + 2B		nr § Nr	1874,05000
8028		80.05.01.01.C		Idrante soprassuolo in ghisa sferoidale, valvola con cuneo coperto in gomma vulcanizzata e scarico automatico, antigelo 3/4 ", attacchi a baionetta (STORZ), lunghezza complessiva ca. 2,40 m. DN 80 mm attacchi 2B / § / Überflurhydrant aus duktilem Gußeisen, Absperrschieber mit gummiüberzogenem Keil und frostsicherer automatischer Entleerung 3/4 ", Bajonettanschluß (STORZ), Gesamtlänge ca. 2,40 m. DN 80 mm Anschlüsse 2B		nr § Nr	1139,03000
8029		80.05.01.01.D		Idrante soprassuolo in ghisa sferoidale, valvola con cuneo coperto in gomma vulcanizzata e scarico automatico, antigelo 3/4 ", attacchi a baionetta (STORZ), lunghezza complessiva ca. 2,40 m. DN 100 mm attacchi 2B / § / Überflurhydrant aus duktilem Gußeisen, Absperrschieber mit gummiüberzogenem Keil und frostsicherer automatischer Entleerung 3/4 ", Bajonettanschluß (STORZ), Gesamtlänge ca. 2,40 m. DN 100 mm Anschlüsse 2B		nr § Nr	1197,59000
8030		80.05.01.01.E		Idrante soprassuolo in ghisa sferoidale, valvola con cuneo coperto in gomma vulcanizzata e scarico automatico, antigelo 3/4 ", attacchi a baionetta (STORZ), lunghezza complessiva ca. 2,40 m. DN 80 mm attacchi 1B + 2C con punto di rottura prestabilito / § / Überflurhydrant aus duktilem Gußeisen, Absperrschieber mit gummiüberzogenem Keil und frostsicherer automatischer Entleerung 3/4 ", Bajonettanschluß (STORZ), Gesamtlänge ca. 2,40 m. DN 80 mm Anschlüsse 1B + 2C mit Sollbruchstelle		nr § Nr	1635,92000
8031		80.05.01.01.F		Idrante soprassuolo in ghisa sferoidale, valvola con cuneo coperto in gomma vulcanizzata e scarico automatico, antigelo 3/4 ", attacchi a baionetta (STORZ), lunghezza complessiva ca. 2,40 m. DN 100 mm attacchi 1A + 2B con punto di rottura prestabilito / § / Überflurhydrant aus duktilem Gußeisen, Absperrschieber mit gummiüberzogenem Keil und frostsicherer automatischer Entleerung 3/4 ", Bajonettanschluß (STORZ), Gesamtlänge ca. 2,40 m. DN 100 mm Anschlüsse 1A + 2B mit Sollbruchstelle		nr § Nr	2041,50000
8032		80.05.01.02		Idrante soprassuolo in ghisa sferoidale, valvola con cuneo coperto in gomma vulcanizzata e scarico automatico, antigelo 3/4 ", attacchi a baionetta (STORZ), lunghezza complessiva ca. 2,40 m. Idrante soprassuolo a colonna telescopica, testa, colonna portante e basamento in ghisa sferoidale protetta con vernice epossidica a fuoco, cuneo rivestito in gomma nitrile, scarico automatico antigelo 3/4 ", attacchi a baionetta (Storz), lunghezza variabile da ca. 2,3 m a 2,8 m. / § / Überflurhydrant aus duktilem Gußeisen, Absperrschieber mit gummiüberzogenem Keil und frostsicherer automatischer Entleerung 3/4 ", Bajonettanschluß (STORZ), Gesamtlänge ca. 2,40 m. Überflurhydrant mit teleskopischer Säule, Hydrantenkopf, Säule und Basis aus duktilem Gußeisen mit Epoxydharz gegen Korrosion geschützt, Keil mit Nitrilgummi überzogen, automatische, frostsichere Entleerung 3/4 ", Bajonettanschlüsse (Storz), veränderliche Länge von ca. 2,3 m bis 2,8 m.
8033		80.05.01.02.A		Idrante soprassuolo a colonna telescopica, testa, colonna portante e basamento in ghisa sferoidale protetta con vernice epossidica a fuoco, cuneo rivestito in gomma nitrile, scarico automatico antigelo 3/4 ", attacchi a baionetta (Storz), lunghezza variabile da ca. 2,3 m a 2,8 m. DN 80 attacchi 1B + 2C / § / Überflurhydrant mit teleskopischer Säule, Hydrantenkopf, Säule und Basis aus duktilem Gußeisen mit Epoxydharz gegen Korrosion geschützt, Keil mit Nitrilgummi überzogen, automatische, frostsichere Entleerung 3/4 ", Bajonettanschlüsse (Storz), veränderliche Länge von ca. 2,3 m bis 2,8 m. DN 80 Anschlüsse 1B + 2C		nr § Nr	1985,71000
8034		80.05.02		Idrante soprassuolo a colonna telescopica, testa, colonna portante e basamento in ghisa sferoidale protetta con vernice epossidica a fuoco, cuneo rivestito in gomma nitrile, scarico automatico antigelo 3/4 ", attacchi a baionetta (Storz), lunghezza variabile da ca. 2,3 m a 2,8 m. IDRANTI SOTTOSUOLO / § / Überflurhydrant mit teleskopischer Säule, Hydrantenkopf, Säule und Basis aus duktilem Gußeisen mit Epoxydharz gegen Korrosion geschützt, Keil mit Nitrilgummi überzogen, automatische, frostsichere Entleerung 3/4 ", Bajonettanschlüsse (Storz), veränderliche Länge von ca. 2,3 m bis 2,8 m. UNTERFLURHYDRANTEN
8035		80.05.02.01		IDRANTI SOTTOSUOLO Idrante sottosuolo con corpo in ghisa, asta in acciaio INOX, valvola con cuneo coperto in gomma vulcanizzata, scarico automatico, antigelo 3/4 ", attacco a baionetta (STORZ). / § / UNTERFLURHYDRANTEN Unterflurhydrant, Gehäuse aus Gußeisen, Spindel aus Stahl INOX, Absperrschieber mit gummiüberzogenem Keil, automatischer frostsicherer Entleerung 3/4 ", Bajonettanschluß (STORZ).
8036		80.05.02.01.A		Idrante sottosuolo con corpo in ghisa, asta in acciaio INOX, valvola con cuneo coperto in gomma vulcanizzata, scarico automatico, antigelo 3/4 ", attacco a baionetta (STORZ). DN 80, lunghezza complessiva ca. 100 cm / § / Unterflurhydrant, Gehäuse aus Gußeisen, Spindel aus Stahl INOX, Absperrschieber mit gummiüberzogenem Keil, automatischer frostsicherer Entleerung 3/4 ", Bajonettanschluß (STORZ). DN 80, Gesamtlänge ca. 100 cm		nr § Nr	722,01000
8037		80.05.02.01.B		Idrante sottosuolo con corpo in ghisa, asta in acciaio INOX, valvola con cuneo coperto in gomma vulcanizzata, scarico automatico, antigelo 3/4 ", attacco a baionetta (STORZ). DN 80, lunghezza complessiva ca. 125 cm / § / Unterflurhydrant, Gehäuse aus Gußeisen, Spindel aus Stahl INOX, Absperrschieber mit gummiüberzogenem Keil, automatischer frostsicherer Entleerung 3/4 ", Bajonettanschluß (STORZ). DN 80, Gesamtlänge ca. 125 cm		nr § Nr	777,03000
8038		80.05.02.01.C		Idrante sottosuolo con corpo in ghisa, asta in acciaio INOX, valvola con cuneo coperto in gomma vulcanizzata, scarico automatico, antigelo 3/4 ", attacco a baionetta (STORZ). DN 80, lunghezza complessiva ca. 150 cm / § / Unterflurhydrant, Gehäuse aus Gußeisen, Spindel aus Stahl INOX, Absperrschieber mit gummiüberzogenem Keil, automatischer frostsicherer Entleerung 3/4 ", Bajonettanschluß (STORZ). DN 80, Gesamtlänge ca. 150 cm		nr § Nr	921,43000
8039		80.05.02.02		Idrante sottosuolo con corpo in ghisa, asta in acciaio INOX, valvola con cuneo coperto in gomma vulcanizzata, scarico automatico, antigelo 3/4 ", attacco a baionetta (STORZ). Idrante sottosuolo con corpo in ghisa, asta in ottone trafilato, valvola, scarico automatico, attacco a baionetta (STORZ) / § / Unterflurhydrant, Gehäuse aus Gußeisen, Spindel aus Stahl INOX, Absperrschieber mit gummiüberzogenem Keil, automatischer frostsicherer Entleerung 3/4 ", Bajonettanschluß (STORZ). Unterflurhydrant, Gehäuse aus Gußeisen, Spindel aus Messing, mit Absperrschieber, automatischer Entleerung, Bajonettanschluß (STORZ).
8040		80.05.02.02.A		Idrante sottosuolo con corpo in ghisa, asta in ottone trafilato, valvola, scarico automatico, attacco a baionetta (STORZ) DN 80, esecuzione pesante / § / Unterflurhydrant, Gehäuse aus Gußeisen, Spindel aus Messing, mit Absperrschieber, automatischer Entleerung, Bajonettanschluß (STORZ). DN 80, schwere Ausführung		nr § Nr	326,64000
8041		80.05.02.02.B		Idrante sottosuolo con corpo in ghisa, asta in ottone trafilato, valvola, scarico automatico, attacco a baionetta (STORZ) DN 80, esecuzione leggera / § / Unterflurhydrant, Gehäuse aus Gußeisen, Spindel aus Messing, mit Absperrschieber, automatischer Entleerung, Bajonettanschluß (STORZ). DN 80, leichte Ausführung		nr § Nr
8042		80.10		DN 80, esecuzione leggera GIUNTI / § / DN 80, leichte Ausführung KUPPLUNGEN
8043		80.10.01		GIUNTI GIUNTI DIELETTRICI / § / KUPPLUNGEN ISOLIERKUPPLUNGEN
8044		80.10.01.01		GIUNTI DIELETTRICI Giunto metallico isolante per sezionamento elettrico, con anelli di isolamento in vetro e resina, guarnizione di tenuta in butadiene-acrilonitrile, materiale sigillante in resina epossidica, parti metalliche S355 o equivalente, con attacco flangiato UNI/DIN PN 10/16. / § / ISOLIERKUPPLUNGEN Isoliermuffe für die elektrische Abtrennung, Isolierringe aus Glas und Kunstharz, Dichtungsringe in Butadien- Acrylonitril, Dichtungsmaterial aus Epoxiharz, Metallteile in S355 oder Gleichwertigem, Flanschenanschlüsse UNI/DIN PN 10/16.
8045		80.10.01.01.A		Giunto metallico isolante per sezionamento elettrico, con anelli di isolamento in vetro e resina, guarnizione di tenuta in butadiene-acrilonitrile, materiale sigillante in resina epossidica, parti metalliche S355 o equivalente, con attacco flangiato UNI/DIN PN 10/16. DN 50 PN 10 / § / Isoliermuffe für die elektrische Abtrennung, Isolierringe aus Glas und Kunstharz, Dichtungsringe in Butadien- Acrylonitril, Dichtungsmaterial aus Epoxiharz, Metallteile in S355 oder Gleichwertigem, Flanschenanschlüsse UNI/DIN PN 10/16. DN 50 PN 10		nr § Nr	190,44000
8046		80.10.01.01.B		Giunto metallico isolante per sezionamento elettrico, con anelli di isolamento in vetro e resina, guarnizione di tenuta in butadiene-acrilonitrile, materiale sigillante in resina epossidica, parti metalliche S355 o equivalente, con attacco flangiato UNI/DIN PN 10/16. DN 80 PN 10 / § / Isoliermuffe für die elektrische Abtrennung, Isolierringe aus Glas und Kunstharz, Dichtungsringe in Butadien- Acrylonitril, Dichtungsmaterial aus Epoxiharz, Metallteile in S355 oder Gleichwertigem, Flanschenanschlüsse UNI/DIN PN 10/16. DN 80 PN 10		nr § Nr	260,94000
8047		80.10.01.01.C		Giunto metallico isolante per sezionamento elettrico, con anelli di isolamento in vetro e resina, guarnizione di tenuta in butadiene-acrilonitrile, materiale sigillante in resina epossidica, parti metalliche S355 o equivalente, con attacco flangiato UNI/DIN PN 10/16. DN 100 PN 10 / § / Isoliermuffe für die elektrische Abtrennung, Isolierringe aus Glas und Kunstharz, Dichtungsringe in Butadien- Acrylonitril, Dichtungsmaterial aus Epoxiharz, Metallteile in S355 oder Gleichwertigem, Flanschenanschlüsse UNI/DIN PN 10/16. DN 100 PN 10		nr § Nr	364,41000
8048		80.10.01.01.D		Giunto metallico isolante per sezionamento elettrico, con anelli di isolamento in vetro e resina, guarnizione di tenuta in butadiene-acrilonitrile, materiale sigillante in resina epossidica, parti metalliche S355 o equivalente, con attacco flangiato UNI/DIN PN 10/16. DN 125 PN 10 / § / Isoliermuffe für die elektrische Abtrennung, Isolierringe aus Glas und Kunstharz, Dichtungsringe in Butadien- Acrylonitril, Dichtungsmaterial aus Epoxiharz, Metallteile in S355 oder Gleichwertigem, Flanschenanschlüsse UNI/DIN PN 10/16. DN 125 PN 10		nr § Nr	440,76000
8049		80.10.01.01.E		Giunto metallico isolante per sezionamento elettrico, con anelli di isolamento in vetro e resina, guarnizione di tenuta in butadiene-acrilonitrile, materiale sigillante in resina epossidica, parti metalliche S355 o equivalente, con attacco flangiato UNI/DIN PN 10/16. DN 150 PN 10 / § / Isoliermuffe für die elektrische Abtrennung, Isolierringe aus Glas und Kunstharz, Dichtungsringe in Butadien- Acrylonitril, Dichtungsmaterial aus Epoxiharz, Metallteile in S355 oder Gleichwertigem, Flanschenanschlüsse UNI/DIN PN 10/16. DN 150 PN 10		nr § Nr	562,22000
8050		80.10.01.01.F		Giunto metallico isolante per sezionamento elettrico, con anelli di isolamento in vetro e resina, guarnizione di tenuta in butadiene-acrilonitrile, materiale sigillante in resina epossidica, parti metalliche S355 o equivalente, con attacco flangiato UNI/DIN PN 10/16. DN 200 PN 10 / § / Isoliermuffe für die elektrische Abtrennung, Isolierringe aus Glas und Kunstharz, Dichtungsringe in Butadien- Acrylonitril, Dichtungsmaterial aus Epoxiharz, Metallteile in S355 oder Gleichwertigem, Flanschenanschlüsse UNI/DIN PN 10/16. DN 200 PN 10		nr § Nr	839,85000
8051		80.10.01.01.H		Giunto metallico isolante per sezionamento elettrico, con anelli di isolamento in vetro e resina, guarnizione di tenuta in butadiene-acrilonitrile, materiale sigillante in resina epossidica, parti metalliche S355 o equivalente, con attacco flangiato UNI/DIN PN 10/16. DN 300 PN 10 / § / Isoliermuffe für die elektrische Abtrennung, Isolierringe aus Glas und Kunstharz, Dichtungsringe in Butadien- Acrylonitril, Dichtungsmaterial aus Epoxiharz, Metallteile in S355 oder Gleichwertigem, Flanschenanschlüsse UNI/DIN PN 10/16. DN 300 PN 10		nr § Nr	1769,53000
8052		80.10.01.01.I		Giunto metallico isolante per sezionamento elettrico, con anelli di isolamento in vetro e resina, guarnizione di tenuta in butadiene-acrilonitrile, materiale sigillante in resina epossidica, parti metalliche S355 o equivalente, con attacco flangiato UNI/DIN PN 10/16. DN 50 PN 16 / § / Isoliermuffe für die elektrische Abtrennung, Isolierringe aus Glas und Kunstharz, Dichtungsringe in Butadien- Acrylonitril, Dichtungsmaterial aus Epoxiharz, Metallteile in S355 oder Gleichwertigem, Flanschenanschlüsse UNI/DIN PN 10/16. DN 50 PN 16		nr § Nr	195,04000
8053		80.10.01.01.J		Giunto metallico isolante per sezionamento elettrico, con anelli di isolamento in vetro e resina, guarnizione di tenuta in butadiene-acrilonitrile, materiale sigillante in resina epossidica, parti metalliche S355 o equivalente, con attacco flangiato UNI/DIN PN 10/16. DN 80 PN 16 / § / Isoliermuffe für die elektrische Abtrennung, Isolierringe aus Glas und Kunstharz, Dichtungsringe in Butadien- Acrylonitril, Dichtungsmaterial aus Epoxiharz, Metallteile in S355 oder Gleichwertigem, Flanschenanschlüsse UNI/DIN PN 10/16. DN 80 PN 16		nr § Nr	266,54000
8054		80.10.01.01.K		Giunto metallico isolante per sezionamento elettrico, con anelli di isolamento in vetro e resina, guarnizione di tenuta in butadiene-acrilonitrile, materiale sigillante in resina epossidica, parti metalliche S355 o equivalente, con attacco flangiato UNI/DIN PN 10/16. DN 100 PN 16 / § / Isoliermuffe für die elektrische Abtrennung, Isolierringe aus Glas und Kunstharz, Dichtungsringe in Butadien- Acrylonitril, Dichtungsmaterial aus Epoxiharz, Metallteile in S355 oder Gleichwertigem, Flanschenanschlüsse UNI/DIN PN 10/16. DN 100 PN 16		nr § Nr	367,87000
8055		80.10.01.01.L		Giunto metallico isolante per sezionamento elettrico, con anelli di isolamento in vetro e resina, guarnizione di tenuta in butadiene-acrilonitrile, materiale sigillante in resina epossidica, parti metalliche S355 o equivalente, con attacco flangiato UNI/DIN PN 10/16. DN 125 PN 16 / § / Isoliermuffe für die elektrische Abtrennung, Isolierringe aus Glas und Kunstharz, Dichtungsringe in Butadien- Acrylonitril, Dichtungsmaterial aus Epoxiharz, Metallteile in S355 oder Gleichwertigem, Flanschenanschlüsse UNI/DIN PN 10/16. DN 125 PN 16		nr § Nr	436,65000
8056		80.10.01.01.M		Giunto metallico isolante per sezionamento elettrico, con anelli di isolamento in vetro e resina, guarnizione di tenuta in butadiene-acrilonitrile, materiale sigillante in resina epossidica, parti metalliche S355 o equivalente, con attacco flangiato UNI/DIN PN 10/16. DN 150 PN 16 / § / Isoliermuffe für die elektrische Abtrennung, Isolierringe aus Glas und Kunstharz, Dichtungsringe in Butadien- Acrylonitril, Dichtungsmaterial aus Epoxiharz, Metallteile in S355 oder Gleichwertigem, Flanschenanschlüsse UNI/DIN PN 10/16. DN 150 PN 16		nr § Nr	547,56000
8057		80.10.01.01.N		Giunto metallico isolante per sezionamento elettrico, con anelli di isolamento in vetro e resina, guarnizione di tenuta in butadiene-acrilonitrile, materiale sigillante in resina epossidica, parti metalliche S355 o equivalente, con attacco flangiato UNI/DIN PN 10/16. DN 200 PN 16 / § / Isoliermuffe für die elektrische Abtrennung, Isolierringe aus Glas und Kunstharz, Dichtungsringe in Butadien- Acrylonitril, Dichtungsmaterial aus Epoxiharz, Metallteile in S355 oder Gleichwertigem, Flanschenanschlüsse UNI/DIN PN 10/16. DN 200 PN 16		nr § Nr	817,94000
8058		80.10.01.01.O		Giunto metallico isolante per sezionamento elettrico, con anelli di isolamento in vetro e resina, guarnizione di tenuta in butadiene-acrilonitrile, materiale sigillante in resina epossidica, parti metalliche S355 o equivalente, con attacco flangiato UNI/DIN PN 10/16. DN 250 PN 16 / § / Isoliermuffe für die elektrische Abtrennung, Isolierringe aus Glas und Kunstharz, Dichtungsringe in Butadien- Acrylonitril, Dichtungsmaterial aus Epoxiharz, Metallteile in S355 oder Gleichwertigem, Flanschenanschlüsse UNI/DIN PN 10/16. DN 250 PN 16		nr § Nr	1158,89000
8059		80.10.02		Giunto metallico isolante per sezionamento elettrico, con anelli di isolamento in vetro e resina, guarnizione di tenuta in butadiene-acrilonitrile, materiale sigillante in resina epossidica, parti metalliche S355 o equivalente, con attacco flangiato UNI/DIN PN 10/16. GIUNTI DI DILATAZIONE / § / Isoliermuffe für die elektrische Abtrennung, Isolierringe aus Glas und Kunstharz, Dichtungsringe in Butadien- Acrylonitril, Dichtungsmaterial aus Epoxiharz, Metallteile in S355 oder Gleichwertigem, Flanschenanschlüsse UNI/DIN PN 10/16. DEHNUNGSKUPPLUNGEN
8060		80.10.02.01		GIUNTI DI DILATAZIONE Giunto di dilatazione in ghisa sferoidale, con anelli in acciaio INOX con attacco flangiato UNI. / PN 10 / § / DEHNUNGSKUPPLUNGEN Dehnungskupplung aus duktilem Gußeisen mit Ringen aus rostfreiem Stahl INOX AISI 304 und Flanschanschlüssen -UNI / PN 10
8061		80.10.02.01.A		Giunto di dilatazione in ghisa sferoidale, con anelli in acciaio INOX con attacco flangiato UNI. / PN 10 DN 50 / § / Dehnungskupplung aus duktilem Gußeisen mit Ringen aus rostfreiem Stahl INOX AISI 304 und Flanschanschlüssen -UNI / PN 10 DN 50		nr § Nr	205,36000
8062		80.10.02.01.B		Giunto di dilatazione in ghisa sferoidale, con anelli in acciaio INOX con attacco flangiato UNI. / PN 10 DN 80 / § / Dehnungskupplung aus duktilem Gußeisen mit Ringen aus rostfreiem Stahl INOX AISI 304 und Flanschanschlüssen -UNI / PN 10 DN 80		nr § Nr	275,84000
8063		80.10.02.01.C		Giunto di dilatazione in ghisa sferoidale, con anelli in acciaio INOX con attacco flangiato UNI. / PN 10 DN 100 / § / Dehnungskupplung aus duktilem Gußeisen mit Ringen aus rostfreiem Stahl INOX AISI 304 und Flanschanschlüssen -UNI / PN 10 DN 100		nr § Nr	342,46000
8064		80.10.02.01.D		Giunto di dilatazione in ghisa sferoidale, con anelli in acciaio INOX con attacco flangiato UNI. / PN 10 DN 125 / § / Dehnungskupplung aus duktilem Gußeisen mit Ringen aus rostfreiem Stahl INOX AISI 304 und Flanschanschlüssen -UNI / PN 10 DN 125		nr § Nr	450,40000
8065		80.10.02.01.E		Giunto di dilatazione in ghisa sferoidale, con anelli in acciaio INOX con attacco flangiato UNI. / PN 10 DN 150 / § / Dehnungskupplung aus duktilem Gußeisen mit Ringen aus rostfreiem Stahl INOX AISI 304 und Flanschanschlüssen -UNI / PN 10 DN 150		nr § Nr	593,46000
8066		80.10.02.01.F		Giunto di dilatazione in ghisa sferoidale, con anelli in acciaio INOX con attacco flangiato UNI. / PN 10 DN 200 / § / Dehnungskupplung aus duktilem Gußeisen mit Ringen aus rostfreiem Stahl INOX AISI 304 und Flanschanschlüssen -UNI / PN 10 DN 200		nr § Nr	735,75000
8067		80.15		Giunto di dilatazione in ghisa sferoidale, con anelli in acciaio INOX con attacco flangiato UNI. / PN 10 ALLACCIAMENTI A TUBAZIONI PREESISTENTI / La sottocategoria 80.15. comprende le seguenti voci principali: / 80.15.01.00 Derivazioni saldate, collari / 80.15.02.00 Valvolame di derivazione / 80.15.05.00 Set di comando stradale / 80.15.10.00 Tubazioni di derivazione / Le voci della presente sottocategoria si riferiscono alla realizzazione di allacciamenti a tubazioni preesistenti. Essi sono normalmente costituiti dall'elemento vero e proprio di derivazione (spezzone di tubo, collare), dall'elemento di intercettazione (saracinesca, valvola), dal relativo set di comando, dal chiusino stradale, e dalla tubazione di derivazione. / § / Dehnungskupplung aus duktilem Gußeisen mit Ringen aus rostfreiem Stahl INOX AISI 304 und Flanschanschlüssen -UNI / PN 10 ROHRANSCHLÜSSE AN BESTEHENDE LEITUNGEN / Die Unterkategorie 80.15. enthält folgende Hauptpositionen: / 80.15.01.00 Geschweißte Rohranschlüsse, Anbohrschellen / 80.15.02.00 Hausanschlußschieber / 80.15.05.00 Einbaugarnitur / 80.15.10.00 Anschlußrohrleitung / Die Positionen dieser Unterkategorie beziehen sich auf die Ausführung von Anschlüssen an bestehenden Rohrleitungen. Sie bestehen normalerweise aus dem Anschlußelement (Rohrstutzen, Anbohrschelle), dem Absperrorgan (Schieber, Ventil), dem zugehörigen Straßeneinbauset, der Straßenkappe und der Anschlußrohrleitung.
8068		80.15.01		ALLACCIAMENTI A TUBAZIONI PREESISTENTI / La sottocategoria 80.15. comprende le seguenti voci principali: / 80.15.01.00 Derivazioni saldate, collari / 80.15.02.00 Valvolame di derivazione / 80.15.05.00 Set di comando stradale / 80.15.10.00 Tubazioni di derivazione / Le voci della presente sottocategoria si riferiscono alla realizzazione di allacciamenti a tubazioni preesistenti. Essi sono normalmente costituiti dall'elemento vero e proprio di derivazione (spezzone di tubo, collare), dall'elemento di intercettazione (saracinesca, valvola), dal relativo set di comando, dal chiusino stradale, e dalla tubazione di derivazione. DERIVAZIONI SALDATE, COLLARI / L'esecuzione di una derivazione, a parità di compenso, può essere richiesta su tubi sotto pressione e su tubi messi fuori esercizio. / Lo spezzone di derivazione può essere richiesto sia saldato sulla condotta principale (per tubi di acciaio o di ghisa sferoidale), sia sotto forma di collare. / Per le derivazioni sotto pressione il foro di derivazione è da eseguire mediante attrezzatura speciale di perforazione. / In qualunque modo venga realizzato il foro di derivazione, le schegge devono essere completamente estratte. / Nel compenso unitario sono sempre compresi il rifacimento di un'eventuale protezione anticorrosiva e la prova di pressione. / Lo spezzone di derivazione dovrà essere filettato o flangiato UNI. / DN1 : tubazione principale / DN2 : tubazione di derivazione / § / ROHRANSCHLÜSSE AN BESTEHENDE LEITUNGEN / Die Unterkategorie 80.15. enthält folgende Hauptpositionen: / 80.15.01.00 Geschweißte Rohranschlüsse, Anbohrschellen / 80.15.02.00 Hausanschlußschieber / 80.15.05.00 Einbaugarnitur / 80.15.10.00 Anschlußrohrleitung / Die Positionen dieser Unterkategorie beziehen sich auf die Ausführung von Anschlüssen an bestehenden Rohrleitungen. Sie bestehen normalerweise aus dem Anschlußelement (Rohrstutzen, Anbohrschelle), dem Absperrorgan (Schieber, Ventil), dem zugehörigen Straßeneinbauset, der Straßenkappe und der Anschlußrohrleitung. GESCHWEISSTE ROHRANSCHLÜSSE, ANBOHRSCHELLEN / Die Ausführung des Anschlusses, kann bei gleichbleibender Vergütung, auf Rohrleitungen unter Druck oder auf außer Betrieb gesetzten Rohrleitungen verlangtwerden. / Der Anschluß muß, je nach Verlangen, auf das Hauptrohr angeschweißt (bei Stahlrohren oder Sphärogußrohren) oder mittels Anbohrschelle ausgeführt werden. / Unabhängig wie die Bohrung ausgeführt wird, müssen die Bohrspäne vollständig entfernt werden. / Im Einheitspreis ist die Wiederinstandsetzung eventuell vorhandener Schutzbeschichtungen so wie die Druckprobe inbegriffen. / Der Rohrstutzen muß mit Gewinde oder mit Flansch UNI versehen sein. / DN1 : Hauptrohr / DN2 : Abzweigendes Rohr
8069		80.15.01.01		DERIVAZIONI SALDATE, COLLARI / L'esecuzione di una derivazione, a parità di compenso, può essere richiesta su tubi sotto pressione e su tubi messi fuori esercizio. / Lo spezzone di derivazione può essere richiesto sia saldato sulla condotta principale (per tubi di acciaio o di ghisa sferoidale), sia sotto forma di collare. / Per le derivazioni sotto pressione il foro di derivazione è da eseguire mediante attrezzatura speciale di perforazione. / In qualunque modo venga realizzato il foro di derivazione, le schegge devono essere completamente estratte. / Nel compenso unitario sono sempre compresi il rifacimento di un'eventuale protezione anticorrosiva e la prova di pressione. / Lo spezzone di derivazione dovrà essere filettato o flangiato UNI. / DN1 : tubazione principale / DN2 : tubazione di derivazione Derivazione saldata, PN 16, attacco filettato / § / GESCHWEISSTE ROHRANSCHLÜSSE, ANBOHRSCHELLEN / Die Ausführung des Anschlusses, kann bei gleichbleibender Vergütung, auf Rohrleitungen unter Druck oder auf außer Betrieb gesetzten Rohrleitungen verlangtwerden. / Der Anschluß muß, je nach Verlangen, auf das Hauptrohr angeschweißt (bei Stahlrohren oder Sphärogußrohren) oder mittels Anbohrschelle ausgeführt werden. / Unabhängig wie die Bohrung ausgeführt wird, müssen die Bohrspäne vollständig entfernt werden. / Im Einheitspreis ist die Wiederinstandsetzung eventuell vorhandener Schutzbeschichtungen so wie die Druckprobe inbegriffen. / Der Rohrstutzen muß mit Gewinde oder mit Flansch UNI versehen sein. / DN1 : Hauptrohr / DN2 : Abzweigendes Rohr Geschweißter Rohranschluß, PN 16, Gewindeanschluß
8070		80.15.01.01.A		Derivazione saldata, PN 16, attacco filettato DN1 50 - 125 DN2 1 - 2 " / § / Geschweißter Rohranschluß, PN 16, Gewindeanschluß DN1 50 - 125 DN2 1 - 2 "		nr § Nr	92,32000
8071		80.15.01.01.B		Derivazione saldata, PN 16, attacco filettato DN1 150 - 300 DN2 1 - 2 " / § / Geschweißter Rohranschluß, PN 16, Gewindeanschluß DN1 150 - 300 DN2 1 - 2 "		nr § Nr	112,08000
8072		80.15.01.03		Derivazione saldata, PN 16, attacco filettato Derivazione saldata, PN 16, attacco flangiato, bulloni in acciaio INOX AISI 304 / § / Geschweißter Rohranschluß, PN 16, Gewindeanschluß Geschweißter Rohranschluß, PN 16, Flanschanschluß, Schrauben aus rostfreiem Stahl AISI 304
8073		80.15.01.03.A		Derivazione saldata, PN 16, attacco flangiato, bulloni in acciaio INOX AISI 304 DN1 50 - 125 DN2 1 - 2 " / § / Geschweißter Rohranschluß, PN 16, Flanschanschluß, Schrauben aus rostfreiem Stahl AISI 304 DN1 50 - 125 DN2 1 - 2 "		nr § Nr	105,21000
8074		80.15.01.03.B		Derivazione saldata, PN 16, attacco flangiato, bulloni in acciaio INOX AISI 304 DN1 150 - 300 DN2 1 - 2 " / § / Geschweißter Rohranschluß, PN 16, Flanschanschluß, Schrauben aus rostfreiem Stahl AISI 304 DN1 150 - 300 DN2 1 - 2 "		nr § Nr	120,78000
8075		80.15.01.05		Derivazione saldata, PN 16, attacco flangiato, bulloni in acciaio INOX AISI 304 Collare di presa per tubi in ghisa e acciaio, PN 16, con attacco filettato, / corpo compatto in ghisa duttile secondo norma EN 1563, con rivestimento completo in polvere epossidica oppure con rivestimento anticorrosione con uno spessore medio di 250 mm, bulloni e staffe in acciaio inossidabile, staffe con appoggio in gomma isolata, guarnizione e fascia sagomata in base al raggio del tubo. / DN1 = Valore nominale del tubo principale / DN2 = Valore nominale del tubo di partenza / § / Geschweißter Rohranschluß, PN 16, Flanschanschluß, Schrauben aus rostfreiem Stahl AISI 304 Anbohrschelle für Guss- und Stahlrohre, PN 16, mit Gewindeabgang, / Kompakter Körper aus duktilem Gusseisen laut Norm EN 1563, mit kompletter Epoxy-pulverbeschichtung oder mit Antikorrosionsbeschichtung mit einer mittleren Schichtstärke von 250mm, Schrauben und Bügel aus rostfreiem Stahl , Bügel mit isolierter Gummiauflage, Satteldichtung entsprechend dem Rohrradius geformt. / DN1 = Nennweite des Hauptrohres / DN2 = Nennweite des abzweigenden Rohres
8076		80.15.01.05.A		Collare di presa per tubi in ghisa e acciaio, PN 16, con attacco filettato, / corpo compatto in ghisa duttile secondo norma EN 1563, con rivestimento completo in polvere epossidica oppure con rivestimento anticorrosione con uno spessore medio di 250 mm, bulloni e staffe in acciaio inossidabile, staffe con appoggio in gomma isolata, guarnizione e fascia sagomata in base al raggio del tubo. / DN1 = Valore nominale del tubo principale / DN2 = Valore nominale del tubo di partenza DN1 50 - 125 DN2 1 - 2 " / § / Anbohrschelle für Guss- und Stahlrohre, PN 16, mit Gewindeabgang, / Kompakter Körper aus duktilem Gusseisen laut Norm EN 1563, mit kompletter Epoxy-pulverbeschichtung oder mit Antikorrosionsbeschichtung mit einer mittleren Schichtstärke von 250mm, Schrauben und Bügel aus rostfreiem Stahl , Bügel mit isolierter Gummiauflage, Satteldichtung entsprechend dem Rohrradius geformt. / DN1 = Nennweite des Hauptrohres / DN2 = Nennweite des abzweigenden Rohres DN1 50 - 125 DN2 1 - 2 "		nr § Nr	171,70000
8077		80.15.01.05.B		Collare di presa per tubi in ghisa e acciaio, PN 16, con attacco filettato, / corpo compatto in ghisa duttile secondo norma EN 1563, con rivestimento completo in polvere epossidica oppure con rivestimento anticorrosione con uno spessore medio di 250 mm, bulloni e staffe in acciaio inossidabile, staffe con appoggio in gomma isolata, guarnizione e fascia sagomata in base al raggio del tubo. / DN1 = Valore nominale del tubo principale / DN2 = Valore nominale del tubo di partenza DN1 150 - 300 DN2 1 - 2 " / § / Anbohrschelle für Guss- und Stahlrohre, PN 16, mit Gewindeabgang, / Kompakter Körper aus duktilem Gusseisen laut Norm EN 1563, mit kompletter Epoxy-pulverbeschichtung oder mit Antikorrosionsbeschichtung mit einer mittleren Schichtstärke von 250mm, Schrauben und Bügel aus rostfreiem Stahl , Bügel mit isolierter Gummiauflage, Satteldichtung entsprechend dem Rohrradius geformt. / DN1 = Nennweite des Hauptrohres / DN2 = Nennweite des abzweigenden Rohres DN1 150 - 300 DN2 1 - 2 "		nr § Nr	211,58000
8078		80.15.01.08		Collare di presa per tubi in ghisa e acciaio, PN 16, con attacco filettato, / corpo compatto in ghisa duttile secondo norma EN 1563, con rivestimento completo in polvere epossidica oppure con rivestimento anticorrosione con uno spessore medio di 250 mm, bulloni e staffe in acciaio inossidabile, staffe con appoggio in gomma isolata, guarnizione e fascia sagomata in base al raggio del tubo. / DN1 = Valore nominale del tubo principale / DN2 = Valore nominale del tubo di partenza Collare di presa per tubi in ghisa e acciaio, PN 16, con attacco flangiato, / corpo compatto in ghisa duttile secondo norma EN 1563, con rivestimento completo in polvere epossidica oppure con rivestimento anticorrosione con uno spessore medio di 250 mm, bulloni e staffe in acciaio inossidabile, staffe con appoggio in gomma isolata, guarnizione e fascia sagomata in base al raggio del tubo. / DN1 = Valore nominale del tubo principale / DN2 = Valore nominale del tubo di partenza / § / Anbohrschelle für Guss- und Stahlrohre, PN 16, mit Gewindeabgang, / Kompakter Körper aus duktilem Gusseisen laut Norm EN 1563, mit kompletter Epoxy-pulverbeschichtung oder mit Antikorrosionsbeschichtung mit einer mittleren Schichtstärke von 250mm, Schrauben und Bügel aus rostfreiem Stahl , Bügel mit isolierter Gummiauflage, Satteldichtung entsprechend dem Rohrradius geformt. / DN1 = Nennweite des Hauptrohres / DN2 = Nennweite des abzweigenden Rohres Anbohrschelle für Guss- und Stahlrohre, PN 16, mit Flanschabgang, / Kompakter Körper aus duktilem Gusseisen laut Norm EN 1563, mit kompletter Epoxy-pulverbeschichtung oder mit Antikorrosionsbeschichtung mit einer mittleren Schichtstärke von 250mm, Schrauben und Bügel aus rostfreiem Stahl , Bügel mit isolierter Gummiauflage, Satteldichtung entsprechend dem Rohrradius geformt. / DN1 = Nennweite des Hauptrohres / DN2 = Nennweite des abzweigenden Rohres
8079		80.15.01.08.A		Collare di presa per tubi in ghisa e acciaio, PN 16, con attacco flangiato, / corpo compatto in ghisa duttile secondo norma EN 1563, con rivestimento completo in polvere epossidica oppure con rivestimento anticorrosione con uno spessore medio di 250 mm, bulloni e staffe in acciaio inossidabile, staffe con appoggio in gomma isolata, guarnizione e fascia sagomata in base al raggio del tubo. / DN1 = Valore nominale del tubo principale / DN2 = Valore nominale del tubo di partenza DN1 50 - 125 DN2 1 - 2 " / § / Anbohrschelle für Guss- und Stahlrohre, PN 16, mit Flanschabgang, / Kompakter Körper aus duktilem Gusseisen laut Norm EN 1563, mit kompletter Epoxy-pulverbeschichtung oder mit Antikorrosionsbeschichtung mit einer mittleren Schichtstärke von 250mm, Schrauben und Bügel aus rostfreiem Stahl , Bügel mit isolierter Gummiauflage, Satteldichtung entsprechend dem Rohrradius geformt. / DN1 = Nennweite des Hauptrohres / DN2 = Nennweite des abzweigenden Rohres DN1 50 - 125 DN2 1 - 2 "		nr § Nr	193,35000
8080		80.15.01.08.B		Collare di presa per tubi in ghisa e acciaio, PN 16, con attacco flangiato, / corpo compatto in ghisa duttile secondo norma EN 1563, con rivestimento completo in polvere epossidica oppure con rivestimento anticorrosione con uno spessore medio di 250 mm, bulloni e staffe in acciaio inossidabile, staffe con appoggio in gomma isolata, guarnizione e fascia sagomata in base al raggio del tubo. / DN1 = Valore nominale del tubo principale / DN2 = Valore nominale del tubo di partenza DN1 150 - 300 DN2 1 - 2 " / § / Anbohrschelle für Guss- und Stahlrohre, PN 16, mit Flanschabgang, / Kompakter Körper aus duktilem Gusseisen laut Norm EN 1563, mit kompletter Epoxy-pulverbeschichtung oder mit Antikorrosionsbeschichtung mit einer mittleren Schichtstärke von 250mm, Schrauben und Bügel aus rostfreiem Stahl , Bügel mit isolierter Gummiauflage, Satteldichtung entsprechend dem Rohrradius geformt. / DN1 = Nennweite des Hauptrohres / DN2 = Nennweite des abzweigenden Rohres DN1 150 - 300 DN2 1 - 2 "		nr § Nr	225,69000
8081		80.15.01.10		Collare di presa per tubi in ghisa e acciaio, PN 16, con attacco flangiato, / corpo compatto in ghisa duttile secondo norma EN 1563, con rivestimento completo in polvere epossidica oppure con rivestimento anticorrosione con uno spessore medio di 250 mm, bulloni e staffe in acciaio inossidabile, staffe con appoggio in gomma isolata, guarnizione e fascia sagomata in base al raggio del tubo. / DN1 = Valore nominale del tubo principale / DN2 = Valore nominale del tubo di partenza Derivazione con collare di presa, PN 16, attacco filettato (per PE, PVC). / Corpo in ghisa, collare e bulloni in acciaio INOX AISI 304, eseguita su tubo sotto carico o svuotato. / Per tubi in materiale plastico. / § / Anbohrschelle für Guss- und Stahlrohre, PN 16, mit Flanschabgang, / Kompakter Körper aus duktilem Gusseisen laut Norm EN 1563, mit kompletter Epoxy-pulverbeschichtung oder mit Antikorrosionsbeschichtung mit einer mittleren Schichtstärke von 250mm, Schrauben und Bügel aus rostfreiem Stahl , Bügel mit isolierter Gummiauflage, Satteldichtung entsprechend dem Rohrradius geformt. / DN1 = Nennweite des Hauptrohres / DN2 = Nennweite des abzweigenden Rohres Rohranschluß mit Anbohrschelle, PN 16, Gewindeanschluß. / Körper aus Guß, Schelle und Schrauben aus rostfreiem Stahl AISI 304, ausgeführt unter Druck oder auf entleerter Leitung. / Für Kunststoffrohre.
8082		80.15.01.10.A		Derivazione con collare di presa, PN 16, attacco filettato (per PE, PVC). / Corpo in ghisa, collare e bulloni in acciaio INOX AISI 304, eseguita su tubo sotto carico o svuotato. / Per tubi in materiale plastico. DN1 63 - 110 DN2 1 - 2 " / § / Rohranschluß mit Anbohrschelle, PN 16, Gewindeanschluß. / Körper aus Guß, Schelle und Schrauben aus rostfreiem Stahl AISI 304, ausgeführt unter Druck oder auf entleerter Leitung. / Für Kunststoffrohre. DN1 63 - 110 DN2 1 - 2 "		nr § Nr	157,25000
8083		80.15.01.10.B		Derivazione con collare di presa, PN 16, attacco filettato (per PE, PVC). / Corpo in ghisa, collare e bulloni in acciaio INOX AISI 304, eseguita su tubo sotto carico o svuotato. / Per tubi in materiale plastico. DN1 125 - 160 DN2 1 - 2 " / § / Rohranschluß mit Anbohrschelle, PN 16, Gewindeanschluß. / Körper aus Guß, Schelle und Schrauben aus rostfreiem Stahl AISI 304, ausgeführt unter Druck oder auf entleerter Leitung. / Für Kunststoffrohre. DN1 125 - 160 DN2 1 - 2 "		nr § Nr	215,92000
8084		80.15.01.10.C		Derivazione con collare di presa, PN 16, attacco filettato (per PE, PVC). / Corpo in ghisa, collare e bulloni in acciaio INOX AISI 304, eseguita su tubo sotto carico o svuotato. / Per tubi in materiale plastico. DN1 200 - 315 DN2 1 - 2 " / § / Rohranschluß mit Anbohrschelle, PN 16, Gewindeanschluß. / Körper aus Guß, Schelle und Schrauben aus rostfreiem Stahl AISI 304, ausgeführt unter Druck oder auf entleerter Leitung. / Für Kunststoffrohre. DN1 200 - 315 DN2 1 - 2 "		nr § Nr	267,49000
8085		80.15.02		Derivazione con collare di presa, PN 16, attacco filettato (per PE, PVC). / Corpo in ghisa, collare e bulloni in acciaio INOX AISI 304, eseguita su tubo sotto carico o svuotato. / Per tubi in materiale plastico. VALVOLAME DI DERIVAZIONE / Valvole e saracinesche di intercettazione potranno essere richieste direttamente sullo spezzone di derivazione (tipo a gomito), oppure ubicate lateralmente alla tubazione principale. Normalmente l'azionamento è previsto dal piano stradale con la relativa asta di comando. / § / Rohranschluß mit Anbohrschelle, PN 16, Gewindeanschluß. / Körper aus Guß, Schelle und Schrauben aus rostfreiem Stahl AISI 304, ausgeführt unter Druck oder auf entleerter Leitung. / Für Kunststoffrohre. HAUSANSCHLUSSCHIEBER / Hausanschlußschieber- und Ventile können direkt auf dem Abzweiger (Eckventil) oder seitlich des Hauptrohres verlangt werden. / Normalerweise erfolgt die Bedienung der Hausanschlußschieber von der Straßenoberfläche aus, über Schlüsselstange.
8086		80.15.02.01		VALVOLAME DI DERIVAZIONE / Valvole e saracinesche di intercettazione potranno essere richieste direttamente sullo spezzone di derivazione (tipo a gomito), oppure ubicate lateralmente alla tubazione principale. Normalmente l'azionamento è previsto dal piano stradale con la relativa asta di comando. Saracinesca di derivazione con corpo in ghisa duttile PN 16. / Corpo in ghisa duttile secondo UNI EN 1563-PN16 con rivestimento in polvere epossidica, mandrino in acciaio inox, passaggio liscio, attacco filettato per il tubo di protezione del set di comando stradale. / Attacco filettato interno/interno, interno/esterno, per tubi in acciaio oppure con bicchiere per tubi in materiale plastico. / § / HAUSANSCHLUSSCHIEBER / Hausanschlußschieber- und Ventile können direkt auf dem Abzweiger (Eckventil) oder seitlich des Hauptrohres verlangt werden. / Normalerweise erfolgt die Bedienung der Hausanschlußschieber von der Straßenoberfläche aus, über Schlüsselstange. Hausanschlussschieber mit Körper aus duktilem Gusseisen PN16, / Körper aus duktilem Gusseisen laut UNI EN 1563-PN16, epoxy-pulverbeschichtet, NIRO-Stahlspindel, glatter Durchgang, Gewindeanschluss für das Schutzrohr der Einbaugarnitur. / Gewindeanschluss innen/innen, innen/außen, für Stahlrohre oder mit Muffe für Kunststoffrohre.
8087		80.15.02.01.A		Saracinesca di derivazione con corpo in ghisa duttile PN 16. / Corpo in ghisa duttile secondo UNI EN 1563-PN16 con rivestimento in polvere epossidica, mandrino in acciaio inox, passaggio liscio, attacco filettato per il tubo di protezione del set di comando stradale. / Attacco filettato interno/interno, interno/esterno, per tubi in acciaio oppure con bicchiere per tubi in materiale plastico. DN 3/4 " / § / Hausanschlussschieber mit Körper aus duktilem Gusseisen PN16, / Körper aus duktilem Gusseisen laut UNI EN 1563-PN16, epoxy-pulverbeschichtet, NIRO-Stahlspindel, glatter Durchgang, Gewindeanschluss für das Schutzrohr der Einbaugarnitur. / Gewindeanschluss innen/innen, innen/außen, für Stahlrohre oder mit Muffe für Kunststoffrohre. DN 3/4 "		nr § Nr	140,97000
8088		80.15.02.01.B		Saracinesca di derivazione con corpo in ghisa duttile PN 16. / Corpo in ghisa duttile secondo UNI EN 1563-PN16 con rivestimento in polvere epossidica, mandrino in acciaio inox, passaggio liscio, attacco filettato per il tubo di protezione del set di comando stradale. / Attacco filettato interno/interno, interno/esterno, per tubi in acciaio oppure con bicchiere per tubi in materiale plastico. DN 1 " / § / Hausanschlussschieber mit Körper aus duktilem Gusseisen PN16, / Körper aus duktilem Gusseisen laut UNI EN 1563-PN16, epoxy-pulverbeschichtet, NIRO-Stahlspindel, glatter Durchgang, Gewindeanschluss für das Schutzrohr der Einbaugarnitur. / Gewindeanschluss innen/innen, innen/außen, für Stahlrohre oder mit Muffe für Kunststoffrohre. DN 1 "		nr § Nr	143,00000
8089		80.15.02.01.C		Saracinesca di derivazione con corpo in ghisa duttile PN 16. / Corpo in ghisa duttile secondo UNI EN 1563-PN16 con rivestimento in polvere epossidica, mandrino in acciaio inox, passaggio liscio, attacco filettato per il tubo di protezione del set di comando stradale. / Attacco filettato interno/interno, interno/esterno, per tubi in acciaio oppure con bicchiere per tubi in materiale plastico. DN 1 1/4 " / § / Hausanschlussschieber mit Körper aus duktilem Gusseisen PN16, / Körper aus duktilem Gusseisen laut UNI EN 1563-PN16, epoxy-pulverbeschichtet, NIRO-Stahlspindel, glatter Durchgang, Gewindeanschluss für das Schutzrohr der Einbaugarnitur. / Gewindeanschluss innen/innen, innen/außen, für Stahlrohre oder mit Muffe für Kunststoffrohre. DN 1 1/4 "		nr § Nr	167,39000
8090		80.15.02.01.D		Saracinesca di derivazione con corpo in ghisa duttile PN 16. / Corpo in ghisa duttile secondo UNI EN 1563-PN16 con rivestimento in polvere epossidica, mandrino in acciaio inox, passaggio liscio, attacco filettato per il tubo di protezione del set di comando stradale. / Attacco filettato interno/interno, interno/esterno, per tubi in acciaio oppure con bicchiere per tubi in materiale plastico. DN 1 1/2 " / § / Hausanschlussschieber mit Körper aus duktilem Gusseisen PN16, / Körper aus duktilem Gusseisen laut UNI EN 1563-PN16, epoxy-pulverbeschichtet, NIRO-Stahlspindel, glatter Durchgang, Gewindeanschluss für das Schutzrohr der Einbaugarnitur. / Gewindeanschluss innen/innen, innen/außen, für Stahlrohre oder mit Muffe für Kunststoffrohre. DN 1 1/2 "		nr § Nr	176,88000
8091		80.15.02.01.E		Saracinesca di derivazione con corpo in ghisa duttile PN 16. / Corpo in ghisa duttile secondo UNI EN 1563-PN16 con rivestimento in polvere epossidica, mandrino in acciaio inox, passaggio liscio, attacco filettato per il tubo di protezione del set di comando stradale. / Attacco filettato interno/interno, interno/esterno, per tubi in acciaio oppure con bicchiere per tubi in materiale plastico. DN 2 " / § / Hausanschlussschieber mit Körper aus duktilem Gusseisen PN16, / Körper aus duktilem Gusseisen laut UNI EN 1563-PN16, epoxy-pulverbeschichtet, NIRO-Stahlspindel, glatter Durchgang, Gewindeanschluss für das Schutzrohr der Einbaugarnitur. / Gewindeanschluss innen/innen, innen/außen, für Stahlrohre oder mit Muffe für Kunststoffrohre. DN 2 "		nr § Nr	210,91000
8092		80.15.02.02		Saracinesca di derivazione con corpo in ghisa duttile PN 16. / Corpo in ghisa duttile secondo UNI EN 1563-PN16 con rivestimento in polvere epossidica, mandrino in acciaio inox, passaggio liscio, attacco filettato per il tubo di protezione del set di comando stradale. / Attacco filettato interno/interno, interno/esterno, per tubi in acciaio oppure con bicchiere per tubi in materiale plastico. Valvola di derivazione con valvola di ritorno a battente integrato, corpo in bronzo, PN 16. / Corpo in bronzo, copertura e mandrino in ottone, sfera in gomma NBR, con rubinetto di presa lato uscita, per montaggio verticale ed orizzontale. / Attacco filettato interno/interno per tubi in acciaio. / § / Hausanschlussschieber mit Körper aus duktilem Gusseisen PN16, / Körper aus duktilem Gusseisen laut UNI EN 1563-PN16, epoxy-pulverbeschichtet, NIRO-Stahlspindel, glatter Durchgang, Gewindeanschluss für das Schutzrohr der Einbaugarnitur. / Gewindeanschluss innen/innen, innen/außen, für Stahlrohre oder mit Muffe für Kunststoffrohre. Hausanschlussabsperrventil mit integriertem Rückschlagventil, Körper aus Bronze PN16, / Körper aus Bronze, Abdeckung und Spindel aus Messing, Kugel aus Gummi NBR, mit abgangseitigem Entnahmehahn, für vertikalen oder horizontalen Einbau,. / Gewindeanschluss innen/innen für Stahlrohre.
8093		80.15.02.02.A		Valvola di derivazione con valvola di ritorno a battente integrato, corpo in bronzo, PN 16. / Corpo in bronzo, copertura e mandrino in ottone, sfera in gomma NBR, con rubinetto di presa lato uscita, per montaggio verticale ed orizzontale. / Attacco filettato interno/interno per tubi in acciaio. DN 1/2“ / § / Hausanschlussabsperrventil mit integriertem Rückschlagventil, Körper aus Bronze PN16, / Körper aus Bronze, Abdeckung und Spindel aus Messing, Kugel aus Gummi NBR, mit abgangseitigem Entnahmehahn, für vertikalen oder horizontalen Einbau,. / Gewindeanschluss innen/innen für Stahlrohre. DN 1/2“		nr § Nr	32,82000
8094		80.15.02.02.B		Valvola di derivazione con valvola di ritorno a battente integrato, corpo in bronzo, PN 16. / Corpo in bronzo, copertura e mandrino in ottone, sfera in gomma NBR, con rubinetto di presa lato uscita, per montaggio verticale ed orizzontale. / Attacco filettato interno/interno per tubi in acciaio. DN 3/4“ / § / Hausanschlussabsperrventil mit integriertem Rückschlagventil, Körper aus Bronze PN16, / Körper aus Bronze, Abdeckung und Spindel aus Messing, Kugel aus Gummi NBR, mit abgangseitigem Entnahmehahn, für vertikalen oder horizontalen Einbau,. / Gewindeanschluss innen/innen für Stahlrohre. DN 3/4“		nr § Nr	39,90000
8095		80.15.02.02.C		Valvola di derivazione con valvola di ritorno a battente integrato, corpo in bronzo, PN 16. / Corpo in bronzo, copertura e mandrino in ottone, sfera in gomma NBR, con rubinetto di presa lato uscita, per montaggio verticale ed orizzontale. / Attacco filettato interno/interno per tubi in acciaio. DN 1“ / § / Hausanschlussabsperrventil mit integriertem Rückschlagventil, Körper aus Bronze PN16, / Körper aus Bronze, Abdeckung und Spindel aus Messing, Kugel aus Gummi NBR, mit abgangseitigem Entnahmehahn, für vertikalen oder horizontalen Einbau,. / Gewindeanschluss innen/innen für Stahlrohre. DN 1“		nr § Nr	53,28000
8096		80.15.02.02.D		Valvola di derivazione con valvola di ritorno a battente integrato, corpo in bronzo, PN 16. / Corpo in bronzo, copertura e mandrino in ottone, sfera in gomma NBR, con rubinetto di presa lato uscita, per montaggio verticale ed orizzontale. / Attacco filettato interno/interno per tubi in acciaio. DN 1 1/4“ / § / Hausanschlussabsperrventil mit integriertem Rückschlagventil, Körper aus Bronze PN16, / Körper aus Bronze, Abdeckung und Spindel aus Messing, Kugel aus Gummi NBR, mit abgangseitigem Entnahmehahn, für vertikalen oder horizontalen Einbau,. / Gewindeanschluss innen/innen für Stahlrohre. DN 1 1/4“		nr § Nr	104,76000
8097		80.15.02.02.E		Valvola di derivazione con valvola di ritorno a battente integrato, corpo in bronzo, PN 16. / Corpo in bronzo, copertura e mandrino in ottone, sfera in gomma NBR, con rubinetto di presa lato uscita, per montaggio verticale ed orizzontale. / Attacco filettato interno/interno per tubi in acciaio. DN 1 1/2“ / § / Hausanschlussabsperrventil mit integriertem Rückschlagventil, Körper aus Bronze PN16, / Körper aus Bronze, Abdeckung und Spindel aus Messing, Kugel aus Gummi NBR, mit abgangseitigem Entnahmehahn, für vertikalen oder horizontalen Einbau,. / Gewindeanschluss innen/innen für Stahlrohre. DN 1 1/2“		nr § Nr	128,94000
8098		80.15.02.02.F		Valvola di derivazione con valvola di ritorno a battente integrato, corpo in bronzo, PN 16. / Corpo in bronzo, copertura e mandrino in ottone, sfera in gomma NBR, con rubinetto di presa lato uscita, per montaggio verticale ed orizzontale. / Attacco filettato interno/interno per tubi in acciaio. DN 2“ / § / Hausanschlussabsperrventil mit integriertem Rückschlagventil, Körper aus Bronze PN16, / Körper aus Bronze, Abdeckung und Spindel aus Messing, Kugel aus Gummi NBR, mit abgangseitigem Entnahmehahn, für vertikalen oder horizontalen Einbau,. / Gewindeanschluss innen/innen für Stahlrohre. DN 2“		nr § Nr	184,76000
8099		80.15.02.03		Valvola di derivazione con valvola di ritorno a battente integrato, corpo in bronzo, PN 16. / Corpo in bronzo, copertura e mandrino in ottone, sfera in gomma NBR, con rubinetto di presa lato uscita, per montaggio verticale ed orizzontale. / Attacco filettato interno/interno per tubi in acciaio. Saracinesca di derivazione con corpo in ottone PN 16. / Corpo in ottone stampato a caldo CuZn39Pb3 (MS58), mandrino in acciaio inox, passaggio lisco, attacco filettato per il tubo di protezione del set di comando stradale. / Attacco filettato interno/interno per tubi in acciaio. / § / Hausanschlussabsperrventil mit integriertem Rückschlagventil, Körper aus Bronze PN16, / Körper aus Bronze, Abdeckung und Spindel aus Messing, Kugel aus Gummi NBR, mit abgangseitigem Entnahmehahn, für vertikalen oder horizontalen Einbau,. / Gewindeanschluss innen/innen für Stahlrohre. Hausanschlussschieber mit Körper aus Messing PN16, / Körper aus warmgepresstem Messing CuZn39Pb3 (MS 58), NIRO-Stahlspindel, glatter Durchgang, Gewindeanschluss für das Schutzrohr der Einbaugarnitur. / Gewindeanschluss innen/innen für Stahlrohre.
8100		80.15.02.03.A		Saracinesca di derivazione con corpo in ottone PN 16. / Corpo in ottone stampato a caldo CuZn39Pb3 (MS58), mandrino in acciaio inox, passaggio lisco, attacco filettato per il tubo di protezione del set di comando stradale. / Attacco filettato interno/interno per tubi in acciaio. DN 3/4 " / § / Hausanschlussschieber mit Körper aus Messing PN16, / Körper aus warmgepresstem Messing CuZn39Pb3 (MS 58), NIRO-Stahlspindel, glatter Durchgang, Gewindeanschluss für das Schutzrohr der Einbaugarnitur. / Gewindeanschluss innen/innen für Stahlrohre. DN 3/4 "		nr § Nr	167,30000
8101		80.15.02.03.B		Saracinesca di derivazione con corpo in ottone PN 16. / Corpo in ottone stampato a caldo CuZn39Pb3 (MS58), mandrino in acciaio inox, passaggio lisco, attacco filettato per il tubo di protezione del set di comando stradale. / Attacco filettato interno/interno per tubi in acciaio. DN 1 " / § / Hausanschlussschieber mit Körper aus Messing PN16, / Körper aus warmgepresstem Messing CuZn39Pb3 (MS 58), NIRO-Stahlspindel, glatter Durchgang, Gewindeanschluss für das Schutzrohr der Einbaugarnitur. / Gewindeanschluss innen/innen für Stahlrohre. DN 1 "		nr § Nr	178,39000
8102		80.15.02.03.C		Saracinesca di derivazione con corpo in ottone PN 16. / Corpo in ottone stampato a caldo CuZn39Pb3 (MS58), mandrino in acciaio inox, passaggio lisco, attacco filettato per il tubo di protezione del set di comando stradale. / Attacco filettato interno/interno per tubi in acciaio. DN 1 1/4 " / § / Hausanschlussschieber mit Körper aus Messing PN16, / Körper aus warmgepresstem Messing CuZn39Pb3 (MS 58), NIRO-Stahlspindel, glatter Durchgang, Gewindeanschluss für das Schutzrohr der Einbaugarnitur. / Gewindeanschluss innen/innen für Stahlrohre. DN 1 1/4 "		nr § Nr	189,77000
8103		80.15.02.03.D		Saracinesca di derivazione con corpo in ottone PN 16. / Corpo in ottone stampato a caldo CuZn39Pb3 (MS58), mandrino in acciaio inox, passaggio lisco, attacco filettato per il tubo di protezione del set di comando stradale. / Attacco filettato interno/interno per tubi in acciaio. DN 2 " / § / Hausanschlussschieber mit Körper aus Messing PN16, / Körper aus warmgepresstem Messing CuZn39Pb3 (MS 58), NIRO-Stahlspindel, glatter Durchgang, Gewindeanschluss für das Schutzrohr der Einbaugarnitur. / Gewindeanschluss innen/innen für Stahlrohre. DN 2 "		nr § Nr	247,37000
8104		80.15.02.04		Saracinesca di derivazione con corpo in ottone PN 16. / Corpo in ottone stampato a caldo CuZn39Pb3 (MS58), mandrino in acciaio inox, passaggio lisco, attacco filettato per il tubo di protezione del set di comando stradale. / Attacco filettato interno/interno per tubi in acciaio. Saracinesca di derivazione con corpo in POM (polioximetilene), PN 16. / Corpo in POM, mandrino in acciaio inox, passaggio liscio, attacco filettato per il tubo di protezione del set di comando stradale. / Attacco a bicchiere per tubi in materiale plastico. / § / Hausanschlussschieber mit Körper aus Messing PN16, / Körper aus warmgepresstem Messing CuZn39Pb3 (MS 58), NIRO-Stahlspindel, glatter Durchgang, Gewindeanschluss für das Schutzrohr der Einbaugarnitur. / Gewindeanschluss innen/innen für Stahlrohre. Hausanschlussschieber mit Körper aus POM PN16, / Körper aus POM, NIRO-Stahlspindel, glatter Durchgang, Gewindeanschluss für das Schutzrohr der Einbaugarnitur. / Muffenanschluss für Kunststoffrohre.
8105		80.15.02.04.B		Saracinesca di derivazione con corpo in POM (polioximetilene), PN 16. / Corpo in POM, mandrino in acciaio inox, passaggio liscio, attacco filettato per il tubo di protezione del set di comando stradale. / Attacco a bicchiere per tubi in materiale plastico. DN 3/4“ / § / Hausanschlussschieber mit Körper aus POM PN16, / Körper aus POM, NIRO-Stahlspindel, glatter Durchgang, Gewindeanschluss für das Schutzrohr der Einbaugarnitur. / Muffenanschluss für Kunststoffrohre. DN 3/4“		nr § Nr	157,58000
8106		80.15.02.04.C		Saracinesca di derivazione con corpo in POM (polioximetilene), PN 16. / Corpo in POM, mandrino in acciaio inox, passaggio liscio, attacco filettato per il tubo di protezione del set di comando stradale. / Attacco a bicchiere per tubi in materiale plastico. DN 1“ / § / Hausanschlussschieber mit Körper aus POM PN16, / Körper aus POM, NIRO-Stahlspindel, glatter Durchgang, Gewindeanschluss für das Schutzrohr der Einbaugarnitur. / Muffenanschluss für Kunststoffrohre. DN 1“		nr § Nr	163,90000
8107		80.15.02.04.D		Saracinesca di derivazione con corpo in POM (polioximetilene), PN 16. / Corpo in POM, mandrino in acciaio inox, passaggio liscio, attacco filettato per il tubo di protezione del set di comando stradale. / Attacco a bicchiere per tubi in materiale plastico. DN 1 1/4“ / § / Hausanschlussschieber mit Körper aus POM PN16, / Körper aus POM, NIRO-Stahlspindel, glatter Durchgang, Gewindeanschluss für das Schutzrohr der Einbaugarnitur. / Muffenanschluss für Kunststoffrohre. DN 1 1/4“		nr § Nr	204,01000
8108		80.15.02.04.E		Saracinesca di derivazione con corpo in POM (polioximetilene), PN 16. / Corpo in POM, mandrino in acciaio inox, passaggio liscio, attacco filettato per il tubo di protezione del set di comando stradale. / Attacco a bicchiere per tubi in materiale plastico. DN 1 1/2“ / § / Hausanschlussschieber mit Körper aus POM PN16, / Körper aus POM, NIRO-Stahlspindel, glatter Durchgang, Gewindeanschluss für das Schutzrohr der Einbaugarnitur. / Muffenanschluss für Kunststoffrohre. DN 1 1/2“		nr § Nr	226,21000
8109		80.15.02.04.F		Saracinesca di derivazione con corpo in POM (polioximetilene), PN 16. / Corpo in POM, mandrino in acciaio inox, passaggio liscio, attacco filettato per il tubo di protezione del set di comando stradale. / Attacco a bicchiere per tubi in materiale plastico. DN 2“ / § / Hausanschlussschieber mit Körper aus POM PN16, / Körper aus POM, NIRO-Stahlspindel, glatter Durchgang, Gewindeanschluss für das Schutzrohr der Einbaugarnitur. / Muffenanschluss für Kunststoffrohre. DN 2“		nr § Nr	264,65000
8110		80.15.02.05		Saracinesca di derivazione con corpo in POM (polioximetilene), PN 16. / Corpo in POM, mandrino in acciaio inox, passaggio liscio, attacco filettato per il tubo di protezione del set di comando stradale. / Attacco a bicchiere per tubi in materiale plastico. Saracinesca di derivazione con corpo in materiale plastico, mandrino in acciaio INOX AISI 304, passaggio completamente liscio e libero, estremità superiore del corpo filettata per il collegamento al tubo di protezione del set di comando stradale. / Attacchi a bicchiere per tubi in materiale plastico / PN 16 / § / Hausanschlussschieber mit Körper aus POM PN16, / Körper aus POM, NIRO-Stahlspindel, glatter Durchgang, Gewindeanschluss für das Schutzrohr der Einbaugarnitur. / Muffenanschluss für Kunststoffrohre. Hausanschlußschieber mit Körper aus Kunststoff, Spindel aus rostfreiem Stahl, glattem, freiem Durchgang, Gewindeanschluß für das Schutzrohr der Einbaugarnitur. / Muffenanschluß für Kunststoffrohre / PN 16
8111		80.15.02.05.A		Saracinesca di derivazione con corpo in materiale plastico, mandrino in acciaio INOX AISI 304, passaggio completamente liscio e libero, estremità superiore del corpo filettata per il collegamento al tubo di protezione del set di comando stradale. / Attacchi a bicchiere per tubi in materiale plastico / PN 16 DN 3/4 " / § / Hausanschlußschieber mit Körper aus Kunststoff, Spindel aus rostfreiem Stahl, glattem, freiem Durchgang, Gewindeanschluß für das Schutzrohr der Einbaugarnitur. / Muffenanschluß für Kunststoffrohre / PN 16 DN 3/4 "		nr § Nr
8112		80.15.02.05.B		DN 3/4 " DN 1 " / § / DN 3/4 " DN 1 "		nr § Nr
8113		80.15.02.05.C		DN 1 " DN 1 1/4 " / § / DN 1 " DN 1 1/4 "		nr § Nr
8114		80.15.02.05.D		DN 1 1/4 " DN 1 1/2 " / § / DN 1 1/4 " DN 1 1/2 "		nr § Nr
8115		80.15.02.05.E		DN 1 1/2 " DN 2 " / § / DN 1 1/2 " DN 2 "		nr § Nr
8116		80.15.02.15		DN 2 " Valvola di derivazione a gomito con corpo in ghisa duttile PN 16. / Corpo in ghisa duttile secondo UNI EN 1563-PN16, con rivestimento in polvere epossidica, mandrino in acciaio inox, passaggio liscio, attacco filettato per il tubo di protezione del set di comando stradale. / Attacco filettato esterno/interno per tubi in acciaio o con attacco filettato ed a bicchiere esterno/interno per tubi di materiale plastico. / § / DN 2 " Eckventil mit Körper aus duktilem Gusseisen PN16, / Körper aus duktilem Gusseisen laut UNI EN 1563-PN16, epoxy-pulverbeschichtet, NIRO-Stahlspindel, glatter Durchgang, Gewindeanschluss für das Schutzrohr der Einbaugarnitur. / Gewindeanschluss außen/innen für Stahlrohre oder mit Gewinde- und Muffenanschluss außen/innen für Kunststoffrohre.
8117		80.15.02.15.A		Valvola di derivazione a gomito con corpo in ghisa duttile PN 16. / Corpo in ghisa duttile secondo UNI EN 1563-PN16, con rivestimento in polvere epossidica, mandrino in acciaio inox, passaggio liscio, attacco filettato per il tubo di protezione del set di comando stradale. / Attacco filettato esterno/interno per tubi in acciaio o con attacco filettato ed a bicchiere esterno/interno per tubi di materiale plastico. DN 1 " / § / Eckventil mit Körper aus duktilem Gusseisen PN16, / Körper aus duktilem Gusseisen laut UNI EN 1563-PN16, epoxy-pulverbeschichtet, NIRO-Stahlspindel, glatter Durchgang, Gewindeanschluss für das Schutzrohr der Einbaugarnitur. / Gewindeanschluss außen/innen für Stahlrohre oder mit Gewinde- und Muffenanschluss außen/innen für Kunststoffrohre. DN 1 "		nr § Nr	124,02000
8118		80.15.02.15.B		Valvola di derivazione a gomito con corpo in ghisa duttile PN 16. / Corpo in ghisa duttile secondo UNI EN 1563-PN16, con rivestimento in polvere epossidica, mandrino in acciaio inox, passaggio liscio, attacco filettato per il tubo di protezione del set di comando stradale. / Attacco filettato esterno/interno per tubi in acciaio o con attacco filettato ed a bicchiere esterno/interno per tubi di materiale plastico. DN 1 1/4 " / § / Eckventil mit Körper aus duktilem Gusseisen PN16, / Körper aus duktilem Gusseisen laut UNI EN 1563-PN16, epoxy-pulverbeschichtet, NIRO-Stahlspindel, glatter Durchgang, Gewindeanschluss für das Schutzrohr der Einbaugarnitur. / Gewindeanschluss außen/innen für Stahlrohre oder mit Gewinde- und Muffenanschluss außen/innen für Kunststoffrohre. DN 1 1/4 "		nr § Nr	148,42000
8119		80.15.02.15.C		Valvola di derivazione a gomito con corpo in ghisa duttile PN 16. / Corpo in ghisa duttile secondo UNI EN 1563-PN16, con rivestimento in polvere epossidica, mandrino in acciaio inox, passaggio liscio, attacco filettato per il tubo di protezione del set di comando stradale. / Attacco filettato esterno/interno per tubi in acciaio o con attacco filettato ed a bicchiere esterno/interno per tubi di materiale plastico. DN 1 1/2 " / § / Eckventil mit Körper aus duktilem Gusseisen PN16, / Körper aus duktilem Gusseisen laut UNI EN 1563-PN16, epoxy-pulverbeschichtet, NIRO-Stahlspindel, glatter Durchgang, Gewindeanschluss für das Schutzrohr der Einbaugarnitur. / Gewindeanschluss außen/innen für Stahlrohre oder mit Gewinde- und Muffenanschluss außen/innen für Kunststoffrohre. DN 1 1/2 "		nr § Nr	171,46000
8120		80.15.02.15.D		Valvola di derivazione a gomito con corpo in ghisa duttile PN 16. / Corpo in ghisa duttile secondo UNI EN 1563-PN16, con rivestimento in polvere epossidica, mandrino in acciaio inox, passaggio liscio, attacco filettato per il tubo di protezione del set di comando stradale. / Attacco filettato esterno/interno per tubi in acciaio o con attacco filettato ed a bicchiere esterno/interno per tubi di materiale plastico. DN 2 " / § / Eckventil mit Körper aus duktilem Gusseisen PN16, / Körper aus duktilem Gusseisen laut UNI EN 1563-PN16, epoxy-pulverbeschichtet, NIRO-Stahlspindel, glatter Durchgang, Gewindeanschluss für das Schutzrohr der Einbaugarnitur. / Gewindeanschluss außen/innen für Stahlrohre oder mit Gewinde- und Muffenanschluss außen/innen für Kunststoffrohre. DN 2 "		nr § Nr	190,44000
8121		80.15.05		Valvola di derivazione a gomito con corpo in ghisa duttile PN 16. / Corpo in ghisa duttile secondo UNI EN 1563-PN16, con rivestimento in polvere epossidica, mandrino in acciaio inox, passaggio liscio, attacco filettato per il tubo di protezione del set di comando stradale. / Attacco filettato esterno/interno per tubi in acciaio o con attacco filettato ed a bicchiere esterno/interno per tubi di materiale plastico. SET DI COMANDO STRADALE / § / Eckventil mit Körper aus duktilem Gusseisen PN16, / Körper aus duktilem Gusseisen laut UNI EN 1563-PN16, epoxy-pulverbeschichtet, NIRO-Stahlspindel, glatter Durchgang, Gewindeanschluss für das Schutzrohr der Einbaugarnitur. / Gewindeanschluss außen/innen für Stahlrohre oder mit Gewinde- und Muffenanschluss außen/innen für Kunststoffrohre. EINBAUGARNITUREN
8122		80.15.05.10		SET DI COMANDO STRADALE Set di comando telescopico per saracinesche stradali, costituito da asta telescopica in acciaio protetto e tubo telescopico di protezione in PE, lunghezza 1,30 - 1,80 m, con estremità inferiore filettata per il collegamento al corpo dell'organo di intercettazione. / § / EINBAUGARNITUREN Teleskopischer Bedienungsatz für Straßeneinbauschieber, bestehend aus Schlüsselstange aus Stahl, teleskopischem Schutzrohr aus PE, Länge 1,30 ÷1,80, mit unterliegendem Gewindeanschluß für die Verbindung mit dem Absperrorgan.
8123		80.15.05.10.A		Set di comando telescopico per saracinesche stradali, costituito da asta telescopica in acciaio protetto e tubo telescopico di protezione in PE, lunghezza 1,30 - 1,80 m, con estremità inferiore filettata per il collegamento al corpo dell'organo di intercettazione. per DN 50 - 100 mm / § / Teleskopischer Bedienungsatz für Straßeneinbauschieber, bestehend aus Schlüsselstange aus Stahl, teleskopischem Schutzrohr aus PE, Länge 1,30 ÷1,80, mit unterliegendem Gewindeanschluß für die Verbindung mit dem Absperrorgan. für DN 50 - 100 mm		nr § Nr	138,93000
8124		80.15.05.10.B		Set di comando telescopico per saracinesche stradali, costituito da asta telescopica in acciaio protetto e tubo telescopico di protezione in PE, lunghezza 1,30 - 1,80 m, con estremità inferiore filettata per il collegamento al corpo dell'organo di intercettazione. per DN 125 - 150 mm / § / Teleskopischer Bedienungsatz für Straßeneinbauschieber, bestehend aus Schlüsselstange aus Stahl, teleskopischem Schutzrohr aus PE, Länge 1,30 ÷1,80, mit unterliegendem Gewindeanschluß für die Verbindung mit dem Absperrorgan. für DN 125 - 150 mm		nr § Nr	160,62000
8125		80.15.05.10.C		Set di comando telescopico per saracinesche stradali, costituito da asta telescopica in acciaio protetto e tubo telescopico di protezione in PE, lunghezza 1,30 - 1,80 m, con estremità inferiore filettata per il collegamento al corpo dell'organo di intercettazione. per DN 200 - 250 mm / § / Teleskopischer Bedienungsatz für Straßeneinbauschieber, bestehend aus Schlüsselstange aus Stahl, teleskopischem Schutzrohr aus PE, Länge 1,30 ÷1,80, mit unterliegendem Gewindeanschluß für die Verbindung mit dem Absperrorgan. für DN 200 - 250 mm		nr § Nr	179,61000
8126		80.15.10		Set di comando telescopico per saracinesche stradali, costituito da asta telescopica in acciaio protetto e tubo telescopico di protezione in PE, lunghezza 1,30 - 1,80 m, con estremità inferiore filettata per il collegamento al corpo dell'organo di intercettazione. TUBAZIONE DI DERIVAZIONE / Tubazione di derivazione, completa di collegamenti filettati, a bicchiere con anello di tenuta, o con flange UNI/DIN e bulloni INOX AISI 304. / Eventuali pezzi speciali verranno contabilizzati secondo quanto previsto nei relativi DTC. / Tubi in materiale soggetto a corrosione devono essere adeguatamente protetti. / Questa voce viene applicata per il tratto di derivazione tra condotta principale e collegamento con la tubazione privata, al massimo fino all'estradosso dell'eventuale immobile da allacciare. / § / Teleskopischer Bedienungsatz für Straßeneinbauschieber, bestehend aus Schlüsselstange aus Stahl, teleskopischem Schutzrohr aus PE, Länge 1,30 ÷1,80, mit unterliegendem Gewindeanschluß für die Verbindung mit dem Absperrorgan. ANSCHLUSSROHRLEITUNG / Anschlußrohrleitung, komplett mit Gewindeanschluß, Muffe mit Dichtungsring oder Flanschen UNI/DIN, mit Schrauben aus rostfreiem Stahl AISI 304. / Die Verrechnung eventueller Formstücke erfolgt gemäß ATV. / Korrosionsgefährdete Rohre müssen mit geeigneten Maßnahmen geschützt werden. / Diese Position wird für den Abschnitt zwischen Hauptrohr und Verbindung mit der privaten Leitung, maximal bis zur Außenkante des anzuschließenden Bauwerkes angewandt.
8127		80.15.10.01		TUBAZIONE DI DERIVAZIONE / Tubazione di derivazione, completa di collegamenti filettati, a bicchiere con anello di tenuta, o con flange UNI/DIN e bulloni INOX AISI 304. / Eventuali pezzi speciali verranno contabilizzati secondo quanto previsto nei relativi DTC. / Tubi in materiale soggetto a corrosione devono essere adeguatamente protetti. / Questa voce viene applicata per il tratto di derivazione tra condotta principale e collegamento con la tubazione privata, al massimo fino all'estradosso dell'eventuale immobile da allacciare. Tubazione di derivazione in acciaio, PN 40 / § / ANSCHLUSSROHRLEITUNG / Anschlußrohrleitung, komplett mit Gewindeanschluß, Muffe mit Dichtungsring oder Flanschen UNI/DIN, mit Schrauben aus rostfreiem Stahl AISI 304. / Die Verrechnung eventueller Formstücke erfolgt gemäß ATV. / Korrosionsgefährdete Rohre müssen mit geeigneten Maßnahmen geschützt werden. / Diese Position wird für den Abschnitt zwischen Hauptrohr und Verbindung mit der privaten Leitung, maximal bis zur Außenkante des anzuschließenden Bauwerkes angewandt. Anschlußrohrleitung aus Stahl, PN 40
8128		80.15.10.01.A		Tubazione di derivazione in acciaio, PN 40 DN 3/4 " / § / Anschlußrohrleitung aus Stahl, PN 40 DN 3/4 "		m § m	21,35000
8129		80.15.10.01.B		Tubazione di derivazione in acciaio, PN 40 DN 1 " / § / Anschlußrohrleitung aus Stahl, PN 40 DN 1 "		m § m	24,74000
8130		80.15.10.01.C		Tubazione di derivazione in acciaio, PN 40 DN 1 1/4 " / § / Anschlußrohrleitung aus Stahl, PN 40 DN 1 1/4 "		m § m	27,58000
8131		80.15.10.01.D		Tubazione di derivazione in acciaio, PN 40 DN 2 " / § / Anschlußrohrleitung aus Stahl, PN 40 DN 2 "		m § m	32,66000
8132		80.15.10.05		Tubazione di derivazione in acciaio, PN 40 Tubazione di derivazione in PE, per acqua potabile, PN 10 / § / Anschlußrohrleitung aus Stahl, PN 40 Anschlußrohrleitung aus PE, für Trinkwasser, PN 10
8133		80.15.10.05.A		Tubazione di derivazione in PE, per acqua potabile, PN 10 DN 3/4 " / § / Anschlußrohrleitung aus PE, für Trinkwasser, PN 10 DN 3/4 "		m § m	9,08000
8134		80.15.10.05.B		Tubazione di derivazione in PE, per acqua potabile, PN 10 DN 1 " / § / Anschlußrohrleitung aus PE, für Trinkwasser, PN 10 DN 1 "		m § m	9,08000
8135		80.15.10.05.C		Tubazione di derivazione in PE, per acqua potabile, PN 10 DN 1 1/4 " / § / Anschlußrohrleitung aus PE, für Trinkwasser, PN 10 DN 1 1/4 "		m § m	9,83000
8136		80.15.10.05.D		Tubazione di derivazione in PE, per acqua potabile, PN 10 DN 1 1/2 " / § / Anschlußrohrleitung aus PE, für Trinkwasser, PN 10 DN 1 1/2 "		m § m	10,57000
8137		80.15.10.05.E		Tubazione di derivazione in PE, per acqua potabile, PN 10 DN 2 " / § / Anschlußrohrleitung aus PE, für Trinkwasser, PN 10 DN 2 "		m § m	11,94000
8138		80.15.10.06		Tubazione di derivazione in PE, per acqua potabile, PN 10 Tubazione di derivazione in PE, per acqua potabile, PN 16 / § / Anschlußrohrleitung aus PE, für Trinkwasser, PN 10 Anschlußrohrleitung aus PE, für Trinkwasser, PN 16
8139		80.15.10.06.A		Tubazione di derivazione in PE, per acqua potabile, PN 16 DN 3/4 " / § / Anschlußrohrleitung aus PE, für Trinkwasser, PN 16 DN 3/4 "		m § m	9,35000
8140		80.15.10.06.B		Tubazione di derivazione in PE, per acqua potabile, PN 16 DN 1 " / § / Anschlußrohrleitung aus PE, für Trinkwasser, PN 16 DN 1 "		m § m	9,35000
8141		80.15.10.06.C		Tubazione di derivazione in PE, per acqua potabile, PN 16 DN 1 1/4 " / § / Anschlußrohrleitung aus PE, für Trinkwasser, PN 16 DN 1 1/4 "		m § m	10,80000
8142		80.15.10.06.D		Tubazione di derivazione in PE, per acqua potabile, PN 16 DN 1 1/2 " / § / Anschlußrohrleitung aus PE, für Trinkwasser, PN 16 DN 1 1/2 "		m § m	12,07000
8143		80.15.10.06.E		Tubazione di derivazione in PE, per acqua potabile, PN 16 DN 2 " / § / Anschlußrohrleitung aus PE, für Trinkwasser, PN 16 DN 2 "		m § m	14,25000
8144		80.20		Tubazione di derivazione in PE, per acqua potabile, PN 16 CHIUSINI STRADALI PER ACQUEDOTTO / § / Anschlußrohrleitung aus PE, für Trinkwasser, PN 16 STRASSENKAPPEN FÜR WASSERLEITUNGEN
8145		80.20.01		CHIUSINI STRADALI PER ACQUEDOTTO CHIUSINI STRADALI / Chiusini in ghisa per aste di comando, saracinesche ed altre attrezzature poste sottosuolo, completi di telaio e coperchio adatti ai carichi stradali ed ogni onere di preparazione del piano di posa, di messa a livello, e di successive riprese necessarie nella fase di pavimentazione definitiva. / § / STRASSENKAPPEN FÜR WASSERLEITUNGEN STRASSENKAPPEN / Gußeiserne Straßenkappen für Bedienungsstangen, Schieber und andere, unterirdisch verlegte Einrichtungen, komplett mit Rahmen und Abdeckkappe, geeignet für die Straßenlast, inbegriffen sämtliche Aufwendungen für die Vorbereitung der Auflagefläche, des Einnivellierens, und der nachträglichen Anpassungen im Rahmen der endgültigen Belagsaufbringung.
8146		80.20.01.01		CHIUSINI STRADALI / Chiusini in ghisa per aste di comando, saracinesche ed altre attrezzature poste sottosuolo, completi di telaio e coperchio adatti ai carichi stradali ed ogni onere di preparazione del piano di posa, di messa a livello, e di successive riprese necessarie nella fase di pavimentazione definitiva. Chiusini stradali in ghisa, completi di coperchio, per derivazioni saracinesche da acquedotto. / § / STRASSENKAPPEN / Gußeiserne Straßenkappen für Bedienungsstangen, Schieber und andere, unterirdisch verlegte Einrichtungen, komplett mit Rahmen und Abdeckkappe, geeignet für die Straßenlast, inbegriffen sämtliche Aufwendungen für die Vorbereitung der Auflagefläche, des Einnivellierens, und der nachträglichen Anpassungen im Rahmen der endgültigen Belagsaufbringung. Straßenkappe aus Gußeisen, komplett mit Deckel, für Straßeneinbaugarnituren.
8147		80.20.01.01.A		Chiusini stradali in ghisa, completi di coperchio, per derivazioni saracinesche da acquedotto. altezza corpo fino a cm 16 (peso ca. 3 kg) / § / Straßenkappe aus Gußeisen, komplett mit Deckel, für Straßeneinbaugarnituren. Gehäusehöhe bis cm 16 (Gewicht ca. 3 kg)		nr § Nr	53,31000
8148		80.20.01.01.B		Chiusini stradali in ghisa, completi di coperchio, per derivazioni saracinesche da acquedotto. altezza corpo oltre cm 16 (peso ca. 6 kg) / § / Straßenkappe aus Gußeisen, komplett mit Deckel, für Straßeneinbaugarnituren. Gehäusehöhe über cm 16 (Gewicht ca. 6 kg)		nr § Nr	72,89000
8149		80.20.01.01.C		Chiusini stradali in ghisa, completi di coperchio, per derivazioni saracinesche da acquedotto. tipo telescopico (peso ca. 8 kg) / § / Straßenkappe aus Gußeisen, komplett mit Deckel, für Straßeneinbaugarnituren. teleskopischer Typ (Gewicht ca. 8 kg)		nr § Nr	103,43000
8150		80.20.01.02		Chiusini stradali in ghisa, completi di coperchio, per derivazioni saracinesche da acquedotto. Chiusino stradale in ghisa per idrante sottosuolo, completo di coperchio. / Altezza ca. cm 30 (ca. 30 kg). / § / Straßenkappe aus Gußeisen, komplett mit Deckel, für Straßeneinbaugarnituren. Straßenkappe aus Gußeisen für Unterflurhydranten, komplett mit Deckel. / Gehäusehöhe ca. cm 30 (ca. 30 kg).		nr § Nr	150,63000
8151		80.25		Chiusini stradali in ghisa, completi di coperchio, per derivazioni saracinesche da acquedotto. EQUIPAGGIAMENTO PER SERBATOI, OPERE DI CAPTAZIONE DI SORGENTI / La sottocategoria 80.25. comprende le seguenti voci principali: / 80.25.01.00 Chiusini di accesso in ghisa / 80.25.02.00 Chiusini di accesso in acciaio INOX / 80.25.03.00 Porte di accesso / 80.25.05.00 Testate per pozzi / 80.25.08.00 Tubi di aerazione / 80.25.10.00 Turi di scarico, tubi di troppopieno / 80.25.12.00 Stramazzi, paratie / 80.25.14.00 Filtri di presa / 80.25.16.00 Serrande (clapets) per tubi di scarico / 80.25.18.00 Rubinetti di prelievo / 80.25.30.00 Grigliati di copertura e di camminamento / 80.25.32.00 Ringhiere, corrimano / 80.25.35.00 Cippi segnaletici / § / Straßenkappe aus Gußeisen, komplett mit Deckel, für Straßeneinbaugarnituren. AUSSTATTUNGSZUBEHÖR FÜR WASSERBEHÄLTER UND QUELLKAMMERN / Die Unterkategorie 80.25. enthält folgende Hauptpositionen: / 80.25.01.00 Einstiegsabdeckungen aus Gußeisen / 80.25.02.00 Einstiegsabdeckungen aus rostfreiem Stahl / 80.25.03.00 Eingangstüren / 80.25.05.00 Brunnenköpfe / 80.25.08.00 Lüftungsrohre / 80.25.10.00 Bodenentleerungsstutzen, Überlaufrohre / 80.25.12.00 Überfälle, Tauchwände / 80.25.14.00 Entnahmeseiher / 80.25.16.00 Froschklappen für Entleerungsrohre / 80.25.18.00 Entnahmehähne / 80.25.30.00 Abdeckroste / 80.25.32.00 Geländer, Handläufe / 80.25.35.00 Markierungssteinen
8152		80.25.01		EQUIPAGGIAMENTO PER SERBATOI, OPERE DI CAPTAZIONE DI SORGENTI / La sottocategoria 80.25. comprende le seguenti voci principali: / 80.25.01.00 Chiusini di accesso in ghisa / 80.25.02.00 Chiusini di accesso in acciaio INOX / 80.25.03.00 Porte di accesso / 80.25.05.00 Testate per pozzi / 80.25.08.00 Tubi di aerazione / 80.25.10.00 Turi di scarico, tubi di troppopieno / 80.25.12.00 Stramazzi, paratie / 80.25.14.00 Filtri di presa / 80.25.16.00 Serrande (clapets) per tubi di scarico / 80.25.18.00 Rubinetti di prelievo / 80.25.30.00 Grigliati di copertura e di camminamento / 80.25.32.00 Ringhiere, corrimano / 80.25.35.00 Cippi segnaletici CHIUSINI D'ACCESSO IN GHISA / Chiusini d'accesso per serbatoi, pozzi, opere di captazione di sorgenti ecc., costituiti da coperchio incernierato e telaio in ghisa con tubo di aerazione incorporato e serramento a chiave. / Il coperchio deve essere apribile fino ad almeno 110° con fermo a fine corsa. / § / AUSSTATTUNGSZUBEHÖR FÜR WASSERBEHÄLTER UND QUELLKAMMERN / Die Unterkategorie 80.25. enthält folgende Hauptpositionen: / 80.25.01.00 Einstiegsabdeckungen aus Gußeisen / 80.25.02.00 Einstiegsabdeckungen aus rostfreiem Stahl / 80.25.03.00 Eingangstüren / 80.25.05.00 Brunnenköpfe / 80.25.08.00 Lüftungsrohre / 80.25.10.00 Bodenentleerungsstutzen, Überlaufrohre / 80.25.12.00 Überfälle, Tauchwände / 80.25.14.00 Entnahmeseiher / 80.25.16.00 Froschklappen für Entleerungsrohre / 80.25.18.00 Entnahmehähne / 80.25.30.00 Abdeckroste / 80.25.32.00 Geländer, Handläufe / 80.25.35.00 Markierungssteinen EINSTIEGSABDECKUNGEN AUS GUSSEISEN / Einstiegsabdeckungen für Wasserbehälter, Schächte, Quellschächte, usw., bestehend aus Deckel mit Scharnier und Rahmen aus Gußeisen mit integriertem Lüftungsrohr und abschließbarem Verschluß. / Der Deckel muß bis mind. 110° zu öffnen und mit entsprechender Arretierung versehen sein.
8153		80.25.01.01		CHIUSINI D'ACCESSO IN GHISA / Chiusini d'accesso per serbatoi, pozzi, opere di captazione di sorgenti ecc., costituiti da coperchio incernierato e telaio in ghisa con tubo di aerazione incorporato e serramento a chiave. / Il coperchio deve essere apribile fino ad almeno 110° con fermo a fine corsa. Chiusini in ghisa, telaio basso con fori per bulloni M6, questi compresi. / D = dimensione nominale / h = altezza telaio / § / EINSTIEGSABDECKUNGEN AUS GUSSEISEN / Einstiegsabdeckungen für Wasserbehälter, Schächte, Quellschächte, usw., bestehend aus Deckel mit Scharnier und Rahmen aus Gußeisen mit integriertem Lüftungsrohr und abschließbarem Verschluß. / Der Deckel muß bis mind. 110° zu öffnen und mit entsprechender Arretierung versehen sein. Einstiegsabdeckung aus Gußeisen, niederer Rahmen mit Bohrungen für Schrauben M6, diese mit inbegriffen. / D = Nennweite / h = Rahmenhöhe
8154		80.25.01.01.A		Chiusini in ghisa, telaio basso con fori per bulloni M6, questi compresi. / D = dimensione nominale / h = altezza telaio D = 600 mm h = 40-50 mm (70-80 kg) / § / Einstiegsabdeckung aus Gußeisen, niederer Rahmen mit Bohrungen für Schrauben M6, diese mit inbegriffen. / D = Nennweite / h = Rahmenhöhe D = 600 mm h = 40-50 mm (70-80 kg)		nr § Nr	998,63000
8155		80.25.01.01.B		Chiusini in ghisa, telaio basso con fori per bulloni M6, questi compresi. / D = dimensione nominale / h = altezza telaio D = 800 mm h = 40-50 mm (110-120 kg) / § / Einstiegsabdeckung aus Gußeisen, niederer Rahmen mit Bohrungen für Schrauben M6, diese mit inbegriffen. / D = Nennweite / h = Rahmenhöhe D = 800 mm h = 40-50 mm (110-120 kg)		nr § Nr	1786,38000
8156		80.25.01.01.C		Chiusini in ghisa, telaio basso con fori per bulloni M6, questi compresi. / D = dimensione nominale / h = altezza telaio D = 1000 mm h = 90-100 mm (175-185 kg) / § / Einstiegsabdeckung aus Gußeisen, niederer Rahmen mit Bohrungen für Schrauben M6, diese mit inbegriffen. / D = Nennweite / h = Rahmenhöhe D = 1000 mm h = 90-100 mm (175-185 kg)		nr § Nr	2720,47000
8157		80.25.01.01.E		Chiusini in ghisa, telaio basso con fori per bulloni M6, questi compresi. / D = dimensione nominale / h = altezza telaio D = 600/600 mm h = 40-50 mm (75-85 kg) / § / Einstiegsabdeckung aus Gußeisen, niederer Rahmen mit Bohrungen für Schrauben M6, diese mit inbegriffen. / D = Nennweite / h = Rahmenhöhe D = 600/600 mm h = 40-50 mm (75-85 kg)		nr § Nr	998,63000
8158		80.25.01.01.F		Chiusini in ghisa, telaio basso con fori per bulloni M6, questi compresi. / D = dimensione nominale / h = altezza telaio D = 800/800 mm h = 40-50 mm (125-135 kg) / § / Einstiegsabdeckung aus Gußeisen, niederer Rahmen mit Bohrungen für Schrauben M6, diese mit inbegriffen. / D = Nennweite / h = Rahmenhöhe D = 800/800 mm h = 40-50 mm (125-135 kg)		nr § Nr	1806,83000
8159		80.25.02		Chiusini in ghisa, telaio basso con fori per bulloni M6, questi compresi. / D = dimensione nominale / h = altezza telaio CHIUSINI D'ACCESSO IN ACCIAIO INOX / Chiusini d'accesso per serbatoi, pozzi, opere di captazione di sorgenti ecc., costituiti da coperchio incernierato e telaio in acciaio INOX AISI 304. / Il coperchio deve essere leggermente piramidale, o rispettivamente conico per il deflusso delle acque meteoriche. / § / Einstiegsabdeckung aus Gußeisen, niederer Rahmen mit Bohrungen für Schrauben M6, diese mit inbegriffen. / D = Nennweite / h = Rahmenhöhe EINSTIEGSABDECKUNGEN AUS ROSTFREIEM STAHL / Einstiegsabdeckung für Wasserbehälter, Schächte, Quellschächte, usw. bestehend aus Deckel mit Gelenkanschluß und Rahmen aus rostfreiem Stahl AISI 304. / Der Deckel muß leicht pyramidenförmig oder konisch erhöht sein, und den Wasserabfluß zu erleichtern.
8160		80.25.02.01		CHIUSINI D'ACCESSO IN ACCIAIO INOX / Chiusini d'accesso per serbatoi, pozzi, opere di captazione di sorgenti ecc., costituiti da coperchio incernierato e telaio in acciaio INOX AISI 304. / Il coperchio deve essere leggermente piramidale, o rispettivamente conico per il deflusso delle acque meteoriche. Chiusino in acciaio INOX AISI 304, con tubo di aerazione e rete antiinsetto, guarnizione di gomma a tenuta e serramento a chiave, telaio da annegare nel getto o da fissare con bulloni, questi compresi. / D = dimensione nominale / § / EINSTIEGSABDECKUNGEN AUS ROSTFREIEM STAHL / Einstiegsabdeckung für Wasserbehälter, Schächte, Quellschächte, usw. bestehend aus Deckel mit Gelenkanschluß und Rahmen aus rostfreiem Stahl AISI 304. / Der Deckel muß leicht pyramidenförmig oder konisch erhöht sein, und den Wasserabfluß zu erleichtern. Einstiegsöffnung aus rostfreiem Stahl AISI 304, mit integriertem Lüftungsrohr und Insektenschutzgitter, Gummidichtung und abschließbarem Verschluß, Rahmen zum Miteinbetonieren oder nachträglich mit Schrauben zu befestigen, diese mit inbegriffen. / D = Nennweite
8161		80.25.02.01.A		Chiusino in acciaio INOX AISI 304, con tubo di aerazione e rete antiinsetto, guarnizione di gomma a tenuta e serramento a chiave, telaio da annegare nel getto o da fissare con bulloni, questi compresi. / D = dimensione nominale D = 600 mm (peso ca. kg 26) / § / Einstiegsöffnung aus rostfreiem Stahl AISI 304, mit integriertem Lüftungsrohr und Insektenschutzgitter, Gummidichtung und abschließbarem Verschluß, Rahmen zum Miteinbetonieren oder nachträglich mit Schrauben zu befestigen, diese mit inbegriffen. / D = Nennweite D = 600 mm (Gewicht ca. kg 26)		nr § Nr	1200,80000
8162		80.25.02.01.B		Chiusino in acciaio INOX AISI 304, con tubo di aerazione e rete antiinsetto, guarnizione di gomma a tenuta e serramento a chiave, telaio da annegare nel getto o da fissare con bulloni, questi compresi. / D = dimensione nominale D = 800 mm (peso ca. kg 55) / § / Einstiegsöffnung aus rostfreiem Stahl AISI 304, mit integriertem Lüftungsrohr und Insektenschutzgitter, Gummidichtung und abschließbarem Verschluß, Rahmen zum Miteinbetonieren oder nachträglich mit Schrauben zu befestigen, diese mit inbegriffen. / D = Nennweite D = 800 mm (Gewicht ca. kg 55)		nr § Nr	1353,49000
8163		80.25.02.01.C		Chiusino in acciaio INOX AISI 304, con tubo di aerazione e rete antiinsetto, guarnizione di gomma a tenuta e serramento a chiave, telaio da annegare nel getto o da fissare con bulloni, questi compresi. / D = dimensione nominale D = 600/600 mm (peso ca. kg 28) / § / Einstiegsöffnung aus rostfreiem Stahl AISI 304, mit integriertem Lüftungsrohr und Insektenschutzgitter, Gummidichtung und abschließbarem Verschluß, Rahmen zum Miteinbetonieren oder nachträglich mit Schrauben zu befestigen, diese mit inbegriffen. / D = Nennweite D = 600/600 mm (Gewicht ca. kg 28)		nr § Nr	1111,46000
8164		80.25.02.01.E		Chiusino in acciaio INOX AISI 304, con tubo di aerazione e rete antiinsetto, guarnizione di gomma a tenuta e serramento a chiave, telaio da annegare nel getto o da fissare con bulloni, questi compresi. / D = dimensione nominale D = 1000/1000 mm (peso ca. kg 81) / § / Einstiegsöffnung aus rostfreiem Stahl AISI 304, mit integriertem Lüftungsrohr und Insektenschutzgitter, Gummidichtung und abschließbarem Verschluß, Rahmen zum Miteinbetonieren oder nachträglich mit Schrauben zu befestigen, diese mit inbegriffen. / D = Nennweite D = 1000/1000 mm (Gewicht ca. kg 81)		nr § Nr	1582,54000
8165		80.25.03		Chiusino in acciaio INOX AISI 304, con tubo di aerazione e rete antiinsetto, guarnizione di gomma a tenuta e serramento a chiave, telaio da annegare nel getto o da fissare con bulloni, questi compresi. / D = dimensione nominale PORTE D'ACCESSO / Porte d'accesso a serbatoi, opere di captazione di sorgenti, pozzi, ecc., costituite da telaio in profilato speciale oppure a Z con zanche di fissaggio, porta ad una o due ante in doppia lamiera in telaio chiuso con intercapedine di ca. 40 mm coibentata con materiale lambda <= 0,04 w/m·K, inorganico. / Le porte devono essere dotate di guarnizione a tenuta di insetto. / Può essere richiesto l'inserimento di una griglia di aerazione di sicurezza, corredata comunque di setaccio di protezione contro gli insetti. / La porta deve essere completa di maniglie e serratura di sicurezza. / Le misure indicate sono quelle al rustico. / § / Einstiegsöffnung aus rostfreiem Stahl AISI 304, mit integriertem Lüftungsrohr und Insektenschutzgitter, Gummidichtung und abschließbarem Verschluß, Rahmen zum Miteinbetonieren oder nachträglich mit Schrauben zu befestigen, diese mit inbegriffen. / D = Nennweite EINGANGSTÜREN / Eingangstüren zu Wasserbehältern, Quellschächten, Brunnenschächten, usw. bestehend aus Stahlzargen mit Spezial- oder Z-Profil mit Verankerungspratzen, ein- oder zweiflügeligen Türen mit doppeltem Stahlblech in geschlossenem Rahmen mit Zwischenraum ca. 40 mm, wärmegedämmt mit anorganischen Wärmedämmstoff, Lambda <= 0,04 W/m·K. / Die Türen müssen mit insektensicherem Dichtungsprofil versehen sein. / Es kann auch der Einbau eines Sicherheits-Lüftungsrostes verlangt werden, der mit einem Insektengitter versehen sein muß. / Die Türen müssen komplett mit Beschlägen und Sicherheitsschloß versehen sein. / Die angegebenen Maße sind Rohbaumaße.
8166		80.25.03.01		PORTE D'ACCESSO / Porte d'accesso a serbatoi, opere di captazione di sorgenti, pozzi, ecc., costituite da telaio in profilato speciale oppure a Z con zanche di fissaggio, porta ad una o due ante in doppia lamiera in telaio chiuso con intercapedine di ca. 40 mm coibentata con materiale lambda <= 0,04 w/m·K, inorganico. / Le porte devono essere dotate di guarnizione a tenuta di insetto. / Può essere richiesto l'inserimento di una griglia di aerazione di sicurezza, corredata comunque di setaccio di protezione contro gli insetti. / La porta deve essere completa di maniglie e serratura di sicurezza. / Le misure indicate sono quelle al rustico. Porta d'accesso ad un battente / spessore lamiera: >= 10/10 mm / spessore coibentazione: ca. 40 mm / § / EINGANGSTÜREN / Eingangstüren zu Wasserbehältern, Quellschächten, Brunnenschächten, usw. bestehend aus Stahlzargen mit Spezial- oder Z-Profil mit Verankerungspratzen, ein- oder zweiflügeligen Türen mit doppeltem Stahlblech in geschlossenem Rahmen mit Zwischenraum ca. 40 mm, wärmegedämmt mit anorganischen Wärmedämmstoff, Lambda <= 0,04 W/m·K. / Die Türen müssen mit insektensicherem Dichtungsprofil versehen sein. / Es kann auch der Einbau eines Sicherheits-Lüftungsrostes verlangt werden, der mit einem Insektengitter versehen sein muß. / Die Türen müssen komplett mit Beschlägen und Sicherheitsschloß versehen sein. / Die angegebenen Maße sind Rohbaumaße. Einflügelige Eingangstür / Blechstärke: >= 10/10 mm / Stärke der Dämmschicht: ca. 40 mm
8167		80.25.03.01.A		Porta d'accesso ad un battente / spessore lamiera: >= 10/10 mm / spessore coibentazione: ca. 40 mm in acciaio S235 zincato / § / Einflügelige Eingangstür / Blechstärke: >= 10/10 mm / Stärke der Dämmschicht: ca. 40 mm in Stahl S235, verzinkt		m² § m²	278,43000
8168		80.25.03.01.B		Porta d'accesso ad un battente / spessore lamiera: >= 10/10 mm / spessore coibentazione: ca. 40 mm in acciaio INOX AISI 304 / § / Einflügelige Eingangstür / Blechstärke: >= 10/10 mm / Stärke der Dämmschicht: ca. 40 mm in rostfreiem Stahl AISI 304		m² § m²	890,75000
8169		80.25.03.02		Porta d'accesso ad un battente / spessore lamiera: >= 10/10 mm / spessore coibentazione: ca. 40 mm Porta d'accesso a due battenti / spessore lamiera: >= 10/10 mm / spessore coibentazione: ca. 40 mm / § / Einflügelige Eingangstür / Blechstärke: >= 10/10 mm / Stärke der Dämmschicht: ca. 40 mm Zweiflügelige Eingangstür / Blechstärke: >= 10/10 mm / Stärke der Dämmschicht: ca. 40 mm
8170		80.25.03.02.A		Porta d'accesso a due battenti / spessore lamiera: >= 10/10 mm / spessore coibentazione: ca. 40 mm in acciaio S235 zincato / § / Zweiflügelige Eingangstür / Blechstärke: >= 10/10 mm / Stärke der Dämmschicht: ca. 40 mm in Stahl S235, verzinkt		m² § m²	283,00000
8171		80.25.03.02.B		Porta d'accesso a due battenti / spessore lamiera: >= 10/10 mm / spessore coibentazione: ca. 40 mm in acciaio INOX AISI 304 / § / Zweiflügelige Eingangstür / Blechstärke: >= 10/10 mm / Stärke der Dämmschicht: ca. 40 mm in rostfreiem Stahl AISI 304		m² § m²	890,75000
8172		80.25.05		Porta d'accesso a due battenti / spessore lamiera: >= 10/10 mm / spessore coibentazione: ca. 40 mm TESTATE PER POZZO / Le testate per pozzo devono essere complete di tubo esterno con flangia di tenuta da inserire nel getto del pavimento, coperchio superiore flangiato completo di guarnizione, bulloni in acciaio INOX AISI 304, e passaggi per cavi (3/4 "), per tubo di misurazione (1 1/2 "), e sfiato (1 "). / Nel centro del coperchio deve essere integrato il tronco di collegamento della tubazione di mandata, completo delle due flange, guarnizioni e bulloni in acciaio INOX AISI 304. / DN1 diametro esterno tubo di protezione / DN2 DN tubo di mandata / H lunghezza tubo di protezione / § / Zweiflügelige Eingangstür / Blechstärke: >= 10/10 mm / Stärke der Dämmschicht: ca. 40 mm BRUNNENKÖPFE / Die Brunnenköpfe müssen komplett mit äußerem Schutzrohr und Dichtungsflansch, der in den Betonguß des Bodens zu gießen ist, oberem Deckel, geflanscht, mit Dichtungsring und Schrauben aus rostfreiem Stahl AISI 304 und Öffnungen für Kabel (3/4 ") für Meßrohr 1 1/2 " und Entlüftung (1 ") sein. / Im Mittelpunkt des Deckels muß ein Rohrstutzen integriert sein, komplett mit zwei Flanschen, der die beidseitige Verbindung mit dem Förderrohr darstellt mit den entsprechenden Dichtungsringen und Schrauben aus rostfreiem Stahl AISI 304. / DN1 Nennweite des äußeren Schutzrohres / DN2 Nennweite Förderrohr / H Länge des äußeren Schutzrohres
8173		80.25.05.01		TESTATE PER POZZO / Le testate per pozzo devono essere complete di tubo esterno con flangia di tenuta da inserire nel getto del pavimento, coperchio superiore flangiato completo di guarnizione, bulloni in acciaio INOX AISI 304, e passaggi per cavi (3/4 "), per tubo di misurazione (1 1/2 "), e sfiato (1 "). / Nel centro del coperchio deve essere integrato il tronco di collegamento della tubazione di mandata, completo delle due flange, guarnizioni e bulloni in acciaio INOX AISI 304. / DN1 diametro esterno tubo di protezione / DN2 DN tubo di mandata / H lunghezza tubo di protezione Testata per pozzo in acciaio INOX AISI 304 / § / BRUNNENKÖPFE / Die Brunnenköpfe müssen komplett mit äußerem Schutzrohr und Dichtungsflansch, der in den Betonguß des Bodens zu gießen ist, oberem Deckel, geflanscht, mit Dichtungsring und Schrauben aus rostfreiem Stahl AISI 304 und Öffnungen für Kabel (3/4 ") für Meßrohr 1 1/2 " und Entlüftung (1 ") sein. / Im Mittelpunkt des Deckels muß ein Rohrstutzen integriert sein, komplett mit zwei Flanschen, der die beidseitige Verbindung mit dem Förderrohr darstellt mit den entsprechenden Dichtungsringen und Schrauben aus rostfreiem Stahl AISI 304. / DN1 Nennweite des äußeren Schutzrohres / DN2 Nennweite Förderrohr / H Länge des äußeren Schutzrohres Brunnenkopf aus rostfreiem Stahl AISI 304
8174		80.25.05.01.A		Testata per pozzo in acciaio INOX AISI 304 DN1 300 mm DN2 var. H >= 500 mm (>= 70 kg) / § / Brunnenkopf aus rostfreiem Stahl AISI 304 DN1 300 mm DN2 var. H >= 500 mm (>= 70 kg)		nr § Nr	2853,19000
8175		80.25.05.01.B		Testata per pozzo in acciaio INOX AISI 304 DN1 400 mm DN2 var. H >= 500 mm (>= 95 kg) / § / Brunnenkopf aus rostfreiem Stahl AISI 304 DN1 400 mm DN2 var. H >= 500 mm (>= 95 kg)		nr § Nr	3178,49000
8176		80.25.05.01.C		Testata per pozzo in acciaio INOX AISI 304 DN1 500 mm DN2 var. H >= 600 mm (>= 130 kg) / § / Brunnenkopf aus rostfreiem Stahl AISI 304 DN1 500 mm DN2 var. H >= 600 mm (>= 130 kg)		nr § Nr	3713,40000
8177		80.25.05.01.D		Testata per pozzo in acciaio INOX AISI 304 DN1 600 mm DN2 var. H >= 700 mm (>= 160 kg) / § / Brunnenkopf aus rostfreiem Stahl AISI 304 DN1 600 mm DN2 var. H >= 700 mm (>= 160 kg)		nr § Nr	4337,38000
8178		80.25.05.05		Testata per pozzo in acciaio INOX AISI 304 Testata per pozzo, in tubo d'acciaio S235 od equivalente, zincato / § / Brunnenkopf aus rostfreiem Stahl AISI 304 Brunnenkopf aus Stahl S235 oder gleichwertigem, verzinkt
8179		80.25.05.05.A		Testata per pozzo, in tubo d'acciaio S235 od equivalente, zincato DN1 300 mm DN2 var. H >= 500 mm (>= 70 kg) / § / Brunnenkopf aus Stahl S235 oder gleichwertigem, verzinkt DN1 300 mm DN2 var. H >= 500 mm (>= 70 kg)		nr § Nr	1003,04000
8180		80.25.05.05.B		Testata per pozzo, in tubo d'acciaio S235 od equivalente, zincato DN1 400 mm DN2 var. H >= 500 mm (>= 95 kg) / § / Brunnenkopf aus Stahl S235 oder gleichwertigem, verzinkt DN1 400 mm DN2 var. H >= 500 mm (>= 95 kg)		nr § Nr	1409,65000
8181		80.25.05.05.C		Testata per pozzo, in tubo d'acciaio S235 od equivalente, zincato DN1 500 mm DN2 var. H >= 600 mm (>= 130 kg) / § / Brunnenkopf aus Stahl S235 oder gleichwertigem, verzinkt DN1 500 mm DN2 var. H >= 600 mm (>= 130 kg)		nr § Nr	2053,48000
8182		80.25.05.05.D		Testata per pozzo, in tubo d'acciaio S235 od equivalente, zincato DN1 600 mm DN2 var. H >= 700 mm (>= 160 kg) / § / Brunnenkopf aus Stahl S235 oder gleichwertigem, verzinkt DN1 600 mm DN2 var. H >= 700 mm (>= 160 kg)		nr § Nr	2622,77000
8183		80.25.05.07		Testata per pozzo, in tubo d'acciaio S235 od equivalente, zincato Testata per pozzo, in tubo d'acciaio S235 od equivalente, con pittura antiruggine e doppia verniciatura / § / Brunnenkopf aus Stahl S235 oder gleichwertigem, verzinkt Brunnenkopf aus Stahl S235 oder gleichwertigem, mit Rostschutz- und 2maligem Deck-Lackanstrich
8184		80.25.05.07.A		Testata per pozzo, in tubo d'acciaio S235 od equivalente, con pittura antiruggine e doppia verniciatura DN1 300 mm DN2 var. H >= 500 mm (>= 70 kg) / § / Brunnenkopf aus Stahl S235 oder gleichwertigem, mit Rostschutz- und 2maligem Deck-Lackanstrich DN1 300 mm DN2 var. H >= 500 mm (>= 70 kg)		nr § Nr	825,98000
8185		80.25.05.07.B		Testata per pozzo, in tubo d'acciaio S235 od equivalente, con pittura antiruggine e doppia verniciatura DN1 400 mm DN2 var. H >= 500 mm (>= 95 kg) / § / Brunnenkopf aus Stahl S235 oder gleichwertigem, mit Rostschutz- und 2maligem Deck-Lackanstrich DN1 400 mm DN2 var. H >= 500 mm (>= 95 kg)		nr § Nr	1152,22000
8186		80.25.05.07.C		Testata per pozzo, in tubo d'acciaio S235 od equivalente, con pittura antiruggine e doppia verniciatura DN1 500 mm DN2 var. H >= 600 mm (>= 130 kg) / § / Brunnenkopf aus Stahl S235 oder gleichwertigem, mit Rostschutz- und 2maligem Deck-Lackanstrich DN1 500 mm DN2 var. H >= 600 mm (>= 130 kg)		nr § Nr	1606,19000
8187		80.25.05.07.D		Testata per pozzo, in tubo d'acciaio S235 od equivalente, con pittura antiruggine e doppia verniciatura DN1 600 mm DN2 var. H >= 700 mm (>= 160 kg) / § / Brunnenkopf aus Stahl S235 oder gleichwertigem, mit Rostschutz- und 2maligem Deck-Lackanstrich DN1 600 mm DN2 var. H >= 700 mm (>= 160 kg)		nr § Nr	2110,06000
8188		80.25.08		Testata per pozzo, in tubo d'acciaio S235 od equivalente, con pittura antiruggine e doppia verniciatura TUBI D'AERAZIONE / Tubi d'aerazione per serbatoi, pozzetti, opere di captazione di sorgenti ecc., completi di flangia di tenuta da inserire nel getto della parete o della soletta. Il tubo deve essere completo di cappa di protezione e filtro di protezione antiinsetto. / I tubi possono essere richiesti per la posa diretta nella soletta o per la posa laterale con pezzo a "T" da inserire nella parete. / Può essere richiesto il terminale interno flangiato UNI/DIN, per tubi in PVC o per giunti a bicchiere. / Nel compenso e compensato unitario sono comprese anche le staffe di fissaggio. / Verrà misurato il materiale metallico in opera. / § / Brunnenkopf aus Stahl S235 oder gleichwertigem, mit Rostschutz- und 2maligem Deck-Lackanstrich LÜFTUNGSROHRE / Lüftungsrohre für Wasserbehälter, Schächte, Quellschächte, usw. komplett mit Dichtungsflansch zum Miteinbetonieren in die Wand oder in die Deckenplatte. Das Rohr muß komplett mit Abdeckkappe und Insektenschutzgitter sein. / Die Rohre können sowohl für den direkten Einbau in die Decke als auch für den seitlichen Einbau mit einem "T"- Stück, welches in die seitliche Wand einzubauen ist, verlangt werden. / Das innere Endstück kann mit Flanschen UNI/DIN, für Anschluß von PVC- Rohren oder für Anschluß von Glockenmuffenrohren verlangt werden. / Im Einheitspreis sind auch die Befestigungsbügel mit enthalten. / Es wird das eingebaute Metallmaterial gemessen und verrechnet.
8189		80.25.08.01		TUBI D'AERAZIONE / Tubi d'aerazione per serbatoi, pozzetti, opere di captazione di sorgenti ecc., completi di flangia di tenuta da inserire nel getto della parete o della soletta. Il tubo deve essere completo di cappa di protezione e filtro di protezione antiinsetto. / I tubi possono essere richiesti per la posa diretta nella soletta o per la posa laterale con pezzo a "T" da inserire nella parete. / Può essere richiesto il terminale interno flangiato UNI/DIN, per tubi in PVC o per giunti a bicchiere. / Nel compenso e compensato unitario sono comprese anche le staffe di fissaggio. / Verrà misurato il materiale metallico in opera. Tubo d'aerazione di qualunque dimensione e lunghezza,compresi eventuali pezzi speciali (curve, T, ecc.). / § / LÜFTUNGSROHRE / Lüftungsrohre für Wasserbehälter, Schächte, Quellschächte, usw. komplett mit Dichtungsflansch zum Miteinbetonieren in die Wand oder in die Deckenplatte. Das Rohr muß komplett mit Abdeckkappe und Insektenschutzgitter sein. / Die Rohre können sowohl für den direkten Einbau in die Decke als auch für den seitlichen Einbau mit einem "T"- Stück, welches in die seitliche Wand einzubauen ist, verlangt werden. / Das innere Endstück kann mit Flanschen UNI/DIN, für Anschluß von PVC- Rohren oder für Anschluß von Glockenmuffenrohren verlangt werden. / Im Einheitspreis sind auch die Befestigungsbügel mit enthalten. / Es wird das eingebaute Metallmaterial gemessen und verrechnet. Belüftungsrohr mit beliebigem Durchmesser und Länge, mit inbegriffen evtl. Formstücke (Bögen T-Stück, usw.).
8190		80.25.08.01.A		Tubo d'aerazione di qualunque dimensione e lunghezza,compresi eventuali pezzi speciali (curve, T, ecc.). in acciaio PN 40 zincato / § / Belüftungsrohr mit beliebigem Durchmesser und Länge, mit inbegriffen evtl. Formstücke (Bögen T-Stück, usw.). in Stahl PN 40 verzinkt		kg § kg	4,33000
8191		80.25.08.01.B		Tubo d'aerazione di qualunque dimensione e lunghezza,compresi eventuali pezzi speciali (curve, T, ecc.). in acciaio INOX AISI 304 / § / Belüftungsrohr mit beliebigem Durchmesser und Länge, mit inbegriffen evtl. Formstücke (Bögen T-Stück, usw.). in Stahl AISI 304		kg § kg	20,62000
8192		80.25.08.01.C		Tubo d'aerazione di qualunque dimensione e lunghezza,compresi eventuali pezzi speciali (curve, T, ecc.). in ghisa sferoidale / § / Belüftungsrohr mit beliebigem Durchmesser und Länge, mit inbegriffen evtl. Formstücke (Bögen T-Stück, usw.). in duktilem Gußeisen		kg § kg	4,27000
8193		80.25.10		Tubo d'aerazione di qualunque dimensione e lunghezza,compresi eventuali pezzi speciali (curve, T, ecc.). TURI DI SCARICO, TUBI DI TROPPOPIENO / § / Belüftungsrohr mit beliebigem Durchmesser und Länge, mit inbegriffen evtl. Formstücke (Bögen T-Stück, usw.). BODENENTLEERUNGSSTUTZEN, ÜBERLAUFROHRE
8194		80.25.10.01		TURI DI SCARICO, TUBI DI TROPPOPIENO Turo di scarico di fondo con sede superiore troncoconica, lavorata, per l'inserimento a tenuta di un tappo o di un tubo di troppopieno. Il turo potrà essere richiesto in qualunque diametro e dimensione commerciale ed è inteso completo di flangia di tenuta, flangia di collegamento, guarnizione e bulloni in acciaio INOX AISI 304, oppure attacco filettato e tappo di chiusura in metallo o materiale plastico adatto. / Questa voce viene applicata al turo vero e proprio, all'eventuale curva, ed al tratto di tubazione adiacente, fino ad uno sviluppo complessivo di max. 1,50 m. / Verrà misurato e compensato il materiale metallico in opera. / § / BODENENTLEERUNGSSTUTZEN, ÜBERLAUFROHRE Bodenentleerungsstutzen mit bearbeitetem, kegelstumpfförmigem Oberteil für die wasserdichte Aufnahme eines Verschlußpfropfens oder Überlaufrohres, in jeder verlangten, handelsüblichen Nennweite und Höhe, komplett mit Dichtungsflansch, Anschlußflansch, Dichtungsring, Schrauben aus rostfreiem Stahl AISI 304, oder Gewindeanschluß und Verschlußpfropfen aus geeignetem Metall oder Kunststoff. / Diese Position wird auf den eigentlichen Bodenstutzen, den evtl. Rohrbogen und das anschließende Rohr, bis zu einer Gesamtlängenabwicklung von max. 1,50 m angewandt. / Es wird das eingebaute Metallmaterial gemessen und verrechnet.
8195		80.25.10.01.A		Turo di scarico di fondo con sede superiore troncoconica, lavorata, per l'inserimento a tenuta di un tappo o di un tubo di troppopieno. Il turo potrà essere richiesto in qualunque diametro e dimensione commerciale ed è inteso completo di flangia di tenuta, flangia di collegamento, guarnizione e bulloni in acciaio INOX AISI 304, oppure attacco filettato e tappo di chiusura in metallo o materiale plastico adatto. / Questa voce viene applicata al turo vero e proprio, all'eventuale curva, ed al tratto di tubazione adiacente, fino ad uno sviluppo complessivo di max. 1,50 m. / Verrà misurato e compensato il materiale metallico in opera. turo in bronzo / § / Bodenentleerungsstutzen mit bearbeitetem, kegelstumpfförmigem Oberteil für die wasserdichte Aufnahme eines Verschlußpfropfens oder Überlaufrohres, in jeder verlangten, handelsüblichen Nennweite und Höhe, komplett mit Dichtungsflansch, Anschlußflansch, Dichtungsring, Schrauben aus rostfreiem Stahl AISI 304, oder Gewindeanschluß und Verschlußpfropfen aus geeignetem Metall oder Kunststoff. / Diese Position wird auf den eigentlichen Bodenstutzen, den evtl. Rohrbogen und das anschließende Rohr, bis zu einer Gesamtlängenabwicklung von max. 1,50 m angewandt. / Es wird das eingebaute Metallmaterial gemessen und verrechnet. Bodenstutzen in Bronze		kg § kg
8196		80.25.10.01.B		turo in bronzo turo in ghisa / § / Bodenstutzen in Bronze Bodenstutzen in Gußeisen		kg § kg
8197		80.25.10.01.C		turo in ghisa turo in acciaio S235 / § / Bodenstutzen in Gußeisen Bodenstutzen in Stahl S235		kg § kg
8198		80.25.10.01.D		turo in acciaio S235 turo in acciaio INOX AISI 304 / § / Bodenstutzen in Stahl S235 Bodenstutzen in rostfreiem Stahl AISI 304		kg § kg	25,60000
8199		80.25.10.03		turo in acciaio S235 Tubo di troppopieno di qualunque diametro commerciale e qualunque lunghezza richiesta, con la parte inferiore troncoconica, lavorata, per l'inserimento a tenuta in un turo di scarico, e la parte superiore allargata a forma di tromba, completo di dispositivo per facilitarne l'estrazione. / Verrà misurato il materiale metallico in opera. / § / Bodenstutzen in Stahl S235 Überlaufrohr in jeder verlangten, handelsüblichen Nennweite und in jeder verlangten Länge, Unterteil kegelstumpfförmig bearbeitet für ein wasserdichtes Einsetzen in einen Bodenentleerungsstutzen, Oberteil trompetenförmig aufgeweitet, versehen mit einer Vorrichtung, die die Entnahme erleichtert. / Es wird das eingebaute Metallmaterial gemessen und verrechnet.
8200		80.25.10.03.A		Tubo di troppopieno di qualunque diametro commerciale e qualunque lunghezza richiesta, con la parte inferiore troncoconica, lavorata, per l'inserimento a tenuta in un turo di scarico, e la parte superiore allargata a forma di tromba, completo di dispositivo per facilitarne l'estrazione. / Verrà misurato il materiale metallico in opera. tubo di troppopieno in bronzo / § / Überlaufrohr in jeder verlangten, handelsüblichen Nennweite und in jeder verlangten Länge, Unterteil kegelstumpfförmig bearbeitet für ein wasserdichtes Einsetzen in einen Bodenentleerungsstutzen, Oberteil trompetenförmig aufgeweitet, versehen mit einer Vorrichtung, die die Entnahme erleichtert. / Es wird das eingebaute Metallmaterial gemessen und verrechnet. Überlaufrohr in Bronze		kg § kg
8201		80.25.10.03.B		tubo di troppopieno in bronzo tubo di troppopieno in ghisa / § / Überlaufrohr in Bronze Überlaufrohr in Gußeisen		kg § kg
8202		80.25.10.03.C		tubo di troppopieno in ghisa tubo di troppopieno in acciaio / § / Überlaufrohr in Gußeisen Überlaufrohr in Stahl		kg § kg
8203		80.25.10.03.D		tubo di troppopieno in acciaio tubo di troppopieno in acciaio INOX AISI 304 / § / Überlaufrohr in Stahl Überlaufrohr in rostfreiem Stahl AISI 304		kg § kg	24,94000
8204		80.25.12		tubo di troppopieno in acciaio STRAMAZZI, PARATIE / § / Überlaufrohr in Stahl ÜBERFÄLLE, TAUCHWÄNDE
8205		80.25.12.01		STRAMAZZI, PARATIE Stramazzi di misurazione con intaglio a sezione triangolare o della forma ordinata, tarato in loco e marcato con le diverse quote/portate. / Si misura il materiale metallico in opera. / § / ÜBERFÄLLE, TAUCHWÄNDE Meßwehr mit dreiecksförmigem Einschnitt oder mit Einschnitt jener Form, die von der BL angeordnet wird, an Ort und Stelle geeicht und mit den verschiedenen Höhen/Schüttmengen markiert. / Es wird das eingebaute Metallmaterial gemessen und verrechnet.
8206		80.25.12.01.A		Stramazzi di misurazione con intaglio a sezione triangolare o della forma ordinata, tarato in loco e marcato con le diverse quote/portate. / Si misura il materiale metallico in opera. in acciaio INOX AISI 304 / § / Meßwehr mit dreiecksförmigem Einschnitt oder mit Einschnitt jener Form, die von der BL angeordnet wird, an Ort und Stelle geeicht und mit den verschiedenen Höhen/Schüttmengen markiert. / Es wird das eingebaute Metallmaterial gemessen und verrechnet. in rostfreiem Stahl AISI 304		kg § kg	19,65000
8207		80.25.12.01.B		Stramazzi di misurazione con intaglio a sezione triangolare o della forma ordinata, tarato in loco e marcato con le diverse quote/portate. / Si misura il materiale metallico in opera. in acciaio S235 zincato / § / Meßwehr mit dreiecksförmigem Einschnitt oder mit Einschnitt jener Form, die von der BL angeordnet wird, an Ort und Stelle geeicht und mit den verschiedenen Höhen/Schüttmengen markiert. / Es wird das eingebaute Metallmaterial gemessen und verrechnet. in Stahl S235, verzinkt		kg § kg
8208		80.25.12.01.C		in acciaio S235 zincato in alluminio / § / in Stahl S235, verzinkt in Aluminium		kg § kg
8209		80.25.12.05		in alluminio Paratia opportunamente irrigidita anche contro le possibili sollecitazioni dinamiche. / Verrà misurato il materiale metallico in opera. / § / in Aluminium Tauchwand, in geeigneter Weise ausgesteift, auch gegen mögliche dynamische Beanspruchungen. / Es wird das eingebaute Metallmaterial gemessen und verrechnet.
8210		80.25.12.05.A		Paratia opportunamente irrigidita anche contro le possibili sollecitazioni dinamiche. / Verrà misurato il materiale metallico in opera. in acciaio INOX AISI 304 / § / Tauchwand, in geeigneter Weise ausgesteift, auch gegen mögliche dynamische Beanspruchungen. / Es wird das eingebaute Metallmaterial gemessen und verrechnet. in rostfreiem Stahl AISI 304		kg § kg	18,12000
8211		80.25.12.05.B		Paratia opportunamente irrigidita anche contro le possibili sollecitazioni dinamiche. / Verrà misurato il materiale metallico in opera. in acciaio S235 zincato / § / Tauchwand, in geeigneter Weise ausgesteift, auch gegen mögliche dynamische Beanspruchungen. / Es wird das eingebaute Metallmaterial gemessen und verrechnet. in Stahl S235, verzinkt		kg § kg
8212		80.25.12.05.C		in acciaio S235 zincato in alluminio / § / in Stahl S235, verzinkt in Aluminium		kg § kg
8213		80.25.14		in alluminio FILTRI DI PRESA / Filtri di presa in lamiera forata completi di flangia e controflangia con bulloni e dadi, questi ultimi in acciaio INOX AISI 304. / La somma delle sezioni dei fori deve essere eguale o maggiore di 2,5 x DN, mentre il diametro degli stessi deve essere minore di 7 mm. / DN si riferisce alla condotta di prelievo. / § / in Aluminium ENTNAHMESEIHER / Einlaufseiher aus gelochtem Blech, inbegriffen Flansch, Gegenflansch, mit Schrauben und Schraubenmuttern, letztere aus rostfreiem Stahl AISI 304. Der Gesamtquerschnitt der Filteröffnungen muß größer/gleich dem 2,5 fachen Rohrdurchmesser sein. / Die Filteröffnungen selbst dürfen nicht größer als 7 mm sein. / DN bezieht sich auf den Nenndurchmesser der abgehenden Leitung.
8214		80.25.14.01		FILTRI DI PRESA / Filtri di presa in lamiera forata completi di flangia e controflangia con bulloni e dadi, questi ultimi in acciaio INOX AISI 304. / La somma delle sezioni dei fori deve essere eguale o maggiore di 2,5 x DN, mentre il diametro degli stessi deve essere minore di 7 mm. / DN si riferisce alla condotta di prelievo. Filtro di presa in lamiera in acciaio zincato, s = 1,5 mm / § / ENTNAHMESEIHER / Einlaufseiher aus gelochtem Blech, inbegriffen Flansch, Gegenflansch, mit Schrauben und Schraubenmuttern, letztere aus rostfreiem Stahl AISI 304. Der Gesamtquerschnitt der Filteröffnungen muß größer/gleich dem 2,5 fachen Rohrdurchmesser sein. / Die Filteröffnungen selbst dürfen nicht größer als 7 mm sein. / DN bezieht sich auf den Nenndurchmesser der abgehenden Leitung. Einlaufseiher aus verzinktem Stahlblech, s = 1,5 mm
8215		80.25.14.01.A		Filtro di presa in lamiera in acciaio zincato, s = 1,5 mm DN 50 / § / Einlaufseiher aus verzinktem Stahlblech, s = 1,5 mm DN 50		nr § Nr
8216		80.25.14.01.B		DN 50 DN 65 / § / DN 50 DN 65		nr § Nr
8217		80.25.14.01.C		DN 65 DN 80 / § / DN 65 DN 80		nr § Nr
8218		80.25.14.01.D		DN 80 DN 100 / § / DN 80 DN 100		nr § Nr
8219		80.25.14.01.E		DN 100 DN 125 / § / DN 100 DN 125		nr § Nr
8220		80.25.14.01.F		DN 125 DN 150 / § / DN 125 DN 150		nr § Nr
8221		80.25.14.01.G		DN 150 DN 200 / § / DN 150 DN 200		nr § Nr
8222		80.25.14.01.H		DN 200 DN 250 / § / DN 200 DN 250		nr § Nr
8223		80.25.14.01.I		DN 250 DN 300 / § / DN 250 DN 300		nr § Nr
8224		80.25.14.02		DN 300 Filtro di presa in lamiera AISI 304, s = 1,5 mm, flange AISI 304 / § / DN 300 Einlaufseiher aus Stahlblech AISI 304, s = 1,5 mm, Flanschen AISI 304
8225		80.25.14.02.A		Filtro di presa in lamiera AISI 304, s = 1,5 mm, flange AISI 304 DN 50 / § / Einlaufseiher aus Stahlblech AISI 304, s = 1,5 mm, Flanschen AISI 304 DN 50		nr § Nr	196,68000
8226		80.25.14.02.B		Filtro di presa in lamiera AISI 304, s = 1,5 mm, flange AISI 304 DN 65 / § / Einlaufseiher aus Stahlblech AISI 304, s = 1,5 mm, Flanschen AISI 304 DN 65		nr § Nr	219,36000
8227		80.25.14.02.C		Filtro di presa in lamiera AISI 304, s = 1,5 mm, flange AISI 304 DN 80 / § / Einlaufseiher aus Stahlblech AISI 304, s = 1,5 mm, Flanschen AISI 304 DN 80		nr § Nr	237,88000
8228		80.25.14.02.D		Filtro di presa in lamiera AISI 304, s = 1,5 mm, flange AISI 304 DN 100 / § / Einlaufseiher aus Stahlblech AISI 304, s = 1,5 mm, Flanschen AISI 304 DN 100		nr § Nr	281,95000
8229		80.25.14.02.E		Filtro di presa in lamiera AISI 304, s = 1,5 mm, flange AISI 304 DN 125 / § / Einlaufseiher aus Stahlblech AISI 304, s = 1,5 mm, Flanschen AISI 304 DN 125		nr § Nr	332,77000
8230		80.25.14.02.F		Filtro di presa in lamiera AISI 304, s = 1,5 mm, flange AISI 304 DN 150 / § / Einlaufseiher aus Stahlblech AISI 304, s = 1,5 mm, Flanschen AISI 304 DN 150		nr § Nr	406,63000
8231		80.25.14.02.G		Filtro di presa in lamiera AISI 304, s = 1,5 mm, flange AISI 304 DN 200 / § / Einlaufseiher aus Stahlblech AISI 304, s = 1,5 mm, Flanschen AISI 304 DN 200		nr § Nr	505,42000
8232		80.25.14.02.H		Filtro di presa in lamiera AISI 304, s = 1,5 mm, flange AISI 304 DN 250 / § / Einlaufseiher aus Stahlblech AISI 304, s = 1,5 mm, Flanschen AISI 304 DN 250		nr § Nr	620,11000
8233		80.25.14.02.I		Filtro di presa in lamiera AISI 304, s = 1,5 mm, flange AISI 304 DN 300 / § / Einlaufseiher aus Stahlblech AISI 304, s = 1,5 mm, Flanschen AISI 304 DN 300		nr § Nr	825,17000
8234		80.25.16		Filtro di presa in lamiera AISI 304, s = 1,5 mm, flange AISI 304 SERRANDE (CLAPETS) PER TUBI DI SCARICO / § / Einlaufseiher aus Stahlblech AISI 304, s = 1,5 mm, Flanschen AISI 304 FROSCHKLAPPEN FÜR ENTLEERUNGSROHRE
8235		80.25.16.02		SERRANDE (CLAPETS) PER TUBI DI SCARICO Tubo e clapet (posizione chiusa a 45°) in acciaio inossidabile, spessore minimo della lamiera 1,7 mm, cerniera e perno in ottone. / Lunghezza minima 200 mm, adatta per collegamento con tubo in PE o PVC. / § / FROSCHKLAPPEN FÜR ENTLEERUNGSROHRE Rohr, Klappe (in geschlossener Stellung 45°) aus rostfreiem Stahl AISI 304, Mindestblechstärke 1,7 mm, Gelenk mit Dorn aus Messing. / Mindestbaulänge 200 mm, geeignet für PE- oder PVC-Rohranschluß.
8236		80.25.16.02.A		Tubo e clapet (posizione chiusa a 45°) in acciaio inossidabile, spessore minimo della lamiera 1,7 mm, cerniera e perno in ottone. / Lunghezza minima 200 mm, adatta per collegamento con tubo in PE o PVC. DN 50 / § / Rohr, Klappe (in geschlossener Stellung 45°) aus rostfreiem Stahl AISI 304, Mindestblechstärke 1,7 mm, Gelenk mit Dorn aus Messing. / Mindestbaulänge 200 mm, geeignet für PE- oder PVC-Rohranschluß. DN 50		nr § Nr	126,75000
8237		80.25.16.02.B		Tubo e clapet (posizione chiusa a 45°) in acciaio inossidabile, spessore minimo della lamiera 1,7 mm, cerniera e perno in ottone. / Lunghezza minima 200 mm, adatta per collegamento con tubo in PE o PVC. DN 80 / § / Rohr, Klappe (in geschlossener Stellung 45°) aus rostfreiem Stahl AISI 304, Mindestblechstärke 1,7 mm, Gelenk mit Dorn aus Messing. / Mindestbaulänge 200 mm, geeignet für PE- oder PVC-Rohranschluß. DN 80		nr § Nr	138,93000
8238		80.25.16.02.C		Tubo e clapet (posizione chiusa a 45°) in acciaio inossidabile, spessore minimo della lamiera 1,7 mm, cerniera e perno in ottone. / Lunghezza minima 200 mm, adatta per collegamento con tubo in PE o PVC. DN 100 / § / Rohr, Klappe (in geschlossener Stellung 45°) aus rostfreiem Stahl AISI 304, Mindestblechstärke 1,7 mm, Gelenk mit Dorn aus Messing. / Mindestbaulänge 200 mm, geeignet für PE- oder PVC-Rohranschluß. DN 100		nr § Nr	149,11000
8239		80.25.16.02.D		Tubo e clapet (posizione chiusa a 45°) in acciaio inossidabile, spessore minimo della lamiera 1,7 mm, cerniera e perno in ottone. / Lunghezza minima 200 mm, adatta per collegamento con tubo in PE o PVC. DN 125 / § / Rohr, Klappe (in geschlossener Stellung 45°) aus rostfreiem Stahl AISI 304, Mindestblechstärke 1,7 mm, Gelenk mit Dorn aus Messing. / Mindestbaulänge 200 mm, geeignet für PE- oder PVC-Rohranschluß. DN 125		nr § Nr	159,27000
8240		80.25.16.02.E		Tubo e clapet (posizione chiusa a 45°) in acciaio inossidabile, spessore minimo della lamiera 1,7 mm, cerniera e perno in ottone. / Lunghezza minima 200 mm, adatta per collegamento con tubo in PE o PVC. DN 150 / § / Rohr, Klappe (in geschlossener Stellung 45°) aus rostfreiem Stahl AISI 304, Mindestblechstärke 1,7 mm, Gelenk mit Dorn aus Messing. / Mindestbaulänge 200 mm, geeignet für PE- oder PVC-Rohranschluß. DN 150		nr § Nr	185,66000
8241		80.25.16.02.F		Tubo e clapet (posizione chiusa a 45°) in acciaio inossidabile, spessore minimo della lamiera 1,7 mm, cerniera e perno in ottone. / Lunghezza minima 200 mm, adatta per collegamento con tubo in PE o PVC. DN 200 / § / Rohr, Klappe (in geschlossener Stellung 45°) aus rostfreiem Stahl AISI 304, Mindestblechstärke 1,7 mm, Gelenk mit Dorn aus Messing. / Mindestbaulänge 200 mm, geeignet für PE- oder PVC-Rohranschluß. DN 200		nr § Nr	209,04000
8242		80.25.16.05		Tubo e clapet (posizione chiusa a 45°) in acciaio inossidabile, spessore minimo della lamiera 1,7 mm, cerniera e perno in ottone. / Lunghezza minima 200 mm, adatta per collegamento con tubo in PE o PVC. Serrande in acciaio al carbonio Fe 52 o equivalente, rivestimento epossidico o equivalente, guarnizione in gomma. / Le esecuzioni flangiate sono comprensive della controflangia, della guarnizione e della bulloneria in acciaio zincato. / Tipo A: esecuzione corta, flangiata / Tipo B: esecuzione normale, flangiata / Tipo C: esecuzione normale, per integrazione nella muratura, con collare di tenuta / Tipo D: esecuzione normale con attacco regolabile tramite controflangia e O-Ring / § / Rohr, Klappe (in geschlossener Stellung 45°) aus rostfreiem Stahl AISI 304, Mindestblechstärke 1,7 mm, Gelenk mit Dorn aus Messing. / Mindestbaulänge 200 mm, geeignet für PE- oder PVC-Rohranschluß. Froschklappen aus Stahl Fe 52 oder gleichwertig, epoxydharz- oder gleichwertig beschichtet, Dichtungsring aus Gummi. / Geflanschte Ausführungen beinhalten den Gegenflansch, die Dichtung und verzinkte Schrauben, Beilagscheiben und Muttern. / Typ A: Kurzform, geflanscht / Typ B: Normalform, geflanscht / Typ C: Normalform zum Einmauern mit Dichtungsflansch / Typ D: Normalform mit Ausbaustück (Losflansch und O-Ring)
8243		80.25.16.05.A		Serrande in acciaio al carbonio Fe 52 o equivalente, rivestimento epossidico o equivalente, guarnizione in gomma. / Le esecuzioni flangiate sono comprensive della controflangia, della guarnizione e della bulloneria in acciaio zincato. / Tipo A: esecuzione corta, flangiata / Tipo B: esecuzione normale, flangiata / Tipo C: esecuzione normale, per integrazione nella muratura, con collare di tenuta / Tipo D: esecuzione normale con attacco regolabile tramite controflangia e O-Ring Tipo A, DN 100 / § / Froschklappen aus Stahl Fe 52 oder gleichwertig, epoxydharz- oder gleichwertig beschichtet, Dichtungsring aus Gummi. / Geflanschte Ausführungen beinhalten den Gegenflansch, die Dichtung und verzinkte Schrauben, Beilagscheiben und Muttern. / Typ A: Kurzform, geflanscht / Typ B: Normalform, geflanscht / Typ C: Normalform zum Einmauern mit Dichtungsflansch / Typ D: Normalform mit Ausbaustück (Losflansch und O-Ring) Typ A, DN 100		nr § Nr	248,94000
8244		80.25.16.05.B		Serrande in acciaio al carbonio Fe 52 o equivalente, rivestimento epossidico o equivalente, guarnizione in gomma. / Le esecuzioni flangiate sono comprensive della controflangia, della guarnizione e della bulloneria in acciaio zincato. / Tipo A: esecuzione corta, flangiata / Tipo B: esecuzione normale, flangiata / Tipo C: esecuzione normale, per integrazione nella muratura, con collare di tenuta / Tipo D: esecuzione normale con attacco regolabile tramite controflangia e O-Ring Tipo A, DN 125 / § / Froschklappen aus Stahl Fe 52 oder gleichwertig, epoxydharz- oder gleichwertig beschichtet, Dichtungsring aus Gummi. / Geflanschte Ausführungen beinhalten den Gegenflansch, die Dichtung und verzinkte Schrauben, Beilagscheiben und Muttern. / Typ A: Kurzform, geflanscht / Typ B: Normalform, geflanscht / Typ C: Normalform zum Einmauern mit Dichtungsflansch / Typ D: Normalform mit Ausbaustück (Losflansch und O-Ring) Typ A, DN 125		nr § Nr	262,97000
8245		80.25.16.05.C		Serrande in acciaio al carbonio Fe 52 o equivalente, rivestimento epossidico o equivalente, guarnizione in gomma. / Le esecuzioni flangiate sono comprensive della controflangia, della guarnizione e della bulloneria in acciaio zincato. / Tipo A: esecuzione corta, flangiata / Tipo B: esecuzione normale, flangiata / Tipo C: esecuzione normale, per integrazione nella muratura, con collare di tenuta / Tipo D: esecuzione normale con attacco regolabile tramite controflangia e O-Ring Tipo A, DN 150 / § / Froschklappen aus Stahl Fe 52 oder gleichwertig, epoxydharz- oder gleichwertig beschichtet, Dichtungsring aus Gummi. / Geflanschte Ausführungen beinhalten den Gegenflansch, die Dichtung und verzinkte Schrauben, Beilagscheiben und Muttern. / Typ A: Kurzform, geflanscht / Typ B: Normalform, geflanscht / Typ C: Normalform zum Einmauern mit Dichtungsflansch / Typ D: Normalform mit Ausbaustück (Losflansch und O-Ring) Typ A, DN 150		nr § Nr	290,74000
8246		80.25.16.05.D		Serrande in acciaio al carbonio Fe 52 o equivalente, rivestimento epossidico o equivalente, guarnizione in gomma. / Le esecuzioni flangiate sono comprensive della controflangia, della guarnizione e della bulloneria in acciaio zincato. / Tipo A: esecuzione corta, flangiata / Tipo B: esecuzione normale, flangiata / Tipo C: esecuzione normale, per integrazione nella muratura, con collare di tenuta / Tipo D: esecuzione normale con attacco regolabile tramite controflangia e O-Ring Tipo A, DN 200 / § / Froschklappen aus Stahl Fe 52 oder gleichwertig, epoxydharz- oder gleichwertig beschichtet, Dichtungsring aus Gummi. / Geflanschte Ausführungen beinhalten den Gegenflansch, die Dichtung und verzinkte Schrauben, Beilagscheiben und Muttern. / Typ A: Kurzform, geflanscht / Typ B: Normalform, geflanscht / Typ C: Normalform zum Einmauern mit Dichtungsflansch / Typ D: Normalform mit Ausbaustück (Losflansch und O-Ring) Typ A, DN 200		nr § Nr	454,08000
8247		80.25.16.05.F		Serrande in acciaio al carbonio Fe 52 o equivalente, rivestimento epossidico o equivalente, guarnizione in gomma. / Le esecuzioni flangiate sono comprensive della controflangia, della guarnizione e della bulloneria in acciaio zincato. / Tipo A: esecuzione corta, flangiata / Tipo B: esecuzione normale, flangiata / Tipo C: esecuzione normale, per integrazione nella muratura, con collare di tenuta / Tipo D: esecuzione normale con attacco regolabile tramite controflangia e O-Ring Tipo B, DN 100 / § / Froschklappen aus Stahl Fe 52 oder gleichwertig, epoxydharz- oder gleichwertig beschichtet, Dichtungsring aus Gummi. / Geflanschte Ausführungen beinhalten den Gegenflansch, die Dichtung und verzinkte Schrauben, Beilagscheiben und Muttern. / Typ A: Kurzform, geflanscht / Typ B: Normalform, geflanscht / Typ C: Normalform zum Einmauern mit Dichtungsflansch / Typ D: Normalform mit Ausbaustück (Losflansch und O-Ring) Typ B, DN 100		nr § Nr	813,27000
8248		80.25.16.05.G		Serrande in acciaio al carbonio Fe 52 o equivalente, rivestimento epossidico o equivalente, guarnizione in gomma. / Le esecuzioni flangiate sono comprensive della controflangia, della guarnizione e della bulloneria in acciaio zincato. / Tipo A: esecuzione corta, flangiata / Tipo B: esecuzione normale, flangiata / Tipo C: esecuzione normale, per integrazione nella muratura, con collare di tenuta / Tipo D: esecuzione normale con attacco regolabile tramite controflangia e O-Ring Tipo B, DN 125 / § / Froschklappen aus Stahl Fe 52 oder gleichwertig, epoxydharz- oder gleichwertig beschichtet, Dichtungsring aus Gummi. / Geflanschte Ausführungen beinhalten den Gegenflansch, die Dichtung und verzinkte Schrauben, Beilagscheiben und Muttern. / Typ A: Kurzform, geflanscht / Typ B: Normalform, geflanscht / Typ C: Normalform zum Einmauern mit Dichtungsflansch / Typ D: Normalform mit Ausbaustück (Losflansch und O-Ring) Typ B, DN 125		nr § Nr	921,69000
8249		80.25.16.05.H		Serrande in acciaio al carbonio Fe 52 o equivalente, rivestimento epossidico o equivalente, guarnizione in gomma. / Le esecuzioni flangiate sono comprensive della controflangia, della guarnizione e della bulloneria in acciaio zincato. / Tipo A: esecuzione corta, flangiata / Tipo B: esecuzione normale, flangiata / Tipo C: esecuzione normale, per integrazione nella muratura, con collare di tenuta / Tipo D: esecuzione normale con attacco regolabile tramite controflangia e O-Ring Tipo B, DN 150 / § / Froschklappen aus Stahl Fe 52 oder gleichwertig, epoxydharz- oder gleichwertig beschichtet, Dichtungsring aus Gummi. / Geflanschte Ausführungen beinhalten den Gegenflansch, die Dichtung und verzinkte Schrauben, Beilagscheiben und Muttern. / Typ A: Kurzform, geflanscht / Typ B: Normalform, geflanscht / Typ C: Normalform zum Einmauern mit Dichtungsflansch / Typ D: Normalform mit Ausbaustück (Losflansch und O-Ring) Typ B, DN 150		nr § Nr	1301,23000
8250		80.25.16.05.I		Serrande in acciaio al carbonio Fe 52 o equivalente, rivestimento epossidico o equivalente, guarnizione in gomma. / Le esecuzioni flangiate sono comprensive della controflangia, della guarnizione e della bulloneria in acciaio zincato. / Tipo A: esecuzione corta, flangiata / Tipo B: esecuzione normale, flangiata / Tipo C: esecuzione normale, per integrazione nella muratura, con collare di tenuta / Tipo D: esecuzione normale con attacco regolabile tramite controflangia e O-Ring Tipo B, DN 200 / § / Froschklappen aus Stahl Fe 52 oder gleichwertig, epoxydharz- oder gleichwertig beschichtet, Dichtungsring aus Gummi. / Geflanschte Ausführungen beinhalten den Gegenflansch, die Dichtung und verzinkte Schrauben, Beilagscheiben und Muttern. / Typ A: Kurzform, geflanscht / Typ B: Normalform, geflanscht / Typ C: Normalform zum Einmauern mit Dichtungsflansch / Typ D: Normalform mit Ausbaustück (Losflansch und O-Ring) Typ B, DN 200		nr § Nr	1389,33000
8251		80.25.16.05.L		Serrande in acciaio al carbonio Fe 52 o equivalente, rivestimento epossidico o equivalente, guarnizione in gomma. / Le esecuzioni flangiate sono comprensive della controflangia, della guarnizione e della bulloneria in acciaio zincato. / Tipo A: esecuzione corta, flangiata / Tipo B: esecuzione normale, flangiata / Tipo C: esecuzione normale, per integrazione nella muratura, con collare di tenuta / Tipo D: esecuzione normale con attacco regolabile tramite controflangia e O-Ring Tipo C, DN 100 / § / Froschklappen aus Stahl Fe 52 oder gleichwertig, epoxydharz- oder gleichwertig beschichtet, Dichtungsring aus Gummi. / Geflanschte Ausführungen beinhalten den Gegenflansch, die Dichtung und verzinkte Schrauben, Beilagscheiben und Muttern. / Typ A: Kurzform, geflanscht / Typ B: Normalform, geflanscht / Typ C: Normalform zum Einmauern mit Dichtungsflansch / Typ D: Normalform mit Ausbaustück (Losflansch und O-Ring) Typ C, DN 100		nr § Nr	711,60000
8252		80.25.16.05.M		Serrande in acciaio al carbonio Fe 52 o equivalente, rivestimento epossidico o equivalente, guarnizione in gomma. / Le esecuzioni flangiate sono comprensive della controflangia, della guarnizione e della bulloneria in acciaio zincato. / Tipo A: esecuzione corta, flangiata / Tipo B: esecuzione normale, flangiata / Tipo C: esecuzione normale, per integrazione nella muratura, con collare di tenuta / Tipo D: esecuzione normale con attacco regolabile tramite controflangia e O-Ring Tipo C, DN 125 / § / Froschklappen aus Stahl Fe 52 oder gleichwertig, epoxydharz- oder gleichwertig beschichtet, Dichtungsring aus Gummi. / Geflanschte Ausführungen beinhalten den Gegenflansch, die Dichtung und verzinkte Schrauben, Beilagscheiben und Muttern. / Typ A: Kurzform, geflanscht / Typ B: Normalform, geflanscht / Typ C: Normalform zum Einmauern mit Dichtungsflansch / Typ D: Normalform mit Ausbaustück (Losflansch und O-Ring) Typ C, DN 125		nr § Nr	779,38000
8253		80.25.16.05.N		Serrande in acciaio al carbonio Fe 52 o equivalente, rivestimento epossidico o equivalente, guarnizione in gomma. / Le esecuzioni flangiate sono comprensive della controflangia, della guarnizione e della bulloneria in acciaio zincato. / Tipo A: esecuzione corta, flangiata / Tipo B: esecuzione normale, flangiata / Tipo C: esecuzione normale, per integrazione nella muratura, con collare di tenuta / Tipo D: esecuzione normale con attacco regolabile tramite controflangia e O-Ring Tipo C, DN 150 / § / Froschklappen aus Stahl Fe 52 oder gleichwertig, epoxydharz- oder gleichwertig beschichtet, Dichtungsring aus Gummi. / Geflanschte Ausführungen beinhalten den Gegenflansch, die Dichtung und verzinkte Schrauben, Beilagscheiben und Muttern. / Typ A: Kurzform, geflanscht / Typ B: Normalform, geflanscht / Typ C: Normalform zum Einmauern mit Dichtungsflansch / Typ D: Normalform mit Ausbaustück (Losflansch und O-Ring) Typ C, DN 150		nr § Nr	928,48000
8254		80.25.16.05.O		Serrande in acciaio al carbonio Fe 52 o equivalente, rivestimento epossidico o equivalente, guarnizione in gomma. / Le esecuzioni flangiate sono comprensive della controflangia, della guarnizione e della bulloneria in acciaio zincato. / Tipo A: esecuzione corta, flangiata / Tipo B: esecuzione normale, flangiata / Tipo C: esecuzione normale, per integrazione nella muratura, con collare di tenuta / Tipo D: esecuzione normale con attacco regolabile tramite controflangia e O-Ring Tipo C, DN 200 / § / Froschklappen aus Stahl Fe 52 oder gleichwertig, epoxydharz- oder gleichwertig beschichtet, Dichtungsring aus Gummi. / Geflanschte Ausführungen beinhalten den Gegenflansch, die Dichtung und verzinkte Schrauben, Beilagscheiben und Muttern. / Typ A: Kurzform, geflanscht / Typ B: Normalform, geflanscht / Typ C: Normalform zum Einmauern mit Dichtungsflansch / Typ D: Normalform mit Ausbaustück (Losflansch und O-Ring) Typ A, DN 200		nr § Nr	1301,23000
8255		80.25.16.05.Q		Serrande in acciaio al carbonio Fe 52 o equivalente, rivestimento epossidico o equivalente, guarnizione in gomma. / Le esecuzioni flangiate sono comprensive della controflangia, della guarnizione e della bulloneria in acciaio zincato. / Tipo A: esecuzione corta, flangiata / Tipo B: esecuzione normale, flangiata / Tipo C: esecuzione normale, per integrazione nella muratura, con collare di tenuta / Tipo D: esecuzione normale con attacco regolabile tramite controflangia e O-Ring Tipo D, DN 100 / § / Froschklappen aus Stahl Fe 52 oder gleichwertig, epoxydharz- oder gleichwertig beschichtet, Dichtungsring aus Gummi. / Geflanschte Ausführungen beinhalten den Gegenflansch, die Dichtung und verzinkte Schrauben, Beilagscheiben und Muttern. / Typ A: Kurzform, geflanscht / Typ B: Normalform, geflanscht / Typ C: Normalform zum Einmauern mit Dichtungsflansch / Typ D: Normalform mit Ausbaustück (Losflansch und O-Ring) Typ D, DN 100		nr § Nr	975,92000
8256		80.25.16.05.R		Serrande in acciaio al carbonio Fe 52 o equivalente, rivestimento epossidico o equivalente, guarnizione in gomma. / Le esecuzioni flangiate sono comprensive della controflangia, della guarnizione e della bulloneria in acciaio zincato. / Tipo A: esecuzione corta, flangiata / Tipo B: esecuzione normale, flangiata / Tipo C: esecuzione normale, per integrazione nella muratura, con collare di tenuta / Tipo D: esecuzione normale con attacco regolabile tramite controflangia e O-Ring Tipo D, DN 125 / § / Froschklappen aus Stahl Fe 52 oder gleichwertig, epoxydharz- oder gleichwertig beschichtet, Dichtungsring aus Gummi. / Geflanschte Ausführungen beinhalten den Gegenflansch, die Dichtung und verzinkte Schrauben, Beilagscheiben und Muttern. / Typ A: Kurzform, geflanscht / Typ B: Normalform, geflanscht / Typ C: Normalform zum Einmauern mit Dichtungsflansch / Typ D: Normalform mit Ausbaustück (Losflansch und O-Ring) Typ D, DN 125		nr § Nr	1131,79000
8257		80.25.16.05.S		Serrande in acciaio al carbonio Fe 52 o equivalente, rivestimento epossidico o equivalente, guarnizione in gomma. / Le esecuzioni flangiate sono comprensive della controflangia, della guarnizione e della bulloneria in acciaio zincato. / Tipo A: esecuzione corta, flangiata / Tipo B: esecuzione normale, flangiata / Tipo C: esecuzione normale, per integrazione nella muratura, con collare di tenuta / Tipo D: esecuzione normale con attacco regolabile tramite controflangia e O-Ring Tipo D, DN 150 / § / Froschklappen aus Stahl Fe 52 oder gleichwertig, epoxydharz- oder gleichwertig beschichtet, Dichtungsring aus Gummi. / Geflanschte Ausführungen beinhalten den Gegenflansch, die Dichtung und verzinkte Schrauben, Beilagscheiben und Muttern. / Typ A: Kurzform, geflanscht / Typ B: Normalform, geflanscht / Typ C: Normalform zum Einmauern mit Dichtungsflansch / Typ D: Normalform mit Ausbaustück (Losflansch und O-Ring) Typ D, DN 150		nr § Nr	1280,88000
8258		80.25.16.05.T		Serrande in acciaio al carbonio Fe 52 o equivalente, rivestimento epossidico o equivalente, guarnizione in gomma. / Le esecuzioni flangiate sono comprensive della controflangia, della guarnizione e della bulloneria in acciaio zincato. / Tipo A: esecuzione corta, flangiata / Tipo B: esecuzione normale, flangiata / Tipo C: esecuzione normale, per integrazione nella muratura, con collare di tenuta / Tipo D: esecuzione normale con attacco regolabile tramite controflangia e O-Ring Tipo D, DN 200 / § / Froschklappen aus Stahl Fe 52 oder gleichwertig, epoxydharz- oder gleichwertig beschichtet, Dichtungsring aus Gummi. / Geflanschte Ausführungen beinhalten den Gegenflansch, die Dichtung und verzinkte Schrauben, Beilagscheiben und Muttern. / Typ A: Kurzform, geflanscht / Typ B: Normalform, geflanscht / Typ C: Normalform zum Einmauern mit Dichtungsflansch / Typ D: Normalform mit Ausbaustück (Losflansch und O-Ring) Typ D, DN 200		nr § Nr	1707,85000
8259		80.25.16.10		Serrande in acciaio al carbonio Fe 52 o equivalente, rivestimento epossidico o equivalente, guarnizione in gomma. / Le esecuzioni flangiate sono comprensive della controflangia, della guarnizione e della bulloneria in acciaio zincato. / Tipo A: esecuzione corta, flangiata / Tipo B: esecuzione normale, flangiata / Tipo C: esecuzione normale, per integrazione nella muratura, con collare di tenuta / Tipo D: esecuzione normale con attacco regolabile tramite controflangia e O-Ring Clapet in PVC / § / Froschklappen aus Stahl Fe 52 oder gleichwertig, epoxydharz- oder gleichwertig beschichtet, Dichtungsring aus Gummi. / Geflanschte Ausführungen beinhalten den Gegenflansch, die Dichtung und verzinkte Schrauben, Beilagscheiben und Muttern. / Typ A: Kurzform, geflanscht / Typ B: Normalform, geflanscht / Typ C: Normalform zum Einmauern mit Dichtungsflansch / Typ D: Normalform mit Ausbaustück (Losflansch und O-Ring) Rückstauklappen aus PVC
8260		80.25.16.10.A		Clapet in PVC DN 110 / § / Rückstauklappen aus PVC DN 110		nr § Nr
8261		80.25.16.10.B		DN 110 DN 125 / § / DN 110 DN 125		nr § Nr
8262		80.25.16.10.C		DN 125 DN 160 / § / DN 125 DN 160		nr § Nr
8263		80.25.16.10.D		DN 160 DN 200 / § / DN 160 DN 200		nr § Nr
8264		80.25.16.10.E		DN 200 DN 250 / § / DN 200 DN 250		nr § Nr
8265		80.25.18		DN 250 RUBINETTI DI PRELIEVO / Rubinetto di prelievo di diametro 1/2" fino 1 1/2", composto dal tubo saldato sulla condotta principale di lunghezza massima di 0,5 m, di eventuali curve, di una valvola di intercettazione (valvola a sfera) o di un tappo di chiusura. / Diametro, materiale e posizione del rubinetto secondo le indicazioni della DL. / § / DN 250 ENTNAHMEHÄHNE / Entnahmehahn mit einem Durchmesser von 1/2" bis 1 1/2", bestehend aus dem auf die Hauptleitung aufgeschweißten Rohr von der maximalen Länge von 0,5 m, eventuellen Krümmern, dem Absperrorgan (Kugelhahn) oder einem Abschlußpfropfen. / Durchmesser, Material und Lage des Rohres laut Weisung der BL.
8266		80.25.18.01		RUBINETTI DI PRELIEVO / Rubinetto di prelievo di diametro 1/2" fino 1 1/2", composto dal tubo saldato sulla condotta principale di lunghezza massima di 0,5 m, di eventuali curve, di una valvola di intercettazione (valvola a sfera) o di un tappo di chiusura. / Diametro, materiale e posizione del rubinetto secondo le indicazioni della DL. Rubinetti di prelievo in acciaio zincato / § / ENTNAHMEHÄHNE / Entnahmehahn mit einem Durchmesser von 1/2" bis 1 1/2", bestehend aus dem auf die Hauptleitung aufgeschweißten Rohr von der maximalen Länge von 0,5 m, eventuellen Krümmern, dem Absperrorgan (Kugelhahn) oder einem Abschlußpfropfen. / Durchmesser, Material und Lage des Rohres laut Weisung der BL. Entnahmehahn aus verzinktem Stahl		nr § Nr
8267		80.25.18.02		Rubinetti di prelievo in acciaio zincato Rubinetti di prelievo in acciaio inossidabile AISI 304 / § / Entnahmehahn aus verzinktem Stahl Entnahmehahn aus rostfreiem Stahl AISI 304		nr § Nr	122,97000
8268		80.25.30		Rubinetti di prelievo in acciaio zincato GRIGLIATI DI COPERTURA E DI CAMMINAMENTO / § / Entnahmehahn aus verzinktem Stahl ABDECKROSTE
8269		80.25.30.01		GRIGLIATI DI COPERTURA E DI CAMMINAMENTO Grigliato elettroforgiato con piatti e quadri ritorti, idoneo per i sovraccarichi richiesti, di produzione industriale ed adattato a qualunque forma e dimensione richiesta, completo di telaio con zanche, profilati portanti, mensole e piastre ed altri mezzi di ancoraggio. / Griglie tagliate devono essere bordate lungo la linea di taglio. / Verrà misurato il materiale metallico in opera. / § / ABDECKROSTE Elektroverschweißter, industriell hergestellter Abdeckrost bestehend aus Flach- und Rechteckstahl, geeignet, um die geforderten Nutzlasten aufzunehmen und an jede verlangte Form angepaßt, in jeder verlangten Abmessung, komplett mit Rahmen und Befestigungspratzen, Tragprofilen, Konsolen, Befestigungsplatten und Befestigungsmitteln. / Auf Maß zugeschnittene Roste müssen an der Schnittlinie eingefaßt werden. / Es wird das eingebaute Metallmaterial gemessen und verrechnet.
8270		80.25.30.01.A		Grigliato elettroforgiato con piatti e quadri ritorti, idoneo per i sovraccarichi richiesti, di produzione industriale ed adattato a qualunque forma e dimensione richiesta, completo di telaio con zanche, profilati portanti, mensole e piastre ed altri mezzi di ancoraggio. / Griglie tagliate devono essere bordate lungo la linea di taglio. / Verrà misurato il materiale metallico in opera. in acciaio S235 zincato / § / Elektroverschweißter, industriell hergestellter Abdeckrost bestehend aus Flach- und Rechteckstahl, geeignet, um die geforderten Nutzlasten aufzunehmen und an jede verlangte Form angepaßt, in jeder verlangten Abmessung, komplett mit Rahmen und Befestigungspratzen, Tragprofilen, Konsolen, Befestigungsplatten und Befestigungsmitteln. / Auf Maß zugeschnittene Roste müssen an der Schnittlinie eingefaßt werden. / Es wird das eingebaute Metallmaterial gemessen und verrechnet. in Stahl S235, verzinkt		kg § kg	5,85000
8271		80.25.30.01.B		Grigliato elettroforgiato con piatti e quadri ritorti, idoneo per i sovraccarichi richiesti, di produzione industriale ed adattato a qualunque forma e dimensione richiesta, completo di telaio con zanche, profilati portanti, mensole e piastre ed altri mezzi di ancoraggio. / Griglie tagliate devono essere bordate lungo la linea di taglio. / Verrà misurato il materiale metallico in opera. in acciaio S235 verniciato / § / Elektroverschweißter, industriell hergestellter Abdeckrost bestehend aus Flach- und Rechteckstahl, geeignet, um die geforderten Nutzlasten aufzunehmen und an jede verlangte Form angepaßt, in jeder verlangten Abmessung, komplett mit Rahmen und Befestigungspratzen, Tragprofilen, Konsolen, Befestigungsplatten und Befestigungsmitteln. / Auf Maß zugeschnittene Roste müssen an der Schnittlinie eingefaßt werden. / Es wird das eingebaute Metallmaterial gemessen und verrechnet. in Stahl S235 mit Lackanstrich		kg § kg	5,09000
8272		80.25.30.01.C		Grigliato elettroforgiato con piatti e quadri ritorti, idoneo per i sovraccarichi richiesti, di produzione industriale ed adattato a qualunque forma e dimensione richiesta, completo di telaio con zanche, profilati portanti, mensole e piastre ed altri mezzi di ancoraggio. / Griglie tagliate devono essere bordate lungo la linea di taglio. / Verrà misurato il materiale metallico in opera. in acciaio AISI 304 / § / Elektroverschweißter, industriell hergestellter Abdeckrost bestehend aus Flach- und Rechteckstahl, geeignet, um die geforderten Nutzlasten aufzunehmen und an jede verlangte Form angepaßt, in jeder verlangten Abmessung, komplett mit Rahmen und Befestigungspratzen, Tragprofilen, Konsolen, Befestigungsplatten und Befestigungsmitteln. / Auf Maß zugeschnittene Roste müssen an der Schnittlinie eingefaßt werden. / Es wird das eingebaute Metallmaterial gemessen und verrechnet. in Stahl AISI 304		kg § kg	24,94000
8273		80.25.32		Grigliato elettroforgiato con piatti e quadri ritorti, idoneo per i sovraccarichi richiesti, di produzione industriale ed adattato a qualunque forma e dimensione richiesta, completo di telaio con zanche, profilati portanti, mensole e piastre ed altri mezzi di ancoraggio. / Griglie tagliate devono essere bordate lungo la linea di taglio. / Verrà misurato il materiale metallico in opera. RINGHIERE, CORRIMANO / § / Elektroverschweißter, industriell hergestellter Abdeckrost bestehend aus Flach- und Rechteckstahl, geeignet, um die geforderten Nutzlasten aufzunehmen und an jede verlangte Form angepaßt, in jeder verlangten Abmessung, komplett mit Rahmen und Befestigungspratzen, Tragprofilen, Konsolen, Befestigungsplatten und Befestigungsmitteln. / Auf Maß zugeschnittene Roste müssen an der Schnittlinie eingefaßt werden. / Es wird das eingebaute Metallmaterial gemessen und verrechnet. GELÄNDER, HANDLÄUFE
8274		80.25.32.01		RINGHIERE, CORRIMANO Ringhiera di produzione industriale, con elementi a sistema, adattata a qualunque forma e dimensione richiesta, con due o tre correnti orizzontali, montanti ad interasse di ca. 2,0 m, completa di tutti gli accessori, pronta per l'uso. / Verrà misurato il materiale metallico in opera. / Correnti e montanti DN ca. 36 mm. / § / GELÄNDER, HANDLÄUFE Industriell hergestelltes Systemgeländer an jedwelche verlangte Form angepaßt und in jedwelcher, verlangten Dimension, mit zwei oder drei horizontalen Läufern, Steher in Achsabstand von ca.2,0 m, komplett mit sämtlichem Zubehör, gebrauchsfertig eingebaut. / Es wird das Metallmaterial im eingebauten Zustand gemessen und verrechnet. / Läufer und Steher DN ca. 36 mm.
8275		80.25.32.01.A		Ringhiera di produzione industriale, con elementi a sistema, adattata a qualunque forma e dimensione richiesta, con due o tre correnti orizzontali, montanti ad interasse di ca. 2,0 m, completa di tutti gli accessori, pronta per l'uso. / Verrà misurato il materiale metallico in opera. / Correnti e montanti DN ca. 36 mm. in acciaio INOX AISI 304 / § / Industriell hergestelltes Systemgeländer an jedwelche verlangte Form angepaßt und in jedwelcher, verlangten Dimension, mit zwei oder drei horizontalen Läufern, Steher in Achsabstand von ca.2,0 m, komplett mit sämtlichem Zubehör, gebrauchsfertig eingebaut. / Es wird das Metallmaterial im eingebauten Zustand gemessen und verrechnet. / Läufer und Steher DN ca. 36 mm. in rostfreiem Stahl AISI 304		kg § kg	20,41000
8276		80.25.32.01.B		Ringhiera di produzione industriale, con elementi a sistema, adattata a qualunque forma e dimensione richiesta, con due o tre correnti orizzontali, montanti ad interasse di ca. 2,0 m, completa di tutti gli accessori, pronta per l'uso. / Verrà misurato il materiale metallico in opera. / Correnti e montanti DN ca. 36 mm. in alluminio / § / Industriell hergestelltes Systemgeländer an jedwelche verlangte Form angepaßt und in jedwelcher, verlangten Dimension, mit zwei oder drei horizontalen Läufern, Steher in Achsabstand von ca.2,0 m, komplett mit sämtlichem Zubehör, gebrauchsfertig eingebaut. / Es wird das Metallmaterial im eingebauten Zustand gemessen und verrechnet. / Läufer und Steher DN ca. 36 mm. in Aluminium		kg § kg	24,88000
8277		80.25.32.10		Ringhiera di produzione industriale, con elementi a sistema, adattata a qualunque forma e dimensione richiesta, con due o tre correnti orizzontali, montanti ad interasse di ca. 2,0 m, completa di tutti gli accessori, pronta per l'uso. / Verrà misurato il materiale metallico in opera. / Correnti e montanti DN ca. 36 mm. Corrimano per fissaggio a parete, costituito da tubo fissato in apposite mensole con sede semisferica, a loro volta fissate sulla parete. / L'andamento del tubo può essere richiesto in qualunque forma e lunghezza. / diametro tubo: ca. 1 1/4 " (30 mm) / spessore tubo: ca. 2 mm / distanza asse tubo dalla parete: 8 - 10 cm / § / Industriell hergestelltes Systemgeländer an jedwelche verlangte Form angepaßt und in jedwelcher, verlangten Dimension, mit zwei oder drei horizontalen Läufern, Steher in Achsabstand von ca.2,0 m, komplett mit sämtlichem Zubehör, gebrauchsfertig eingebaut. / Es wird das Metallmaterial im eingebauten Zustand gemessen und verrechnet. / Läufer und Steher DN ca. 36 mm. Handlauf für Befestigung an Wand, bestehend aus einem Rohr, welches in eigenen Konsolen mit halbkreisförmigem Sitz befestigt wird, wobei die Konsolen an der Wand befestigt werden. / Der Verlauf des Handlaufrohres kann in jeder beliebigen Form und in jeder beliebigen Länge verlangt werden. / Durchmesser des Rohres: ca. 1 1/4 " (30 mm) / Wandstärke des Rohres: ca. 2 mm / Abstand der Rohrachse von der Wand: 8 - 10 cm
8278		80.25.32.10.A		Corrimano per fissaggio a parete, costituito da tubo fissato in apposite mensole con sede semisferica, a loro volta fissate sulla parete. / L'andamento del tubo può essere richiesto in qualunque forma e lunghezza. / diametro tubo: ca. 1 1/4 " (30 mm) / spessore tubo: ca. 2 mm / distanza asse tubo dalla parete: 8 - 10 cm in acciaio S235 zincato / § / Handlauf für Befestigung an Wand, bestehend aus einem Rohr, welches in eigenen Konsolen mit halbkreisförmigem Sitz befestigt wird, wobei die Konsolen an der Wand befestigt werden. / Der Verlauf des Handlaufrohres kann in jeder beliebigen Form und in jeder beliebigen Länge verlangt werden. / Durchmesser des Rohres: ca. 1 1/4 " (30 mm) / Wandstärke des Rohres: ca. 2 mm / Abstand der Rohrachse von der Wand: 8 - 10 cm in Stahl S235, verzinkt		kg § kg	7,64000
8279		80.25.32.10.B		Corrimano per fissaggio a parete, costituito da tubo fissato in apposite mensole con sede semisferica, a loro volta fissate sulla parete. / L'andamento del tubo può essere richiesto in qualunque forma e lunghezza. / diametro tubo: ca. 1 1/4 " (30 mm) / spessore tubo: ca. 2 mm / distanza asse tubo dalla parete: 8 - 10 cm in acciaio INOX AISI 304 / § / Handlauf für Befestigung an Wand, bestehend aus einem Rohr, welches in eigenen Konsolen mit halbkreisförmigem Sitz befestigt wird, wobei die Konsolen an der Wand befestigt werden. / Der Verlauf des Handlaufrohres kann in jeder beliebigen Form und in jeder beliebigen Länge verlangt werden. / Durchmesser des Rohres: ca. 1 1/4 " (30 mm) / Wandstärke des Rohres: ca. 2 mm / Abstand der Rohrachse von der Wand: 8 - 10 cm in rostfreiem Stahl AISI 304		kg § kg	20,36000
8280		80.25.32.10.C		Corrimano per fissaggio a parete, costituito da tubo fissato in apposite mensole con sede semisferica, a loro volta fissate sulla parete. / L'andamento del tubo può essere richiesto in qualunque forma e lunghezza. / diametro tubo: ca. 1 1/4 " (30 mm) / spessore tubo: ca. 2 mm / distanza asse tubo dalla parete: 8 - 10 cm in alluminio / § / Handlauf für Befestigung an Wand, bestehend aus einem Rohr, welches in eigenen Konsolen mit halbkreisförmigem Sitz befestigt wird, wobei die Konsolen an der Wand befestigt werden. / Der Verlauf des Handlaufrohres kann in jeder beliebigen Form und in jeder beliebigen Länge verlangt werden. / Durchmesser des Rohres: ca. 1 1/4 " (30 mm) / Wandstärke des Rohres: ca. 2 mm / Abstand der Rohrachse von der Wand: 8 - 10 cm in Aluminium		kg § kg	24,88000
8281		80.25.35		Corrimano per fissaggio a parete, costituito da tubo fissato in apposite mensole con sede semisferica, a loro volta fissate sulla parete. / L'andamento del tubo può essere richiesto in qualunque forma e lunghezza. / diametro tubo: ca. 1 1/4 " (30 mm) / spessore tubo: ca. 2 mm / distanza asse tubo dalla parete: 8 - 10 cm CIPPI SEGNALETICI / § / Handlauf für Befestigung an Wand, bestehend aus einem Rohr, welches in eigenen Konsolen mit halbkreisförmigem Sitz befestigt wird, wobei die Konsolen an der Wand befestigt werden. / Der Verlauf des Handlaufrohres kann in jeder beliebigen Form und in jeder beliebigen Länge verlangt werden. / Durchmesser des Rohres: ca. 1 1/4 " (30 mm) / Wandstärke des Rohres: ca. 2 mm / Abstand der Rohrachse von der Wand: 8 - 10 cm MARKIERUNGSSTEINEN
8282		80.25.35.02		CIPPI SEGNALETICI Fornitura e posa in opera di cippi segnaletici delle dimensioni ca. 15x15x100 cm completo delle fondazioni necessarie in cemento C 20/25. / I cippi sono da posare esattamente sopra il pozzetto di presa o rispettivamente sopra i punti terminali della presa e da fondare ad una profondità minima di ca. 80 cm. / I lavori in terra verranno compensati a parte. / § / MARKIERUNGSSTEINEN Liefern und Versetzen von Markierungssteinen aus Naturstein der Abmessungen ca. 15x15x100 cm, inbegriffen des erf. Fundament aus Beton C 20/25. / Der Markierungsstein ist exakt über den Quellschacht bzw. über den Endpunkten der Quellfassung zu setzen und mindestens 80 cm tief zu gründen. / Die Erdarbeiten werden getrennt vergütet.
8283		80.25.35.02.A		Fornitura e posa in opera di cippi segnaletici delle dimensioni ca. 15x15x100 cm completo delle fondazioni necessarie in cemento C 20/25. / I cippi sono da posare esattamente sopra il pozzetto di presa o rispettivamente sopra i punti terminali della presa e da fondare ad una profondità minima di ca. 80 cm. / I lavori in terra verranno compensati a parte. cippi segnaletici in porfido / § / Liefern und Versetzen von Markierungssteinen aus Naturstein der Abmessungen ca. 15x15x100 cm, inbegriffen des erf. Fundament aus Beton C 20/25. / Der Markierungsstein ist exakt über den Quellschacht bzw. über den Endpunkten der Quellfassung zu setzen und mindestens 80 cm tief zu gründen. / Die Erdarbeiten werden getrennt vergütet. Markierungsstein aus Porphyr		nr § Nr	54,41000
8284		80.27		Fornitura e posa in opera di cippi segnaletici delle dimensioni ca. 15x15x100 cm completo delle fondazioni necessarie in cemento C 20/25. / I cippi sono da posare esattamente sopra il pozzetto di presa o rispettivamente sopra i punti terminali della presa e da fondare ad una profondità minima di ca. 80 cm. / I lavori in terra verranno compensati a parte. TUBAZIONI ALL'INTERNO DI MANUFATTI / La sottocategoria 80.27. comprende le seguenti voci principali: / 80.27.05.00 Tubi in acciaio inossidabile AISI 304 / Le voci della presente sottocategoria vengono applicate solo sulla parte eccedente il 10 % di tubazione dello stesso materiale eventualmente già compensato con le voci della categoria 75.00.00.00 "Tubazioni". / Nei compensi unitari sono comprese le giunzioni del tipo richiesto. / Il prezzo unitario verrà applicato esclusivamente sulla lunghezza di tubazione in opera. / Eventuali pezzi speciali verranno contabilizzati secondo quanto previsto nei relativi DTC. / Giunzioni flangiate, tipo STRAUB, ecc., per le quali è prevista una maggiorazione di compenso, devono essere preventivamente autorizzate dalla DL. In mancanza di tale autorizzazione esse non verranno contabilizzate. / § / Liefern und Versetzen von Markierungssteinen aus Naturstein der Abmessungen ca. 15x15x100 cm, inbegriffen des erf. Fundament aus Beton C 20/25. / Der Markierungsstein ist exakt über den Quellschacht bzw. über den Endpunkten der Quellfassung zu setzen und mindestens 80 cm tief zu gründen. / Die Erdarbeiten werden getrennt vergütet. ROHRLEITUNGEN INNERHALB VON BAUWERKEN / Die Unterkategorie 80.27. enthält folgende Hauptpositionen: / 80.27.05.00 Rohre aus rostfreiem Stahl AISI 304 / Die Positionen dieser Unterkategorie werden nur auf jenen Teil der Rohrleitung angewandt, welcher 10 % der Rohrleitungen gleichen Materials übersteigen, die bereits mit der Kategorie 75.00.00.00 "Rohrleitungen, Lieferung, Einbau" verrechnet werden. / Im Einheitspreis sind die von der BL geforderten Rohrverbindungen inbegriffen. / Der Einheitspreis wird ausschließlich auf die eingebaute Rohrleitungslänge angewandt. / Die Verrechnung eventueller Formstücke erfolgt gemäß ATV. / STRAUB-Verbindungen usw. für welche eine zusätzliche Vergütung gewährt wird, müssen vor Durchführung der Arbeiten von der BL genehmigt werden. Andernfalls werden sie nicht vergütet.
8285		80.27.05		TUBAZIONI ALL'INTERNO DI MANUFATTI / La sottocategoria 80.27. comprende le seguenti voci principali: / 80.27.05.00 Tubi in acciaio inossidabile AISI 304 / Le voci della presente sottocategoria vengono applicate solo sulla parte eccedente il 10 % di tubazione dello stesso materiale eventualmente già compensato con le voci della categoria 75.00.00.00 "Tubazioni". / Nei compensi unitari sono comprese le giunzioni del tipo richiesto. / Il prezzo unitario verrà applicato esclusivamente sulla lunghezza di tubazione in opera. / Eventuali pezzi speciali verranno contabilizzati secondo quanto previsto nei relativi DTC. / Giunzioni flangiate, tipo STRAUB, ecc., per le quali è prevista una maggiorazione di compenso, devono essere preventivamente autorizzate dalla DL. In mancanza di tale autorizzazione esse non verranno contabilizzate. TUBI IN ACCIAIO INOSSIDABILE / Gli acciai usati, in funzione del loro uso, devono corrispondere ai numeri di materiale 1.4301, 1.4541, 1.4571 e 1.4435, o rispettivamente AISI 304, 321, 316 TI, 316 L. / Le caratteristiche chimiche e fisiche degli acciai, le modalità di saldatura, le caratteristiche dei materiali impiegati nella saldatura, la qualificazione dei saldatori, nonchè le modifiche di controllo delle saldature eseguite dovranno essere conformi alla normativa vigente. / Il completo prodotto finito è da ritrattare possibilmente mediante decapaggio ad immersione e successivamente le superfici dello stesso sono da passivare. / Saldature eseguite sul cantiere sono da approvare dalla D.L.. In ogni caso devono essere eseguite a regola d'arte e devono seguire un ritrattamento accurato. / I giunti eseguiti con metalli di tipo diverso dovranno essere isolati opportunamente con l'interposizione nel giunto di un materiale adatto. / Le giunzioni sono normalmente saldate e non vengono compensate separatamente. / Giunzioni flangiate, tipo STRAUB, ecc., devono essere eseguite con bulloni, rondelle e dadi in acciaio AISI 304. / Per le flange vale la norma UNI EN 1092-1. / Eventuali pezzi speciali verranno contabilizzati secondo quanto previsto nei relativi DTC. / Nel prezzo sono compresi tutti i materiali di sostegno e di fissaggio per le tubazioni, il tutto in acciaio inossidabile AISI 304. / § / ROHRLEITUNGEN INNERHALB VON BAUWERKEN / Die Unterkategorie 80.27. enthält folgende Hauptpositionen: / 80.27.05.00 Rohre aus rostfreiem Stahl AISI 304 / Die Positionen dieser Unterkategorie werden nur auf jenen Teil der Rohrleitung angewandt, welcher 10 % der Rohrleitungen gleichen Materials übersteigen, die bereits mit der Kategorie 75.00.00.00 "Rohrleitungen, Lieferung, Einbau" verrechnet werden. / Im Einheitspreis sind die von der BL geforderten Rohrverbindungen inbegriffen. / Der Einheitspreis wird ausschließlich auf die eingebaute Rohrleitungslänge angewandt. / Die Verrechnung eventueller Formstücke erfolgt gemäß ATV. / STRAUB-Verbindungen usw. für welche eine zusätzliche Vergütung gewährt wird, müssen vor Durchführung der Arbeiten von der BL genehmigt werden. Andernfalls werden sie nicht vergütet. ROHRE AUS ROSTFREIEM STAHL / Die verwendeten Metalle müssen je nach Verwendungszweck den Werkstoffen mit der Materialbezeichnung 1.4301, 1.4541, 1.4571 und 1.4435 beziehungsweise AISI 304, 321, 316 TI, 316 L entsprechen. / Die chemische Zusammensetzung und die physikalischen Materialeigenschaften der verwendeten Stähle, die angewendeten Schweißverfahren, die Materialeigenschaften der Schweißelektroden, die Qualifikation der Schweißer sowie die Überprüfung der Schweißnähte müssen dem geltenden Gesetz entsprechen. / Das komplette Fertigprodukt ist möglichst im Beizbad nachzu behandeln und anschließend sind die Oberflächen zu passivieren. / Vor Ort ausgeführte Schweißnähte müssen von der Bauleitung erlaubt und akzeptiert werden. Diese Schweißnähte sind in jedem Falle nach den Regeln der Technik auszuführen und nachzubehandeln. / Die Kontaktstellen zwischen Edelstahl und Metallen anderer Art sind durch Zwischenschalten von geeigneten Mitteln zu isolieren. / Normalerweise werden Schweißverbindungen ausgeführt, welche nicht extra vergütet werden. / Flanschenverbindungen, Verbindungen von Typ STRAUB usw. müssen mit Schrauben und Muttern aus rostfreiem Stahl AISI 304 ausgeführt werden. / Für Flanschen gilt die Norm UNI EN 1092-1. / Die Verrechnung eventueller Formstücke erfolgt gemäß ATV. / Im Preis inbegriffen sind sämtliche Unterstützungs- und Befestigungsmaterialien der Rohrleitungen, alles aus rostfreiem Stahl AISI 304.
8286		80.27.05.01		TUBI IN ACCIAIO INOSSIDABILE / Gli acciai usati, in funzione del loro uso, devono corrispondere ai numeri di materiale 1.4301, 1.4541, 1.4571 e 1.4435, o rispettivamente AISI 304, 321, 316 TI, 316 L. / Le caratteristiche chimiche e fisiche degli acciai, le modalità di saldatura, le caratteristiche dei materiali impiegati nella saldatura, la qualificazione dei saldatori, nonchè le modifiche di controllo delle saldature eseguite dovranno essere conformi alla normativa vigente. / Il completo prodotto finito è da ritrattare possibilmente mediante decapaggio ad immersione e successivamente le superfici dello stesso sono da passivare. / Saldature eseguite sul cantiere sono da approvare dalla D.L.. In ogni caso devono essere eseguite a regola d'arte e devono seguire un ritrattamento accurato. / I giunti eseguiti con metalli di tipo diverso dovranno essere isolati opportunamente con l'interposizione nel giunto di un materiale adatto. / Le giunzioni sono normalmente saldate e non vengono compensate separatamente. / Giunzioni flangiate, tipo STRAUB, ecc., devono essere eseguite con bulloni, rondelle e dadi in acciaio AISI 304. / Per le flange vale la norma UNI EN 1092-1. / Eventuali pezzi speciali verranno contabilizzati secondo quanto previsto nei relativi DTC. / Nel prezzo sono compresi tutti i materiali di sostegno e di fissaggio per le tubazioni, il tutto in acciaio inossidabile AISI 304. Tubo in acciaio inossidabile AISI 304 - scheda "Standard" - secondo norma ASA B.36.10, B.36.19, BS.1600 / § / ROHRE AUS ROSTFREIEM STAHL / Die verwendeten Metalle müssen je nach Verwendungszweck den Werkstoffen mit der Materialbezeichnung 1.4301, 1.4541, 1.4571 und 1.4435 beziehungsweise AISI 304, 321, 316 TI, 316 L entsprechen. / Die chemische Zusammensetzung und die physikalischen Materialeigenschaften der verwendeten Stähle, die angewendeten Schweißverfahren, die Materialeigenschaften der Schweißelektroden, die Qualifikation der Schweißer sowie die Überprüfung der Schweißnähte müssen dem geltenden Gesetz entsprechen. / Das komplette Fertigprodukt ist möglichst im Beizbad nachzu behandeln und anschließend sind die Oberflächen zu passivieren. / Vor Ort ausgeführte Schweißnähte müssen von der Bauleitung erlaubt und akzeptiert werden. Diese Schweißnähte sind in jedem Falle nach den Regeln der Technik auszuführen und nachzubehandeln. / Die Kontaktstellen zwischen Edelstahl und Metallen anderer Art sind durch Zwischenschalten von geeigneten Mitteln zu isolieren. / Normalerweise werden Schweißverbindungen ausgeführt, welche nicht extra vergütet werden. / Flanschenverbindungen, Verbindungen von Typ STRAUB usw. müssen mit Schrauben und Muttern aus rostfreiem Stahl AISI 304 ausgeführt werden. / Für Flanschen gilt die Norm UNI EN 1092-1. / Die Verrechnung eventueller Formstücke erfolgt gemäß ATV. / Im Preis inbegriffen sind sämtliche Unterstützungs- und Befestigungsmaterialien der Rohrleitungen, alles aus rostfreiem Stahl AISI 304. Rohre aus rostfreiem Stahl AISI 304 - scheda "Standard" - gemäß Norm ASA B.36.10, B.36.19, BS.1600
8287		80.27.05.01.A		Tubo in acciaio inossidabile AISI 304 - scheda "Standard" - secondo norma ASA B.36.10, B.36.19, BS.1600 DN 1/2 " (s = 2,77 mm) / § / Rohre aus rostfreiem Stahl AISI 304 - scheda "Standard" - gemäß Norm ASA B.36.10, B.36.19, BS.1600 DN 1/2 " (s = 2,77 mm)		m § m
8288		80.27.05.01.B		DN 1/2 " (s = 2,77 mm) DN 3/4 " (s = 2,87 mm) / § / DN 1/2 " (s = 2,77 mm) DN 3/4 " (s = 2,87 mm)		m § m
8289		80.27.05.01.C		DN 3/4 " (s = 2,87 mm) DN 1 " (s = 3,38 mm) / § / DN 3/4 " (s = 2,87 mm) DN 1 " (s = 3,38 mm)		m § m
8290		80.27.05.01.D		DN 1 " (s = 3,38 mm) DN 1 1/4 " (s = 3,56 mm) / § / DN 1 " (s = 3,38 mm) DN 1 1/4 " (s = 3,56 mm)		m § m
8291		80.27.05.01.E		DN 1 1/4 " (s = 3,56 mm) DN 1 1/2 " (s = 3,68 mm) / § / DN 1 1/4 " (s = 3,56 mm) DN 1 1/2 " (s = 3,68 mm)		m § m
8292		80.27.05.01.F		DN 1 1/2 " (s = 3,68 mm) DN 2 " (s = 3,91 mm) / § / DN 1 1/2 " (s = 3,68 mm) DN 2 " (s = 3,91 mm)		m § m
8293		80.27.05.01.G		DN 2 " (s = 3,91 mm) DN 2 1/2 " (s = 5,16 mm) / § / DN 2 " (s = 3,91 mm) DN 2 1/2 " (s = 5,16 mm)		m § m
8294		80.27.05.01.H		DN 2 1/2 " (s = 5,16 mm) DN 3 " (s = 5,49 mm) / § / DN 2 1/2 " (s = 5,16 mm) DN 3 " (s = 5,49 mm)		m § m
8295		80.27.05.01.I		DN 3 " (s = 5,49 mm) DN 3 1/2 " (s = 5,74 mm) / § / DN 3 " (s = 5,49 mm) DN 3 1/2 " (s = 5,74 mm)		m § m
8296		80.27.05.01.K		DN 3 1/2 " (s = 5,74 mm) DN 4 " (s = 6,02 mm) / § / DN 3 1/2 " (s = 5,74 mm) DN 4 " (s = 6,02 mm)		m § m
8297		80.27.05.01.L		DN 4 " (s = 6,02 mm) DN 5 " (s = 6,55 mm) / § / DN 4 " (s = 6,02 mm) DN 5 " (s = 6,55 mm)		m § m
8298		80.27.05.01.M		DN 5 " (s = 6,55 mm) DN 6 " (s = 7,11 mm) / § / DN 5 " (s = 6,55 mm) DN 6 " (s = 7,11 mm)		m § m
8299		80.27.05.01.N		DN 6 " (s = 7,11 mm) DN 8 " (s = 8,18 mm) / § / DN 6 " (s = 7,11 mm) DN 8 " (s = 8,18 mm)		m § m
8300		80.27.05.01.O		DN 8 " (s = 8,18 mm) DN 10 " (s = 9,27 mm) / § / DN 8 " (s = 8,18 mm) DN 10 " (s = 9,27 mm)		m § m
8301		80.27.05.01.P		DN 10 " (s = 9,27 mm) DN 12 " (s = 9,52 mm) / § / DN 10 " (s = 9,27 mm) DN 12 " (s = 9,52 mm)		m § m
8302		80.27.05.01.Q		DN 12 " (s = 9,52 mm) DN 14 " (s = 9,52 mm) / § / DN 12 " (s = 9,52 mm) DN 14 " (s = 9,52 mm)		m § m
8303		80.27.05.01.R		DN 14 " (s = 9,52 mm) DN 16 " (s = 9,52 mm) / § / DN 14 " (s = 9,52 mm) DN 16 " (s = 9,52 mm)		m § m
8304		80.27.05.05		DN 16 " (s = 9,52 mm) Tubo in acciaio inossidabile AISI 304 elettrounito, calibrato, standard UNI, PN 16 / § / DN 16 " (s = 9,52 mm) Rohr aus rostfreiem Stahl AISI 304 längsgeschweißt, kalibriert, UNI-Standard, PN 16
8305		80.27.05.05.A		Tubo in acciaio inossidabile AISI 304 elettrounito, calibrato, standard UNI, PN 16 DN 1/2 " / § / Rohr aus rostfreiem Stahl AISI 304 längsgeschweißt, kalibriert, UNI-Standard, PN 16 DN 1/2 "		m § m
8306		80.27.05.05.B		DN 1/2 " DN 3/4 " / § / DN 1/2 " DN 3/4 "		m § m	17,62000
8307		80.27.05.05.C		DN 1/2 " DN 1 " / § / DN 1/2 " DN 1 "		m § m	20,53000
8308		80.27.05.05.D		DN 1/2 " DN 1 1/4 " / § / DN 1/2 " DN 1 1/4 "		m § m	23,12000
8309		80.27.05.05.E		DN 1/2 " DN 1 1/2 " / § / DN 1/2 " DN 1 1/2 "		m § m	27,72000
8310		80.27.05.05.F		DN 1/2 " DN 2 " / § / DN 1/2 " DN 2 "		m § m	36,26000
8311		80.27.05.05.G		DN 1/2 " DN 2 1/2 " / § / DN 1/2 " DN 2 1/2 "		m § m	46,09000
8312		80.27.05.05.H		DN 1/2 " DN 3 " / § / DN 1/2 " DN 3 "		m § m	52,54000
8313		80.27.05.05.I		DN 1/2 " DN 3 1/2 " / § / DN 1/2 " DN 3 1/2 "		m § m
8314		80.27.05.05.K		DN 3 1/2 " DN 4 " / § / DN 3 1/2 " DN 4 "		m § m	63,03000
8315		80.27.05.05.L		DN 3 1/2 " DN 5 " / § / DN 3 1/2 " DN 5 "		m § m	77,94000
8316		80.27.05.05.M		DN 3 1/2 " DN 6 " / § / DN 3 1/2 " DN 6 "		m § m	114,54000
8317		80.27.05.05.N		DN 3 1/2 " DN 8 " / § / DN 3 1/2 " DN 8 "		m § m	150,46000
8318		80.27.05.05.O		DN 3 1/2 " DN 10 " / § / DN 3 1/2 " DN 10 "		m § m	191,11000
8319		80.27.05.05.P		DN 3 1/2 " DN 12 " / § / DN 3 1/2 " DN 12 "		m § m
8320		80.27.05.05.Q		DN 12 " DN 14 " / § / DN 12 " DN 14 "		m § m
8321		80.27.05.05.R		DN 14 " DN 16 " / § / DN 14 " DN 16 "		m § m
8322		80.27.05.80		DN 16 " Giunzione con flangie, completa di 2 flangie in Al, cordelle, guarnizione e bulloni in AISI 304, PN 10 / § / DN 16 " Al-Flanschverbindung, komplett mit 2 Al-Flanschen, Bördeln, Dichtung und INOX Schrauben, PN 10
8323		80.27.05.80.C		Giunzione con flangie, completa di 2 flangie in Al, cordelle, guarnizione e bulloni in AISI 304, PN 10 DN 1 " / § / Al-Flanschverbindung, komplett mit 2 Al-Flanschen, Bördeln, Dichtung und INOX Schrauben, PN 10 DN 1 "		nr § Nr	56,93000
8324		80.27.05.80.D		Giunzione con flangie, completa di 2 flangie in Al, cordelle, guarnizione e bulloni in AISI 304, PN 10 DN 1 1/4 " / § / Al-Flanschverbindung, komplett mit 2 Al-Flanschen, Bördeln, Dichtung und INOX Schrauben, PN 10 DN 1 1/4 "		nr § Nr	62,69000
8325		80.27.05.80.E		Giunzione con flangie, completa di 2 flangie in Al, cordelle, guarnizione e bulloni in AISI 304, PN 10 DN 1 1/2 " / § / Al-Flanschverbindung, komplett mit 2 Al-Flanschen, Bördeln, Dichtung und INOX Schrauben, PN 10 DN 1 1/2 "		nr § Nr	75,91000
8326		80.27.05.80.F		Giunzione con flangie, completa di 2 flangie in Al, cordelle, guarnizione e bulloni in AISI 304, PN 10 DN 2 " / § / Al-Flanschverbindung, komplett mit 2 Al-Flanschen, Bördeln, Dichtung und INOX Schrauben, PN 10 DN 2 "		nr § Nr	94,21000
8327		80.27.05.80.G		Giunzione con flangie, completa di 2 flangie in Al, cordelle, guarnizione e bulloni in AISI 304, PN 10 DN 2 1/2 " / § / Al-Flanschverbindung, komplett mit 2 Al-Flanschen, Bördeln, Dichtung und INOX Schrauben, PN 10 DN 2 1/2 "		nr § Nr	113,19000
8328		80.27.05.80.H		Giunzione con flangie, completa di 2 flangie in Al, cordelle, guarnizione e bulloni in AISI 304, PN 10 DN 3 " / § / Al-Flanschverbindung, komplett mit 2 Al-Flanschen, Bördeln, Dichtung und INOX Schrauben, PN 10 DN 3 "		nr § Nr	129,45000
8329		80.27.05.80.I		Giunzione con flangie, completa di 2 flangie in Al, cordelle, guarnizione e bulloni in AISI 304, PN 10 DN 3 1/2 " / § / Al-Flanschverbindung, komplett mit 2 Al-Flanschen, Bördeln, Dichtung und INOX Schrauben, PN 10 DN 3 1/2 "		nr § Nr	138,26000
8330		80.27.05.80.K		Giunzione con flangie, completa di 2 flangie in Al, cordelle, guarnizione e bulloni in AISI 304, PN 10 DN 4 " / § / Al-Flanschverbindung, komplett mit 2 Al-Flanschen, Bördeln, Dichtung und INOX Schrauben, PN 10 DN 4 "		nr § Nr	146,38000
8331		80.27.05.80.L		Giunzione con flangie, completa di 2 flangie in Al, cordelle, guarnizione e bulloni in AISI 304, PN 10 DN 5 " / § / Al-Flanschverbindung, komplett mit 2 Al-Flanschen, Bördeln, Dichtung und INOX Schrauben, PN 10 DN 5 "		nr § Nr	169,43000
8332		80.27.05.80.M		Giunzione con flangie, completa di 2 flangie in Al, cordelle, guarnizione e bulloni in AISI 304, PN 10 DN 6 " / § / Al-Flanschverbindung, komplett mit 2 Al-Flanschen, Bördeln, Dichtung und INOX Schrauben, PN 10 DN 6 "		nr § Nr	214,85000
8333		80.27.05.80.N		Giunzione con flangie, completa di 2 flangie in Al, cordelle, guarnizione e bulloni in AISI 304, PN 10 DN 8 " / § / Al-Flanschverbindung, komplett mit 2 Al-Flanschen, Bördeln, Dichtung und INOX Schrauben, PN 10 DN 8 "		nr § Nr	294,81000
8334		80.27.05.80.O		Giunzione con flangie, completa di 2 flangie in Al, cordelle, guarnizione e bulloni in AISI 304, PN 10 DN 10 " / § / Al-Flanschverbindung, komplett mit 2 Al-Flanschen, Bördeln, Dichtung und INOX Schrauben, PN 10 DN 10 "		nr § Nr	396,47000
8335		80.27.05.85		Giunzione con flangie, completa di 2 flangie in Al, cordelle, guarnizione e bulloni in AISI 304, PN 10 Giunzione con flangie, completa di 2 flangie in acciaio AISI 304, guarnizione e bulloni in AISI 304, PN 10 / § / Al-Flanschverbindung, komplett mit 2 Al-Flanschen, Bördeln, Dichtung und INOX Schrauben, PN 10 INOX-Flanschverbindung, komplett mit 2 Flanschen in AISI 304, Dichtung und INOX Schrauben, PN 10
8336		80.27.05.85.C		Giunzione con flangie, completa di 2 flangie in acciaio AISI 304, guarnizione e bulloni in AISI 304, PN 10 DN 1 " / § / INOX-Flanschverbindung, komplett mit 2 Flanschen in AISI 304, Dichtung und INOX Schrauben, PN 10 DN 1 "		nr § Nr	113,19000
8337		80.27.05.85.D		Giunzione con flangie, completa di 2 flangie in acciaio AISI 304, guarnizione e bulloni in AISI 304, PN 10 DN 1 1/4 " / § / INOX-Flanschverbindung, komplett mit 2 Flanschen in AISI 304, Dichtung und INOX Schrauben, PN 10 DN 1 1/4 "		nr § Nr	130,80000
8338		80.27.05.85.E		Giunzione con flangie, completa di 2 flangie in acciaio AISI 304, guarnizione e bulloni in AISI 304, PN 10 DN 1 1/2 " / § / INOX-Flanschverbindung, komplett mit 2 Flanschen in AISI 304, Dichtung und INOX Schrauben, PN 10 DN 1 1/2 "		nr § Nr	169,43000
8339		80.27.05.85.F		Giunzione con flangie, completa di 2 flangie in acciaio AISI 304, guarnizione e bulloni in AISI 304, PN 10 DN 2 " / § / INOX-Flanschverbindung, komplett mit 2 Flanschen in AISI 304, Dichtung und INOX Schrauben, PN 10 DN 2 "		nr § Nr	197,90000
8340		80.27.05.85.G		Giunzione con flangie, completa di 2 flangie in acciaio AISI 304, guarnizione e bulloni in AISI 304, PN 10 DN 2 1/2 " / § / INOX-Flanschverbindung, komplett mit 2 Flanschen in AISI 304, Dichtung und INOX Schrauben, PN 10 DN 2 1/2 "		nr § Nr	239,93000
8341		80.27.05.85.H		Giunzione con flangie, completa di 2 flangie in acciaio AISI 304, guarnizione e bulloni in AISI 304, PN 10 DN 3 " / § / INOX-Flanschverbindung, komplett mit 2 Flanschen in AISI 304, Dichtung und INOX Schrauben, PN 10 DN 3 "		nr § Nr	291,43000
8342		80.27.05.85.I		Giunzione con flangie, completa di 2 flangie in acciaio AISI 304, guarnizione e bulloni in AISI 304, PN 10 DN 3 1/2 " / § / INOX-Flanschverbindung, komplett mit 2 Flanschen in AISI 304, Dichtung und INOX Schrauben, PN 10 DN 3 1/2 "		nr § Nr	300,22000
8343		80.27.05.85.K		Giunzione con flangie, completa di 2 flangie in acciaio AISI 304, guarnizione e bulloni in AISI 304, PN 10 DN 4 " / § / INOX-Flanschverbindung, komplett mit 2 Flanschen in AISI 304, Dichtung und INOX Schrauben, PN 10 DN 4 "		nr § Nr	331,41000
8344		80.27.05.85.L		Giunzione con flangie, completa di 2 flangie in acciaio AISI 304, guarnizione e bulloni in AISI 304, PN 10 DN 5 " / § / INOX-Flanschverbindung, komplett mit 2 Flanschen in AISI 304, Dichtung und INOX Schrauben, PN 10 DN 5 "		nr § Nr	382,92000
8345		80.27.05.85.M		Giunzione con flangie, completa di 2 flangie in acciaio AISI 304, guarnizione e bulloni in AISI 304, PN 10 DN 6 " / § / INOX-Flanschverbindung, komplett mit 2 Flanschen in AISI 304, Dichtung und INOX Schrauben, PN 10 DN 6 "		nr § Nr	471,03000
8346		80.27.05.85.N		Giunzione con flangie, completa di 2 flangie in acciaio AISI 304, guarnizione e bulloni in AISI 304, PN 10 DN 8 " / § / INOX-Flanschverbindung, komplett mit 2 Flanschen in AISI 304, Dichtung und INOX Schrauben, PN 10 DN 8 "		nr § Nr	704,83000
8347		80.27.05.85.O		Giunzione con flangie, completa di 2 flangie in acciaio AISI 304, guarnizione e bulloni in AISI 304, PN 10 DN 10 " / § / INOX-Flanschverbindung, komplett mit 2 Flanschen in AISI 304, Dichtung und INOX Schrauben, PN 10 DN 10 "		nr § Nr	921,69000
8348		81		Giunzione con flangie, completa di 2 flangie in acciaio AISI 304, guarnizione e bulloni in AISI 304, PN 10 ACCESSORI PER FOGNATURA / La categoria 81. comprende le seguenti sottocategorie: / 81.01.00.00 Paratoie / 81.02.00.00 Clapets / Il compenso unitario comprende i seguenti oneri: / - fornitura e posa in opera di tutti i materiali, anche quelli ausiliari, di minuteria, di fissaggio, di consumo ed a perdere nonchè gli sfridi. Si avverte che tutti i materiali di fissaggio come piedistalli, mensole, bulloni ecc., se non richiesti in acciaio INOX AISI 304, devono essere zincati a caldo; / - la preventiva presentazione, in tempo utile, delle specifiche tecniche dei prodotti che l'appaltatore intende fornire. Se richiesto dalla DL, dovranno essere messi a disposizione campioni. Dove necessitano, sono da fornire in tempo utile disegni particolareggiati per eventuali nicchie, aperture, basamenti ecc.; / - la fornitura e posa in opera delle guarnizioni, delle controflange e dei bulloni nel caso di accessori flangiati; / - la fornitura e posa in opera degli anelli di tenuta e dei sistemi antisfilamento nel caso di accessori con bicchieri; / - la posa in opera sia in trincea di scavo che all'interno di manufatti; / - le prove di tenuta e di pressione. / Se non espressamente detto in modo diverso in una voce, sono esclusi e vengono compensati separatamente: / - scavi, demolizioni e lavori di rinterro; / - la sigillatura di ev. fori o aperture di passaggio attraverso pareti ecc.. / § / INOX-Flanschverbindung, komplett mit 2 Flanschen in AISI 304, Dichtung und INOX Schrauben, PN 10 KANALISATIONSZUBEHÖR / Die Kategorie 81. enthält folgende Unterkategorien: / 81.01.00.00 Absperrschieber / 81.02.00.00 Rücklaufverhinderer / Der Einheitspreis beinhaltet folgende Leistungen: / - das Liefern und Einbauen sämtlicher Materialien, auch der Zubehör- und Hilfsmaterialien, der Kleinteile, der Befestigungsmittel und der Betriebsmittel, sowie den Verschnitt. Es wird darauf hingewiesen, daß sämtliche Befestigungsmittel, wie Unterstützungen, Konsolen, Schrauben, usw. wenn sie nicht in rostfreiem Stahl AISI 304 verlangt sind, mind. feuerverzinkt sein müssen; / - das rechtzeitige Vorlegen, vor Beginn der Arbeiten, der technischen Spezifikationen der Produkte, die der Auftragnehmer zu verwenden gedenkt. Wenn von der BL verlangt, müssen Muster vorgelegt werden. Wo dies notwendig ist, müssen rechtzeitig Detailzeichnungen über evtl. Nischen, Öffnungen, Fundamente, usw. geliefert werden; / - die Lieferung und der Einbau der Dichtungen, der Gegenflanschen und der Schrauben im Fall von geflanschten Zubehörteilen; / - die Lieferung und der Einbau der Dichtungsringe und der Schubsicherungselemente im Fall von Zubehörteilen mit Glockenmuffe; / - der Einbau sei es im Graben, als auch innerhalb von Bauwerken; / - die Druckproben. / Wenn nicht ausdrücklich in einer Position anders festgehalten, sind von Einheitspreis ausgeschlossen und werden separat vergütet: / - Aushub, Abbrucharbeiten und Wiederauffüllungen; / - das Vergießen eventueller Rohrdurchbrüche durch Wände usw.
8349		81.01		ACCESSORI PER FOGNATURA / La categoria 81. comprende le seguenti sottocategorie: / 81.01.00.00 Paratoie / 81.02.00.00 Clapets / Il compenso unitario comprende i seguenti oneri: / - fornitura e posa in opera di tutti i materiali, anche quelli ausiliari, di minuteria, di fissaggio, di consumo ed a perdere nonchè gli sfridi. Si avverte che tutti i materiali di fissaggio come piedistalli, mensole, bulloni ecc., se non richiesti in acciaio INOX AISI 304, devono essere zincati a caldo; / - la preventiva presentazione, in tempo utile, delle specifiche tecniche dei prodotti che l'appaltatore intende fornire. Se richiesto dalla DL, dovranno essere messi a disposizione campioni. Dove necessitano, sono da fornire in tempo utile disegni particolareggiati per eventuali nicchie, aperture, basamenti ecc.; / - la fornitura e posa in opera delle guarnizioni, delle controflange e dei bulloni nel caso di accessori flangiati; / - la fornitura e posa in opera degli anelli di tenuta e dei sistemi antisfilamento nel caso di accessori con bicchieri; / - la posa in opera sia in trincea di scavo che all'interno di manufatti; / - le prove di tenuta e di pressione. / Se non espressamente detto in modo diverso in una voce, sono esclusi e vengono compensati separatamente: / - scavi, demolizioni e lavori di rinterro; / - la sigillatura di ev. fori o aperture di passaggio attraverso pareti ecc.. PARATOIE / § / KANALISATIONSZUBEHÖR / Die Kategorie 81. enthält folgende Unterkategorien: / 81.01.00.00 Absperrschieber / 81.02.00.00 Rücklaufverhinderer / Der Einheitspreis beinhaltet folgende Leistungen: / - das Liefern und Einbauen sämtlicher Materialien, auch der Zubehör- und Hilfsmaterialien, der Kleinteile, der Befestigungsmittel und der Betriebsmittel, sowie den Verschnitt. Es wird darauf hingewiesen, daß sämtliche Befestigungsmittel, wie Unterstützungen, Konsolen, Schrauben, usw. wenn sie nicht in rostfreiem Stahl AISI 304 verlangt sind, mind. feuerverzinkt sein müssen; / - das rechtzeitige Vorlegen, vor Beginn der Arbeiten, der technischen Spezifikationen der Produkte, die der Auftragnehmer zu verwenden gedenkt. Wenn von der BL verlangt, müssen Muster vorgelegt werden. Wo dies notwendig ist, müssen rechtzeitig Detailzeichnungen über evtl. Nischen, Öffnungen, Fundamente, usw. geliefert werden; / - die Lieferung und der Einbau der Dichtungen, der Gegenflanschen und der Schrauben im Fall von geflanschten Zubehörteilen; / - die Lieferung und der Einbau der Dichtungsringe und der Schubsicherungselemente im Fall von Zubehörteilen mit Glockenmuffe; / - der Einbau sei es im Graben, als auch innerhalb von Bauwerken; / - die Druckproben. / Wenn nicht ausdrücklich in einer Position anders festgehalten, sind von Einheitspreis ausgeschlossen und werden separat vergütet: / - Aushub, Abbrucharbeiten und Wiederauffüllungen; / - das Vergießen eventueller Rohrdurchbrüche durch Wände usw. ABSPERRSCHIEBER
8350		81.01.01		PARATOIE PARATOIE A MANO / § / ABSPERRSCHIEBER HANDBETRIEBENE SCHIEBER
8351		81.01.01.01		PARATOIE A MANO Paratoia a mano in ghisa tipo, a sezione di deflusso circolare, completa di telaio, guide, asta della lunghezza ordinata con maniglia o estremità filettata per chiave di comando, quest'ultima compresa. Se richiesto, la paratoia deve essere fornita con attacco flangiato PN 10. / Pressione di esercizio: >= 0,50 bar / D: diametro interno di passaggio / § / HANDBETRIEBENE SCHIEBER Handbetriebene Schieber aus Gußeisen, mit kreisförmigem Abflußquerschnitt, komplett mit Rahmenführungen, Bedienungsstange in der verlangten Länge mit Handrad oder für Bedienungsschlüssel vorbereitet, letzterer mit inbegriffen. Wenn verlangt, muß der Schieber mit geflanschtem Anschluß PN 10 geliefert werden. / Betriebsdruck: >= 0,50 bar / D: Innerer Durchflußdurchmesser
8352		81.01.01.01.A		Paratoia a mano in ghisa tipo, a sezione di deflusso circolare, completa di telaio, guide, asta della lunghezza ordinata con maniglia o estremità filettata per chiave di comando, quest'ultima compresa. Se richiesto, la paratoia deve essere fornita con attacco flangiato PN 10. / Pressione di esercizio: >= 0,50 bar / D: diametro interno di passaggio D = 100 mm (peso ca. 7-9 kg) / § / Handbetriebene Schieber aus Gußeisen, mit kreisförmigem Abflußquerschnitt, komplett mit Rahmenführungen, Bedienungsstange in der verlangten Länge mit Handrad oder für Bedienungsschlüssel vorbereitet, letzterer mit inbegriffen. Wenn verlangt, muß der Schieber mit geflanschtem Anschluß PN 10 geliefert werden. / Betriebsdruck: >= 0,50 bar / D: Innerer Durchflußdurchmesser D = 100 mm (Gewicht ca. 7-9 kg)		nr § Nr	396,11000
8353		81.01.01.01.B		Paratoia a mano in ghisa tipo, a sezione di deflusso circolare, completa di telaio, guide, asta della lunghezza ordinata con maniglia o estremità filettata per chiave di comando, quest'ultima compresa. Se richiesto, la paratoia deve essere fornita con attacco flangiato PN 10. / Pressione di esercizio: >= 0,50 bar / D: diametro interno di passaggio D = 150 mm (peso ca. 12-14 kg) / § / Handbetriebene Schieber aus Gußeisen, mit kreisförmigem Abflußquerschnitt, komplett mit Rahmenführungen, Bedienungsstange in der verlangten Länge mit Handrad oder für Bedienungsschlüssel vorbereitet, letzterer mit inbegriffen. Wenn verlangt, muß der Schieber mit geflanschtem Anschluß PN 10 geliefert werden. / Betriebsdruck: >= 0,50 bar / D: Innerer Durchflußdurchmesser D = 150 mm (Gewicht ca. 12-14 kg)		nr § Nr	512,62000
8354		81.01.01.01.C		Paratoia a mano in ghisa tipo, a sezione di deflusso circolare, completa di telaio, guide, asta della lunghezza ordinata con maniglia o estremità filettata per chiave di comando, quest'ultima compresa. Se richiesto, la paratoia deve essere fornita con attacco flangiato PN 10. / Pressione di esercizio: >= 0,50 bar / D: diametro interno di passaggio D = 200 mm (peso ca. 23-26 kg) / § / Handbetriebene Schieber aus Gußeisen, mit kreisförmigem Abflußquerschnitt, komplett mit Rahmenführungen, Bedienungsstange in der verlangten Länge mit Handrad oder für Bedienungsschlüssel vorbereitet, letzterer mit inbegriffen. Wenn verlangt, muß der Schieber mit geflanschtem Anschluß PN 10 geliefert werden. / Betriebsdruck: >= 0,50 bar / D: Innerer Durchflußdurchmesser D = 200 mm (Gewicht ca. 23-26 kg)		nr § Nr	712,35000
8355		81.01.01.01.D		Paratoia a mano in ghisa tipo, a sezione di deflusso circolare, completa di telaio, guide, asta della lunghezza ordinata con maniglia o estremità filettata per chiave di comando, quest'ultima compresa. Se richiesto, la paratoia deve essere fornita con attacco flangiato PN 10. / Pressione di esercizio: >= 0,50 bar / D: diametro interno di passaggio D = 250 mm (peso ca. 25-28 kg) / § / Handbetriebene Schieber aus Gußeisen, mit kreisförmigem Abflußquerschnitt, komplett mit Rahmenführungen, Bedienungsstange in der verlangten Länge mit Handrad oder für Bedienungsschlüssel vorbereitet, letzterer mit inbegriffen. Wenn verlangt, muß der Schieber mit geflanschtem Anschluß PN 10 geliefert werden. / Betriebsdruck: >= 0,50 bar / D: Innerer Durchflußdurchmesser D = 250 mm (Gewicht ca. 25-28 kg)		nr § Nr	792,23000
8356		81.01.01.01.E		Paratoia a mano in ghisa tipo, a sezione di deflusso circolare, completa di telaio, guide, asta della lunghezza ordinata con maniglia o estremità filettata per chiave di comando, quest'ultima compresa. Se richiesto, la paratoia deve essere fornita con attacco flangiato PN 10. / Pressione di esercizio: >= 0,50 bar / D: diametro interno di passaggio D = 300 mm (peso ca. 28-32 kg) / § / Handbetriebene Schieber aus Gußeisen, mit kreisförmigem Abflußquerschnitt, komplett mit Rahmenführungen, Bedienungsstange in der verlangten Länge mit Handrad oder für Bedienungsschlüssel vorbereitet, letzterer mit inbegriffen. Wenn verlangt, muß der Schieber mit geflanschtem Anschluß PN 10 geliefert werden. / Betriebsdruck: >= 0,50 bar / D: Innerer Durchflußdurchmesser D = 300 mm (Gewicht ca. 28-32 kg)		nr § Nr	945,36000
8357		81.01.01.01.G		Paratoia a mano in ghisa tipo, a sezione di deflusso circolare, completa di telaio, guide, asta della lunghezza ordinata con maniglia o estremità filettata per chiave di comando, quest'ultima compresa. Se richiesto, la paratoia deve essere fornita con attacco flangiato PN 10. / Pressione di esercizio: >= 0,50 bar / D: diametro interno di passaggio D = 400 mm (peso ca. 47-53 kg) / § / Handbetriebene Schieber aus Gußeisen, mit kreisförmigem Abflußquerschnitt, komplett mit Rahmenführungen, Bedienungsstange in der verlangten Länge mit Handrad oder für Bedienungsschlüssel vorbereitet, letzterer mit inbegriffen. Wenn verlangt, muß der Schieber mit geflanschtem Anschluß PN 10 geliefert werden. / Betriebsdruck: >= 0,50 bar / D: Innerer Durchflußdurchmesser D = 400 mm (Gewicht ca. 47-53 kg)		nr § Nr	1185,01000
8358		81.01.01.02		Paratoia a mano in ghisa tipo, a sezione di deflusso circolare, completa di telaio, guide, asta della lunghezza ordinata con maniglia o estremità filettata per chiave di comando, quest'ultima compresa. Se richiesto, la paratoia deve essere fornita con attacco flangiato PN 10. / Pressione di esercizio: >= 0,50 bar / D: diametro interno di passaggio Paratoia a mano di cacciata, con telaio in ghisa e disco in ghisa od acciaio con sedi lavorate in ottone. / deflusso circolare / D: diametro interno di passaggio / § / Handbetriebene Schieber aus Gußeisen, mit kreisförmigem Abflußquerschnitt, komplett mit Rahmenführungen, Bedienungsstange in der verlangten Länge mit Handrad oder für Bedienungsschlüssel vorbereitet, letzterer mit inbegriffen. Wenn verlangt, muß der Schieber mit geflanschtem Anschluß PN 10 geliefert werden. / Betriebsdruck: >= 0,50 bar / D: Innerer Durchflußdurchmesser Spülschieber für Handbetrieb, mit gußeisernem Rahmen und Scheibe aus Gußeisen oder Stahl mit bearbeiteten Sitzen in Bronze. / kreisförmiger Abflußquerschnitt / D: Innerer Durchflußdurchmesser
8359		81.01.01.02.A		Paratoia a mano di cacciata, con telaio in ghisa e disco in ghisa od acciaio con sedi lavorate in ottone. / deflusso circolare / D: diametro interno di passaggio D = 200 mm telaio (peso ca. 9-11 kg) / § / Spülschieber für Handbetrieb, mit gußeisernem Rahmen und Scheibe aus Gußeisen oder Stahl mit bearbeiteten Sitzen in Bronze. / kreisförmiger Abflußquerschnitt / D: Innerer Durchflußdurchmesser D = 200 mm Rahmen (Gewicht ca. 9-11 kg)		nr § Nr	316,24000
8360		81.01.01.02.B		Paratoia a mano di cacciata, con telaio in ghisa e disco in ghisa od acciaio con sedi lavorate in ottone. / deflusso circolare / D: diametro interno di passaggio D = 200 mm disco (peso ca. 4 kg) / § / Spülschieber für Handbetrieb, mit gußeisernem Rahmen und Scheibe aus Gußeisen oder Stahl mit bearbeiteten Sitzen in Bronze. / kreisförmiger Abflußquerschnitt / D: Innerer Durchflußdurchmesser D = 200 mm Scheibe (Gewicht ca. 4 kg)		nr § Nr	157,78000
8361		81.01.01.02.C		Paratoia a mano di cacciata, con telaio in ghisa e disco in ghisa od acciaio con sedi lavorate in ottone. / deflusso circolare / D: diametro interno di passaggio D = 250 mm telaio (peso ca. 10-12 kg) / § / Spülschieber für Handbetrieb, mit gußeisernem Rahmen und Scheibe aus Gußeisen oder Stahl mit bearbeiteten Sitzen in Bronze. / kreisförmiger Abflußquerschnitt / D: Innerer Durchflußdurchmesser D = 250 mm Rahmen (Gewicht ca. 10-12 kg)		nr § Nr	356,17000
8362		81.01.01.02.D		Paratoia a mano di cacciata, con telaio in ghisa e disco in ghisa od acciaio con sedi lavorate in ottone. / deflusso circolare / D: diametro interno di passaggio D = 250 mm disco (peso ca. 6 kg) / § / Spülschieber für Handbetrieb, mit gußeisernem Rahmen und Scheibe aus Gußeisen oder Stahl mit bearbeiteten Sitzen in Bronze. / kreisförmiger Abflußquerschnitt / D: Innerer Durchflußdurchmesser D = 250 mm Scheibe (Gewicht ca. 6 kg)		nr § Nr	197,73000
8363		81.01.01.02.E		Paratoia a mano di cacciata, con telaio in ghisa e disco in ghisa od acciaio con sedi lavorate in ottone. / deflusso circolare / D: diametro interno di passaggio D = 300 mm telaio (peso ca. 11-13 kg) / § / Spülschieber für Handbetrieb, mit gußeisernem Rahmen und Scheibe aus Gußeisen oder Stahl mit bearbeiteten Sitzen in Bronze. / kreisförmiger Abflußquerschnitt / D: Innerer Durchflußdurchmesser D = 300 mm Rahmen (Gewicht ca. 11-13 kg)		nr § Nr	396,11000
8364		81.01.01.02.F		Paratoia a mano di cacciata, con telaio in ghisa e disco in ghisa od acciaio con sedi lavorate in ottone. / deflusso circolare / D: diametro interno di passaggio D = 300 mm disco (peso ca. 7 kg) / § / Spülschieber für Handbetrieb, mit gußeisernem Rahmen und Scheibe aus Gußeisen oder Stahl mit bearbeiteten Sitzen in Bronze. / kreisförmiger Abflußquerschnitt / D: Innerer Durchflußdurchmesser D = 300 mm Scheibe (Gewicht ca. 7 kg)		nr § Nr	217,70000
8365		81.01.02		Paratoia a mano di cacciata, con telaio in ghisa e disco in ghisa od acciaio con sedi lavorate in ottone. / deflusso circolare / D: diametro interno di passaggio PARATOIE A VITE / § / Spülschieber für Handbetrieb, mit gußeisernem Rahmen und Scheibe aus Gußeisen oder Stahl mit bearbeiteten Sitzen in Bronze. / kreisförmiger Abflußquerschnitt / D: Innerer Durchflußdurchmesser SCHNECKENSCHIEBER
8366		81.01.02.01		PARATOIE A VITE Paratoia a vite in ghisa, a deflusso circolare, completa di telaio, guide, disco con asta dentata, asta di manovra con terminale di fondo a vite e terminale alto con volantino o perno quadro per chiave di comando, e chiave di comando. Se richiesto, la paratoia deve essere fornita con attacco flangiato PN 10. / Pressione di esercizio: >= 0,50 bar / D: diametro interno di passaggio / § / SCHNECKENSCHIEBER Schneckenschieber aus Gußeisen, mit kreisförmigem Abflußquerschnitt, komplett mit Rahmen, Führungen, Scheibe und Zahnstange, Bedienungsstange mit Endteil unten mit Gewinde oben mit Handrad oder Vierkantanschluß für Bedienungsschlüssel, letzterer mit inbegriffen. Wenn verlangt, muß der Schieber mit Flanschanschluß PN 10 geliefert werden. / Betriebsdruck: >= 0,50 bar / D: innerer Durchflußdurchmesser
8367		81.01.02.01.A		Paratoia a vite in ghisa, a deflusso circolare, completa di telaio, guide, disco con asta dentata, asta di manovra con terminale di fondo a vite e terminale alto con volantino o perno quadro per chiave di comando, e chiave di comando. Se richiesto, la paratoia deve essere fornita con attacco flangiato PN 10. / Pressione di esercizio: >= 0,50 bar / D: diametro interno di passaggio D = 200 mm (peso ca. 30-34 kg) / § / Schneckenschieber aus Gußeisen, mit kreisförmigem Abflußquerschnitt, komplett mit Rahmen, Führungen, Scheibe und Zahnstange, Bedienungsstange mit Endteil unten mit Gewinde oben mit Handrad oder Vierkantanschluß für Bedienungsschlüssel, letzterer mit inbegriffen. Wenn verlangt, muß der Schieber mit Flanschanschluß PN 10 geliefert werden. / Betriebsdruck: >= 0,50 bar / D: innerer Durchflußdurchmesser D = 200 mm (Gewicht ca. 30-34 kg)		nr § Nr	1537,87000
8368		81.01.02.01.B		Paratoia a vite in ghisa, a deflusso circolare, completa di telaio, guide, disco con asta dentata, asta di manovra con terminale di fondo a vite e terminale alto con volantino o perno quadro per chiave di comando, e chiave di comando. Se richiesto, la paratoia deve essere fornita con attacco flangiato PN 10. / Pressione di esercizio: >= 0,50 bar / D: diametro interno di passaggio D = 250 mm (peso ca. 35-39 kg) / § / Schneckenschieber aus Gußeisen, mit kreisförmigem Abflußquerschnitt, komplett mit Rahmen, Führungen, Scheibe und Zahnstange, Bedienungsstange mit Endteil unten mit Gewinde oben mit Handrad oder Vierkantanschluß für Bedienungsschlüssel, letzterer mit inbegriffen. Wenn verlangt, muß der Schieber mit Flanschanschluß PN 10 geliefert werden. / Betriebsdruck: >= 0,50 bar / D: innerer Durchflußdurchmesser D = 250 mm (Gewicht ca. 35-39 kg)		nr § Nr	1617,75000
8369		81.01.02.01.C		Paratoia a vite in ghisa, a deflusso circolare, completa di telaio, guide, disco con asta dentata, asta di manovra con terminale di fondo a vite e terminale alto con volantino o perno quadro per chiave di comando, e chiave di comando. Se richiesto, la paratoia deve essere fornita con attacco flangiato PN 10. / Pressione di esercizio: >= 0,50 bar / D: diametro interno di passaggio D = 300 mm (peso ca. 39-43 kg) / § / Schneckenschieber aus Gußeisen, mit kreisförmigem Abflußquerschnitt, komplett mit Rahmen, Führungen, Scheibe und Zahnstange, Bedienungsstange mit Endteil unten mit Gewinde oben mit Handrad oder Vierkantanschluß für Bedienungsschlüssel, letzterer mit inbegriffen. Wenn verlangt, muß der Schieber mit Flanschanschluß PN 10 geliefert werden. / Betriebsdruck: >= 0,50 bar / D: innerer Durchflußdurchmesser D = 300 mm (Gewicht ca. 39-43 kg)		nr § Nr	1817,47000
8370		81.01.02.01.E		Paratoia a vite in ghisa, a deflusso circolare, completa di telaio, guide, disco con asta dentata, asta di manovra con terminale di fondo a vite e terminale alto con volantino o perno quadro per chiave di comando, e chiave di comando. Se richiesto, la paratoia deve essere fornita con attacco flangiato PN 10. / Pressione di esercizio: >= 0,50 bar / D: diametro interno di passaggio D = 400 mm (peso ca. 61-67 kg) / § / Schneckenschieber aus Gußeisen, mit kreisförmigem Abflußquerschnitt, komplett mit Rahmen, Führungen, Scheibe und Zahnstange, Bedienungsstange mit Endteil unten mit Gewinde oben mit Handrad oder Vierkantanschluß für Bedienungsschlüssel, letzterer mit inbegriffen. Wenn verlangt, muß der Schieber mit Flanschanschluß PN 10 geliefert werden. / Betriebsdruck: >= 0,50 bar / D: innerer Durchflußdurchmesser D = 400 mm (Gewicht ca. 61-67 kg)		nr § Nr	2050,49000
8371		81.01.02.01.F		Paratoia a vite in ghisa, a deflusso circolare, completa di telaio, guide, disco con asta dentata, asta di manovra con terminale di fondo a vite e terminale alto con volantino o perno quadro per chiave di comando, e chiave di comando. Se richiesto, la paratoia deve essere fornita con attacco flangiato PN 10. / Pressione di esercizio: >= 0,50 bar / D: diametro interno di passaggio D = 500 mm (peso ca. 135-141 kg) / § / Schneckenschieber aus Gußeisen, mit kreisförmigem Abflußquerschnitt, komplett mit Rahmen, Führungen, Scheibe und Zahnstange, Bedienungsstange mit Endteil unten mit Gewinde oben mit Handrad oder Vierkantanschluß für Bedienungsschlüssel, letzterer mit inbegriffen. Wenn verlangt, muß der Schieber mit Flanschanschluß PN 10 geliefert werden. / Betriebsdruck: >= 0,50 bar / D: innerer Durchflußdurchmesser D = 500 mm (Gewicht ca. 135-141 kg)		nr § Nr	5558,92000
8372		81.01.02.01.G		Paratoia a vite in ghisa, a deflusso circolare, completa di telaio, guide, disco con asta dentata, asta di manovra con terminale di fondo a vite e terminale alto con volantino o perno quadro per chiave di comando, e chiave di comando. Se richiesto, la paratoia deve essere fornita con attacco flangiato PN 10. / Pressione di esercizio: >= 0,50 bar / D: diametro interno di passaggio D = 600 mm (peso ca. 180-190 kg) / § / Schneckenschieber aus Gußeisen, mit kreisförmigem Abflußquerschnitt, komplett mit Rahmen, Führungen, Scheibe und Zahnstange, Bedienungsstange mit Endteil unten mit Gewinde oben mit Handrad oder Vierkantanschluß für Bedienungsschlüssel, letzterer mit inbegriffen. Wenn verlangt, muß der Schieber mit Flanschanschluß PN 10 geliefert werden. / Betriebsdruck: >= 0,50 bar / D: innerer Durchflußdurchmesser D = 600 mm (Gewicht ca. 180-190 kg)		nr § Nr	6507,60000
8373		81.01.02.10		Paratoia a vite in ghisa, a deflusso circolare, completa di telaio, guide, disco con asta dentata, asta di manovra con terminale di fondo a vite e terminale alto con volantino o perno quadro per chiave di comando, e chiave di comando. Se richiesto, la paratoia deve essere fornita con attacco flangiato PN 10. / Pressione di esercizio: >= 0,50 bar / D: diametro interno di passaggio Paratoia a vite in acciaio inossidabile, senza corpo, per canali aperti con fondo piano, poligonale, o curvo, con telaio unico, chiuso o aperto, da conglobare nel getto o per successivo fissaggio con tasselli. / Guarnizioni in gomma sintetica, permanentemente elastica, resistente all'acqua di fogna. / Mandrino ad altezza di manovra costante in acciaio inossidabile con attacco snodato con la piastra di chiusura, riduttore e manopola per esercizio manuale con asse orizzontale ma predisposto per una eventuale motorizzazione. / Il prezzo unitario si riferisce alla paratoia funzionante in opera ed in esso sono compresi tutti i mezzi di fissaggio e di guida in acciaio inossidabile. / La paratoia deve essere idonea per pressioni idrauliche nelle due direzioni fino ad una pressione di prova 0,50 bar. / Verrà misurato e compensato il peso complessivo della paratoia, pronta per la posa in opera compresi mezzi di fissaggio e di guida. / Per "F" e definita la superficie della piastra di chiusura. / § / Schneckenschieber aus Gußeisen, mit kreisförmigem Abflußquerschnitt, komplett mit Rahmen, Führungen, Scheibe und Zahnstange, Bedienungsstange mit Endteil unten mit Gewinde oben mit Handrad oder Vierkantanschluß für Bedienungsschlüssel, letzterer mit inbegriffen. Wenn verlangt, muß der Schieber mit Flanschanschluß PN 10 geliefert werden. / Betriebsdruck: >= 0,50 bar / D: innerer Durchflußdurchmesser Schneckenschieber (Gewindeschieber) aus Edelstahl, gehäuselos, für offene Kanäle mit Rechteck-Polygon- oder Rundsohle, mit einteiligem, geschlossenem oder offenem Rahmen, zum Einbetonieren oder Andübeln. / Abdichtung mit geeigneter synthetischer, dauerelastischer, abwasserfester Gummidichtungen. / Feststehende Gewindespindel aus Edelstahl, gelenkig mit Schieberplatte verbunden, mit Getriebe und Handkurbel mit horizontaler Bedienungsachse versehen und auf Elektroantrieb umrüstbar. Beidseitiig hydraulisch belastbar für Prüfdruck 0,50 bar. / Im Einheitspreis sind alle Befestigungsmittel und Führungselemente aus Edelstahl AISI 304 enthalten. / Der Einheitspreis bezieht sich auf den fix und fertig eingebauten, betriebsbereiten Gewindeschieber. / Gemessen und verrechnet wird das Gesamtgewicht des montagebereiten Schiebers, inklusive Befestigungs- und Führungselemente. / Als "F" ist die Fläche der Schieberplatte definiert.
8374		81.01.02.10.A		Paratoia a vite in acciaio inossidabile, senza corpo, per canali aperti con fondo piano, poligonale, o curvo, con telaio unico, chiuso o aperto, da conglobare nel getto o per successivo fissaggio con tasselli. / Guarnizioni in gomma sintetica, permanentemente elastica, resistente all'acqua di fogna. / Mandrino ad altezza di manovra costante in acciaio inossidabile con attacco snodato con la piastra di chiusura, riduttore e manopola per esercizio manuale con asse orizzontale ma predisposto per una eventuale motorizzazione. / Il prezzo unitario si riferisce alla paratoia funzionante in opera ed in esso sono compresi tutti i mezzi di fissaggio e di guida in acciaio inossidabile. / La paratoia deve essere idonea per pressioni idrauliche nelle due direzioni fino ad una pressione di prova 0,50 bar. / Verrà misurato e compensato il peso complessivo della paratoia, pronta per la posa in opera compresi mezzi di fissaggio e di guida. / Per "F" e definita la superficie della piastra di chiusura. AISI 304 F fino a 0,08 m2 (ca. DN 300 - 280/280 mm) / § / Schneckenschieber (Gewindeschieber) aus Edelstahl, gehäuselos, für offene Kanäle mit Rechteck-Polygon- oder Rundsohle, mit einteiligem, geschlossenem oder offenem Rahmen, zum Einbetonieren oder Andübeln. / Abdichtung mit geeigneter synthetischer, dauerelastischer, abwasserfester Gummidichtungen. / Feststehende Gewindespindel aus Edelstahl, gelenkig mit Schieberplatte verbunden, mit Getriebe und Handkurbel mit horizontaler Bedienungsachse versehen und auf Elektroantrieb umrüstbar. Beidseitiig hydraulisch belastbar für Prüfdruck 0,50 bar. / Im Einheitspreis sind alle Befestigungsmittel und Führungselemente aus Edelstahl AISI 304 enthalten. / Der Einheitspreis bezieht sich auf den fix und fertig eingebauten, betriebsbereiten Gewindeschieber. / Gemessen und verrechnet wird das Gesamtgewicht des montagebereiten Schiebers, inklusive Befestigungs- und Führungselemente. / Als "F" ist die Fläche der Schieberplatte definiert. AISI 304 F bis 0,08 m2 (ca. DN 300 - 280/280 mm)		kg § kg	34,92000
8375		81.01.02.10.B		Paratoia a vite in acciaio inossidabile, senza corpo, per canali aperti con fondo piano, poligonale, o curvo, con telaio unico, chiuso o aperto, da conglobare nel getto o per successivo fissaggio con tasselli. / Guarnizioni in gomma sintetica, permanentemente elastica, resistente all'acqua di fogna. / Mandrino ad altezza di manovra costante in acciaio inossidabile con attacco snodato con la piastra di chiusura, riduttore e manopola per esercizio manuale con asse orizzontale ma predisposto per una eventuale motorizzazione. / Il prezzo unitario si riferisce alla paratoia funzionante in opera ed in esso sono compresi tutti i mezzi di fissaggio e di guida in acciaio inossidabile. / La paratoia deve essere idonea per pressioni idrauliche nelle due direzioni fino ad una pressione di prova 0,50 bar. / Verrà misurato e compensato il peso complessivo della paratoia, pronta per la posa in opera compresi mezzi di fissaggio e di guida. / Per "F" e definita la superficie della piastra di chiusura. AISI 304 F oltre 0,08 m2 e fino a 0,19 m2 (fino a DN 500 - 440/440 mm) / § / Schneckenschieber (Gewindeschieber) aus Edelstahl, gehäuselos, für offene Kanäle mit Rechteck-Polygon- oder Rundsohle, mit einteiligem, geschlossenem oder offenem Rahmen, zum Einbetonieren oder Andübeln. / Abdichtung mit geeigneter synthetischer, dauerelastischer, abwasserfester Gummidichtungen. / Feststehende Gewindespindel aus Edelstahl, gelenkig mit Schieberplatte verbunden, mit Getriebe und Handkurbel mit horizontaler Bedienungsachse versehen und auf Elektroantrieb umrüstbar. Beidseitiig hydraulisch belastbar für Prüfdruck 0,50 bar. / Im Einheitspreis sind alle Befestigungsmittel und Führungselemente aus Edelstahl AISI 304 enthalten. / Der Einheitspreis bezieht sich auf den fix und fertig eingebauten, betriebsbereiten Gewindeschieber. / Gemessen und verrechnet wird das Gesamtgewicht des montagebereiten Schiebers, inklusive Befestigungs- und Führungselemente. / Als "F" ist die Fläche der Schieberplatte definiert. AISI 304 F über 0,08 m2 bis 0,19 m2 (bis DN 500 - 440/440 mm)		kg § kg	33,42000
8376		81.01.02.10.C		Paratoia a vite in acciaio inossidabile, senza corpo, per canali aperti con fondo piano, poligonale, o curvo, con telaio unico, chiuso o aperto, da conglobare nel getto o per successivo fissaggio con tasselli. / Guarnizioni in gomma sintetica, permanentemente elastica, resistente all'acqua di fogna. / Mandrino ad altezza di manovra costante in acciaio inossidabile con attacco snodato con la piastra di chiusura, riduttore e manopola per esercizio manuale con asse orizzontale ma predisposto per una eventuale motorizzazione. / Il prezzo unitario si riferisce alla paratoia funzionante in opera ed in esso sono compresi tutti i mezzi di fissaggio e di guida in acciaio inossidabile. / La paratoia deve essere idonea per pressioni idrauliche nelle due direzioni fino ad una pressione di prova 0,50 bar. / Verrà misurato e compensato il peso complessivo della paratoia, pronta per la posa in opera compresi mezzi di fissaggio e di guida. / Per "F" e definita la superficie della piastra di chiusura. AISI 304 F oltre 0,19 m2 e fino a 0,50 m2 (fino a DN 800 - 700/700 mm) / § / Schneckenschieber (Gewindeschieber) aus Edelstahl, gehäuselos, für offene Kanäle mit Rechteck-Polygon- oder Rundsohle, mit einteiligem, geschlossenem oder offenem Rahmen, zum Einbetonieren oder Andübeln. / Abdichtung mit geeigneter synthetischer, dauerelastischer, abwasserfester Gummidichtungen. / Feststehende Gewindespindel aus Edelstahl, gelenkig mit Schieberplatte verbunden, mit Getriebe und Handkurbel mit horizontaler Bedienungsachse versehen und auf Elektroantrieb umrüstbar. Beidseitiig hydraulisch belastbar für Prüfdruck 0,50 bar. / Im Einheitspreis sind alle Befestigungsmittel und Führungselemente aus Edelstahl AISI 304 enthalten. / Der Einheitspreis bezieht sich auf den fix und fertig eingebauten, betriebsbereiten Gewindeschieber. / Gemessen und verrechnet wird das Gesamtgewicht des montagebereiten Schiebers, inklusive Befestigungs- und Führungselemente. / Als "F" ist die Fläche der Schieberplatte definiert. AISI 304 F über 0,19 m2 bis 0,50 m2 (bis DN 800 - 700/700 mm)		kg § kg	32,00000
8377		81.01.02.10.D		Paratoia a vite in acciaio inossidabile, senza corpo, per canali aperti con fondo piano, poligonale, o curvo, con telaio unico, chiuso o aperto, da conglobare nel getto o per successivo fissaggio con tasselli. / Guarnizioni in gomma sintetica, permanentemente elastica, resistente all'acqua di fogna. / Mandrino ad altezza di manovra costante in acciaio inossidabile con attacco snodato con la piastra di chiusura, riduttore e manopola per esercizio manuale con asse orizzontale ma predisposto per una eventuale motorizzazione. / Il prezzo unitario si riferisce alla paratoia funzionante in opera ed in esso sono compresi tutti i mezzi di fissaggio e di guida in acciaio inossidabile. / La paratoia deve essere idonea per pressioni idrauliche nelle due direzioni fino ad una pressione di prova 0,50 bar. / Verrà misurato e compensato il peso complessivo della paratoia, pronta per la posa in opera compresi mezzi di fissaggio e di guida. / Per "F" e definita la superficie della piastra di chiusura. AISI 304 F oltre 0,50 m2 e fino a 0,80 m2 (fino a DN 1000 - 900/900 mm) / § / Schneckenschieber (Gewindeschieber) aus Edelstahl, gehäuselos, für offene Kanäle mit Rechteck-Polygon- oder Rundsohle, mit einteiligem, geschlossenem oder offenem Rahmen, zum Einbetonieren oder Andübeln. / Abdichtung mit geeigneter synthetischer, dauerelastischer, abwasserfester Gummidichtungen. / Feststehende Gewindespindel aus Edelstahl, gelenkig mit Schieberplatte verbunden, mit Getriebe und Handkurbel mit horizontaler Bedienungsachse versehen und auf Elektroantrieb umrüstbar. Beidseitiig hydraulisch belastbar für Prüfdruck 0,50 bar. / Im Einheitspreis sind alle Befestigungsmittel und Führungselemente aus Edelstahl AISI 304 enthalten. / Der Einheitspreis bezieht sich auf den fix und fertig eingebauten, betriebsbereiten Gewindeschieber. / Gemessen und verrechnet wird das Gesamtgewicht des montagebereiten Schiebers, inklusive Befestigungs- und Führungselemente. / Als "F" ist die Fläche der Schieberplatte definiert. AISI 304 F über 0,50 m2 bis 0,80 m2 (bis DN 1000 - 900/900 mm)		kg § kg	30,57000
8378		81.01.02.10.E		Paratoia a vite in acciaio inossidabile, senza corpo, per canali aperti con fondo piano, poligonale, o curvo, con telaio unico, chiuso o aperto, da conglobare nel getto o per successivo fissaggio con tasselli. / Guarnizioni in gomma sintetica, permanentemente elastica, resistente all'acqua di fogna. / Mandrino ad altezza di manovra costante in acciaio inossidabile con attacco snodato con la piastra di chiusura, riduttore e manopola per esercizio manuale con asse orizzontale ma predisposto per una eventuale motorizzazione. / Il prezzo unitario si riferisce alla paratoia funzionante in opera ed in esso sono compresi tutti i mezzi di fissaggio e di guida in acciaio inossidabile. / La paratoia deve essere idonea per pressioni idrauliche nelle due direzioni fino ad una pressione di prova 0,50 bar. / Verrà misurato e compensato il peso complessivo della paratoia, pronta per la posa in opera compresi mezzi di fissaggio e di guida. / Per "F" e definita la superficie della piastra di chiusura. AISI 304 F oltre 0,80 m2 (oltre DN 1000 - 900/900 mm) / § / Schneckenschieber (Gewindeschieber) aus Edelstahl, gehäuselos, für offene Kanäle mit Rechteck-Polygon- oder Rundsohle, mit einteiligem, geschlossenem oder offenem Rahmen, zum Einbetonieren oder Andübeln. / Abdichtung mit geeigneter synthetischer, dauerelastischer, abwasserfester Gummidichtungen. / Feststehende Gewindespindel aus Edelstahl, gelenkig mit Schieberplatte verbunden, mit Getriebe und Handkurbel mit horizontaler Bedienungsachse versehen und auf Elektroantrieb umrüstbar. Beidseitiig hydraulisch belastbar für Prüfdruck 0,50 bar. / Im Einheitspreis sind alle Befestigungsmittel und Führungselemente aus Edelstahl AISI 304 enthalten. / Der Einheitspreis bezieht sich auf den fix und fertig eingebauten, betriebsbereiten Gewindeschieber. / Gemessen und verrechnet wird das Gesamtgewicht des montagebereiten Schiebers, inklusive Befestigungs- und Führungselemente. / Als "F" ist die Fläche der Schieberplatte definiert. AISI 304 F über 0,80 m2 (über DN 1000 - 900/900 mm)		kg § kg	28,82000
8379		81.02		Paratoia a vite in acciaio inossidabile, senza corpo, per canali aperti con fondo piano, poligonale, o curvo, con telaio unico, chiuso o aperto, da conglobare nel getto o per successivo fissaggio con tasselli. / Guarnizioni in gomma sintetica, permanentemente elastica, resistente all'acqua di fogna. / Mandrino ad altezza di manovra costante in acciaio inossidabile con attacco snodato con la piastra di chiusura, riduttore e manopola per esercizio manuale con asse orizzontale ma predisposto per una eventuale motorizzazione. / Il prezzo unitario si riferisce alla paratoia funzionante in opera ed in esso sono compresi tutti i mezzi di fissaggio e di guida in acciaio inossidabile. / La paratoia deve essere idonea per pressioni idrauliche nelle due direzioni fino ad una pressione di prova 0,50 bar. / Verrà misurato e compensato il peso complessivo della paratoia, pronta per la posa in opera compresi mezzi di fissaggio e di guida. / Per "F" e definita la superficie della piastra di chiusura. CLAPETS / § / Schneckenschieber (Gewindeschieber) aus Edelstahl, gehäuselos, für offene Kanäle mit Rechteck-Polygon- oder Rundsohle, mit einteiligem, geschlossenem oder offenem Rahmen, zum Einbetonieren oder Andübeln. / Abdichtung mit geeigneter synthetischer, dauerelastischer, abwasserfester Gummidichtungen. / Feststehende Gewindespindel aus Edelstahl, gelenkig mit Schieberplatte verbunden, mit Getriebe und Handkurbel mit horizontaler Bedienungsachse versehen und auf Elektroantrieb umrüstbar. Beidseitiig hydraulisch belastbar für Prüfdruck 0,50 bar. / Im Einheitspreis sind alle Befestigungsmittel und Führungselemente aus Edelstahl AISI 304 enthalten. / Der Einheitspreis bezieht sich auf den fix und fertig eingebauten, betriebsbereiten Gewindeschieber. / Gemessen und verrechnet wird das Gesamtgewicht des montagebereiten Schiebers, inklusive Befestigungs- und Führungselemente. / Als "F" ist die Fläche der Schieberplatte definiert. RÜCKLAUFVERHINDERER
8380		81.02.01		CLAPETS CLAPETS PER FOGNATURA / § / RÜCKLAUFVERHINDERER RÜCKSTAUKLAPPEN FÜR KANALISATION
8381		81.02.01.01		CLAPETS PER FOGNATURA Clapet in ghisa per fognatura, con passaggio circolare, completo di telaio, sede lavorata, e contrappeso regolabile. / § / RÜCKSTAUKLAPPEN FÜR KANALISATION Rückstauklappe aus Gußeisen für Kanalisation, mit kreisförmigem Durchflußquerschnitt, komplett mit Rahmen, bearbeitetem Sitz und einstellbarem Gegengewicht.
8382		81.02.01.01.C		Clapet in ghisa per fognatura, con passaggio circolare, completo di telaio, sede lavorata, e contrappeso regolabile. DN 200 mm (peso completo ca. 19 kg) / § / Rückstauklappe aus Gußeisen für Kanalisation, mit kreisförmigem Durchflußquerschnitt, komplett mit Rahmen, bearbeitetem Sitz und einstellbarem Gegengewicht. DN 200 mm (Gesamtgewicht ca. 19 kg)		nr § Nr	472,67000
8383		81.02.01.01.E		Clapet in ghisa per fognatura, con passaggio circolare, completo di telaio, sede lavorata, e contrappeso regolabile. DN 300 mm (peso completo ca. 34 kg) / § / Rückstauklappe aus Gußeisen für Kanalisation, mit kreisförmigem Durchflußquerschnitt, komplett mit Rahmen, bearbeitetem Sitz und einstellbarem Gegengewicht. DN 300 mm (Gesamtgewicht ca. 34 kg)		nr § Nr	872,12000
8384		81.02.01.10		Clapet in ghisa per fognatura, con passaggio circolare, completo di telaio, sede lavorata, e contrappeso regolabile. Clapet in acciaio inossidabile con telaio da conglobare nel getto o per fissaggio con tasselli o con flangia UNI/DIN, completo di contrappeso regolabile e guarnizioni idonee di tenuta in gomma sintetica, permanentemente plastica e resistente alle acque da fogne, tutti i mezzi di fissaggio in acciaio inossidabile. / Il prezzo unitario si riferisce al clapet funzionante in opera con contrappeso regolato e prova di tenuta a 0,50 bar eseguita. / Con DN è definito il DN nel caso di sezioni tubolari oppure il diametro del cerchio della stessa superficie nel caso di sezioni non circolari. / § / Rückstauklappe aus Gußeisen für Kanalisation, mit kreisförmigem Durchflußquerschnitt, komplett mit Rahmen, bearbeitetem Sitz und einstellbarem Gegengewicht. Rückstauklappe aus Edelstahl, mit Rahmen zum Einbetonieren oder Andübeln oder mit Flansch UNI/DIN, komplett mit einstellbarem Gegengewicht, mit geeigneten Dichtungsprofilen aus synthetischen, dauerelastischen abwasserfesten Gummi, sämtliche Befestigungsmittel aus Edelstahl. / Der Einheitspreis bezieht sich auf die fix und fertig eingebaute, eingestellte, auf Dichtheit bei mindestens 0,50 bar überprüfte, Klappe. / Mit DN ist bei Rohrquerschnitten der DN, bei anderen Querschnitten der Durchmesser des flächengleichen Kreises definiert.
8385		81.02.01.10.A		Clapet in acciaio inossidabile con telaio da conglobare nel getto o per fissaggio con tasselli o con flangia UNI/DIN, completo di contrappeso regolabile e guarnizioni idonee di tenuta in gomma sintetica, permanentemente plastica e resistente alle acque da fogne, tutti i mezzi di fissaggio in acciaio inossidabile. / Il prezzo unitario si riferisce al clapet funzionante in opera con contrappeso regolato e prova di tenuta a 0,50 bar eseguita. / Con DN è definito il DN nel caso di sezioni tubolari oppure il diametro del cerchio della stessa superficie nel caso di sezioni non circolari. AISI 304, DN 200 mm / § / Rückstauklappe aus Edelstahl, mit Rahmen zum Einbetonieren oder Andübeln oder mit Flansch UNI/DIN, komplett mit einstellbarem Gegengewicht, mit geeigneten Dichtungsprofilen aus synthetischen, dauerelastischen abwasserfesten Gummi, sämtliche Befestigungsmittel aus Edelstahl. / Der Einheitspreis bezieht sich auf die fix und fertig eingebaute, eingestellte, auf Dichtheit bei mindestens 0,50 bar überprüfte, Klappe. / Mit DN ist bei Rohrquerschnitten der DN, bei anderen Querschnitten der Durchmesser des flächengleichen Kreises definiert. AISI 304, DN 200 mm		nr § Nr
8386		81.02.01.10.B		AISI 304, DN 200 mm AISI 304, DN 300 mm / § / AISI 304, DN 200 mm AISI 304, DN 300 mm		nr § Nr
8387		81.02.01.10.C		AISI 304, DN 300 mm AISI 304, DN 400 mm / § / AISI 304, DN 300 mm AISI 304, DN 400 mm		nr § Nr
8388		81.02.01.10.D		AISI 304, DN 400 mm AISI 304, DN 500 mm / § / AISI 304, DN 400 mm AISI 304, DN 500 mm		nr § Nr
8389		81.02.01.10.E		AISI 304, DN 500 mm AISI 304, DN 600 mm / § / AISI 304, DN 500 mm AISI 304, DN 600 mm		nr § Nr
8390		81.02.01.10.F		AISI 304, DN 600 mm AISI 304, DN 800 mm / § / AISI 304, DN 600 mm AISI 304, DN 800 mm		nr § Nr
8391		81.02.01.10.G		AISI 304, DN 800 mm AISI 304, DN 900 mm / § / AISI 304, DN 800 mm AISI 304, DN 900 mm		nr § Nr
8392		81.02.01.10.H		AISI 304, DN 900 mm AISI 304, DN 1000 mm / § / AISI 304, DN 900 mm AISI 304, DN 1000 mm		nr § Nr
8393		85		AISI 304, DN 1000 mm PAVIMENTAZIONI / La categoria 85 comprende le seguenti sottocategorie: / 85.05.00.00 Pavimentazioni bituminose / 85.10.00.00 Pavimentazioni con pietre naturali / 85.15.00.00 Pavimentazioni con pietre artificiali a base cementizia / Le voci della presente categoria includono l'esecuzione di pavimentazioni stradali, sia per superfici soggette continuamente a traffico stradale, sia per superfici di zone pedonali, che devono comunque avere le stesse caratteristiche fisico/meccaniche . / L'appaltatore deve, di sua iniziativa, verificare il piano di posa, per quanto riguarda le tolleranze planialtimetriche. / Una volta iniziato con i lavori di posa, l'intero piano di posa si intende accettato senza riserva (per quanto riguarda le tolleranze planialtimetriche). / Se non specificato diversamente in una voce, il compenso unitario comprende tutte le forniture, anche quelle accessorie, e tutti gli oneri specifici della posa in opera. / § / AISI 304, DN 1000 mm BELAGSARBEITEN / Die Kategorie 85 enthält folgende Unterkategorien: / 85.05.00.00 Bituminöse Beläge / 85.10.00.00 Beläge aus Naturstein / 85.15.00.00 Beläge aus zementgebundenem Kunststein / Die Positionen dieser Kategorie beinhalten das Herstellen von Straßenbelägen, sowohl für Straßen mit ständiger Verkehrsbelastung als auch für Fußgängerbereiche, die jedoch dieselben physikalisch/mechanischen Eigenschaften aufweisen müssen. / Der AN muss auf eigene Initiative das Verlegeplanum auf dessen plani-altimetrische Maßgenauigkeit überprüfen. / Sobald der AN mit den Verlegearbeiten beginnt gilt das Planum, als plani-altimetrisch angenommen. / Wenn nicht in einer Position ausdrücklich anders definiert, beinhaltet die Einheitsvergütung sämtliche Lieferungen auch jene des Zusatzmaterials und alle spezifischen Aufwendungen der Verlegung.
8394		85.05		PAVIMENTAZIONI / La categoria 85 comprende le seguenti sottocategorie: / 85.05.00.00 Pavimentazioni bituminose / 85.10.00.00 Pavimentazioni con pietre naturali / 85.15.00.00 Pavimentazioni con pietre artificiali a base cementizia / Le voci della presente categoria includono l'esecuzione di pavimentazioni stradali, sia per superfici soggette continuamente a traffico stradale, sia per superfici di zone pedonali, che devono comunque avere le stesse caratteristiche fisico/meccaniche . / L'appaltatore deve, di sua iniziativa, verificare il piano di posa, per quanto riguarda le tolleranze planialtimetriche. / Una volta iniziato con i lavori di posa, l'intero piano di posa si intende accettato senza riserva (per quanto riguarda le tolleranze planialtimetriche). / Se non specificato diversamente in una voce, il compenso unitario comprende tutte le forniture, anche quelle accessorie, e tutti gli oneri specifici della posa in opera. PAVIMENTAZIONI BITUMINOSE / § / BELAGSARBEITEN / Die Kategorie 85 enthält folgende Unterkategorien: / 85.05.00.00 Bituminöse Beläge / 85.10.00.00 Beläge aus Naturstein / 85.15.00.00 Beläge aus zementgebundenem Kunststein / Die Positionen dieser Kategorie beinhalten das Herstellen von Straßenbelägen, sowohl für Straßen mit ständiger Verkehrsbelastung als auch für Fußgängerbereiche, die jedoch dieselben physikalisch/mechanischen Eigenschaften aufweisen müssen. / Der AN muss auf eigene Initiative das Verlegeplanum auf dessen plani-altimetrische Maßgenauigkeit überprüfen. / Sobald der AN mit den Verlegearbeiten beginnt gilt das Planum, als plani-altimetrisch angenommen. / Wenn nicht in einer Position ausdrücklich anders definiert, beinhaltet die Einheitsvergütung sämtliche Lieferungen auch jene des Zusatzmaterials und alle spezifischen Aufwendungen der Verlegung. BITUMINÖSE BELÄGE
8395		85.05.01		PAVIMENTAZIONI BITUMINOSE LAVORI PRELIMINARI / § / BITUMINÖSE BELÄGE VORBEREITUNGSARBEITEN
8396		85.05.01.01		LAVORI PRELIMINARI Asportazione a freddo di pavimentazione bituminosa di qualunque consistenza e granulometria e di calcestruzzo non armato fino alla resistenza di C 20/25, con fresa meccanica. / Il prezzo unitario comprende i seguenti oneri: / - il caricamento e lo scaricamento del fresato asportato da parte dell'appaltatore (con conseguente comunicazione di riutilizzo) o la consegna del fresato all'impianto di riciclaggio. In questo secondo caso dovrà essere allegato ai documenti di contabilizzazione il formulario di identificazione rifiuto controfirmato dal gestore dell'impianto di riciclaggio. È inoltre compreso nel prezzo unitario il trasporto del materiale fresato dal cantiere all'impianto o alla discarica, a prescindere dalla loro distanza / - immediata pulizia del piano fresato e delle zone limitrofe, con spazzatrice semovente, dotata di contenitore con volume adatto e impianti di aspirazione e di innaffiamento; / - l'esecuzione di pareti di taglio verticali ed a spigolo vivo; / - il rispetto degli andamenti planialtimetrici ordinati. / Verrà misurata e compensata la superficie effettivamente fresata. Per "s" è inteso lo spessore medio di asportazione ordinata, eseguita in un unico passaggio. / § / VORBEREITUNGSARBEITEN Abtragen, kalt, von bituminösem Belag jedwelcher Konsistenz und Körnung und von unbewehrtem Beton bis zu einer Festigkeitsklasse C 20/25, mit mechanischer Fräse. Im Einheitspreis inbegriffen sind folgende Leistungen: / - Aufladen und Abladen des Fräsmaterials von Seiten des Auftragnehmers (mit Angabe einer Wiederverwendung) oder die Abgabe des Fräsgutes in der Recyclinganlage. In diesem zweiten Fall muss den Abrechnungsunterlagen das Müllidentifikationsformular, unterschrieben vom Recyclinghofbetreiber, beigelegt werden. Im Einheitspreis zusätzlich inbegriffen ist der Transport des gefrästen Materials von der Baustelle zur Recyclinganlage oder Deponie, von deren Entfernung unabhängig. / - sofortige Reinigung der gefrästen und unmittelbar benachbarten Flächen mit selbstfahrender Kehrmaschine, die mit Sammelbehälter geeigneten Inhaltes, Absaug / - und Berieselungsanlage ausgestattet sein muss; / - die Ausführung senkrechter und scharfkantiger Schnittflächen; / - die genaue Beachtung der angeordneten planialtimetrischen Linienführung. / Es wird die effektiv abgefräste Oberfläche gemessen und vergütet. Unter "s" ist die mittlere angeordnete Abtragsstärke definiert, die in einem Durchgang ausgeführt wird.
8397		85.05.01.01.A		Asportazione a freddo di pavimentazione bituminosa di qualunque consistenza e granulometria e di calcestruzzo non armato fino alla resistenza di C 20/25, con fresa meccanica. / Il prezzo unitario comprende i seguenti oneri: / - il caricamento e lo scaricamento del fresato asportato da parte dell'appaltatore (con conseguente comunicazione di riutilizzo) o la consegna del fresato all'impianto di riciclaggio. In questo secondo caso dovrà essere allegato ai documenti di contabilizzazione il formulario di identificazione rifiuto controfirmato dal gestore dell'impianto di riciclaggio. È inoltre compreso nel prezzo unitario il trasporto del materiale fresato dal cantiere all'impianto o alla discarica, a prescindere dalla loro distanza / - immediata pulizia del piano fresato e delle zone limitrofe, con spazzatrice semovente, dotata di contenitore con volume adatto e impianti di aspirazione e di innaffiamento; / - l'esecuzione di pareti di taglio verticali ed a spigolo vivo; / - il rispetto degli andamenti planialtimetrici ordinati. / Verrà misurata e compensata la superficie effettivamente fresata. Per "s" è inteso lo spessore medio di asportazione ordinata, eseguita in un unico passaggio. per il solo irruvidimento / § / Abtragen, kalt, von bituminösem Belag jedwelcher Konsistenz und Körnung und von unbewehrtem Beton bis zu einer Festigkeitsklasse C 20/25, mit mechanischer Fräse. Im Einheitspreis inbegriffen sind folgende Leistungen: / - Aufladen und Abladen des Fräsmaterials von Seiten des Auftragnehmers (mit Angabe einer Wiederverwendung) oder die Abgabe des Fräsgutes in der Recyclinganlage. In diesem zweiten Fall muss den Abrechnungsunterlagen das Müllidentifikationsformular, unterschrieben vom Recyclinghofbetreiber, beigelegt werden. Im Einheitspreis zusätzlich inbegriffen ist der Transport des gefrästen Materials von der Baustelle zur Recyclinganlage oder Deponie, von deren Entfernung unabhängig. / - sofortige Reinigung der gefrästen und unmittelbar benachbarten Flächen mit selbstfahrender Kehrmaschine, die mit Sammelbehälter geeigneten Inhaltes, Absaug / - und Berieselungsanlage ausgestattet sein muss; / - die Ausführung senkrechter und scharfkantiger Schnittflächen; / - die genaue Beachtung der angeordneten planialtimetrischen Linienführung. / Es wird die effektiv abgefräste Oberfläche gemessen und vergütet. Unter "s" ist die mittlere angeordnete Abtragsstärke definiert, die in einem Durchgang ausgeführt wird. für ledigliches Aufrauhen		m² § m²	1,63000
8398		85.05.01.01.B		Asportazione a freddo di pavimentazione bituminosa di qualunque consistenza e granulometria e di calcestruzzo non armato fino alla resistenza di C 20/25, con fresa meccanica. / Il prezzo unitario comprende i seguenti oneri: / - il caricamento e lo scaricamento del fresato asportato da parte dell'appaltatore (con conseguente comunicazione di riutilizzo) o la consegna del fresato all'impianto di riciclaggio. In questo secondo caso dovrà essere allegato ai documenti di contabilizzazione il formulario di identificazione rifiuto controfirmato dal gestore dell'impianto di riciclaggio. È inoltre compreso nel prezzo unitario il trasporto del materiale fresato dal cantiere all'impianto o alla discarica, a prescindere dalla loro distanza / - immediata pulizia del piano fresato e delle zone limitrofe, con spazzatrice semovente, dotata di contenitore con volume adatto e impianti di aspirazione e di innaffiamento; / - l'esecuzione di pareti di taglio verticali ed a spigolo vivo; / - il rispetto degli andamenti planialtimetrici ordinati. / Verrà misurata e compensata la superficie effettivamente fresata. Per "s" è inteso lo spessore medio di asportazione ordinata, eseguita in un unico passaggio. per s fino a 3,0 cm / § / Abtragen, kalt, von bituminösem Belag jedwelcher Konsistenz und Körnung und von unbewehrtem Beton bis zu einer Festigkeitsklasse C 20/25, mit mechanischer Fräse. Im Einheitspreis inbegriffen sind folgende Leistungen: / - Aufladen und Abladen des Fräsmaterials von Seiten des Auftragnehmers (mit Angabe einer Wiederverwendung) oder die Abgabe des Fräsgutes in der Recyclinganlage. In diesem zweiten Fall muss den Abrechnungsunterlagen das Müllidentifikationsformular, unterschrieben vom Recyclinghofbetreiber, beigelegt werden. Im Einheitspreis zusätzlich inbegriffen ist der Transport des gefrästen Materials von der Baustelle zur Recyclinganlage oder Deponie, von deren Entfernung unabhängig. / - sofortige Reinigung der gefrästen und unmittelbar benachbarten Flächen mit selbstfahrender Kehrmaschine, die mit Sammelbehälter geeigneten Inhaltes, Absaug / - und Berieselungsanlage ausgestattet sein muss; / - die Ausführung senkrechter und scharfkantiger Schnittflächen; / - die genaue Beachtung der angeordneten planialtimetrischen Linienführung. / Es wird die effektiv abgefräste Oberfläche gemessen und vergütet. Unter "s" ist die mittlere angeordnete Abtragsstärke definiert, die in einem Durchgang ausgeführt wird. s bis 3,0 cm		m² § m²	3,72000
8399		85.05.01.01.C		Asportazione a freddo di pavimentazione bituminosa di qualunque consistenza e granulometria e di calcestruzzo non armato fino alla resistenza di C 20/25, con fresa meccanica. / Il prezzo unitario comprende i seguenti oneri: / - il caricamento e lo scaricamento del fresato asportato da parte dell'appaltatore (con conseguente comunicazione di riutilizzo) o la consegna del fresato all'impianto di riciclaggio. In questo secondo caso dovrà essere allegato ai documenti di contabilizzazione il formulario di identificazione rifiuto controfirmato dal gestore dell'impianto di riciclaggio. È inoltre compreso nel prezzo unitario il trasporto del materiale fresato dal cantiere all'impianto o alla discarica, a prescindere dalla loro distanza / - immediata pulizia del piano fresato e delle zone limitrofe, con spazzatrice semovente, dotata di contenitore con volume adatto e impianti di aspirazione e di innaffiamento; / - l'esecuzione di pareti di taglio verticali ed a spigolo vivo; / - il rispetto degli andamenti planialtimetrici ordinati. / Verrà misurata e compensata la superficie effettivamente fresata. Per "s" è inteso lo spessore medio di asportazione ordinata, eseguita in un unico passaggio. per ogni cm di s oltre i primi 3,0 / § / Abtragen, kalt, von bituminösem Belag jedwelcher Konsistenz und Körnung und von unbewehrtem Beton bis zu einer Festigkeitsklasse C 20/25, mit mechanischer Fräse. Im Einheitspreis inbegriffen sind folgende Leistungen: / - Aufladen und Abladen des Fräsmaterials von Seiten des Auftragnehmers (mit Angabe einer Wiederverwendung) oder die Abgabe des Fräsgutes in der Recyclinganlage. In diesem zweiten Fall muss den Abrechnungsunterlagen das Müllidentifikationsformular, unterschrieben vom Recyclinghofbetreiber, beigelegt werden. Im Einheitspreis zusätzlich inbegriffen ist der Transport des gefrästen Materials von der Baustelle zur Recyclinganlage oder Deponie, von deren Entfernung unabhängig. / - sofortige Reinigung der gefrästen und unmittelbar benachbarten Flächen mit selbstfahrender Kehrmaschine, die mit Sammelbehälter geeigneten Inhaltes, Absaug / - und Berieselungsanlage ausgestattet sein muss; / - die Ausführung senkrechter und scharfkantiger Schnittflächen; / - die genaue Beachtung der angeordneten planialtimetrischen Linienführung. / Es wird die effektiv abgefräste Oberfläche gemessen und vergütet. Unter "s" ist die mittlere angeordnete Abtragsstärke definiert, die in einem Durchgang ausgeführt wird. für jeden cm s über 3,0		m² § m²	0,97000
8400		85.05.01.03		Asportazione a freddo di pavimentazione bituminosa di qualunque consistenza e granulometria e di calcestruzzo non armato fino alla resistenza di C 20/25, con fresa meccanica. / Il prezzo unitario comprende i seguenti oneri: / - il caricamento e lo scaricamento del fresato asportato da parte dell'appaltatore (con conseguente comunicazione di riutilizzo) o la consegna del fresato all'impianto di riciclaggio. In questo secondo caso dovrà essere allegato ai documenti di contabilizzazione il formulario di identificazione rifiuto controfirmato dal gestore dell'impianto di riciclaggio. È inoltre compreso nel prezzo unitario il trasporto del materiale fresato dal cantiere all'impianto o alla discarica, a prescindere dalla loro distanza / - immediata pulizia del piano fresato e delle zone limitrofe, con spazzatrice semovente, dotata di contenitore con volume adatto e impianti di aspirazione e di innaffiamento; / - l'esecuzione di pareti di taglio verticali ed a spigolo vivo; / - il rispetto degli andamenti planialtimetrici ordinati. / Verrà misurata e compensata la superficie effettivamente fresata. Per "s" è inteso lo spessore medio di asportazione ordinata, eseguita in un unico passaggio. Pulizia dei piani di lavoro per successiva posa di emulsione o di conglomerati bituminosi. / § / Abtragen, kalt, von bituminösem Belag jedwelcher Konsistenz und Körnung und von unbewehrtem Beton bis zu einer Festigkeitsklasse C 20/25, mit mechanischer Fräse. Im Einheitspreis inbegriffen sind folgende Leistungen: / - Aufladen und Abladen des Fräsmaterials von Seiten des Auftragnehmers (mit Angabe einer Wiederverwendung) oder die Abgabe des Fräsgutes in der Recyclinganlage. In diesem zweiten Fall muss den Abrechnungsunterlagen das Müllidentifikationsformular, unterschrieben vom Recyclinghofbetreiber, beigelegt werden. Im Einheitspreis zusätzlich inbegriffen ist der Transport des gefrästen Materials von der Baustelle zur Recyclinganlage oder Deponie, von deren Entfernung unabhängig. / - sofortige Reinigung der gefrästen und unmittelbar benachbarten Flächen mit selbstfahrender Kehrmaschine, die mit Sammelbehälter geeigneten Inhaltes, Absaug / - und Berieselungsanlage ausgestattet sein muss; / - die Ausführung senkrechter und scharfkantiger Schnittflächen; / - die genaue Beachtung der angeordneten planialtimetrischen Linienführung. / Es wird die effektiv abgefräste Oberfläche gemessen und vergütet. Unter "s" ist die mittlere angeordnete Abtragsstärke definiert, die in einem Durchgang ausgeführt wird. Reinigung der betroffenen Oberflächen für das nachfolgende Aufbringen eines Emulsionsfilms und bituminösen Mischgutes		m² § m²	0,39000
8401		85.05.05		Asportazione a freddo di pavimentazione bituminosa di qualunque consistenza e granulometria e di calcestruzzo non armato fino alla resistenza di C 20/25, con fresa meccanica. / Il prezzo unitario comprende i seguenti oneri: / - il caricamento e lo scaricamento del fresato asportato da parte dell'appaltatore (con conseguente comunicazione di riutilizzo) o la consegna del fresato all'impianto di riciclaggio. In questo secondo caso dovrà essere allegato ai documenti di contabilizzazione il formulario di identificazione rifiuto controfirmato dal gestore dell'impianto di riciclaggio. È inoltre compreso nel prezzo unitario il trasporto del materiale fresato dal cantiere all'impianto o alla discarica, a prescindere dalla loro distanza / - immediata pulizia del piano fresato e delle zone limitrofe, con spazzatrice semovente, dotata di contenitore con volume adatto e impianti di aspirazione e di innaffiamento; / - l'esecuzione di pareti di taglio verticali ed a spigolo vivo; / - il rispetto degli andamenti planialtimetrici ordinati. / Verrà misurata e compensata la superficie effettivamente fresata. Per "s" è inteso lo spessore medio di asportazione ordinata, eseguita in un unico passaggio. APPLICAZIONI CON LEGANTI BITUMINOSI / Nel prezzo unitario sono compresi i seguenti oneri: / tutte le forniture occorrenti, tutte le precauzioni per evitare spruzzi su oggetti vicini (muri, cordonate, banchettoni, barriere ecc.), tutte le eventuali assistenze. / § / Abtragen, kalt, von bituminösem Belag jedwelcher Konsistenz und Körnung und von unbewehrtem Beton bis zu einer Festigkeitsklasse C 20/25, mit mechanischer Fräse. Im Einheitspreis inbegriffen sind folgende Leistungen: / - Aufladen und Abladen des Fräsmaterials von Seiten des Auftragnehmers (mit Angabe einer Wiederverwendung) oder die Abgabe des Fräsgutes in der Recyclinganlage. In diesem zweiten Fall muss den Abrechnungsunterlagen das Müllidentifikationsformular, unterschrieben vom Recyclinghofbetreiber, beigelegt werden. Im Einheitspreis zusätzlich inbegriffen ist der Transport des gefrästen Materials von der Baustelle zur Recyclinganlage oder Deponie, von deren Entfernung unabhängig. / - sofortige Reinigung der gefrästen und unmittelbar benachbarten Flächen mit selbstfahrender Kehrmaschine, die mit Sammelbehälter geeigneten Inhaltes, Absaug / - und Berieselungsanlage ausgestattet sein muss; / - die Ausführung senkrechter und scharfkantiger Schnittflächen; / - die genaue Beachtung der angeordneten planialtimetrischen Linienführung. / Es wird die effektiv abgefräste Oberfläche gemessen und vergütet. Unter "s" ist die mittlere angeordnete Abtragsstärke definiert, die in einem Durchgang ausgeführt wird. AUFBRINGEN VON BITUMINÖSEN BINDEMITTELN / Im Einheitspreis sind folgende Leistungen mit enthalten: / sämtliche notwendigen Lieferungen, sämtliche Vorkehrungen, um Verschmutzungen von angrenzenden Objekten zu verhindern (Mauern, Randsteine, Stützmaueraufsätze, usw.) und alle evtl. Assistenzen.
8402		85.05.05.05		APPLICAZIONI CON LEGANTI BITUMINOSI / Nel prezzo unitario sono compresi i seguenti oneri: / tutte le forniture occorrenti, tutte le precauzioni per evitare spruzzi su oggetti vicini (muri, cordonate, banchettoni, barriere ecc.), tutte le eventuali assistenze. Applicazione di una mano d’attacco di emulsione di bitume normale per nuove costruzioni (stesa del tappeto sopra il binder; stesa del binder sopra lo strato portante bituminoso), nel caso di ricarica (stesa di nuovo tappeto su quello esistente), o nel caso di stesa su pavimentazione precedentemente fresata; con caratteristiche e modalità indicate nelle direttive tecniche per pavimentazioni bituminose compreso lo spargimento di uno strato di graniglia se necessario; / Il dosaggio dell’emulsione deve essere tale che il bitume residuo risulti pari da 0,30kg/m² a 0,40kg/M² / § / AUFBRINGEN VON BITUMINÖSEN BINDEMITTELN / Im Einheitspreis sind folgende Leistungen mit enthalten: / sämtliche notwendigen Lieferungen, sämtliche Vorkehrungen, um Verschmutzungen von angrenzenden Objekten zu verhindern (Mauern, Randsteine, Stützmaueraufsätze, usw.) und alle evtl. Assistenzen. Aufbringen einer Haftschicht aus normaler Bitumenemulsion auf neuen Fahrbahndecken (Einbau der Deckschicht auf der Binderschicht; Einbau der Binderschicht auf einer Tragschicht), bei Erneuerungsarbeiten (Einbau einer neuen Deckschicht auf einer bestehenden) sowie auf einer gefrästen Asphaltoberfläche; Eigenschaften und Benutzungsart laut technischen Richtlinien für bituminöse Beläge; inbegriffen die Absplittung soweit erforderlich; / Wirksame Bindemittelmenge: 0,30 bis 0,40 kg/m²		m² § m²	0,86000
8403		85.05.05.10		APPLICAZIONI CON LEGANTI BITUMINOSI / Nel prezzo unitario sono compresi i seguenti oneri: / tutte le forniture occorrenti, tutte le precauzioni per evitare spruzzi su oggetti vicini (muri, cordonate, banchettoni, barriere ecc.), tutte le eventuali assistenze. Applicazione di una mano d’attacco di emulsione di bitume modificato per nuove costruzioni (stesa del tappeto sopra il binder; stesa del binder sopra lo strato portante bituminoso), nel caso di ricarica (stesa di nuovo tappeto su quello esistente), o nel caso di stesa su pavimentazione precedentemente fresata; con caratteristiche e modalità indicate nelle Direttive Tecniche per pavimentazioni bituminose compreso lo spargimento di uno strato di filler, sabbia, calce o graniglia; / Il dosaggio dell’emulsione deve essere tale che il bitume residuo risulti pari da 0,30kg/m² a 0,50kg/m² / § / AUFBRINGEN VON BITUMINÖSEN BINDEMITTELN / Im Einheitspreis sind folgende Leistungen mit enthalten: / sämtliche notwendigen Lieferungen, sämtliche Vorkehrungen, um Verschmutzungen von angrenzenden Objekten zu verhindern (Mauern, Randsteine, Stützmaueraufsätze, usw.) und alle evtl. Assistenzen. Aufbringen einer Haftschicht aus modifizierter Bitumenemulsion auf neuen Fahrbahndecken (Einbau der Deckschicht auf der Binderschicht; Einbau der Binderschicht auf einer Tragschicht), bei Erneuerungsarbeiten (Einbau einer neuen Deckschicht auf einer bestehenden) sowie auf einer gefrästen Asphaltoberfläche; Eigenschaften und Benutzungsart laut technischen Richtlinien für bituminöse Beläge; inbegriffen Absplittung; / Wirksame Bindemittelmenge: 0,30 bis 0,50 kg/m²		m² § m²	2,70000
8404		85.05.10		APPLICAZIONI CON LEGANTI BITUMINOSI / Nel prezzo unitario sono compresi i seguenti oneri: / tutte le forniture occorrenti, tutte le precauzioni per evitare spruzzi su oggetti vicini (muri, cordonate, banchettoni, barriere ecc.), tutte le eventuali assistenze. PAVIMENTAZIONI CON CONGLOMERATO BITUMINOSO / I prezzi unitari di seguito elencati si riferiscono al conglomerato bituminoso, che rispetta tutti i requisiti richiesti dalle direttive tecniche in vigore per pavimentazioni bituminose della Provincia Autonoma di Bolzano. / L'impresa è tenuta a presentare alla Direzione Lavori, almeno 15 giorni prima dell’inizio della posa in opera e per ciascun impianto di produzione, la composizione delle miscele che intende adottare. Ciascuna composizione proposta deve essere corredata da una completa e dettagliata documentazione degli studi effettuati, compresa la marcatura CE e l’indicazione sulla petrografia dei materiali utilizzati. / Nei prezzi unitari sono compresi i seguenti oneri: tutte le forniture occorrenti, la perfetta stesa ed il costipamento, le prove di laboratorio, se non specificato diversamente nel contratto, sia sul materiale prima della posa, sia sul conglomerato posto in opera. / Dal prezzo unitario è escluso l'onere per il rialzamento e l'adattamento di eventuali chiusini. È comunque assolutamente vietato coprire questi ultimi. / È onere dell'appaltatore l'esecuzione della stesa in modo tale che lo scolo delle acque meteoriche avvenga verso i pozzetti di raccolta. Se la preparazione del piano di posa è stata eseguita da altra impresa, l'appaltatore deve assicurarsi, prima di iniziare i lavori di stesa, che detto piano corrisponda ai requisiti richiesti. Con l'inizio della stesa, l'appaltatore ha accettato il piano di posa. / Lo strato di conglomerato deve avere spessore uniforme, per cui è vietato riempire buchi o correggere pendenze sbagliate con conglomerato bituminoso. / La stesa in opera deve essere di regola eseguita mediante finitrice meccanica ed il costipamento con rulli gommati, metallici vibranti e/o combinati di idoneo peso. Il costipamento dello strato di usura deve avvenire mediante rullo tandem a ruote metalliche del peso massimo di 12t. È compresa la fornitura di ogni materiale ed ogni altro onere per dare il lavoro compiuto secondo le prescrizioni delle direttive tecniche per pavimentazioni bituminose. / L’applicazione di una mano d'attacco di ancoraggio (ponte di aderenza) di emulsione normale o modificata, con caratteristiche e modalità indicate nelle direttive tecniche, viene compensata separatamente con la voce – 85.05.05.05 -, - 85.05.05.10 -, - 85.05.05.15 -, - 85.05.05.20 -. / Nel caso di ripristino di una fascia di modesta larghezza (apposito sovrapprezzo), in relazione a lavori di posa di cavi, tubi, ecc., la pavimentazione dovrà essere perfettamente in quota con la strada, senza ingobbamenti o abbassamenti del piano stradale. Con particolare attenzione è da curare la giunzione con gli spigoli di pavimentazione. In questo caso si intende compreso nel prezzo unitario ogni onere derivante dall'impiego di macchine più piccole. Per la realizzazione di marciapiedi è previsto un sovraprezzo. / Ai fini contabili verrà misurata la superficie in opera, non tenendo conto di aperture fino a 1,00 m2. Tutti gli spessori richiesti si intendono in opera, dopo il costipamento, come previsto dalle norme tecniche di capitolato. / Nella misurazione a peso in tonnellate (spessore variabile) s'intende il peso del conglomerato fornito documentato da scontrino di pesa pubblica oppure di pesa accettata e verificata (tarata) dalla DL. / § / AUFBRINGEN VON BITUMINÖSEN BINDEMITTELN / Im Einheitspreis sind folgende Leistungen mit enthalten: / sämtliche notwendigen Lieferungen, sämtliche Vorkehrungen, um Verschmutzungen von angrenzenden Objekten zu verhindern (Mauern, Randsteine, Stützmaueraufsätze, usw.) und alle evtl. Assistenzen. BELÄGE AUS BITUMINÖSEM MISCHGUT / Die nachfolgend angeführten Einheitpreise beziehen sich auf das bituminöse Mischgut, welches den Anforderungen der gültigen technischen Bestimmungen für bituminöse Beläge der Autonomen Provinz Bozen, entspricht. / Der Auftragnehmer muss der Bauleitung, mindestens 15 Tage vor Beginn der Einbauarbeiten und für jede Mischanlage die Mischgutzusammensetzung, die er zu verwenden beabsichtigt, vorlegen. Für jedes vorgeschlagene Mischgut muss eine ausführliche Dokumentation der durchgeführten Untersuchungen beigelegt werden, inbegriffen die CE-Zertifizierung und Angaben über die Petrographie der verwendeten Mineralstoffe. / In den Einheitspreisen sind folgende Leistungen mit inbegriffen: sämtliche notwendige Lieferungen, der perfekte Einbau und die Verdichtung, die Laborproben, wenn im Vertrag nicht anders festgelegt, sei es der Eignungsprüfung vor dem Einbau, sei es vom eingebauten Material. / Im Einheitspreis sind die Aufwendungen für das Heben und das Anpassen evtl. Schachtabdeckungen nicht mit inbegriffen. Es ist strengstens verboten, letztere zu überdecken. / Es ist Aufgabe des AN, den Belag so herzustellen, dass das Oberflächenwasser gegen die vorgesehenen Straßeneinlaufschächte rinnt. / Wenn das Einbauplanum von einem anderen Unternehmer vorbereitet worden ist, muss sich der AN versichern, vor Beginn seiner Arbeiten, dass das vorgesehene Planum den gestellten Anforderungen entspricht. Mit Beginn des Belagseinbaues hat der AN das vorgefundene Einbauplanum angenommen. / Der Belag muss gleichmäßige Stärke aufweisen. Es ist verboten, evtl. Löcher oder falsche Neigungen mittels bituminösen Mischgutes auszugleichen. / Der Einbau muß in der Regel mit mechanischem Fertiger und die Verdichtung mittels Gummiwalzen, metallischer Vibrationswalze und/oder – Kombiwalzen mit geeignetem Gewicht, vorgenommen werden. Die Verdichtung von Verschleißschichen muss mittels metallischer Tandemwalzen mit einem Gewicht von max. 12 t erfolgen. / Inbegriffen sind sämtliche Lieferungen und alle Aufwendungen, um die Arbeiten gebrauchsfertig nach den Vorschriften der technischen Bestimmungen für bituminöse Beläge, zu übergeben. / Das Aufbringen einer Haftschicht(bzw. Haftbrücke) aus normaler bzw. modifizierter Bitumenemulsion , mit Eigenschaften und Benutzungsart laut technischen Bestimmungen wird separat mit der Position - 85.05.05.05 -, - 85.05.05.10 -, - 85.05.05.15 -, - 85.05.05.20 - vergütet. / Bei Wiederherstellungen von Belagsstreifen mit kleiner Breite in Zusammenhang mit der Verlegung von Kabeln, Rohren usw. (eigener Aufpreis) muss der eingebrachte Belag mit dem restlichen Straßenbelag höhenmäßig perfekt übereinstimmen, ohne Erhebungen und Mulden. Mit besonderer Sorgfalt ist die Verbindung mit geschnittenen Belagskanten herzustellen. In diesen Fällen werden mit dem Einheitspreis sämtliche größere Aufwendungen, die aus der Verwendung kleinerer Maschinen entstehen können, abgegolten. Für die Herstellung von Gehsteigen ist ein Aufpreis vorgesehen. / Es wird die eingebaute Fläche gemessen und verrechnet, wobei Öffnungen bis 1,00 m2 nicht abgezogen werden. Sämtliche verlangten Belagsstärken verstehen sich als eingebaut und verdichtet, wie in den technischen Bestimmungen der Verdingungsordnung vorgesehen. / Die Abrechnung nach Gewicht in Tonnen (..variable Schichtstärke..) für das gelieferte Mischgut versteht sich mit Waagschein aus öffentlicher Waage oder von einer geprüften (geeichten) und von der BL angenommenen Waage.
8405		85.05.10.01		PAVIMENTAZIONI CON CONGLOMERATO BITUMINOSO / I prezzi unitari di seguito elencati si riferiscono al conglomerato bituminoso, che rispetta tutti i requisiti richiesti dalle direttive tecniche in vigore per pavimentazioni bituminose della Provincia Autonoma di Bolzano. / L'impresa è tenuta a presentare alla Direzione Lavori, almeno 15 giorni prima dell’inizio della posa in opera e per ciascun impianto di produzione, la composizione delle miscele che intende adottare. Ciascuna composizione proposta deve essere corredata da una completa e dettagliata documentazione degli studi effettuati, compresa la marcatura CE e l’indicazione sulla petrografia dei materiali utilizzati. / Nei prezzi unitari sono compresi i seguenti oneri: tutte le forniture occorrenti, la perfetta stesa ed il costipamento, le prove di laboratorio, se non specificato diversamente nel contratto, sia sul materiale prima della posa, sia sul conglomerato posto in opera. / Dal prezzo unitario è escluso l'onere per il rialzamento e l'adattamento di eventuali chiusini. È comunque assolutamente vietato coprire questi ultimi. / È onere dell'appaltatore l'esecuzione della stesa in modo tale che lo scolo delle acque meteoriche avvenga verso i pozzetti di raccolta. Se la preparazione del piano di posa è stata eseguita da altra impresa, l'appaltatore deve assicurarsi, prima di iniziare i lavori di stesa, che detto piano corrisponda ai requisiti richiesti. Con l'inizio della stesa, l'appaltatore ha accettato il piano di posa. / Lo strato di conglomerato deve avere spessore uniforme, per cui è vietato riempire buchi o correggere pendenze sbagliate con conglomerato bituminoso. / La stesa in opera deve essere di regola eseguita mediante finitrice meccanica ed il costipamento con rulli gommati, metallici vibranti e/o combinati di idoneo peso. Il costipamento dello strato di usura deve avvenire mediante rullo tandem a ruote metalliche del peso massimo di 12t. È compresa la fornitura di ogni materiale ed ogni altro onere per dare il lavoro compiuto secondo le prescrizioni delle direttive tecniche per pavimentazioni bituminose. / L’applicazione di una mano d'attacco di ancoraggio (ponte di aderenza) di emulsione normale o modificata, con caratteristiche e modalità indicate nelle direttive tecniche, viene compensata separatamente con la voce – 85.05.05.05 -, - 85.05.05.10 -, - 85.05.05.15 -, - 85.05.05.20 -. / Nel caso di ripristino di una fascia di modesta larghezza (apposito sovrapprezzo), in relazione a lavori di posa di cavi, tubi, ecc., la pavimentazione dovrà essere perfettamente in quota con la strada, senza ingobbamenti o abbassamenti del piano stradale. Con particolare attenzione è da curare la giunzione con gli spigoli di pavimentazione. In questo caso si intende compreso nel prezzo unitario ogni onere derivante dall'impiego di macchine più piccole. Per la realizzazione di marciapiedi è previsto un sovraprezzo. / Ai fini contabili verrà misurata la superficie in opera, non tenendo conto di aperture fino a 1,00 m2. Tutti gli spessori richiesti si intendono in opera, dopo il costipamento, come previsto dalle norme tecniche di capitolato. / Nella misurazione a peso in tonnellate (spessore variabile) s'intende il peso del conglomerato fornito documentato da scontrino di pesa pubblica oppure di pesa accettata e verificata (tarata) dalla DL. Installazione di cantiere per posa di conglomerati bituminosi. / Approntamento e rimozione dei macchinari necessari per la posa di conglomerati bituminosi, ivi compreso ogni onere per il trasporto in andata e ritorno del personale, dell'attrezzatura e degli utensili, nonché l'eventuale trasporto eccezionale compresi i veicoli di scorta. L'installazione di cantiere sará da corrispondere piú volte solo se eseguita piú volte e per cause non imputabili all'impresa. / § / BELÄGE AUS BITUMINÖSEM MISCHGUT / Die nachfolgend angeführten Einheitpreise beziehen sich auf das bituminöse Mischgut, welches den Anforderungen der gültigen technischen Bestimmungen für bituminöse Beläge der Autonomen Provinz Bozen, entspricht. / Der Auftragnehmer muss der Bauleitung, mindestens 15 Tage vor Beginn der Einbauarbeiten und für jede Mischanlage die Mischgutzusammensetzung, die er zu verwenden beabsichtigt, vorlegen. Für jedes vorgeschlagene Mischgut muss eine ausführliche Dokumentation der durchgeführten Untersuchungen beigelegt werden, inbegriffen die CE-Zertifizierung und Angaben über die Petrographie der verwendeten Mineralstoffe. / In den Einheitspreisen sind folgende Leistungen mit inbegriffen: sämtliche notwendige Lieferungen, der perfekte Einbau und die Verdichtung, die Laborproben, wenn im Vertrag nicht anders festgelegt, sei es der Eignungsprüfung vor dem Einbau, sei es vom eingebauten Material. / Im Einheitspreis sind die Aufwendungen für das Heben und das Anpassen evtl. Schachtabdeckungen nicht mit inbegriffen. Es ist strengstens verboten, letztere zu überdecken. / Es ist Aufgabe des AN, den Belag so herzustellen, dass das Oberflächenwasser gegen die vorgesehenen Straßeneinlaufschächte rinnt. / Wenn das Einbauplanum von einem anderen Unternehmer vorbereitet worden ist, muss sich der AN versichern, vor Beginn seiner Arbeiten, dass das vorgesehene Planum den gestellten Anforderungen entspricht. Mit Beginn des Belagseinbaues hat der AN das vorgefundene Einbauplanum angenommen. / Der Belag muss gleichmäßige Stärke aufweisen. Es ist verboten, evtl. Löcher oder falsche Neigungen mittels bituminösen Mischgutes auszugleichen. / Der Einbau muß in der Regel mit mechanischem Fertiger und die Verdichtung mittels Gummiwalzen, metallischer Vibrationswalze und/oder – Kombiwalzen mit geeignetem Gewicht, vorgenommen werden. Die Verdichtung von Verschleißschichen muss mittels metallischer Tandemwalzen mit einem Gewicht von max. 12 t erfolgen. / Inbegriffen sind sämtliche Lieferungen und alle Aufwendungen, um die Arbeiten gebrauchsfertig nach den Vorschriften der technischen Bestimmungen für bituminöse Beläge, zu übergeben. / Das Aufbringen einer Haftschicht(bzw. Haftbrücke) aus normaler bzw. modifizierter Bitumenemulsion , mit Eigenschaften und Benutzungsart laut technischen Bestimmungen wird separat mit der Position - 85.05.05.05 -, - 85.05.05.10 -, - 85.05.05.15 -, - 85.05.05.20 - vergütet. / Bei Wiederherstellungen von Belagsstreifen mit kleiner Breite in Zusammenhang mit der Verlegung von Kabeln, Rohren usw. (eigener Aufpreis) muss der eingebrachte Belag mit dem restlichen Straßenbelag höhenmäßig perfekt übereinstimmen, ohne Erhebungen und Mulden. Mit besonderer Sorgfalt ist die Verbindung mit geschnittenen Belagskanten herzustellen. In diesen Fällen werden mit dem Einheitspreis sämtliche größere Aufwendungen, die aus der Verwendung kleinerer Maschinen entstehen können, abgegolten. Für die Herstellung von Gehsteigen ist ein Aufpreis vorgesehen. / Es wird die eingebaute Fläche gemessen und verrechnet, wobei Öffnungen bis 1,00 m2 nicht abgezogen werden. Sämtliche verlangten Belagsstärken verstehen sich als eingebaut und verdichtet, wie in den technischen Bestimmungen der Verdingungsordnung vorgesehen. / Die Abrechnung nach Gewicht in Tonnen (..variable Schichtstärke..) für das gelieferte Mischgut versteht sich mit Waagschein aus öffentlicher Waage oder von einer geprüften (geeichten) und von der BL angenommenen Waage. Baustelleneinrichtung für den Einbau von bituminösen Belagsschichten. / Baustelleneinrichtung und –räumung der erforderlichen Geräteeinheiten für den Einbau von bituminösen Belagsschichten einschl. An- und Abtransport aller dafür erforderlichen Mannschaften, Geräte und Werkzeuge, sowie eventueller Sondertransporte mit Begleitfahrzeugen. Diese Position kann bei mehreren Baustelleneinrichtungen entsprechend oft vergütet werden und aus Gründen, die nicht dem AN anzulasten sind.		a c § psch	500,00000
8406		85.05.10.02		PAVIMENTAZIONI CON CONGLOMERATO BITUMINOSO / I prezzi unitari di seguito elencati si riferiscono al conglomerato bituminoso, che rispetta tutti i requisiti richiesti dalle direttive tecniche in vigore per pavimentazioni bituminose della Provincia Autonoma di Bolzano. / L'impresa è tenuta a presentare alla Direzione Lavori, almeno 15 giorni prima dell’inizio della posa in opera e per ciascun impianto di produzione, la composizione delle miscele che intende adottare. Ciascuna composizione proposta deve essere corredata da una completa e dettagliata documentazione degli studi effettuati, compresa la marcatura CE e l’indicazione sulla petrografia dei materiali utilizzati. / Nei prezzi unitari sono compresi i seguenti oneri: tutte le forniture occorrenti, la perfetta stesa ed il costipamento, le prove di laboratorio, se non specificato diversamente nel contratto, sia sul materiale prima della posa, sia sul conglomerato posto in opera. / Dal prezzo unitario è escluso l'onere per il rialzamento e l'adattamento di eventuali chiusini. È comunque assolutamente vietato coprire questi ultimi. / È onere dell'appaltatore l'esecuzione della stesa in modo tale che lo scolo delle acque meteoriche avvenga verso i pozzetti di raccolta. Se la preparazione del piano di posa è stata eseguita da altra impresa, l'appaltatore deve assicurarsi, prima di iniziare i lavori di stesa, che detto piano corrisponda ai requisiti richiesti. Con l'inizio della stesa, l'appaltatore ha accettato il piano di posa. / Lo strato di conglomerato deve avere spessore uniforme, per cui è vietato riempire buchi o correggere pendenze sbagliate con conglomerato bituminoso. / La stesa in opera deve essere di regola eseguita mediante finitrice meccanica ed il costipamento con rulli gommati, metallici vibranti e/o combinati di idoneo peso. Il costipamento dello strato di usura deve avvenire mediante rullo tandem a ruote metalliche del peso massimo di 12t. È compresa la fornitura di ogni materiale ed ogni altro onere per dare il lavoro compiuto secondo le prescrizioni delle direttive tecniche per pavimentazioni bituminose. / L’applicazione di una mano d'attacco di ancoraggio (ponte di aderenza) di emulsione normale o modificata, con caratteristiche e modalità indicate nelle direttive tecniche, viene compensata separatamente con la voce – 85.05.05.05 -, - 85.05.05.10 -, - 85.05.05.15 -, - 85.05.05.20 -. / Nel caso di ripristino di una fascia di modesta larghezza (apposito sovrapprezzo), in relazione a lavori di posa di cavi, tubi, ecc., la pavimentazione dovrà essere perfettamente in quota con la strada, senza ingobbamenti o abbassamenti del piano stradale. Con particolare attenzione è da curare la giunzione con gli spigoli di pavimentazione. In questo caso si intende compreso nel prezzo unitario ogni onere derivante dall'impiego di macchine più piccole. Per la realizzazione di marciapiedi è previsto un sovraprezzo. / Ai fini contabili verrà misurata la superficie in opera, non tenendo conto di aperture fino a 1,00 m2. Tutti gli spessori richiesti si intendono in opera, dopo il costipamento, come previsto dalle norme tecniche di capitolato. / Nella misurazione a peso in tonnellate (spessore variabile) s'intende il peso del conglomerato fornito documentato da scontrino di pesa pubblica oppure di pesa accettata e verificata (tarata) dalla DL. Conglomerato bituminoso AC32 per strato di base confezionato a caldo in impianti idonei, costituito da bitume semisolido, aggregati lapidei e additivi, con dosaggi e modalità indicati nelle Norme Tecniche. / § / BELÄGE AUS BITUMINÖSEM MISCHGUT / Die nachfolgend angeführten Einheitpreise beziehen sich auf das bituminöse Mischgut, welches den Anforderungen der gültigen technischen Bestimmungen für bituminöse Beläge der Autonomen Provinz Bozen, entspricht. / Der Auftragnehmer muss der Bauleitung, mindestens 15 Tage vor Beginn der Einbauarbeiten und für jede Mischanlage die Mischgutzusammensetzung, die er zu verwenden beabsichtigt, vorlegen. Für jedes vorgeschlagene Mischgut muss eine ausführliche Dokumentation der durchgeführten Untersuchungen beigelegt werden, inbegriffen die CE-Zertifizierung und Angaben über die Petrographie der verwendeten Mineralstoffe. / In den Einheitspreisen sind folgende Leistungen mit inbegriffen: sämtliche notwendige Lieferungen, der perfekte Einbau und die Verdichtung, die Laborproben, wenn im Vertrag nicht anders festgelegt, sei es der Eignungsprüfung vor dem Einbau, sei es vom eingebauten Material. / Im Einheitspreis sind die Aufwendungen für das Heben und das Anpassen evtl. Schachtabdeckungen nicht mit inbegriffen. Es ist strengstens verboten, letztere zu überdecken. / Es ist Aufgabe des AN, den Belag so herzustellen, dass das Oberflächenwasser gegen die vorgesehenen Straßeneinlaufschächte rinnt. / Wenn das Einbauplanum von einem anderen Unternehmer vorbereitet worden ist, muss sich der AN versichern, vor Beginn seiner Arbeiten, dass das vorgesehene Planum den gestellten Anforderungen entspricht. Mit Beginn des Belagseinbaues hat der AN das vorgefundene Einbauplanum angenommen. / Der Belag muss gleichmäßige Stärke aufweisen. Es ist verboten, evtl. Löcher oder falsche Neigungen mittels bituminösen Mischgutes auszugleichen. / Der Einbau muß in der Regel mit mechanischem Fertiger und die Verdichtung mittels Gummiwalzen, metallischer Vibrationswalze und/oder – Kombiwalzen mit geeignetem Gewicht, vorgenommen werden. Die Verdichtung von Verschleißschichen muss mittels metallischer Tandemwalzen mit einem Gewicht von max. 12 t erfolgen. / Inbegriffen sind sämtliche Lieferungen und alle Aufwendungen, um die Arbeiten gebrauchsfertig nach den Vorschriften der technischen Bestimmungen für bituminöse Beläge, zu übergeben. / Das Aufbringen einer Haftschicht(bzw. Haftbrücke) aus normaler bzw. modifizierter Bitumenemulsion , mit Eigenschaften und Benutzungsart laut technischen Bestimmungen wird separat mit der Position - 85.05.05.05 -, - 85.05.05.10 -, - 85.05.05.15 -, - 85.05.05.20 - vergütet. / Bei Wiederherstellungen von Belagsstreifen mit kleiner Breite in Zusammenhang mit der Verlegung von Kabeln, Rohren usw. (eigener Aufpreis) muss der eingebrachte Belag mit dem restlichen Straßenbelag höhenmäßig perfekt übereinstimmen, ohne Erhebungen und Mulden. Mit besonderer Sorgfalt ist die Verbindung mit geschnittenen Belagskanten herzustellen. In diesen Fällen werden mit dem Einheitspreis sämtliche größere Aufwendungen, die aus der Verwendung kleinerer Maschinen entstehen können, abgegolten. Für die Herstellung von Gehsteigen ist ein Aufpreis vorgesehen. / Es wird die eingebaute Fläche gemessen und verrechnet, wobei Öffnungen bis 1,00 m2 nicht abgezogen werden. Sämtliche verlangten Belagsstärken verstehen sich als eingebaut und verdichtet, wie in den technischen Bestimmungen der Verdingungsordnung vorgesehen. / Die Abrechnung nach Gewicht in Tonnen (..variable Schichtstärke..) für das gelieferte Mischgut versteht sich mit Waagschein aus öffentlicher Waage oder von einer geprüften (geeichten) und von der BL angenommenen Waage. Bituminöses Mischgut AC32 für Tragschichten im Heißmischverfahren in geeigneten Mischanlagen hergestellt, bestehend aus Straßenbaubitumen, Mineralstoffen und Zusatzstoffen; / Mengen und Verfahren wie in den technischen Bestimmungen beschrieben.
8407		85.05.10.02.A		Conglomerato bituminoso AC32 per strato di base confezionato a caldo in impianti idonei, costituito da bitume semisolido, aggregati lapidei e additivi, con dosaggi e modalità indicati nelle Norme Tecniche. per ogni m2 e ogni cm di spessore finito / § / Bituminöses Mischgut AC32 für Tragschichten im Heißmischverfahren in geeigneten Mischanlagen hergestellt, bestehend aus Straßenbaubitumen, Mineralstoffen und Zusatzstoffen; / Mengen und Verfahren wie in den technischen Bestimmungen beschrieben. je m2 und cm Schichtstärke, eingebaut		m² § m²	1,56000
8408		85.05.10.02.B		Conglomerato bituminoso AC32 per strato di base confezionato a caldo in impianti idonei, costituito da bitume semisolido, aggregati lapidei e additivi, con dosaggi e modalità indicati nelle Norme Tecniche. spessore variabile / § / Bituminöses Mischgut AC32 für Tragschichten im Heißmischverfahren in geeigneten Mischanlagen hergestellt, bestehend aus Straßenbaubitumen, Mineralstoffen und Zusatzstoffen; / Mengen und Verfahren wie in den technischen Bestimmungen beschrieben. variable Schichtstärke		t § t	66,50000
8409		85.05.10.06		Conglomerato bituminoso AC32 per strato di base confezionato a caldo in impianti idonei, costituito da bitume semisolido, aggregati lapidei e additivi, con dosaggi e modalità indicati nelle Norme Tecniche. Conglomerato bituminoso AC32 con bitume modificato per strato di base confezionato a caldo in impianti idonei, costituito da bitume modificato con polimeri, aggregati lapidei e additivi, con dosaggi e modalità indicati nelle Norme Tecniche. / § / Bituminöses Mischgut AC32 für Tragschichten im Heißmischverfahren in geeigneten Mischanlagen hergestellt, bestehend aus Straßenbaubitumen, Mineralstoffen und Zusatzstoffen; / Mengen und Verfahren wie in den technischen Bestimmungen beschrieben. Bituminöses Mischgut AC32 für Tragschichten mit modifiziertem Bindemittel im Heißmischverfahren in geeigneten Mischanlagen hergestellt, bestehend aus polymermodifiziertem Straßenbaubitumen, Mineralstoffen und Zusatzstoffen; Mengen und Verfahren wie in den technischen Bestimmungen beschrieben.
8410		85.05.10.06.A		Conglomerato bituminoso AC32 con bitume modificato per strato di base confezionato a caldo in impianti idonei, costituito da bitume modificato con polimeri, aggregati lapidei e additivi, con dosaggi e modalità indicati nelle Norme Tecniche. per ogni m2 e ogni cm di spessore finito / § / Bituminöses Mischgut AC32 für Tragschichten mit modifiziertem Bindemittel im Heißmischverfahren in geeigneten Mischanlagen hergestellt, bestehend aus polymermodifiziertem Straßenbaubitumen, Mineralstoffen und Zusatzstoffen; Mengen und Verfahren wie in den technischen Bestimmungen beschrieben. je m2 und cm Schichtstärke, eingebaut		m² § m²	1,86000
8411		85.05.10.06.B		Conglomerato bituminoso AC32 con bitume modificato per strato di base confezionato a caldo in impianti idonei, costituito da bitume modificato con polimeri, aggregati lapidei e additivi, con dosaggi e modalità indicati nelle Norme Tecniche. spessore variabile / § / Bituminöses Mischgut AC32 für Tragschichten mit modifiziertem Bindemittel im Heißmischverfahren in geeigneten Mischanlagen hergestellt, bestehend aus polymermodifiziertem Straßenbaubitumen, Mineralstoffen und Zusatzstoffen; Mengen und Verfahren wie in den technischen Bestimmungen beschrieben. variable Schichtstärke		t § t	78,37000
8412		85.05.10.10		Conglomerato bituminoso AC32 con bitume modificato per strato di base confezionato a caldo in impianti idonei, costituito da bitume modificato con polimeri, aggregati lapidei e additivi, con dosaggi e modalità indicati nelle Norme Tecniche. Emulsione bituminosa riciclata a freddo per la formazione di strati di base, confezionata in sito o in impianti idonei (fissi o mobili), costituita dal conglomerato bituminoso preesistente, eventuali inerti di integrazione, emulsione di bitume modificato, acqua, cemento ed eventuali additivi, con dosaggi e modalità indicati nelle direttive tecniche per pavimentazioni bituminose. / § / Bituminöses Mischgut AC32 für Tragschichten mit modifiziertem Bindemittel im Heißmischverfahren in geeigneten Mischanlagen hergestellt, bestehend aus polymermodifiziertem Straßenbaubitumen, Mineralstoffen und Zusatzstoffen; Mengen und Verfahren wie in den technischen Bestimmungen beschrieben. Kaltrecykelte Tragschichten mit Bitumenemulsion hergestellt vor Ort bzw. in fixen oder mobilen Anlagen, bestehend aus ausgebautem bituminösem Mischgut, Mineralstoffen, modifizierter Bitumenemulsion, Zement, Wasser evtl. Zusatzstoffe; Mengen und Verfahren wie in den technischen Richtlinien für bituminöse Beläge beschrieben
8413		85.05.10.10.A		Emulsione bituminosa riciclata a freddo per la formazione di strati di base, confezionata in sito o in impianti idonei (fissi o mobili), costituita dal conglomerato bituminoso preesistente, eventuali inerti di integrazione, emulsione di bitume modificato, acqua, cemento ed eventuali additivi, con dosaggi e modalità indicati nelle direttive tecniche per pavimentazioni bituminose. per ogni m2 e ogni cm di spessore finito / § / Kaltrecykelte Tragschichten mit Bitumenemulsion hergestellt vor Ort bzw. in fixen oder mobilen Anlagen, bestehend aus ausgebautem bituminösem Mischgut, Mineralstoffen, modifizierter Bitumenemulsion, Zement, Wasser evtl. Zusatzstoffe; Mengen und Verfahren wie in den technischen Richtlinien für bituminöse Beläge beschrieben je m2 und cm Schichtstärke, eingebaut		m² § m²	1,15000
8414		85.05.10.10.B		Emulsione bituminosa riciclata a freddo per la formazione di strati di base, confezionata in sito o in impianti idonei (fissi o mobili), costituita dal conglomerato bituminoso preesistente, eventuali inerti di integrazione, emulsione di bitume modificato, acqua, cemento ed eventuali additivi, con dosaggi e modalità indicati nelle direttive tecniche per pavimentazioni bituminose. spessore variabile / § / Kaltrecykelte Tragschichten mit Bitumenemulsion hergestellt vor Ort bzw. in fixen oder mobilen Anlagen, bestehend aus ausgebautem bituminösem Mischgut, Mineralstoffen, modifizierter Bitumenemulsion, Zement, Wasser evtl. Zusatzstoffe; Mengen und Verfahren wie in den technischen Richtlinien für bituminöse Beläge beschrieben variable Schichtstärke		t § t	50,00000
8415		85.05.10.12		Emulsione bituminosa riciclata a freddo per la formazione di strati di base, confezionata in sito o in impianti idonei (fissi o mobili), costituita dal conglomerato bituminoso preesistente, eventuali inerti di integrazione, emulsione di bitume modificato, acqua, cemento ed eventuali additivi, con dosaggi e modalità indicati nelle direttive tecniche per pavimentazioni bituminose. Conglomerato bituminoso AC20 per strato di collegamento binder confezionato a caldo in impianti idonei, costituito da bitume semisolido, aggregati lapidei e additivi, con dosaggi e modalità indicati nelle Norme Tecniche. / § / Kaltrecykelte Tragschichten mit Bitumenemulsion hergestellt vor Ort bzw. in fixen oder mobilen Anlagen, bestehend aus ausgebautem bituminösem Mischgut, Mineralstoffen, modifizierter Bitumenemulsion, Zement, Wasser evtl. Zusatzstoffe; Mengen und Verfahren wie in den technischen Richtlinien für bituminöse Beläge beschrieben Bituminöses Mischgut AC20 für Binderschichten im Heißmischverfahren in geeigneten Mischanlagen hergestellt, bestehend aus Straßenbaubitumen, Mineralstoffen und Zusatzstoffen; / Mengen und Verfahren wie in den technischen Bestimmungen beschrieben.
8416		85.05.10.12.A		Conglomerato bituminoso AC20 per strato di collegamento binder confezionato a caldo in impianti idonei, costituito da bitume semisolido, aggregati lapidei e additivi, con dosaggi e modalità indicati nelle Norme Tecniche. per ogni m2 e ogni cm di spessore finito / § / Bituminöses Mischgut AC20 für Binderschichten im Heißmischverfahren in geeigneten Mischanlagen hergestellt, bestehend aus Straßenbaubitumen, Mineralstoffen und Zusatzstoffen; / Mengen und Verfahren wie in den technischen Bestimmungen beschrieben. je m2 und cm Schichtstärke, eingebaut		m² § m²	1,71000
8417		85.05.10.12.B		Conglomerato bituminoso AC20 per strato di collegamento binder confezionato a caldo in impianti idonei, costituito da bitume semisolido, aggregati lapidei e additivi, con dosaggi e modalità indicati nelle Norme Tecniche. spessore variabile / § / Bituminöses Mischgut AC20 für Binderschichten im Heißmischverfahren in geeigneten Mischanlagen hergestellt, bestehend aus Straßenbaubitumen, Mineralstoffen und Zusatzstoffen; / Mengen und Verfahren wie in den technischen Bestimmungen beschrieben. variable Schichtstärke		t § t	73,08000
8418		85.05.10.13		Conglomerato bituminoso AC20 per strato di collegamento binder confezionato a caldo in impianti idonei, costituito da bitume semisolido, aggregati lapidei e additivi, con dosaggi e modalità indicati nelle Norme Tecniche. Conglomerato bituminoso AC20 con bitume modificato per strato di collegamento binder confezionato a caldo in impianti idonei, costituito da bitume modificato con polimeri, aggregati lapidei e additivi, con dosaggi e modalità indicati nelle Norme Tecniche. / § / Bituminöses Mischgut AC20 für Binderschichten im Heißmischverfahren in geeigneten Mischanlagen hergestellt, bestehend aus Straßenbaubitumen, Mineralstoffen und Zusatzstoffen; / Mengen und Verfahren wie in den technischen Bestimmungen beschrieben. Bituminöses Mischgut AC20 für Binderschichten mit modifiziertem Bindemittel im Heißmischverfahren in geeigneten Mischanlagen hergestellt, bestehend aus polymermodifiziertem Straßenbaubitumen, Mineralstoffen und Zusatzstoffen; Mengen und Verfahren wie in den technischen Bestimmungen beschrieben.
8419		85.05.10.13.A		Conglomerato bituminoso AC20 con bitume modificato per strato di collegamento binder confezionato a caldo in impianti idonei, costituito da bitume modificato con polimeri, aggregati lapidei e additivi, con dosaggi e modalità indicati nelle Norme Tecniche. per ogni m2 e ogni cm di spessore finito / § / Bituminöses Mischgut AC20 für Binderschichten mit modifiziertem Bindemittel im Heißmischverfahren in geeigneten Mischanlagen hergestellt, bestehend aus polymermodifiziertem Straßenbaubitumen, Mineralstoffen und Zusatzstoffen; Mengen und Verfahren wie in den technischen Bestimmungen beschrieben. je m2 und cm Schichtstärke, eingebaut		m² § m²	1,92000
8420		85.05.10.13.B		Conglomerato bituminoso AC20 con bitume modificato per strato di collegamento binder confezionato a caldo in impianti idonei, costituito da bitume modificato con polimeri, aggregati lapidei e additivi, con dosaggi e modalità indicati nelle Norme Tecniche. spessore variabile / § / Bituminöses Mischgut AC20 für Binderschichten mit modifiziertem Bindemittel im Heißmischverfahren in geeigneten Mischanlagen hergestellt, bestehend aus polymermodifiziertem Straßenbaubitumen, Mineralstoffen und Zusatzstoffen; Mengen und Verfahren wie in den technischen Bestimmungen beschrieben. variable Schichtstärke		t § t	80,77000
8421		85.05.10.15		Conglomerato bituminoso AC20 con bitume modificato per strato di collegamento binder confezionato a caldo in impianti idonei, costituito da bitume modificato con polimeri, aggregati lapidei e additivi, con dosaggi e modalità indicati nelle Norme Tecniche. Applicazione di una mano d’ancoraggio di emulsione di bitume normale (sopra lo strato di misto granulare), con caratteristiche e modalità indicate nelle Direttive Tecniche per pavimentazioni bituminose compreso lo spargimento di uno strato di filler, sabbia, calce o graniglia se necessario; il dosaggio dell’emulsione deve essere tale che il bitume residuo risulti pari a 1,00kg/m² / § / Bituminöses Mischgut AC20 für Binderschichten mit modifiziertem Bindemittel im Heißmischverfahren in geeigneten Mischanlagen hergestellt, bestehend aus polymermodifiziertem Straßenbaubitumen, Mineralstoffen und Zusatzstoffen; Mengen und Verfahren wie in den technischen Bestimmungen beschrieben. Aufbringen einer Haftbrücke aus normaler Bitumenemulsion auf ungebundene Tragschichten, Eigenschaften und Benutzungsart laut technischen Richtlinien für bituminöse Beläge, inbegriffen die Absplittung soweit erforderlich; Wirksame Bindemittelmenge: 1,00 kg/m²		m² § m²	2,00000
8422		85.05.10.16		Conglomerato bituminoso AC20 con bitume modificato per strato di collegamento binder confezionato a caldo in impianti idonei, costituito da bitume modificato con polimeri, aggregati lapidei e additivi, con dosaggi e modalità indicati nelle Norme Tecniche. Conglomerato bituminoso AC16 per strato di collegamento binder confezionato a caldo in impianti idonei, costituito da bitume semisolido, aggregati lapidei e additivi, con dosaggi e modalità indicati nelle Norme Tecniche. / § / Bituminöses Mischgut AC20 für Binderschichten mit modifiziertem Bindemittel im Heißmischverfahren in geeigneten Mischanlagen hergestellt, bestehend aus polymermodifiziertem Straßenbaubitumen, Mineralstoffen und Zusatzstoffen; Mengen und Verfahren wie in den technischen Bestimmungen beschrieben. Bituminöses Mischgut AC16 für Binderschichten im Heißmischverfahren in geeigneten Mischanlagen hergestellt, bestehend aus Straßenbaubitumen, Mineralstoffen und Zusatzstoffen; Mengen und Verfahren wie in den technischen Bestimmungen beschrieben.
8423		85.05.10.16.A		Conglomerato bituminoso AC16 per strato di collegamento binder confezionato a caldo in impianti idonei, costituito da bitume semisolido, aggregati lapidei e additivi, con dosaggi e modalità indicati nelle Norme Tecniche. per ogni m2 e ogni cm di spessore finito / § / Bituminöses Mischgut AC16 für Binderschichten im Heißmischverfahren in geeigneten Mischanlagen hergestellt, bestehend aus Straßenbaubitumen, Mineralstoffen und Zusatzstoffen; Mengen und Verfahren wie in den technischen Bestimmungen beschrieben. je m2 und cm Schichtstärke, eingebaut		m² § m²	1,78000
8424		85.05.10.16.B		Conglomerato bituminoso AC16 per strato di collegamento binder confezionato a caldo in impianti idonei, costituito da bitume semisolido, aggregati lapidei e additivi, con dosaggi e modalità indicati nelle Norme Tecniche. spessore variabile / § / Bituminöses Mischgut AC16 für Binderschichten im Heißmischverfahren in geeigneten Mischanlagen hergestellt, bestehend aus Straßenbaubitumen, Mineralstoffen und Zusatzstoffen; Mengen und Verfahren wie in den technischen Bestimmungen beschrieben. variable Schichtstärke		t § t	69,57000
8425		85.05.10.17		Conglomerato bituminoso AC16 per strato di collegamento binder confezionato a caldo in impianti idonei, costituito da bitume semisolido, aggregati lapidei e additivi, con dosaggi e modalità indicati nelle Norme Tecniche. Conglomerato bituminoso AC16 con bitume modificato per strato di collegamento binder confezionato a caldo in impianti idonei, costituito da bitume modificato con polimeri, aggregati lapidei e additivi, con dosaggi e modalità indicati nelle Norme Tecniche. / § / Bituminöses Mischgut AC16 für Binderschichten im Heißmischverfahren in geeigneten Mischanlagen hergestellt, bestehend aus Straßenbaubitumen, Mineralstoffen und Zusatzstoffen; Mengen und Verfahren wie in den technischen Bestimmungen beschrieben. Bituminöses Mischgut AC16 für Binderschichten mit modifiziertem Bindemittel im Heißmischverfahren in geeigneten Mischanlagen hergestellt, bestehend aus polymermodifiziertem Straßenbaubitumen, Mineralstoffen und Zusatzstoffen; Mengen und Verfahren wie in den technischen Bestimmungen beschrieben.
8426		85.05.10.17.A		Conglomerato bituminoso AC16 con bitume modificato per strato di collegamento binder confezionato a caldo in impianti idonei, costituito da bitume modificato con polimeri, aggregati lapidei e additivi, con dosaggi e modalità indicati nelle Norme Tecniche. per ogni m2 e ogni cm di spessore finito / § / Bituminöses Mischgut AC16 für Binderschichten mit modifiziertem Bindemittel im Heißmischverfahren in geeigneten Mischanlagen hergestellt, bestehend aus polymermodifiziertem Straßenbaubitumen, Mineralstoffen und Zusatzstoffen; Mengen und Verfahren wie in den technischen Bestimmungen beschrieben. je m2 und cm Schichtstärke, eingebaut		m² § m²	2,21000
8427		85.05.10.17.B		Conglomerato bituminoso AC16 con bitume modificato per strato di collegamento binder confezionato a caldo in impianti idonei, costituito da bitume modificato con polimeri, aggregati lapidei e additivi, con dosaggi e modalità indicati nelle Norme Tecniche. spessore variabile / § / Bituminöses Mischgut AC16 für Binderschichten mit modifiziertem Bindemittel im Heißmischverfahren in geeigneten Mischanlagen hergestellt, bestehend aus polymermodifiziertem Straßenbaubitumen, Mineralstoffen und Zusatzstoffen; Mengen und Verfahren wie in den technischen Bestimmungen beschrieben. variable Schichtstärke		t § t	84,76000
8428		85.05.10.20		Conglomerato bituminoso AC16 con bitume modificato per strato di collegamento binder confezionato a caldo in impianti idonei, costituito da bitume modificato con polimeri, aggregati lapidei e additivi, con dosaggi e modalità indicati nelle Norme Tecniche. Applicazione di una mano d’ancoraggio di emulsione di bitume modificato (sopra lo strato di misto granulare), con caratteristiche e modalità indicate nelle Direttive Tecniche per pavimentazioni bituminose compreso lo spargimento di uno strato di filler, sabbia, calce o graniglia se necessario; Il dosaggio dell’emulsione deve essere tale che il bitume residuo risulti pari a 1,00kg/m² / § / Bituminöses Mischgut AC16 für Binderschichten mit modifiziertem Bindemittel im Heißmischverfahren in geeigneten Mischanlagen hergestellt, bestehend aus polymermodifiziertem Straßenbaubitumen, Mineralstoffen und Zusatzstoffen; Mengen und Verfahren wie in den technischen Bestimmungen beschrieben. Aufbringen einer Haftbrücke aus modifizierter Bitumenemulsion auf ungebundene Tragschichten, Eigenschaften und Benutzungsart laut technischen Richtlinien für bituminöse Beläge, inbegriffen die Absplittung; Wirksame Bindemittelmenge: 1,00 kg/m²		m² § m²	4,00000
8429		85.05.10.22		Conglomerato bituminoso AC16 con bitume modificato per strato di collegamento binder confezionato a caldo in impianti idonei, costituito da bitume modificato con polimeri, aggregati lapidei e additivi, con dosaggi e modalità indicati nelle Norme Tecniche. Conglomerato bituminoso AC12 per strato d'usura confezionato a / caldo in impianti idonei, costituito da bitume semisolido, / aggregati lapidei ed additivi, con dosaggi e modalità indicati nelle Norme Tecniche / § / Bituminöses Mischgut AC16 für Binderschichten mit modifiziertem Bindemittel im Heißmischverfahren in geeigneten Mischanlagen hergestellt, bestehend aus polymermodifiziertem Straßenbaubitumen, Mineralstoffen und Zusatzstoffen; Mengen und Verfahren wie in den technischen Bestimmungen beschrieben. Bituminöses Mischgut AC12 für Verschleißschichten / im Heißmischverfahren in geeigneten Mischanlagen / hergestellt, bestehend aus Straßenbaubitumen, Mineralstoffen in Erstanwendung und Zusatzstoffen, Mengen und Verfahren wie in den technischen Bestimmungen beschrieben.
8430		85.05.10.22.A		Conglomerato bituminoso AC12 per strato d'usura confezionato a / caldo in impianti idonei, costituito da bitume semisolido, / aggregati lapidei ed additivi, con dosaggi e modalità indicati nelle Norme Tecniche spessore finito <cm>: 3 / § / Bituminöses Mischgut AC12 für Verschleißschichten / im Heißmischverfahren in geeigneten Mischanlagen / hergestellt, bestehend aus Straßenbaubitumen, Mineralstoffen in Erstanwendung und Zusatzstoffen, Mengen und Verfahren wie in den technischen Bestimmungen beschrieben. Schichtstärke, eingebaut: 3 cm		m² § m²	7,08000
8431		85.05.10.22.B		Conglomerato bituminoso AC12 per strato d'usura confezionato a / caldo in impianti idonei, costituito da bitume semisolido, / aggregati lapidei ed additivi, con dosaggi e modalità indicati nelle Norme Tecniche spessore variabile / § / Bituminöses Mischgut AC12 für Verschleißschichten / im Heißmischverfahren in geeigneten Mischanlagen / hergestellt, bestehend aus Straßenbaubitumen, Mineralstoffen in Erstanwendung und Zusatzstoffen, Mengen und Verfahren wie in den technischen Bestimmungen beschrieben. variable Schichtstärke		t § t	90,63000
8432		85.05.10.23		Conglomerato bituminoso AC12 per strato d'usura confezionato a / caldo in impianti idonei, costituito da bitume semisolido, / aggregati lapidei ed additivi, con dosaggi e modalità indicati nelle Norme Tecniche Conglomerato bituminoso AC12 con bitume modificato per strato d'usura confezionato a caldo in impianti idonei, costituito da bitume modificato con polimeri, / aggregati lapidei ed additivi, con dosaggi e modalità indicati nelle Norme Tecniche / § / Bituminöses Mischgut AC12 für Verschleißschichten / im Heißmischverfahren in geeigneten Mischanlagen / hergestellt, bestehend aus Straßenbaubitumen, Mineralstoffen in Erstanwendung und Zusatzstoffen, Mengen und Verfahren wie in den technischen Bestimmungen beschrieben. Bituminöses Mischgut, AC12 mit modifiziertem Bindemittel für Verschleißschichten / im Heißmischverfahren in geeigneten Mischanlagen / hergestellt, bestehend aus polymermodifiziertem Bitumen, Mineralstoffen in Erstanwendung und Zusatzstoffen, Mengen und Verfahren wie in den technischen Bestimmungen beschrieben.
8433		85.05.10.23.A		Conglomerato bituminoso AC12 con bitume modificato per strato d'usura confezionato a caldo in impianti idonei, costituito da bitume modificato con polimeri, / aggregati lapidei ed additivi, con dosaggi e modalità indicati nelle Norme Tecniche spessore finito <cm>: 3 / § / Bituminöses Mischgut, AC12 mit modifiziertem Bindemittel für Verschleißschichten / im Heißmischverfahren in geeigneten Mischanlagen / hergestellt, bestehend aus polymermodifiziertem Bitumen, Mineralstoffen in Erstanwendung und Zusatzstoffen, Mengen und Verfahren wie in den technischen Bestimmungen beschrieben. Schichtstärke, eingebaut: 3 cm		m² § m²	7,35000
8434		85.05.10.23.B		Conglomerato bituminoso AC12 con bitume modificato per strato d'usura confezionato a caldo in impianti idonei, costituito da bitume modificato con polimeri, / aggregati lapidei ed additivi, con dosaggi e modalità indicati nelle Norme Tecniche spessore variabile / § / Bituminöses Mischgut, AC12 mit modifiziertem Bindemittel für Verschleißschichten / im Heißmischverfahren in geeigneten Mischanlagen / hergestellt, bestehend aus polymermodifiziertem Bitumen, Mineralstoffen in Erstanwendung und Zusatzstoffen, Mengen und Verfahren wie in den technischen Bestimmungen beschrieben. variable Schichtstärke		t § t	94,08000
8435		85.05.10.27		Conglomerato bituminoso AC12 con bitume modificato per strato d'usura confezionato a caldo in impianti idonei, costituito da bitume modificato con polimeri, / aggregati lapidei ed additivi, con dosaggi e modalità indicati nelle Norme Tecniche Conglomerato bituminoso AC10 strato d'usura per strade urbane confezionato a caldo in impianti idonei, costituito da bitume normale, aggregati di primo impiego ed additivi, con dosaggi e modalità indicati nelle Direttive Tecniche per pavimentazioni bituminose. / § / Bituminöses Mischgut, AC12 mit modifiziertem Bindemittel für Verschleißschichten / im Heißmischverfahren in geeigneten Mischanlagen / hergestellt, bestehend aus polymermodifiziertem Bitumen, Mineralstoffen in Erstanwendung und Zusatzstoffen, Mengen und Verfahren wie in den technischen Bestimmungen beschrieben. Bituminöses Mischgut AC10 Verschleißschichten für Straßen innerhalb von Ortschaften im Heißmischverfahren in geeigneten Mischanlagen hergestellt, bestehend aus Straßenbaubitumen, Mineralstoffen in Erstanwendung und Zusatzstoffen, Mengen und Verfahren wie in den technischen Richtlinien für bituminöse Beläge beschrieben.
8436		85.05.10.27.A		Conglomerato bituminoso AC10 strato d'usura per strade urbane confezionato a caldo in impianti idonei, costituito da bitume normale, aggregati di primo impiego ed additivi, con dosaggi e modalità indicati nelle Direttive Tecniche per pavimentazioni bituminose. spessore finito <cm>: 3 / § / Bituminöses Mischgut AC10 Verschleißschichten für Straßen innerhalb von Ortschaften im Heißmischverfahren in geeigneten Mischanlagen hergestellt, bestehend aus Straßenbaubitumen, Mineralstoffen in Erstanwendung und Zusatzstoffen, Mengen und Verfahren wie in den technischen Richtlinien für bituminöse Beläge beschrieben. Schichtstärke, eingebaut: 3 cm		m² § m²	6,65000
8437		85.05.10.27.B		Conglomerato bituminoso AC10 strato d'usura per strade urbane confezionato a caldo in impianti idonei, costituito da bitume normale, aggregati di primo impiego ed additivi, con dosaggi e modalità indicati nelle Direttive Tecniche per pavimentazioni bituminose. spessore variabile / § / Bituminöses Mischgut AC10 Verschleißschichten für Straßen innerhalb von Ortschaften im Heißmischverfahren in geeigneten Mischanlagen hergestellt, bestehend aus Straßenbaubitumen, Mineralstoffen in Erstanwendung und Zusatzstoffen, Mengen und Verfahren wie in den technischen Richtlinien für bituminöse Beläge beschrieben. variable Schichtstärke		t § t	85,16000
8438		85.05.10.31		Conglomerato bituminoso AC10 strato d'usura per strade urbane confezionato a caldo in impianti idonei, costituito da bitume normale, aggregati di primo impiego ed additivi, con dosaggi e modalità indicati nelle Direttive Tecniche per pavimentazioni bituminose. Conglomerato bituminoso AC8 per strato d'usura di 2. categoria confezionato a caldo in impianti idonei, costituito da bitume semisolido, aggregati lapidei ed additivi, con dosaggi e modalità indicati nelle Norme Tecniche. / § / Bituminöses Mischgut AC10 Verschleißschichten für Straßen innerhalb von Ortschaften im Heißmischverfahren in geeigneten Mischanlagen hergestellt, bestehend aus Straßenbaubitumen, Mineralstoffen in Erstanwendung und Zusatzstoffen, Mengen und Verfahren wie in den technischen Richtlinien für bituminöse Beläge beschrieben. Bituminöses Mischgut AC8 für Verschleißschichten 2. Kategorie im Heißmischverfahren in geeigneten Mischanlagen hergestellt, bestehend aus Straßenbaubitumen, Mineralstoffen in Erstanwendung und Zusatzstoffen, Mengen und Verfahren wie in den technischen Bestimmungen beschrieben.
8439		85.05.10.31.A		Conglomerato bituminoso AC8 per strato d'usura di 2. categoria confezionato a caldo in impianti idonei, costituito da bitume semisolido, aggregati lapidei ed additivi, con dosaggi e modalità indicati nelle Norme Tecniche. spessore finito <cm>: 3 / § / Bituminöses Mischgut AC8 für Verschleißschichten 2. Kategorie im Heißmischverfahren in geeigneten Mischanlagen hergestellt, bestehend aus Straßenbaubitumen, Mineralstoffen in Erstanwendung und Zusatzstoffen, Mengen und Verfahren wie in den technischen Bestimmungen beschrieben. Schichtstärke, eingebaut: 3 cm		m² § m²	6,93000
8440		85.05.10.31.B		Conglomerato bituminoso AC8 per strato d'usura di 2. categoria confezionato a caldo in impianti idonei, costituito da bitume semisolido, aggregati lapidei ed additivi, con dosaggi e modalità indicati nelle Norme Tecniche. spessore variabile / § / Bituminöses Mischgut AC8 für Verschleißschichten 2. Kategorie im Heißmischverfahren in geeigneten Mischanlagen hergestellt, bestehend aus Straßenbaubitumen, Mineralstoffen in Erstanwendung und Zusatzstoffen, Mengen und Verfahren wie in den technischen Bestimmungen beschrieben. variable Schichtstärke		t § t	88,78000
8441		85.05.10.33		Conglomerato bituminoso AC8 per strato d'usura di 2. categoria confezionato a caldo in impianti idonei, costituito da bitume semisolido, aggregati lapidei ed additivi, con dosaggi e modalità indicati nelle Norme Tecniche. Conglomerato bituminoso SMA12 per strato d'usura tipo Splittmastix confezionato a caldo in impianti idonei, costituito da bitume modificato con polimeri, aggregati di primo impiego, sabbia e additivi, secondo le Direttive Tecniche per pavimentazioni bituminose. / § / Bituminöses Mischgut AC8 für Verschleißschichten 2. Kategorie im Heißmischverfahren in geeigneten Mischanlagen hergestellt, bestehend aus Straßenbaubitumen, Mineralstoffen in Erstanwendung und Zusatzstoffen, Mengen und Verfahren wie in den technischen Bestimmungen beschrieben. Bituminöses Mischgut SMA12 für Verschleißschichten aus Splittmastix im Heißmischverfahren in geeigneten Mischanlagen hergestellt, bestehend aus polymermodifiziertem Bitumen, Mineralstoffen in Erstanwendung, Sand und Zusatzstoffen, wie in den technischen Richtlinien für bituminöse Beläge beschrieben.
8442		85.05.10.33.A		Conglomerato bituminoso SMA12 per strato d'usura tipo Splittmastix confezionato a caldo in impianti idonei, costituito da bitume modificato con polimeri, aggregati di primo impiego, sabbia e additivi, secondo le Direttive Tecniche per pavimentazioni bituminose. spessore finito <cm>: 3 / § / Bituminöses Mischgut SMA12 für Verschleißschichten aus Splittmastix im Heißmischverfahren in geeigneten Mischanlagen hergestellt, bestehend aus polymermodifiziertem Bitumen, Mineralstoffen in Erstanwendung, Sand und Zusatzstoffen, wie in den technischen Richtlinien für bituminöse Beläge beschrieben. Schichtstärke, eingebaut: 3 cm		m² § m²	8,19000
8443		85.05.10.33.B		Conglomerato bituminoso SMA12 per strato d'usura tipo Splittmastix confezionato a caldo in impianti idonei, costituito da bitume modificato con polimeri, aggregati di primo impiego, sabbia e additivi, secondo le Direttive Tecniche per pavimentazioni bituminose. spessore variabile / § / Bituminöses Mischgut SMA12 für Verschleißschichten aus Splittmastix im Heißmischverfahren in geeigneten Mischanlagen hergestellt, bestehend aus polymermodifiziertem Bitumen, Mineralstoffen in Erstanwendung, Sand und Zusatzstoffen, wie in den technischen Richtlinien für bituminöse Beläge beschrieben. variable Schichtstärke		t § t	104,98000
8444		85.05.10.40		Conglomerato bituminoso SMA12 per strato d'usura tipo Splittmastix confezionato a caldo in impianti idonei, costituito da bitume modificato con polimeri, aggregati di primo impiego, sabbia e additivi, secondo le Direttive Tecniche per pavimentazioni bituminose. Conglomerato bituminoso AR 16 ASPHALT RUBBER TIPO GAP GRADED confezionato a caldo in impianti idonei, costituito da aggregati lapidei di primo impiego, bitume modificato con polverino di gomma riciclata mediante tecnologia WET, sabbie ed additivi, con dosaggi e modalità indicati nelle Direttive Tecniche per pavimentazioni bituminose / § / Bituminöses Mischgut SMA12 für Verschleißschichten aus Splittmastix im Heißmischverfahren in geeigneten Mischanlagen hergestellt, bestehend aus polymermodifiziertem Bitumen, Mineralstoffen in Erstanwendung, Sand und Zusatzstoffen, wie in den technischen Richtlinien für bituminöse Beläge beschrieben. Bituminöses Mischgut, AR 16 ASPHALT RUBBER TYP GAP GRADED im Heißmischverfahren in geeigneten Mischanlagen hergestellt, bestehend aus mit Gummigranulat modifiziertem Straßenbaubitumen – WET METHODE, Mineralstoffen in Erstanwendung und Zusatzstoffen, Mengen und Verfahren wie in den technischen Richtlinien für bituminöse Beläge beschrieben.
8445		85.05.10.40.A		Conglomerato bituminoso AR 16 ASPHALT RUBBER TIPO GAP GRADED confezionato a caldo in impianti idonei, costituito da aggregati lapidei di primo impiego, bitume modificato con polverino di gomma riciclata mediante tecnologia WET, sabbie ed additivi, con dosaggi e modalità indicati nelle Direttive Tecniche per pavimentazioni bituminose per ogni m2 e ogni cm di spessore finito / § / Bituminöses Mischgut, AR 16 ASPHALT RUBBER TYP GAP GRADED im Heißmischverfahren in geeigneten Mischanlagen hergestellt, bestehend aus mit Gummigranulat modifiziertem Straßenbaubitumen – WET METHODE, Mineralstoffen in Erstanwendung und Zusatzstoffen, Mengen und Verfahren wie in den technischen Richtlinien für bituminöse Beläge beschrieben. je m2 und cm Schichtstärke, eingebaut		m² § m²	4,00000
8446		85.05.10.40.B		Conglomerato bituminoso AR 16 ASPHALT RUBBER TIPO GAP GRADED confezionato a caldo in impianti idonei, costituito da aggregati lapidei di primo impiego, bitume modificato con polverino di gomma riciclata mediante tecnologia WET, sabbie ed additivi, con dosaggi e modalità indicati nelle Direttive Tecniche per pavimentazioni bituminose spessore variabile / § / Bituminöses Mischgut, AR 16 ASPHALT RUBBER TYP GAP GRADED im Heißmischverfahren in geeigneten Mischanlagen hergestellt, bestehend aus mit Gummigranulat modifiziertem Straßenbaubitumen – WET METHODE, Mineralstoffen in Erstanwendung und Zusatzstoffen, Mengen und Verfahren wie in den technischen Richtlinien für bituminöse Beläge beschrieben. variable Schichtstärke		t § t	170,00000
8447		85.05.10.90		Conglomerato bituminoso AR 16 ASPHALT RUBBER TIPO GAP GRADED confezionato a caldo in impianti idonei, costituito da aggregati lapidei di primo impiego, bitume modificato con polverino di gomma riciclata mediante tecnologia WET, sabbie ed additivi, con dosaggi e modalità indicati nelle Direttive Tecniche per pavimentazioni bituminose Sovrapprezzo per pavimentazione bituminosa su marciapiedi. / Con questo sovrapprezzo vengono compensati tutti i maggiori oneri in relazione alla pavimentazione su marciapiedi rialzati (e larghezza < 2,70m). / § / Bituminöses Mischgut, AR 16 ASPHALT RUBBER TYP GAP GRADED im Heißmischverfahren in geeigneten Mischanlagen hergestellt, bestehend aus mit Gummigranulat modifiziertem Straßenbaubitumen – WET METHODE, Mineralstoffen in Erstanwendung und Zusatzstoffen, Mengen und Verfahren wie in den technischen Richtlinien für bituminöse Beläge beschrieben. Aufpreis für bituminösen Belag auf Gehsteigen. / Mit diesem Aufpreis werden alle Mehraufwendungen vergütet, die sich bei Belagsarbeiten auf erhöhten Gehsteigen (sowie Breite < 2,70m) ergeben.
8448		85.05.10.90.A		Sovrapprezzo per pavimentazione bituminosa su marciapiedi. / Con questo sovrapprezzo vengono compensati tutti i maggiori oneri in relazione alla pavimentazione su marciapiedi rialzati (e larghezza < 2,70m). a superficie / § / Aufpreis für bituminösen Belag auf Gehsteigen. / Mit diesem Aufpreis werden alle Mehraufwendungen vergütet, die sich bei Belagsarbeiten auf erhöhten Gehsteigen (sowie Breite < 2,70m) ergeben. nach Oberfläche		m² § m²	2,26000
8449		85.05.10.90.B		Sovrapprezzo per pavimentazione bituminosa su marciapiedi. / Con questo sovrapprezzo vengono compensati tutti i maggiori oneri in relazione alla pavimentazione su marciapiedi rialzati (e larghezza < 2,70m). a peso / § / Aufpreis für bituminösen Belag auf Gehsteigen. / Mit diesem Aufpreis werden alle Mehraufwendungen vergütet, die sich bei Belagsarbeiten auf erhöhten Gehsteigen (sowie Breite < 2,70m) ergeben. nach Gewicht		t § t	24,27000
8450		85.05.10.93		Sovrapprezzo per pavimentazione bituminosa su marciapiedi. / Con questo sovrapprezzo vengono compensati tutti i maggiori oneri in relazione alla pavimentazione su marciapiedi rialzati (e larghezza < 2,70m). Sovrapprezzo per ripristino di fasce di pavimentazione bituminosa (larghezza < 2,70m). / Questo sovrapprezzo viene applicato su tutti i strati singoli. / § / Aufpreis für bituminösen Belag auf Gehsteigen. / Mit diesem Aufpreis werden alle Mehraufwendungen vergütet, die sich bei Belagsarbeiten auf erhöhten Gehsteigen (sowie Breite < 2,70m) ergeben. Aufpreis für die Wiederherstellung von Belagsstreifen (Breite < 2,70m) aus bituminösem Mischgut. / Dieser Aufpreis wird bei jeder Belagsschicht angewandt.
8451		85.05.10.93.A		Sovrapprezzo per ripristino di fasce di pavimentazione bituminosa (larghezza < 2,70m). / Questo sovrapprezzo viene applicato su tutti i strati singoli. a superficie / § / Aufpreis für die Wiederherstellung von Belagsstreifen (Breite < 2,70m) aus bituminösem Mischgut. / Dieser Aufpreis wird bei jeder Belagsschicht angewandt. nach Oberfläche		m² § m²	3,75000
8452		85.05.10.93.B		Sovrapprezzo per ripristino di fasce di pavimentazione bituminosa (larghezza < 2,70m). / Questo sovrapprezzo viene applicato su tutti i strati singoli. a peso / § / Aufpreis für die Wiederherstellung von Belagsstreifen (Breite < 2,70m) aus bituminösem Mischgut. / Dieser Aufpreis wird bei jeder Belagsschicht angewandt. nach Gewicht		t § t	33,25000
8453		85.10		Sovrapprezzo per ripristino di fasce di pavimentazione bituminosa (larghezza < 2,70m). / Questo sovrapprezzo viene applicato su tutti i strati singoli. PAVIMENTAZIONI IN PIETRE NATURALI / I prezzi di seguito elencati si riferiscono alla fornitura di tutti i materiali occorrenti e all’esecuzione a regola d'arte di pavimentazioni in pietre naturali. La pietra naturale deve provenire da cave della zona SEE ed essere di natura sana e resistente al gelo. Se in un disegno strutturale vengono utilizzate diverse tipologie di pavimentazioni, sia per materiale, dimensioni, o elementi ausiliari (binderi, cordoni, lastre, etc.), i singoli elementi verranno indennizzati con il loro prezzo unitario, salvo che per una pavimentazione composta non sia previsto un compenso unitario specifico. Nella posa dovranno essere rispettate le quote teoriche del piano finito, con una tolleranza massima di ± 3 mm, misurata in qualunque posizione e in qualunque direzione mediante un'asta perfettamente rettilinea lunga 1,00 m. Per le pavimentazioni con pietre poste su letto di sabbia nel prezzo unitario sono sempre compresi la chiusura degli interspazi con sabbia lavata, il costipamento con i mezzi più adatti, l'innaffiamento e la scopatura, il tutto anche a più riprese con le necessarie integrazioni per garantire un buon incastro delle pietre e una superficie ben chiusa. Ai fini dello smaltimento delle acque superficiali dovranno essere rispettate ovunque le pendenze minime, a seconda del tipo di pavimentazione, del 2-3 % verso i pozzetti o le canalette di raccolta (compensate separatamente). La DL potrà chiedere un colore o una combinazione di colori specifici, purché rientranti tra quelli disponibili nelle cave della Regione TN-BZ. / Si richiedono espressamente: certificazione di provenienza, dettagliata descrizione petrografica, dichiarazione valida di conformità CE e di resa UNI EN 1341 (lastre di pietra naturale per pavimentazioni esterne), UNI EN 1342 (cubetti di pietra naturale per pavimentazioni esterne) o UNI EN 1343 (cordoli di pietra naturale per pavimentazioni esterne), nonché un certificato tecnico aggiornato di prova del materiale proposto. / § / Aufpreis für die Wiederherstellung von Belagsstreifen (Breite < 2,70m) aus bituminösem Mischgut. / Dieser Aufpreis wird bei jeder Belagsschicht angewandt. BELÄGE AUS NATURSTEIN / Die nachfolgend angeführten Preise beziehen sich auf das Liefern sämtlicher notwendiger Materialien und die fachgerechte Ausführung von Natursteinbelägen. Der Naturstein muss aus Brüchen des EWR-Raumes stammen, gesund und frostbeständig sein. Falls innerhalb eines Belagsmusters verschiedene Belagsarten, sei es bezüglich Material, Abmessungen, Zubehörelemente (Binder, Randsteine, Platten usw.) verwendet werden, werden die einzelnen Elemente mit ihrem jeweiligen Einheitspreis vergütet, außer es ist für ein zusammengesetztes Belagsmuster ein eigener Einheitspreis vorgesehen. Bei der Verlegung müssen die theoretischen Höhen des fertigen Belages mit einer Toleranz von höchstens +/- 3 mm eingehalten werden. Der Toleranzwert wird mit einer 1,00 m langen, perfekt geradlinigen Messlatte an jeder beliebigen Stelle und in jede beliebige Richtung gemessen. Bei Belägen auf Sandbett ist im Einheitspreis immer auch das Verschließen der Fugen mit gewaschenem Sand, das Verdichten mit den geeignetsten Geräten, das Anfeuchten und Kehren, auch in mehreren Arbeitsgängen mit den nötigen Ergänzungen enthalten. Dies um einen guten Sitz der Steine und eine geschlossene Oberfläche zu garantieren. Um eine gute Entwässerung der Belagsoberfläche zu gewährleisten, muss überall ein Mindestgefälle, je nach Belag von 2-3%, gegen die Einlaufschächte oder Rigolen hin (die getrennt vergütet werden) eingehalten werden. Die BL kann spezielle Farben oder Farbkombinationen anordnen, soweit sie in den Steinbrüchen der Region TN-BZ verfügbar sind. / Ausdrücklich gefordert werden: Herkunftsbescheinigung, genaue petrografische Beschreibung, gültige CE-Konformitäts- und Leistungserklärung UNI EN 1341 (Platten aus Naturstein für Außenbereiche), UNI EN 1342 (Pflastersteine aus Naturstein für Außenbereiche) oder UNI EN 1343 (Bordsteine aus Naturstein für Außenbereiche), sowie ein aktuelles technisches Prüfzeugnis des angebotenen Materials.
8454		85.10.01		PAVIMENTAZIONI IN PIETRE NATURALI / I prezzi di seguito elencati si riferiscono alla fornitura di tutti i materiali occorrenti e all’esecuzione a regola d'arte di pavimentazioni in pietre naturali. La pietra naturale deve provenire da cave della zona SEE ed essere di natura sana e resistente al gelo. Se in un disegno strutturale vengono utilizzate diverse tipologie di pavimentazioni, sia per materiale, dimensioni, o elementi ausiliari (binderi, cordoni, lastre, etc.), i singoli elementi verranno indennizzati con il loro prezzo unitario, salvo che per una pavimentazione composta non sia previsto un compenso unitario specifico. Nella posa dovranno essere rispettate le quote teoriche del piano finito, con una tolleranza massima di ± 3 mm, misurata in qualunque posizione e in qualunque direzione mediante un'asta perfettamente rettilinea lunga 1,00 m. Per le pavimentazioni con pietre poste su letto di sabbia nel prezzo unitario sono sempre compresi la chiusura degli interspazi con sabbia lavata, il costipamento con i mezzi più adatti, l'innaffiamento e la scopatura, il tutto anche a più riprese con le necessarie integrazioni per garantire un buon incastro delle pietre e una superficie ben chiusa. Ai fini dello smaltimento delle acque superficiali dovranno essere rispettate ovunque le pendenze minime, a seconda del tipo di pavimentazione, del 2-3 % verso i pozzetti o le canalette di raccolta (compensate separatamente). La DL potrà chiedere un colore o una combinazione di colori specifici, purché rientranti tra quelli disponibili nelle cave della Regione TN-BZ. / Si richiedono espressamente: certificazione di provenienza, dettagliata descrizione petrografica, dichiarazione valida di conformità CE e di resa UNI EN 1341 (lastre di pietra naturale per pavimentazioni esterne), UNI EN 1342 (cubetti di pietra naturale per pavimentazioni esterne) o UNI EN 1343 (cordoli di pietra naturale per pavimentazioni esterne), nonché un certificato tecnico aggiornato di prova del materiale proposto. PAVIMENTAZIONI CON CUBETTI / Pavimentazione con cubetti di pietra naturale di forma pressoché cubica, prodotti con spaccatura meccanica, superficie superiore a piano naturale di cava con struttura regolare, posti su letto di sabbia. / Il letto di sabbia sottostante i cubetti deve avere uno spessore soffice di ca. 4-5 cm, e se richiesto dalla DL dovranno essere aggiunti, a secco, fino a 10 kg/m2 di cemento R32.5. / L'interspazio tra i singoli cubetti dovrà essere realizzato in funzione della grandezza degli stessi e dovrà essere chiuso con sabbia di granulometria massima di 2 mm. Un'eventuale sigillatura con cemento verrà compensata separatamente. / Per dimensione dei cubetti è definita la lunghezza degli spigoli laterali con tolleranza di ± 5 mm rispetto al valore base indicato. / Verrà misurata e contabilizzata la superficie finita posta in opera. / § / BELÄGE AUS NATURSTEIN / Die nachfolgend angeführten Preise beziehen sich auf das Liefern sämtlicher notwendiger Materialien und die fachgerechte Ausführung von Natursteinbelägen. Der Naturstein muss aus Brüchen des EWR-Raumes stammen, gesund und frostbeständig sein. Falls innerhalb eines Belagsmusters verschiedene Belagsarten, sei es bezüglich Material, Abmessungen, Zubehörelemente (Binder, Randsteine, Platten usw.) verwendet werden, werden die einzelnen Elemente mit ihrem jeweiligen Einheitspreis vergütet, außer es ist für ein zusammengesetztes Belagsmuster ein eigener Einheitspreis vorgesehen. Bei der Verlegung müssen die theoretischen Höhen des fertigen Belages mit einer Toleranz von höchstens +/- 3 mm eingehalten werden. Der Toleranzwert wird mit einer 1,00 m langen, perfekt geradlinigen Messlatte an jeder beliebigen Stelle und in jede beliebige Richtung gemessen. Bei Belägen auf Sandbett ist im Einheitspreis immer auch das Verschließen der Fugen mit gewaschenem Sand, das Verdichten mit den geeignetsten Geräten, das Anfeuchten und Kehren, auch in mehreren Arbeitsgängen mit den nötigen Ergänzungen enthalten. Dies um einen guten Sitz der Steine und eine geschlossene Oberfläche zu garantieren. Um eine gute Entwässerung der Belagsoberfläche zu gewährleisten, muss überall ein Mindestgefälle, je nach Belag von 2-3%, gegen die Einlaufschächte oder Rigolen hin (die getrennt vergütet werden) eingehalten werden. Die BL kann spezielle Farben oder Farbkombinationen anordnen, soweit sie in den Steinbrüchen der Region TN-BZ verfügbar sind. / Ausdrücklich gefordert werden: Herkunftsbescheinigung, genaue petrografische Beschreibung, gültige CE-Konformitäts- und Leistungserklärung UNI EN 1341 (Platten aus Naturstein für Außenbereiche), UNI EN 1342 (Pflastersteine aus Naturstein für Außenbereiche) oder UNI EN 1343 (Bordsteine aus Naturstein für Außenbereiche), sowie ein aktuelles technisches Prüfzeugnis des angebotenen Materials. / PFLASTERBELÄGE / Pflasterbelag, bestehend aus annähernd kubischen Natursteinwürfeln, durch maschinelles Brechen gewonnen, Oberseite bruchrauh mit gleichmäßiger Struktur, im Sandbett verlegt. / Das Sandbett unter den Würfeln muss eine lose Mindeststärke von 4-5 cm aufweisen und wenn von der BL angeordnet, müssen bis zu 10 kg/m2 Zement R32.5 trocken beigemengt werden. / Die Fuge zwischen den einzelnen Steinen muss im Verhältnis zur Größe derselben realisiert werden und mit Sand, Größtkorn 2 mm, geschlossen werden. / Eine eventuelle Zementversiegelung wird separat vergütet. / Als Abmessung der Würfel ist die Länge der seitlichen Kanten, mit einer Tolleranz von ± 5 mm auf das angegebene Grundmaß definiert. / Es wird die fertige Belagsoberfläche aufgemessen und vergütet.
8455		85.10.01.05		PAVIMENTAZIONI CON CUBETTI / Pavimentazione con cubetti di pietra naturale di forma pressoché cubica, prodotti con spaccatura meccanica, superficie superiore a piano naturale di cava con struttura regolare, posti su letto di sabbia. / Il letto di sabbia sottostante i cubetti deve avere uno spessore soffice di ca. 4-5 cm, e se richiesto dalla DL dovranno essere aggiunti, a secco, fino a 10 kg/m2 di cemento R32.5. / L'interspazio tra i singoli cubetti dovrà essere realizzato in funzione della grandezza degli stessi e dovrà essere chiuso con sabbia di granulometria massima di 2 mm. Un'eventuale sigillatura con cemento verrà compensata separatamente. / Per dimensione dei cubetti è definita la lunghezza degli spigoli laterali con tolleranza di ± 5 mm rispetto al valore base indicato. / Verrà misurata e contabilizzata la superficie finita posta in opera. Pavimentazione con cubetti di porfido / § / PFLASTERBELÄGE / Pflasterbelag, bestehend aus annähernd kubischen Natursteinwürfeln, durch maschinelles Brechen gewonnen, Oberseite bruchrauh mit gleichmäßiger Struktur, im Sandbett verlegt. / Das Sandbett unter den Würfeln muss eine lose Mindeststärke von 4-5 cm aufweisen und wenn von der BL angeordnet, müssen bis zu 10 kg/m2 Zement R32.5 trocken beigemengt werden. / Die Fuge zwischen den einzelnen Steinen muss im Verhältnis zur Größe derselben realisiert werden und mit Sand, Größtkorn 2 mm, geschlossen werden. / Eine eventuelle Zementversiegelung wird separat vergütet. / Als Abmessung der Würfel ist die Länge der seitlichen Kanten, mit einer Tolleranz von ± 5 mm auf das angegebene Grundmaß definiert. / Es wird die fertige Belagsoberfläche aufgemessen und vergütet. Pflasterbelag aus Porphyrwürfeln
8456		85.10.01.05.A		Pavimentazione con cubetti di porfido dimensione cubetti 4/6 cm / § / Pflasterbelag aus Porphyrwürfeln Würfelabmessungen 4/6 cm		m² § m²	55,80000
8457		85.10.01.05.B		Pavimentazione con cubetti di porfido dimensione cubetti 6/8 cm / § / Pflasterbelag aus Porphyrwürfeln Würfelabmessungen 6/8 cm		m² § m²	57,66000
8458		85.10.01.05.C		Pavimentazione con cubetti di porfido dimensione cubetti 8/10 cm / § / Pflasterbelag aus Porphyrwürfeln Würfelabmessungen 8/10 cm		m² § m²	62,88000
8459		85.10.01.05.D		Pavimentazione con cubetti di porfido dimensione cubetti 10/12 cm / § / Pflasterbelag aus Porphyrwürfeln Würfelabmessungen 10/12 cm		m² § m²	75,33000
8460		85.10.01.05.E		Pavimentazione con cubetti di porfido dimensione cubetti 12/14 cm / § / Pflasterbelag aus Porphyrwürfeln Würfelabmessungen 12/14 cm		m² § m²	84,83000
8461		85.10.01.05.F		Pavimentazione con cubetti di porfido dimensione cubetti 14/18 cm / § / Pflasterbelag aus Porphyrwürfeln Würfelabmessungen 14/18 cm		m² § m²	101,26000
8462		85.10.01.10		Pavimentazione con cubetti di porfido Pavimentazione con cubetti di granito / § / Pflasterbelag aus Porphyrwürfeln Pflasterbelag aus Granitwürfeln
8463		85.10.01.10.A		Pavimentazione con cubetti di granito dimensione cubetti 4/6 cm / § / Pflasterbelag aus Granitwürfeln Würfelabmessungen 4/6 cm		m² § m²	53,40000
8464		85.10.01.10.B		Pavimentazione con cubetti di granito dimensione cubetti 6/8 cm / § / Pflasterbelag aus Granitwürfeln Würfelabmessungen 6/8 cm		m² § m²	55,20000
8465		85.10.01.10.C		Pavimentazione con cubetti di granito dimensione cubetti 8/10 cm / § / Pflasterbelag aus Granitwürfeln Würfelabmessungen 8/10 cm		m² § m²	60,23000
8466		85.10.01.10.D		Pavimentazione con cubetti di granito dimensione cubetti 10/12 cm / § / Pflasterbelag aus Granitwürfeln Würfelabmessungen 10/12 cm		m² § m²	72,15000
8467		85.10.01.10.E		Pavimentazione con cubetti di granito dimensione cubetti 12/14 cm / § / Pflasterbelag aus Granitwürfeln Würfelabmessungen 12/14 cm		m² § m²	81,22000
8468		85.10.01.10.F		Pavimentazione con cubetti di granito dimensione cubetti 14/18 cm / § / Pflasterbelag aus Granitwürfeln Würfelabmessungen 14/18 cm		m² § m²	96,90000
8469		85.10.01.15		Pavimentazione con cubetti di granito Pavimentazione con cubetti in marmo bianco tipo "Lasa" / § / Pflasterbelag aus Granitwürfeln Pflasterbelag aus weißen Marmorwürfeln Typ "Laas"
8470		85.10.01.15.A		Pavimentazione con cubetti in marmo bianco tipo "Lasa" dimensione cubetti 4/6 cm / § / Pflasterbelag aus weißen Marmorwürfeln Typ "Laas" Würfelabmessungen 4/6 cm		m² § m²
8471		85.10.01.15.B		dimensione cubetti 4/6 cm dimensione cubetti 6/8 cm / § / Würfelabmessungen 4/6 cm Würfelabmessungen 6/8 cm		m² § m²
8472		85.10.01.15.C		dimensione cubetti 6/8 cm dimensione cubetti 8/10 cm / § / Würfelabmessungen 6/8 cm Würfelabmessungen 8/10 cm		m² § m²
8473		85.10.01.15.D		dimensione cubetti 8/10 cm dimensione cubetti 10/12 cm / § / Würfelabmessungen 8/10 cm Würfelabmessungen 10/12 cm		m² § m²
8474		85.10.01.15.E		dimensione cubetti 10/12 cm dimensione cubetti 12/15 cm / § / Würfelabmessungen 10/12 cm Würfelabmessungen 12/15 cm		m² § m²
8475		85.10.01.15.F		dimensione cubetti 12/15 cm dimensione cubetti 15/20 cm / § / Würfelabmessungen 12/15 cm Würfelabmessungen 15/20 cm		m² § m²
8476		85.10.01.50		dimensione cubetti 15/20 cm Pavimentazione con cubetti, compreso il caricamento ed il trasporto dai depositi del committente, entro un raggio fino a km 2,0 compreso la fornitura di tutti i materiali accessori ad eccezione dei cubetti stessi. / Letto di sabbia per posa cubetto: ca. cm 10 / § / Würfelabmessungen 15/20 cm Ausführung eines Pflasterbelages, inbegriffen das Aufladen und der Transport von den Depos des AG innerhalb eines Abstandes von 2,0 km, mit inbegriffen dieLieferung sämtlicher Zusatzmaterialien mit Ausnahme der Pflasterwürfel. / Sandbett: ca. cm 10		m² § m²	30,96000
8477		85.10.05		dimensione cubetti 15/20 cm PAVIMENTAZIONI CON BINDERI / Pavimentazione con binderi di pietra naturale con superficie superiore a piano naturale di cava e struttura regolare, coste di spacco ortogonali al piano superiore e lati paralleli, posti su letto di sabbia. / Il letto di sabbia sottostante i binderi deve avere uno spessore soffice di ca. 4-5 cm, e se richiesto dalla DL dovranno essere aggiunti, a secco, fino a 10 kg/m2 di cemento R32.5. / L'interspazio tra i singoli binderi dovrà essere realizzato in funzione della grandezza degli stessi e dovrà essere chiuso con sabbia di granulometria massima di 2 mm. / Un'eventuale sigillatura con cemento verrà compensata separatamente. / Le dimensioni sono indicate con i valori B/H, dove "B" è la larghezza ed "H" è l'altezza del bindero in cm. Per "B" è ammessa una tolleranza di ± 5 mm rispetto al valore base. / Verrà misurata e contabilizzata la superficie finita posta in opera. / § / Würfelabmessungen 15/20 cm "BINDERI"-BELÄGE / "Binderi"-Belag, bestehend aus Natursteinprismen, Oberseite bruchrauh mit gleichmäßiger Struktur, parallele und zur Oberfläche senkrechte Bruchflächen, im Sandbett verlegt. / Das Sandbett unter den "Binderi" muss eine lose Mindeststärke von 4-5 cm aufweisen und wenn von der BL angeordnet, müssen bis zu 10 kg/m2 Zement R32.5 trocken beigemengt werden. / Die Fuge zwischen den einzelnen "Binderi" muss im Verhältnis zur Größe derselben realisiert werden und mit Sand, Größtkorn 2 mm, geschlossen werden. / Eine eventuelle Zementversiegelung wird separat vergütet. / Als Abmessungen sind die Werte B/H definiert, wobei "B" die Breite und "H" die Höhe (Stärke) ist. Für "B" gilt eine Tolleranz von ± 5 mm auf das angegebene Grundmaß. / Es wird die fertige Belagsoberfläche gemessen und vergütet.
8478		85.10.05.05		PAVIMENTAZIONI CON BINDERI / Pavimentazione con binderi di pietra naturale con superficie superiore a piano naturale di cava e struttura regolare, coste di spacco ortogonali al piano superiore e lati paralleli, posti su letto di sabbia. / Il letto di sabbia sottostante i binderi deve avere uno spessore soffice di ca. 4-5 cm, e se richiesto dalla DL dovranno essere aggiunti, a secco, fino a 10 kg/m2 di cemento R32.5. / L'interspazio tra i singoli binderi dovrà essere realizzato in funzione della grandezza degli stessi e dovrà essere chiuso con sabbia di granulometria massima di 2 mm. / Un'eventuale sigillatura con cemento verrà compensata separatamente. / Le dimensioni sono indicate con i valori B/H, dove "B" è la larghezza ed "H" è l'altezza del bindero in cm. Per "B" è ammessa una tolleranza di ± 5 mm rispetto al valore base. / Verrà misurata e contabilizzata la superficie finita posta in opera. Pavimentazione con binderi in porfido / § / "BINDERI"-BELÄGE / "Binderi"-Belag, bestehend aus Natursteinprismen, Oberseite bruchrauh mit gleichmäßiger Struktur, parallele und zur Oberfläche senkrechte Bruchflächen, im Sandbett verlegt. / Das Sandbett unter den "Binderi" muss eine lose Mindeststärke von 4-5 cm aufweisen und wenn von der BL angeordnet, müssen bis zu 10 kg/m2 Zement R32.5 trocken beigemengt werden. / Die Fuge zwischen den einzelnen "Binderi" muss im Verhältnis zur Größe derselben realisiert werden und mit Sand, Größtkorn 2 mm, geschlossen werden. / Eine eventuelle Zementversiegelung wird separat vergütet. / Als Abmessungen sind die Werte B/H definiert, wobei "B" die Breite und "H" die Höhe (Stärke) ist. Für "B" gilt eine Tolleranz von ± 5 mm auf das angegebene Grundmaß. / Es wird die fertige Belagsoberfläche gemessen und vergütet. "Binderi"-Belag aus Porphyrsteinen
8479		85.10.05.05.A		Pavimentazione con binderi in porfido B/H = 10/8-10 cm / § / "Binderi"-Belag aus Porphyrsteinen B/H = 10/8-10 cm		m² § m²	82,86000
8480		85.10.05.05.B		Pavimentazione con binderi in porfido B/H = 12/10-15 cm / § / "Binderi"-Belag aus Porphyrsteinen B/H = 12/10-15 cm		m² § m²	93,00000
8481		85.10.05.05.C		Pavimentazione con binderi in porfido B/H = 14/15-20 cm / § / "Binderi"-Belag aus Porphyrsteinen B/H = 14/15-20 cm		m² § m²	110,47000
8482		85.10.05.10		Pavimentazione con binderi in porfido Pavimentazione con binderi in granito / § / "Binderi"-Belag aus Porphyrsteinen "Binderi"-Belag aus Granitsteinen
8483		85.10.05.10.A		Pavimentazione con binderi in granito B/H = 10/8-10 cm / § / "Binderi"-Belag aus Granitsteinen B/H = 10/8-10 cm		m² § m²	82,65000
8484		85.10.05.10.B		Pavimentazione con binderi in granito B/H = 12/10-15 cm / § / "Binderi"-Belag aus Granitsteinen B/H = 12/10-15 cm		m² § m²	88,35000
8485		85.10.05.10.C		Pavimentazione con binderi in granito B/H = 14/15-20 cm / § / "Binderi"-Belag aus Granitsteinen B/H = 14/15-20 cm		m² § m²	110,47000
8486		85.10.05.15		Pavimentazione con binderi in granito Pavimentazione con binderi in marmo bianco tipo "Lasa" / § / "Binderi"-Belag aus Granitsteinen "Binderi"-Belag aus weißen Marmorsteinen, Typ "Laas"
8487		85.10.05.15.A		Pavimentazione con binderi in marmo bianco tipo "Lasa" B/H = 10/8-10 cm / § / "Binderi"-Belag aus weißen Marmorsteinen, Typ "Laas" B/H = 10/8-10 cm		m² § m²
8488		85.10.05.15.B		B/H = 10/8-10 cm B/H = 12/10-15 cm / § / B/H = 10/8-10 cm B/H = 12/10-15 cm		m² § m²
8489		85.10.05.15.C		B/H = 12/10-15 cm B/H = 14/15-20 cm / § / B/H = 12/10-15 cm B/H = 14/15-20 cm		m² § m²
8490		85.10.10		B/H = 14/15-20 cm PAVIMENTAZIONI CON PIASTRELLE / Pavimentazione con piastrelle di pietra naturale con superficie superiore a piano naturale di cava e struttura regolare, con coste ortogonali al piano superiore. / La posa deve avvenire su una fondazione di conglomerato cementizio C 12/15, spessore minimo 15 cm, se richiesto con armatura (compensata a parte), e letto di malta cementizia a 500 kg R32.5, spessore minimo 3 cm. / I giunti, di larghezza di ca. 1,5 cm, devono essere chiusi con malta fine, liquida. / Lo spessore "s" delle piastrelle deve essere di almeno 3 cm. / Verrà misurata e contabilizzata la superficie finita posta in opera. / § / B/H = 14/15-20 cm PLATTENBELÄGE / Plattenbelag, bestehend aus Natursteinplatten, Oberseite bruchrauh mit gleichmäßiger Struktur und mit zur Oberfläche senkrechten Kanten. / Die Platten müssen auf einem Betonfundament C 12/15, Mindeststärke 15 cm, wenn verlangt bewehrt (Bewehrung separat vergütet) und in Zementmörtelbett, zu 500 kg R32.5, Mindeststärke 3 cm verlegt werden. / Die Fugen, ca. 1,5 cm breit, müssen mit flüssigem Zementmörtel ausgegossen werden. / Die Plattenmindeststärke "s" muss 3 cm betragen. / Es wird die fertige Belagsoberfläche aufgemessen und vergütet.
8491		85.10.10.05		PAVIMENTAZIONI CON PIASTRELLE / Pavimentazione con piastrelle di pietra naturale con superficie superiore a piano naturale di cava e struttura regolare, con coste ortogonali al piano superiore. / La posa deve avvenire su una fondazione di conglomerato cementizio C 12/15, spessore minimo 15 cm, se richiesto con armatura (compensata a parte), e letto di malta cementizia a 500 kg R32.5, spessore minimo 3 cm. / I giunti, di larghezza di ca. 1,5 cm, devono essere chiusi con malta fine, liquida. / Lo spessore "s" delle piastrelle deve essere di almeno 3 cm. / Verrà misurata e contabilizzata la superficie finita posta in opera. Pavimentazione con piastrelle regolari in porfido. / I lati delle singole piastrelle devono essere paralleli e ad angolo retto, la lunghezza deve essere almeno eguale alla larghezza "B". / Per la larghezza a correre "B" è ammessa una tolleranza di ± 2,5 mm. / § / PLATTENBELÄGE / Plattenbelag, bestehend aus Natursteinplatten, Oberseite bruchrauh mit gleichmäßiger Struktur und mit zur Oberfläche senkrechten Kanten. / Die Platten müssen auf einem Betonfundament C 12/15, Mindeststärke 15 cm, wenn verlangt bewehrt (Bewehrung separat vergütet) und in Zementmörtelbett, zu 500 kg R32.5, Mindeststärke 3 cm verlegt werden. / Die Fugen, ca. 1,5 cm breit, müssen mit flüssigem Zementmörtel ausgegossen werden. / Die Plattenmindeststärke "s" muss 3 cm betragen. / Es wird die fertige Belagsoberfläche aufgemessen und vergütet. Plattenbelag aus regelmäßigen Porphyrplatten. / Die Kanten der einzelnen Platten müssen parallel und zueinander rechtwinklig sein. / Die Länge muss mindestens gleich der laufenden Breite "B" sein. Für "B" ist ein Tolleranzwert von ± 2,5 mm zugelassen.
8492		85.10.10.05.A		Pavimentazione con piastrelle regolari in porfido. / I lati delle singole piastrelle devono essere paralleli e ad angolo retto, la lunghezza deve essere almeno eguale alla larghezza "B". / Per la larghezza a correre "B" è ammessa una tolleranza di ± 2,5 mm. coste tranciate, B = 10 cm s = 3-5 cm / § / Plattenbelag aus regelmäßigen Porphyrplatten. / Die Kanten der einzelnen Platten müssen parallel und zueinander rechtwinklig sein. / Die Länge muss mindestens gleich der laufenden Breite "B" sein. Für "B" ist ein Tolleranzwert von ± 2,5 mm zugelassen. Gespaltene Kanten, B = 10 cm s = 3-5 cm		m² § m²	66,80000
8493		85.10.10.05.B		Pavimentazione con piastrelle regolari in porfido. / I lati delle singole piastrelle devono essere paralleli e ad angolo retto, la lunghezza deve essere almeno eguale alla larghezza "B". / Per la larghezza a correre "B" è ammessa una tolleranza di ± 2,5 mm. coste tranciate, B = 15 cm s = 3-5 cm / § / Plattenbelag aus regelmäßigen Porphyrplatten. / Die Kanten der einzelnen Platten müssen parallel und zueinander rechtwinklig sein. / Die Länge muss mindestens gleich der laufenden Breite "B" sein. Für "B" ist ein Tolleranzwert von ± 2,5 mm zugelassen. Gespaltene Kanten, B = 15 cm s = 3-5 cm		m² § m²	68,72000
8494		85.10.10.05.C		Pavimentazione con piastrelle regolari in porfido. / I lati delle singole piastrelle devono essere paralleli e ad angolo retto, la lunghezza deve essere almeno eguale alla larghezza "B". / Per la larghezza a correre "B" è ammessa una tolleranza di ± 2,5 mm. coste tranciate, B = 20 cm s = 3-5 cm / § / Plattenbelag aus regelmäßigen Porphyrplatten. / Die Kanten der einzelnen Platten müssen parallel und zueinander rechtwinklig sein. / Die Länge muss mindestens gleich der laufenden Breite "B" sein. Für "B" ist ein Tolleranzwert von ± 2,5 mm zugelassen. Gespaltene Kanten, B = 20 cm s = 3-5 cm		m² § m²	75,15000
8495		85.10.10.05.D		Pavimentazione con piastrelle regolari in porfido. / I lati delle singole piastrelle devono essere paralleli e ad angolo retto, la lunghezza deve essere almeno eguale alla larghezza "B". / Per la larghezza a correre "B" è ammessa una tolleranza di ± 2,5 mm. coste tranciate, B = 25 cm s = 3-5 cm / § / Plattenbelag aus regelmäßigen Porphyrplatten. / Die Kanten der einzelnen Platten müssen parallel und zueinander rechtwinklig sein. / Die Länge muss mindestens gleich der laufenden Breite "B" sein. Für "B" ist ein Tolleranzwert von ± 2,5 mm zugelassen. Gespaltene Kanten, B = 25 cm s = 3-5 cm		m² § m²	78,36000
8496		85.10.10.05.E		Pavimentazione con piastrelle regolari in porfido. / I lati delle singole piastrelle devono essere paralleli e ad angolo retto, la lunghezza deve essere almeno eguale alla larghezza "B". / Per la larghezza a correre "B" è ammessa una tolleranza di ± 2,5 mm. coste tranciate, B = 30 cm s = 5-8 cm / § / Plattenbelag aus regelmäßigen Porphyrplatten. / Die Kanten der einzelnen Platten müssen parallel und zueinander rechtwinklig sein. / Die Länge muss mindestens gleich der laufenden Breite "B" sein. Für "B" ist ein Tolleranzwert von ± 2,5 mm zugelassen. Gespaltene Kanten, B = 30 cm s = 5-8 cm		m² § m²	84,14000
8497		85.10.10.05.F		Pavimentazione con piastrelle regolari in porfido. / I lati delle singole piastrelle devono essere paralleli e ad angolo retto, la lunghezza deve essere almeno eguale alla larghezza "B". / Per la larghezza a correre "B" è ammessa una tolleranza di ± 2,5 mm. coste tranciate, B = 35 cm s = 5-8 cm / § / Plattenbelag aus regelmäßigen Porphyrplatten. / Die Kanten der einzelnen Platten müssen parallel und zueinander rechtwinklig sein. / Die Länge muss mindestens gleich der laufenden Breite "B" sein. Für "B" ist ein Tolleranzwert von ± 2,5 mm zugelassen. Gespaltene Kanten, B = 35 cm s = 5-8 cm		m² § m²	86,71000
8498		85.10.10.05.G		Pavimentazione con piastrelle regolari in porfido. / I lati delle singole piastrelle devono essere paralleli e ad angolo retto, la lunghezza deve essere almeno eguale alla larghezza "B". / Per la larghezza a correre "B" è ammessa una tolleranza di ± 2,5 mm. coste tranciate, B = 40 cm s = 5-8 cm / § / Plattenbelag aus regelmäßigen Porphyrplatten. / Die Kanten der einzelnen Platten müssen parallel und zueinander rechtwinklig sein. / Die Länge muss mindestens gleich der laufenden Breite "B" sein. Für "B" ist ein Tolleranzwert von ± 2,5 mm zugelassen. Gespaltene Kanten, B = 40 cm s = 5-8 cm		m² § m²	91,85000
8499		85.10.10.05.K		Pavimentazione con piastrelle regolari in porfido. / I lati delle singole piastrelle devono essere paralleli e ad angolo retto, la lunghezza deve essere almeno eguale alla larghezza "B". / Per la larghezza a correre "B" è ammessa una tolleranza di ± 2,5 mm. coste segate, B = 10 cm s = 3-5 cm / § / Plattenbelag aus regelmäßigen Porphyrplatten. / Die Kanten der einzelnen Platten müssen parallel und zueinander rechtwinklig sein. / Die Länge muss mindestens gleich der laufenden Breite "B" sein. Für "B" ist ein Tolleranzwert von ± 2,5 mm zugelassen. Gesägte Kanten, B = 10 cm s = 3-5 cm		m² § m²	111,76000
8500		85.10.10.05.L		Pavimentazione con piastrelle regolari in porfido. / I lati delle singole piastrelle devono essere paralleli e ad angolo retto, la lunghezza deve essere almeno eguale alla larghezza "B". / Per la larghezza a correre "B" è ammessa una tolleranza di ± 2,5 mm. coste segate, B = 15 cm s = 3-5 cm / § / Plattenbelag aus regelmäßigen Porphyrplatten. / Die Kanten der einzelnen Platten müssen parallel und zueinander rechtwinklig sein. / Die Länge muss mindestens gleich der laufenden Breite "B" sein. Für "B" ist ein Tolleranzwert von ± 2,5 mm zugelassen. Gesägte Kanten, B = 15 cm s = 3-5 cm		m² § m²	111,76000
8501		85.10.10.05.M		Pavimentazione con piastrelle regolari in porfido. / I lati delle singole piastrelle devono essere paralleli e ad angolo retto, la lunghezza deve essere almeno eguale alla larghezza "B". / Per la larghezza a correre "B" è ammessa una tolleranza di ± 2,5 mm. coste segate, B = 20 cm s = 3-5 cm / § / Plattenbelag aus regelmäßigen Porphyrplatten. / Die Kanten der einzelnen Platten müssen parallel und zueinander rechtwinklig sein. / Die Länge muss mindestens gleich der laufenden Breite "B" sein. Für "B" ist ein Tolleranzwert von ± 2,5 mm zugelassen. Gesägte Kanten, B = 20 cm s = 3-5 cm		m² § m²	105,34000
8502		85.10.10.05.N		Pavimentazione con piastrelle regolari in porfido. / I lati delle singole piastrelle devono essere paralleli e ad angolo retto, la lunghezza deve essere almeno eguale alla larghezza "B". / Per la larghezza a correre "B" è ammessa una tolleranza di ± 2,5 mm. coste segate, B = 25 cm s = 3-5 cm / § / Plattenbelag aus regelmäßigen Porphyrplatten. / Die Kanten der einzelnen Platten müssen parallel und zueinander rechtwinklig sein. / Die Länge muss mindestens gleich der laufenden Breite "B" sein. Für "B" ist ein Tolleranzwert von ± 2,5 mm zugelassen. Gesägte Kanten, B = 25 cm s = 3-5 cm		m² § m²	106,62000
8503		85.10.10.05.O		Pavimentazione con piastrelle regolari in porfido. / I lati delle singole piastrelle devono essere paralleli e ad angolo retto, la lunghezza deve essere almeno eguale alla larghezza "B". / Per la larghezza a correre "B" è ammessa una tolleranza di ± 2,5 mm. coste segate, B = 30 cm s = 5-8 cm / § / Plattenbelag aus regelmäßigen Porphyrplatten. / Die Kanten der einzelnen Platten müssen parallel und zueinander rechtwinklig sein. / Die Länge muss mindestens gleich der laufenden Breite "B" sein. Für "B" ist ein Tolleranzwert von ± 2,5 mm zugelassen. Gesägte Kanten, B = 30 cm s = 5-8 cm		m² § m²	114,33000
8504		85.10.10.05.P		Pavimentazione con piastrelle regolari in porfido. / I lati delle singole piastrelle devono essere paralleli e ad angolo retto, la lunghezza deve essere almeno eguale alla larghezza "B". / Per la larghezza a correre "B" è ammessa una tolleranza di ± 2,5 mm. coste segate, B = 35 cm s = 5-8 cm / § / Plattenbelag aus regelmäßigen Porphyrplatten. / Die Kanten der einzelnen Platten müssen parallel und zueinander rechtwinklig sein. / Die Länge muss mindestens gleich der laufenden Breite "B" sein. Für "B" ist ein Tolleranzwert von ± 2,5 mm zugelassen. Gesägte Kanten, B = 35 cm s = 5-8 cm		m² § m²	116,26000
8505		85.10.10.05.Q		Pavimentazione con piastrelle regolari in porfido. / I lati delle singole piastrelle devono essere paralleli e ad angolo retto, la lunghezza deve essere almeno eguale alla larghezza "B". / Per la larghezza a correre "B" è ammessa una tolleranza di ± 2,5 mm. coste segate, B = 40 cm s = 5-8 cm / § / Plattenbelag aus regelmäßigen Porphyrplatten. / Die Kanten der einzelnen Platten müssen parallel und zueinander rechtwinklig sein. / Die Länge muss mindestens gleich der laufenden Breite "B" sein. Für "B" ist ein Tolleranzwert von ± 2,5 mm zugelassen. Gesägte Kanten, B = 40 cm s = 5-8 cm		m² § m²	117,00000
8506		85.10.10.20		Pavimentazione con piastrelle regolari in porfido. / I lati delle singole piastrelle devono essere paralleli e ad angolo retto, la lunghezza deve essere almeno eguale alla larghezza "B". / Per la larghezza a correre "B" è ammessa una tolleranza di ± 2,5 mm. Gradini, alzate e pedate, in lastre di porfido con coste fresate, piano in vista fiammato. / I lati delle singole lastre devono essere paralleli e ad angolo retto, la lunghezza deve essere almeno eguale alla larghezza "B". / Per la larghezza a correre "B" è ammessa una tolleranza di ± 2,5 mm. / La lastra di pedata deve, fino ad un valore di 40 cm, coprire l'intera profondità e sporgere di 2 cm oltre la lastra di alzata. La parte sporgente della pedata deve essere spessorata a fresa con il valore "s1". / La lastra di pedata deve inoltre essere posta in opera con una pendenza dell'1 % verso l'esterno. / Sono comprese tutte le forniture, esclusa la fondazione in conglomerato cementizio, che viene compensata a parte. / Verrà contabilizzata e compensata con un unico prezzo unitario la superficie totale, alzate più pedate, posta in opera. / § / Plattenbelag aus regelmäßigen Porphyrplatten. / Die Kanten der einzelnen Platten müssen parallel und zueinander rechtwinklig sein. / Die Länge muss mindestens gleich der laufenden Breite "B" sein. Für "B" ist ein Tolleranzwert von ± 2,5 mm zugelassen. Stufen, Steigung und Auftritt, aus Porphyrplatten mit gefrästen Kanten, Sichtfläche geflammt. / Die Kanten der einzelnen Platten müssen parallel und zueinander rechtwinklig sein. / Die Länge muß mindestens gleich der laufenden Breite "B" sein. Für "B" ist ein Tolleranzwert von ± 2,5 mm zugelassen. / Die Auftrittsplatte muss, bis zu einer Tiefe von 40 cm, die volle Auftrittstiefe in einem Stück abdecken und 2 cm über die Steigungsplatte hervorragen. Der hervorragende Plattenteil muss mittels Fräse auf den Wert "s1" kalibriert sein. / Die Auftrittsplatte muss ein Gefälle von 1 % gegen außen aufweisen. / Es sind alle Materialien, mit Ausnahme des Betonunterbaues, im Einheitspreis inbegriffen. Letzterer wird separat vergütet. / Es wird die Gesamtoberfläche, Auftritte plus Steigungen, aufgemessen und mit einem einzigen Einheitspreis vergütet.
8507		85.10.10.20.A		Gradini, alzate e pedate, in lastre di porfido con coste fresate, piano in vista fiammato. / I lati delle singole lastre devono essere paralleli e ad angolo retto, la lunghezza deve essere almeno eguale alla larghezza "B". / Per la larghezza a correre "B" è ammessa una tolleranza di ± 2,5 mm. / La lastra di pedata deve, fino ad un valore di 40 cm, coprire l'intera profondità e sporgere di 2 cm oltre la lastra di alzata. La parte sporgente della pedata deve essere spessorata a fresa con il valore "s1". / La lastra di pedata deve inoltre essere posta in opera con una pendenza dell'1 % verso l'esterno. / Sono comprese tutte le forniture, esclusa la fondazione in conglomerato cementizio, che viene compensata a parte. / Verrà contabilizzata e compensata con un unico prezzo unitario la superficie totale, alzate più pedate, posta in opera. s = 3-5 cm, s1 = 3 cm, larghezza pedata B: costante / § / Stufen, Steigung und Auftritt, aus Porphyrplatten mit gefrästen Kanten, Sichtfläche geflammt. / Die Kanten der einzelnen Platten müssen parallel und zueinander rechtwinklig sein. / Die Länge muß mindestens gleich der laufenden Breite "B" sein. Für "B" ist ein Tolleranzwert von ± 2,5 mm zugelassen. / Die Auftrittsplatte muss, bis zu einer Tiefe von 40 cm, die volle Auftrittstiefe in einem Stück abdecken und 2 cm über die Steigungsplatte hervorragen. Der hervorragende Plattenteil muss mittels Fräse auf den Wert "s1" kalibriert sein. / Die Auftrittsplatte muss ein Gefälle von 1 % gegen außen aufweisen. / Es sind alle Materialien, mit Ausnahme des Betonunterbaues, im Einheitspreis inbegriffen. Letzterer wird separat vergütet. / Es wird die Gesamtoberfläche, Auftritte plus Steigungen, aufgemessen und mit einem einzigen Einheitspreis vergütet. s = 3-5 cm, s1 = 3 cm, konstante Auftrittsbreite B		m² § m²	161,21000
8508		85.10.10.20.B		Gradini, alzate e pedate, in lastre di porfido con coste fresate, piano in vista fiammato. / I lati delle singole lastre devono essere paralleli e ad angolo retto, la lunghezza deve essere almeno eguale alla larghezza "B". / Per la larghezza a correre "B" è ammessa una tolleranza di ± 2,5 mm. / La lastra di pedata deve, fino ad un valore di 40 cm, coprire l'intera profondità e sporgere di 2 cm oltre la lastra di alzata. La parte sporgente della pedata deve essere spessorata a fresa con il valore "s1". / La lastra di pedata deve inoltre essere posta in opera con una pendenza dell'1 % verso l'esterno. / Sono comprese tutte le forniture, esclusa la fondazione in conglomerato cementizio, che viene compensata a parte. / Verrà contabilizzata e compensata con un unico prezzo unitario la superficie totale, alzate più pedate, posta in opera. s = 3-5 cm, s1 = 3 cm, larghezza pedata B: variabile / § / Stufen, Steigung und Auftritt, aus Porphyrplatten mit gefrästen Kanten, Sichtfläche geflammt. / Die Kanten der einzelnen Platten müssen parallel und zueinander rechtwinklig sein. / Die Länge muß mindestens gleich der laufenden Breite "B" sein. Für "B" ist ein Tolleranzwert von ± 2,5 mm zugelassen. / Die Auftrittsplatte muss, bis zu einer Tiefe von 40 cm, die volle Auftrittstiefe in einem Stück abdecken und 2 cm über die Steigungsplatte hervorragen. Der hervorragende Plattenteil muss mittels Fräse auf den Wert "s1" kalibriert sein. / Die Auftrittsplatte muss ein Gefälle von 1 % gegen außen aufweisen. / Es sind alle Materialien, mit Ausnahme des Betonunterbaues, im Einheitspreis inbegriffen. Letzterer wird separat vergütet. / Es wird die Gesamtoberfläche, Auftritte plus Steigungen, aufgemessen und mit einem einzigen Einheitspreis vergütet. s = 3-5 cm, s1 = 3 cm, variable Auftrittsbreite B		m² § m²	166,21000
8509		85.10.20		Gradini, alzate e pedate, in lastre di porfido con coste fresate, piano in vista fiammato. / I lati delle singole lastre devono essere paralleli e ad angolo retto, la lunghezza deve essere almeno eguale alla larghezza "B". / Per la larghezza a correre "B" è ammessa una tolleranza di ± 2,5 mm. / La lastra di pedata deve, fino ad un valore di 40 cm, coprire l'intera profondità e sporgere di 2 cm oltre la lastra di alzata. La parte sporgente della pedata deve essere spessorata a fresa con il valore "s1". / La lastra di pedata deve inoltre essere posta in opera con una pendenza dell'1 % verso l'esterno. / Sono comprese tutte le forniture, esclusa la fondazione in conglomerato cementizio, che viene compensata a parte. / Verrà contabilizzata e compensata con un unico prezzo unitario la superficie totale, alzate più pedate, posta in opera. PAVIMENTAZIONI CON SMOLLERI / Pavimentazione con smolleri di pietra naturale con due facce laterali a piano naturale di cava, la costa superiore e le due testate a spacco. / La posa in opera dovrà avvenire "a coltello", con filari di spessore uniforme ortogonali all'asse stradale, a spina di pesce o secondo il disegno tipo ordinato dalla DL. / La posa avverrà su letto di sabbia lavata da conglomerato cementizio premiscelata a secco con 200 kg di cemento R32.5/m3. / Gli interspazi, che non devono superare i 5 mm, dovranno essere chiusi con sabbia lavata di idonea granulometria. / Un'eventuale sigillatura con cemento verrà compensata separatamente. / La profondità delle lastre deve essere di 8-13 cm. / Per spessore "s" è definito quello delle singole lastre. / Verrà misurata e contabilizzata la superficie finita posta in opera. / § / Stufen, Steigung und Auftritt, aus Porphyrplatten mit gefrästen Kanten, Sichtfläche geflammt. / Die Kanten der einzelnen Platten müssen parallel und zueinander rechtwinklig sein. / Die Länge muß mindestens gleich der laufenden Breite "B" sein. Für "B" ist ein Tolleranzwert von ± 2,5 mm zugelassen. / Die Auftrittsplatte muss, bis zu einer Tiefe von 40 cm, die volle Auftrittstiefe in einem Stück abdecken und 2 cm über die Steigungsplatte hervorragen. Der hervorragende Plattenteil muss mittels Fräse auf den Wert "s1" kalibriert sein. / Die Auftrittsplatte muss ein Gefälle von 1 % gegen außen aufweisen. / Es sind alle Materialien, mit Ausnahme des Betonunterbaues, im Einheitspreis inbegriffen. Letzterer wird separat vergütet. / Es wird die Gesamtoberfläche, Auftritte plus Steigungen, aufgemessen und mit einem einzigen Einheitspreis vergütet. "SMOLLERI"-BELÄGE / "Smolleri"-Belag, bestehend aus aufgestellten Natursteinplatten, Oberflächen bruchrauh, obere und seitliche Kanten gebrochen. / Die Platten müssen aufgestellt eingebaut werden, wobei die Reihen annähernd aus gleichstarken Platten bestehen sollen und senkrecht zur Straßenachse, im Fischgrätmuster oder nach einem anderen von der BL angeordneten Muster zu verlegen sind. / Die Verlegung erfolgt im Sandbett aus gewaschenem Sand, trocken mit 200 kg Zement R32.5/m3 vorgemischt. / Die Fugen, mit einer maximalen Breite von 5 mm müssen mit gewaschenem Sand, geeigneter Körnung, geschlossen werden. / Eine eventuelle Zementversiegelung wird separat vergütet. / Die Plattentiefe muss 8-13 cm betragen. Als Stärke "s" ist die Plattenstärke definiert. Es wird die fertige Belagsoberfläche aufgemessen und vergütet.
8510		85.10.20.05		PAVIMENTAZIONI CON SMOLLERI / Pavimentazione con smolleri di pietra naturale con due facce laterali a piano naturale di cava, la costa superiore e le due testate a spacco. / La posa in opera dovrà avvenire "a coltello", con filari di spessore uniforme ortogonali all'asse stradale, a spina di pesce o secondo il disegno tipo ordinato dalla DL. / La posa avverrà su letto di sabbia lavata da conglomerato cementizio premiscelata a secco con 200 kg di cemento R32.5/m3. / Gli interspazi, che non devono superare i 5 mm, dovranno essere chiusi con sabbia lavata di idonea granulometria. / Un'eventuale sigillatura con cemento verrà compensata separatamente. / La profondità delle lastre deve essere di 8-13 cm. / Per spessore "s" è definito quello delle singole lastre. / Verrà misurata e contabilizzata la superficie finita posta in opera. Pavimentazione con smolleri in porfido / § / "SMOLLERI"-BELÄGE / "Smolleri"-Belag, bestehend aus aufgestellten Natursteinplatten, Oberflächen bruchrauh, obere und seitliche Kanten gebrochen. / Die Platten müssen aufgestellt eingebaut werden, wobei die Reihen annähernd aus gleichstarken Platten bestehen sollen und senkrecht zur Straßenachse, im Fischgrätmuster oder nach einem anderen von der BL angeordneten Muster zu verlegen sind. / Die Verlegung erfolgt im Sandbett aus gewaschenem Sand, trocken mit 200 kg Zement R32.5/m3 vorgemischt. / Die Fugen, mit einer maximalen Breite von 5 mm müssen mit gewaschenem Sand, geeigneter Körnung, geschlossen werden. / Eine eventuelle Zementversiegelung wird separat vergütet. / Die Plattentiefe muss 8-13 cm betragen. Als Stärke "s" ist die Plattenstärke definiert. Es wird die fertige Belagsoberfläche aufgemessen und vergütet. "Smolleri"-Belag aus Porphyr
8511		85.10.20.05.A		Pavimentazione con smolleri in porfido s = 3-5 cm / § / "Smolleri"-Belag aus Porphyr s = 3-5 cm		m² § m²	77,00000
8512		85.10.20.05.B		Pavimentazione con smolleri in porfido s = 5-7 cm / § / "Smolleri"-Belag aus Porphyr s = 5-7 cm		m² § m²	82,00000
8513		85.10.20.05.C		Pavimentazione con smolleri in porfido s = 7-10 cm / § / "Smolleri"-Belag aus Porphyr s = 7-10 cm		m² § m²	85,00000
8514		85.10.80		Pavimentazione con smolleri in porfido LAVORI ACCESSORI / Le voci di seguito elencate trovano applicazione per elementi secondari come p.es. delimitazioni laterali, interruzioni strutturali del disegno, passaggi pedonali, ecc., nel contesto di una tipologia base diversa di pavimentazione. / § / "Smolleri"-Belag aus Porphyr ZUSATZARBEITEN / Die nachfolgend angeführten Preise werden für Zusatzarbeiten wie z. B. seitliche Begrenzungen, strukturelle Unterbrechungen des Belagsmusters, Fußgängerübergänge (Zebrastreifen) usw.,im Zusammenhang mit einem anderen Belags-, Grundmuster angewandt.
8515		85.10.80.05		LAVORI ACCESSORI / Le voci di seguito elencate trovano applicazione per elementi secondari come p.es. delimitazioni laterali, interruzioni strutturali del disegno, passaggi pedonali, ecc., nel contesto di una tipologia base diversa di pavimentazione. Cordone (bindero) di pietra naturale con superficie superiore a piano naturale di cava, con coste di spacco ortogonali al piano, per delimitazione di pavimentazioni. / Il piano superiore, se non ordinato diversamente, deve essere perfettamente in quota con la restante pavimentazione. / I binderi dovranno essere posti in opera su letto e con rinfianco di conglomerato cementizio C 12/15 e sigillati con malta cementizia a 500 kg R32.5. / Le dimensioni sono indicate con B/H, dove "B" è la larghezza ed "H" l'altezza in cm del bindero. / Per la larghezza è ammessa una tolleranza di ± 2,5 mm rispetto al valore base. / Verrà misurata la lunghezza di binderi posti definitivamente in opera, giunti compresi. / § / ZUSATZARBEITEN / Die nachfolgend angeführten Preise werden für Zusatzarbeiten wie z. B. seitliche Begrenzungen, strukturelle Unterbrechungen des Belagsmusters, Fußgängerübergänge (Zebrastreifen) usw.,im Zusammenhang mit einem anderen Belags-, Grundmuster angewandt. Begrenzungsstein aus Naturstein, Sichtoberfläche bruchrauh mit Bruchkanten senkrecht zur Oberfläche, zur Begrenzung von Belägen. / Die Oberfläche muss, falls nicht ausdrücklich anders angeordnet, niveaugleich mit dem angrenzenden Belag sein. / Die Steine müssen auf einen Betonfundament C 12/15 verlegt, seitlich mit Beton C 12/15 verankert und mit feinem Zementmörtel zu 500 kg R32.5 ausgefugt werden. / Die Abmessungen der Steine sind mit B/H definiert, wobei "B" die Breite und "H" die Höhe des einzelnen Steines ist. / Bei der Breite ist ein Tolleranzwert von ± 2,5 mm auf das Grundmaß zugelassen. / Es wird die Länge der definitiv eingebauten Steine inklusive Fugen aufgemessen und vergütet.
8516		85.10.80.05.A		Cordone (bindero) di pietra naturale con superficie superiore a piano naturale di cava, con coste di spacco ortogonali al piano, per delimitazione di pavimentazioni. / Il piano superiore, se non ordinato diversamente, deve essere perfettamente in quota con la restante pavimentazione. / I binderi dovranno essere posti in opera su letto e con rinfianco di conglomerato cementizio C 12/15 e sigillati con malta cementizia a 500 kg R32.5. / Le dimensioni sono indicate con B/H, dove "B" è la larghezza ed "H" l'altezza in cm del bindero. / Per la larghezza è ammessa una tolleranza di ± 2,5 mm rispetto al valore base. / Verrà misurata la lunghezza di binderi posti definitivamente in opera, giunti compresi. porfido, B/H = 10/8-10 cm / § / Begrenzungsstein aus Naturstein, Sichtoberfläche bruchrauh mit Bruchkanten senkrecht zur Oberfläche, zur Begrenzung von Belägen. / Die Oberfläche muss, falls nicht ausdrücklich anders angeordnet, niveaugleich mit dem angrenzenden Belag sein. / Die Steine müssen auf einen Betonfundament C 12/15 verlegt, seitlich mit Beton C 12/15 verankert und mit feinem Zementmörtel zu 500 kg R32.5 ausgefugt werden. / Die Abmessungen der Steine sind mit B/H definiert, wobei "B" die Breite und "H" die Höhe des einzelnen Steines ist. / Bei der Breite ist ein Tolleranzwert von ± 2,5 mm auf das Grundmaß zugelassen. / Es wird die Länge der definitiv eingebauten Steine inklusive Fugen aufgemessen und vergütet. Porphyr, B/H = 10/8-10 cm		m § m	25,64000
8517		85.10.80.05.B		Cordone (bindero) di pietra naturale con superficie superiore a piano naturale di cava, con coste di spacco ortogonali al piano, per delimitazione di pavimentazioni. / Il piano superiore, se non ordinato diversamente, deve essere perfettamente in quota con la restante pavimentazione. / I binderi dovranno essere posti in opera su letto e con rinfianco di conglomerato cementizio C 12/15 e sigillati con malta cementizia a 500 kg R32.5. / Le dimensioni sono indicate con B/H, dove "B" è la larghezza ed "H" l'altezza in cm del bindero. / Per la larghezza è ammessa una tolleranza di ± 2,5 mm rispetto al valore base. / Verrà misurata la lunghezza di binderi posti definitivamente in opera, giunti compresi. porfido, B/H = 12/10-15 cm / § / Begrenzungsstein aus Naturstein, Sichtoberfläche bruchrauh mit Bruchkanten senkrecht zur Oberfläche, zur Begrenzung von Belägen. / Die Oberfläche muss, falls nicht ausdrücklich anders angeordnet, niveaugleich mit dem angrenzenden Belag sein. / Die Steine müssen auf einen Betonfundament C 12/15 verlegt, seitlich mit Beton C 12/15 verankert und mit feinem Zementmörtel zu 500 kg R32.5 ausgefugt werden. / Die Abmessungen der Steine sind mit B/H definiert, wobei "B" die Breite und "H" die Höhe des einzelnen Steines ist. / Bei der Breite ist ein Tolleranzwert von ± 2,5 mm auf das Grundmaß zugelassen. / Es wird die Länge der definitiv eingebauten Steine inklusive Fugen aufgemessen und vergütet. Porphyr, B/H = 12/10-15 cm		m § m	26,92000
8518		85.10.80.05.C		Cordone (bindero) di pietra naturale con superficie superiore a piano naturale di cava, con coste di spacco ortogonali al piano, per delimitazione di pavimentazioni. / Il piano superiore, se non ordinato diversamente, deve essere perfettamente in quota con la restante pavimentazione. / I binderi dovranno essere posti in opera su letto e con rinfianco di conglomerato cementizio C 12/15 e sigillati con malta cementizia a 500 kg R32.5. / Le dimensioni sono indicate con B/H, dove "B" è la larghezza ed "H" l'altezza in cm del bindero. / Per la larghezza è ammessa una tolleranza di ± 2,5 mm rispetto al valore base. / Verrà misurata la lunghezza di binderi posti definitivamente in opera, giunti compresi. porfido, B/H = 12/15-20 cm / § / Begrenzungsstein aus Naturstein, Sichtoberfläche bruchrauh mit Bruchkanten senkrecht zur Oberfläche, zur Begrenzung von Belägen. / Die Oberfläche muss, falls nicht ausdrücklich anders angeordnet, niveaugleich mit dem angrenzenden Belag sein. / Die Steine müssen auf einen Betonfundament C 12/15 verlegt, seitlich mit Beton C 12/15 verankert und mit feinem Zementmörtel zu 500 kg R32.5 ausgefugt werden. / Die Abmessungen der Steine sind mit B/H definiert, wobei "B" die Breite und "H" die Höhe des einzelnen Steines ist. / Bei der Breite ist ein Tolleranzwert von ± 2,5 mm auf das Grundmaß zugelassen. / Es wird die Länge der definitiv eingebauten Steine inklusive Fugen aufgemessen und vergütet. Porphyr, B/H = 12/15-20 cm		m § m	32,77000
8519		85.10.80.05.D		Cordone (bindero) di pietra naturale con superficie superiore a piano naturale di cava, con coste di spacco ortogonali al piano, per delimitazione di pavimentazioni. / Il piano superiore, se non ordinato diversamente, deve essere perfettamente in quota con la restante pavimentazione. / I binderi dovranno essere posti in opera su letto e con rinfianco di conglomerato cementizio C 12/15 e sigillati con malta cementizia a 500 kg R32.5. / Le dimensioni sono indicate con B/H, dove "B" è la larghezza ed "H" l'altezza in cm del bindero. / Per la larghezza è ammessa una tolleranza di ± 2,5 mm rispetto al valore base. / Verrà misurata la lunghezza di binderi posti definitivamente in opera, giunti compresi. porfido, B/H = 14/15-20 cm / § / Begrenzungsstein aus Naturstein, Sichtoberfläche bruchrauh mit Bruchkanten senkrecht zur Oberfläche, zur Begrenzung von Belägen. / Die Oberfläche muss, falls nicht ausdrücklich anders angeordnet, niveaugleich mit dem angrenzenden Belag sein. / Die Steine müssen auf einen Betonfundament C 12/15 verlegt, seitlich mit Beton C 12/15 verankert und mit feinem Zementmörtel zu 500 kg R32.5 ausgefugt werden. / Die Abmessungen der Steine sind mit B/H definiert, wobei "B" die Breite und "H" die Höhe des einzelnen Steines ist. / Bei der Breite ist ein Tolleranzwert von ± 2,5 mm auf das Grundmaß zugelassen. / Es wird die Länge der definitiv eingebauten Steine inklusive Fugen aufgemessen und vergütet. Porphyr, B/H = 14/15-20 cm		m § m	33,72000
8520		85.10.80.05.E		Cordone (bindero) di pietra naturale con superficie superiore a piano naturale di cava, con coste di spacco ortogonali al piano, per delimitazione di pavimentazioni. / Il piano superiore, se non ordinato diversamente, deve essere perfettamente in quota con la restante pavimentazione. / I binderi dovranno essere posti in opera su letto e con rinfianco di conglomerato cementizio C 12/15 e sigillati con malta cementizia a 500 kg R32.5. / Le dimensioni sono indicate con B/H, dove "B" è la larghezza ed "H" l'altezza in cm del bindero. / Per la larghezza è ammessa una tolleranza di ± 2,5 mm rispetto al valore base. / Verrà misurata la lunghezza di binderi posti definitivamente in opera, giunti compresi. granito, B/H = 10/8-10 cm / § / Begrenzungsstein aus Naturstein, Sichtoberfläche bruchrauh mit Bruchkanten senkrecht zur Oberfläche, zur Begrenzung von Belägen. / Die Oberfläche muss, falls nicht ausdrücklich anders angeordnet, niveaugleich mit dem angrenzenden Belag sein. / Die Steine müssen auf einen Betonfundament C 12/15 verlegt, seitlich mit Beton C 12/15 verankert und mit feinem Zementmörtel zu 500 kg R32.5 ausgefugt werden. / Die Abmessungen der Steine sind mit B/H definiert, wobei "B" die Breite und "H" die Höhe des einzelnen Steines ist. / Bei der Breite ist ein Tolleranzwert von ± 2,5 mm auf das Grundmaß zugelassen. / Es wird die Länge der definitiv eingebauten Steine inklusive Fugen aufgemessen und vergütet. Granit, B/H = 10/8-10 cm		m § m	25,37000
8521		85.10.80.05.F		Cordone (bindero) di pietra naturale con superficie superiore a piano naturale di cava, con coste di spacco ortogonali al piano, per delimitazione di pavimentazioni. / Il piano superiore, se non ordinato diversamente, deve essere perfettamente in quota con la restante pavimentazione. / I binderi dovranno essere posti in opera su letto e con rinfianco di conglomerato cementizio C 12/15 e sigillati con malta cementizia a 500 kg R32.5. / Le dimensioni sono indicate con B/H, dove "B" è la larghezza ed "H" l'altezza in cm del bindero. / Per la larghezza è ammessa una tolleranza di ± 2,5 mm rispetto al valore base. / Verrà misurata la lunghezza di binderi posti definitivamente in opera, giunti compresi. granito, B/H = 12/10-15 cm / § / Begrenzungsstein aus Naturstein, Sichtoberfläche bruchrauh mit Bruchkanten senkrecht zur Oberfläche, zur Begrenzung von Belägen. / Die Oberfläche muss, falls nicht ausdrücklich anders angeordnet, niveaugleich mit dem angrenzenden Belag sein. / Die Steine müssen auf einen Betonfundament C 12/15 verlegt, seitlich mit Beton C 12/15 verankert und mit feinem Zementmörtel zu 500 kg R32.5 ausgefugt werden. / Die Abmessungen der Steine sind mit B/H definiert, wobei "B" die Breite und "H" die Höhe des einzelnen Steines ist. / Bei der Breite ist ein Tolleranzwert von ± 2,5 mm auf das Grundmaß zugelassen. / Es wird die Länge der definitiv eingebauten Steine inklusive Fugen aufgemessen und vergütet. Granit, B/H = 12/10-15 cm		m § m	27,04000
8522		85.10.80.05.G		Cordone (bindero) di pietra naturale con superficie superiore a piano naturale di cava, con coste di spacco ortogonali al piano, per delimitazione di pavimentazioni. / Il piano superiore, se non ordinato diversamente, deve essere perfettamente in quota con la restante pavimentazione. / I binderi dovranno essere posti in opera su letto e con rinfianco di conglomerato cementizio C 12/15 e sigillati con malta cementizia a 500 kg R32.5. / Le dimensioni sono indicate con B/H, dove "B" è la larghezza ed "H" l'altezza in cm del bindero. / Per la larghezza è ammessa una tolleranza di ± 2,5 mm rispetto al valore base. / Verrà misurata la lunghezza di binderi posti definitivamente in opera, giunti compresi. granito, B/H = 12/15-20 cm / § / Begrenzungsstein aus Naturstein, Sichtoberfläche bruchrauh mit Bruchkanten senkrecht zur Oberfläche, zur Begrenzung von Belägen. / Die Oberfläche muss, falls nicht ausdrücklich anders angeordnet, niveaugleich mit dem angrenzenden Belag sein. / Die Steine müssen auf einen Betonfundament C 12/15 verlegt, seitlich mit Beton C 12/15 verankert und mit feinem Zementmörtel zu 500 kg R32.5 ausgefugt werden. / Die Abmessungen der Steine sind mit B/H definiert, wobei "B" die Breite und "H" die Höhe des einzelnen Steines ist. / Bei der Breite ist ein Tolleranzwert von ± 2,5 mm auf das Grundmaß zugelassen. / Es wird die Länge der definitiv eingebauten Steine inklusive Fugen aufgemessen und vergütet. Granit, B/H = 12/15-20 cm		m § m	32,77000
8523		85.10.80.05.H		Cordone (bindero) di pietra naturale con superficie superiore a piano naturale di cava, con coste di spacco ortogonali al piano, per delimitazione di pavimentazioni. / Il piano superiore, se non ordinato diversamente, deve essere perfettamente in quota con la restante pavimentazione. / I binderi dovranno essere posti in opera su letto e con rinfianco di conglomerato cementizio C 12/15 e sigillati con malta cementizia a 500 kg R32.5. / Le dimensioni sono indicate con B/H, dove "B" è la larghezza ed "H" l'altezza in cm del bindero. / Per la larghezza è ammessa una tolleranza di ± 2,5 mm rispetto al valore base. / Verrà misurata la lunghezza di binderi posti definitivamente in opera, giunti compresi. granito, B/H = 14/15-20 cm / § / Begrenzungsstein aus Naturstein, Sichtoberfläche bruchrauh mit Bruchkanten senkrecht zur Oberfläche, zur Begrenzung von Belägen. / Die Oberfläche muss, falls nicht ausdrücklich anders angeordnet, niveaugleich mit dem angrenzenden Belag sein. / Die Steine müssen auf einen Betonfundament C 12/15 verlegt, seitlich mit Beton C 12/15 verankert und mit feinem Zementmörtel zu 500 kg R32.5 ausgefugt werden. / Die Abmessungen der Steine sind mit B/H definiert, wobei "B" die Breite und "H" die Höhe des einzelnen Steines ist. / Bei der Breite ist ein Tolleranzwert von ± 2,5 mm auf das Grundmaß zugelassen. / Es wird die Länge der definitiv eingebauten Steine inklusive Fugen aufgemessen und vergütet. Granit, B/H = 14/15-20 cm		m § m	33,72000
8524		85.10.80.05.I		Cordone (bindero) di pietra naturale con superficie superiore a piano naturale di cava, con coste di spacco ortogonali al piano, per delimitazione di pavimentazioni. / Il piano superiore, se non ordinato diversamente, deve essere perfettamente in quota con la restante pavimentazione. / I binderi dovranno essere posti in opera su letto e con rinfianco di conglomerato cementizio C 12/15 e sigillati con malta cementizia a 500 kg R32.5. / Le dimensioni sono indicate con B/H, dove "B" è la larghezza ed "H" l'altezza in cm del bindero. / Per la larghezza è ammessa una tolleranza di ± 2,5 mm rispetto al valore base. / Verrà misurata la lunghezza di binderi posti definitivamente in opera, giunti compresi. marmo bianco Lasa, B/H = 10/8-10 cm / § / Begrenzungsstein aus Naturstein, Sichtoberfläche bruchrauh mit Bruchkanten senkrecht zur Oberfläche, zur Begrenzung von Belägen. / Die Oberfläche muss, falls nicht ausdrücklich anders angeordnet, niveaugleich mit dem angrenzenden Belag sein. / Die Steine müssen auf einen Betonfundament C 12/15 verlegt, seitlich mit Beton C 12/15 verankert und mit feinem Zementmörtel zu 500 kg R32.5 ausgefugt werden. / Die Abmessungen der Steine sind mit B/H definiert, wobei "B" die Breite und "H" die Höhe des einzelnen Steines ist. / Bei der Breite ist ein Tolleranzwert von ± 2,5 mm auf das Grundmaß zugelassen. / Es wird die Länge der definitiv eingebauten Steine inklusive Fugen aufgemessen und vergütet. Weißer Laasermarmor, B/H = 10/8-10 cm		m § m
8525		85.10.80.05.K		marmo bianco Lasa, B/H = 10/8-10 cm marmo bianco Lasa, B/H = 12/10-15 cm / § / Weißer Laasermarmor, B/H = 10/8-10 cm Weißer Laasermarmor, B/H = 12/10-15 cm		m § m
8526		85.10.80.05.L		marmo bianco Lasa, B/H = 12/10-15 cm marmo bianco Lasa, B/H = 12/15-20 cm / § / Weißer Laasermarmor, B/H = 12/10-15 cm Weißer Laasermarmor, B/H = 12/15-20 cm		m § m
8527		85.10.80.05.M		marmo bianco Lasa, B/H = 12/15-20 cm marmo bianco Lasa, B/H = 14/15-20 cm / § / Weißer Laasermarmor, B/H = 12/15-20 cm Weißer Laasermarmor, B/H = 14/15-20 cm		m § m
8528		85.10.80.10		marmo bianco Lasa, B/H = 14/15-20 cm Striscia in piastrelle regolari di pietra naturale su fondazione in conglomerato cementizio C 16/20, armatura longitudinale 4 ø 10 e 3 staffe ø 8/m, letto di malta cementizia e sigillatura con malta fine R42.5 a 500 kg, liquida, del colore adatto al pietrame. / Per strisce accoppiate (p.es. cunette centrali) il prezzo unitario verrà applicato per ogni striscia; le staffe però devono essere uniche. / Dimensioni fondazione : / spessore : 20 cm / larghezza : B + 5 cm / Larghezza a correre pietrame : B / Spessore lastra : s / § / Weißer Laasermarmor, B/H = 14/15-20 cm Belagsstreifen aus regelmäßigen Natursteinplatten auf Betonfundament C 16/20, mit Längsbewehrung 4 ø 10 und 3 Bügeln ø 8/m, in Zementmörtel zu 500 kgR42.5 verlegt, Fugen mit feinem, flüssigem Zementmörtel zu 500 kg R42.5, Farbe in Abstimmung zum Naturstein, vergossen. / Bei aneinander gereihten Streifen (z. B. Mittelkunetten) wird der Einheitspreis auf jeden einzelnen Streifen getrennt angewandt. / Die Stahlbügel müssen aber über alle Streifen durchgehen. / Abmessungen des Betonfundamentes: / Stärke : 20 cm / Breite : B + 5 cm / Laufende Breite der Platten: B / Stärke der Platten: s
8529		85.10.80.10.A		Striscia in piastrelle regolari di pietra naturale su fondazione in conglomerato cementizio C 16/20, armatura longitudinale 4 ø 10 e 3 staffe ø 8/m, letto di malta cementizia e sigillatura con malta fine R42.5 a 500 kg, liquida, del colore adatto al pietrame. / Per strisce accoppiate (p.es. cunette centrali) il prezzo unitario verrà applicato per ogni striscia; le staffe però devono essere uniche. / Dimensioni fondazione : / spessore : 20 cm / larghezza : B + 5 cm / Larghezza a correre pietrame : B / Spessore lastra : s Porfido, superficie piano cava, coste tranciate, B = 20 cm - s = 3/6 cm / § / Belagsstreifen aus regelmäßigen Natursteinplatten auf Betonfundament C 16/20, mit Längsbewehrung 4 ø 10 und 3 Bügeln ø 8/m, in Zementmörtel zu 500 kgR42.5 verlegt, Fugen mit feinem, flüssigem Zementmörtel zu 500 kg R42.5, Farbe in Abstimmung zum Naturstein, vergossen. / Bei aneinander gereihten Streifen (z. B. Mittelkunetten) wird der Einheitspreis auf jeden einzelnen Streifen getrennt angewandt. / Die Stahlbügel müssen aber über alle Streifen durchgehen. / Abmessungen des Betonfundamentes: / Stärke : 20 cm / Breite : B + 5 cm / Laufende Breite der Platten: B / Stärke der Platten: s Porphyr, Oberfläche bruchrauh, Kanten gebrochen, B = 20 cm - s = 3/6 cm		m § m	25,05000
8530		85.10.80.10.B		Striscia in piastrelle regolari di pietra naturale su fondazione in conglomerato cementizio C 16/20, armatura longitudinale 4 ø 10 e 3 staffe ø 8/m, letto di malta cementizia e sigillatura con malta fine R42.5 a 500 kg, liquida, del colore adatto al pietrame. / Per strisce accoppiate (p.es. cunette centrali) il prezzo unitario verrà applicato per ogni striscia; le staffe però devono essere uniche. / Dimensioni fondazione : / spessore : 20 cm / larghezza : B + 5 cm / Larghezza a correre pietrame : B / Spessore lastra : s Porfido, superficie piano cava, coste tranciate, B = 25 cm - s = 3/6 cm / § / Belagsstreifen aus regelmäßigen Natursteinplatten auf Betonfundament C 16/20, mit Längsbewehrung 4 ø 10 und 3 Bügeln ø 8/m, in Zementmörtel zu 500 kgR42.5 verlegt, Fugen mit feinem, flüssigem Zementmörtel zu 500 kg R42.5, Farbe in Abstimmung zum Naturstein, vergossen. / Bei aneinander gereihten Streifen (z. B. Mittelkunetten) wird der Einheitspreis auf jeden einzelnen Streifen getrennt angewandt. / Die Stahlbügel müssen aber über alle Streifen durchgehen. / Abmessungen des Betonfundamentes: / Stärke : 20 cm / Breite : B + 5 cm / Laufende Breite der Platten: B / Stärke der Platten: s Porphyr, Oberfläche bruchrauh, Kanten gebrochen, B = 25 cm - s = 3/6 cm		m § m	26,33000
8531		85.10.80.10.C		Striscia in piastrelle regolari di pietra naturale su fondazione in conglomerato cementizio C 16/20, armatura longitudinale 4 ø 10 e 3 staffe ø 8/m, letto di malta cementizia e sigillatura con malta fine R42.5 a 500 kg, liquida, del colore adatto al pietrame. / Per strisce accoppiate (p.es. cunette centrali) il prezzo unitario verrà applicato per ogni striscia; le staffe però devono essere uniche. / Dimensioni fondazione : / spessore : 20 cm / larghezza : B + 5 cm / Larghezza a correre pietrame : B / Spessore lastra : s Porfido, superficie piano cava, coste tranciate, B = 30 cm - s = 3/6 cm / § / Belagsstreifen aus regelmäßigen Natursteinplatten auf Betonfundament C 16/20, mit Längsbewehrung 4 ø 10 und 3 Bügeln ø 8/m, in Zementmörtel zu 500 kgR42.5 verlegt, Fugen mit feinem, flüssigem Zementmörtel zu 500 kg R42.5, Farbe in Abstimmung zum Naturstein, vergossen. / Bei aneinander gereihten Streifen (z. B. Mittelkunetten) wird der Einheitspreis auf jeden einzelnen Streifen getrennt angewandt. / Die Stahlbügel müssen aber über alle Streifen durchgehen. / Abmessungen des Betonfundamentes: / Stärke : 20 cm / Breite : B + 5 cm / Laufende Breite der Platten: B / Stärke der Platten: s Porphyr, Oberfläche bruchrauh, Kanten gebrochen, B = 30 cm - s = 3/6 cm		m § m	31,35000
8532		85.10.80.10.D		Striscia in piastrelle regolari di pietra naturale su fondazione in conglomerato cementizio C 16/20, armatura longitudinale 4 ø 10 e 3 staffe ø 8/m, letto di malta cementizia e sigillatura con malta fine R42.5 a 500 kg, liquida, del colore adatto al pietrame. / Per strisce accoppiate (p.es. cunette centrali) il prezzo unitario verrà applicato per ogni striscia; le staffe però devono essere uniche. / Dimensioni fondazione : / spessore : 20 cm / larghezza : B + 5 cm / Larghezza a correre pietrame : B / Spessore lastra : s Porfido, superficie piano cava, coste tranciate, B = 40 cm - s = 3/6 cm / § / Belagsstreifen aus regelmäßigen Natursteinplatten auf Betonfundament C 16/20, mit Längsbewehrung 4 ø 10 und 3 Bügeln ø 8/m, in Zementmörtel zu 500 kgR42.5 verlegt, Fugen mit feinem, flüssigem Zementmörtel zu 500 kg R42.5, Farbe in Abstimmung zum Naturstein, vergossen. / Bei aneinander gereihten Streifen (z. B. Mittelkunetten) wird der Einheitspreis auf jeden einzelnen Streifen getrennt angewandt. / Die Stahlbügel müssen aber über alle Streifen durchgehen. / Abmessungen des Betonfundamentes: / Stärke : 20 cm / Breite : B + 5 cm / Laufende Breite der Platten: B / Stärke der Platten: s Porphyr, Oberfläche bruchrauh, Kanten gebrochen, B = 40 cm - s = 3/6 cm		m § m	43,36000
8533		85.10.80.10.E		Striscia in piastrelle regolari di pietra naturale su fondazione in conglomerato cementizio C 16/20, armatura longitudinale 4 ø 10 e 3 staffe ø 8/m, letto di malta cementizia e sigillatura con malta fine R42.5 a 500 kg, liquida, del colore adatto al pietrame. / Per strisce accoppiate (p.es. cunette centrali) il prezzo unitario verrà applicato per ogni striscia; le staffe però devono essere uniche. / Dimensioni fondazione : / spessore : 20 cm / larghezza : B + 5 cm / Larghezza a correre pietrame : B / Spessore lastra : s Porfido, superficie piano cava, coste tranciate, B a richiesta - s = 3/6 cm / § / Belagsstreifen aus regelmäßigen Natursteinplatten auf Betonfundament C 16/20, mit Längsbewehrung 4 ø 10 und 3 Bügeln ø 8/m, in Zementmörtel zu 500 kgR42.5 verlegt, Fugen mit feinem, flüssigem Zementmörtel zu 500 kg R42.5, Farbe in Abstimmung zum Naturstein, vergossen. / Bei aneinander gereihten Streifen (z. B. Mittelkunetten) wird der Einheitspreis auf jeden einzelnen Streifen getrennt angewandt. / Die Stahlbügel müssen aber über alle Streifen durchgehen. / Abmessungen des Betonfundamentes: / Stärke : 20 cm / Breite : B + 5 cm / Laufende Breite der Platten: B / Stärke der Platten: s Porphyr, Oberfläche bruchrauh, Kanten gebrochen, B auf Anfrage - s = 3/6 cm		m² § m²	112,41000
8534		85.10.80.10.H		Striscia in piastrelle regolari di pietra naturale su fondazione in conglomerato cementizio C 16/20, armatura longitudinale 4 ø 10 e 3 staffe ø 8/m, letto di malta cementizia e sigillatura con malta fine R42.5 a 500 kg, liquida, del colore adatto al pietrame. / Per strisce accoppiate (p.es. cunette centrali) il prezzo unitario verrà applicato per ogni striscia; le staffe però devono essere uniche. / Dimensioni fondazione : / spessore : 20 cm / larghezza : B + 5 cm / Larghezza a correre pietrame : B / Spessore lastra : s Granito, superficie fiammata, coste segate, B = 20 cm - s = 4 cm / § / Belagsstreifen aus regelmäßigen Natursteinplatten auf Betonfundament C 16/20, mit Längsbewehrung 4 ø 10 und 3 Bügeln ø 8/m, in Zementmörtel zu 500 kgR42.5 verlegt, Fugen mit feinem, flüssigem Zementmörtel zu 500 kg R42.5, Farbe in Abstimmung zum Naturstein, vergossen. / Bei aneinander gereihten Streifen (z. B. Mittelkunetten) wird der Einheitspreis auf jeden einzelnen Streifen getrennt angewandt. / Die Stahlbügel müssen aber über alle Streifen durchgehen. / Abmessungen des Betonfundamentes: / Stärke : 20 cm / Breite : B + 5 cm / Laufende Breite der Platten: B / Stärke der Platten: s Granit, Oberfläche geflammt, Kanten gesägt, B = 20 cm - s = 4 cm		m § m	22,18000
8535		85.10.80.10.I		Striscia in piastrelle regolari di pietra naturale su fondazione in conglomerato cementizio C 16/20, armatura longitudinale 4 ø 10 e 3 staffe ø 8/m, letto di malta cementizia e sigillatura con malta fine R42.5 a 500 kg, liquida, del colore adatto al pietrame. / Per strisce accoppiate (p.es. cunette centrali) il prezzo unitario verrà applicato per ogni striscia; le staffe però devono essere uniche. / Dimensioni fondazione : / spessore : 20 cm / larghezza : B + 5 cm / Larghezza a correre pietrame : B / Spessore lastra : s Granito, superficie fiammata, coste segate, B = 25 cm - s = 4 cm / § / Belagsstreifen aus regelmäßigen Natursteinplatten auf Betonfundament C 16/20, mit Längsbewehrung 4 ø 10 und 3 Bügeln ø 8/m, in Zementmörtel zu 500 kgR42.5 verlegt, Fugen mit feinem, flüssigem Zementmörtel zu 500 kg R42.5, Farbe in Abstimmung zum Naturstein, vergossen. / Bei aneinander gereihten Streifen (z. B. Mittelkunetten) wird der Einheitspreis auf jeden einzelnen Streifen getrennt angewandt. / Die Stahlbügel müssen aber über alle Streifen durchgehen. / Abmessungen des Betonfundamentes: / Stärke : 20 cm / Breite : B + 5 cm / Laufende Breite der Platten: B / Stärke der Platten: s Granit, Oberfläche geflammt, Kanten gesägt, B = 25 cm - s = 4 cm		m § m	26,22000
8536		85.10.80.10.K		Striscia in piastrelle regolari di pietra naturale su fondazione in conglomerato cementizio C 16/20, armatura longitudinale 4 ø 10 e 3 staffe ø 8/m, letto di malta cementizia e sigillatura con malta fine R42.5 a 500 kg, liquida, del colore adatto al pietrame. / Per strisce accoppiate (p.es. cunette centrali) il prezzo unitario verrà applicato per ogni striscia; le staffe però devono essere uniche. / Dimensioni fondazione : / spessore : 20 cm / larghezza : B + 5 cm / Larghezza a correre pietrame : B / Spessore lastra : s Granito, superficie fiammata, coste segate, B = 30 cm - s = 4 cm / § / Belagsstreifen aus regelmäßigen Natursteinplatten auf Betonfundament C 16/20, mit Längsbewehrung 4 ø 10 und 3 Bügeln ø 8/m, in Zementmörtel zu 500 kgR42.5 verlegt, Fugen mit feinem, flüssigem Zementmörtel zu 500 kg R42.5, Farbe in Abstimmung zum Naturstein, vergossen. / Bei aneinander gereihten Streifen (z. B. Mittelkunetten) wird der Einheitspreis auf jeden einzelnen Streifen getrennt angewandt. / Die Stahlbügel müssen aber über alle Streifen durchgehen. / Abmessungen des Betonfundamentes: / Stärke : 20 cm / Breite : B + 5 cm / Laufende Breite der Platten: B / Stärke der Platten: s Granit, Oberfläche geflammt, Kanten gesägt, B = 30 cm - s = 4 cm		m § m	31,48000
8537		85.10.80.10.L		Striscia in piastrelle regolari di pietra naturale su fondazione in conglomerato cementizio C 16/20, armatura longitudinale 4 ø 10 e 3 staffe ø 8/m, letto di malta cementizia e sigillatura con malta fine R42.5 a 500 kg, liquida, del colore adatto al pietrame. / Per strisce accoppiate (p.es. cunette centrali) il prezzo unitario verrà applicato per ogni striscia; le staffe però devono essere uniche. / Dimensioni fondazione : / spessore : 20 cm / larghezza : B + 5 cm / Larghezza a correre pietrame : B / Spessore lastra : s Granito, superficie fiammata, coste segate, B = 40 cm - s = 4 cm / § / Belagsstreifen aus regelmäßigen Natursteinplatten auf Betonfundament C 16/20, mit Längsbewehrung 4 ø 10 und 3 Bügeln ø 8/m, in Zementmörtel zu 500 kgR42.5 verlegt, Fugen mit feinem, flüssigem Zementmörtel zu 500 kg R42.5, Farbe in Abstimmung zum Naturstein, vergossen. / Bei aneinander gereihten Streifen (z. B. Mittelkunetten) wird der Einheitspreis auf jeden einzelnen Streifen getrennt angewandt. / Die Stahlbügel müssen aber über alle Streifen durchgehen. / Abmessungen des Betonfundamentes: / Stärke : 20 cm / Breite : B + 5 cm / Laufende Breite der Platten: B / Stärke der Platten: s Granit, Oberfläche geflammt, Kanten gesägt, B = 40 cm - s = 4 cm		m § m	43,36000
8538		85.10.80.10.M		Striscia in piastrelle regolari di pietra naturale su fondazione in conglomerato cementizio C 16/20, armatura longitudinale 4 ø 10 e 3 staffe ø 8/m, letto di malta cementizia e sigillatura con malta fine R42.5 a 500 kg, liquida, del colore adatto al pietrame. / Per strisce accoppiate (p.es. cunette centrali) il prezzo unitario verrà applicato per ogni striscia; le staffe però devono essere uniche. / Dimensioni fondazione : / spessore : 20 cm / larghezza : B + 5 cm / Larghezza a correre pietrame : B / Spessore lastra : s Granito, superficie fiammata, coste segate, B a richiesta - s = 4 cm / § / Belagsstreifen aus regelmäßigen Natursteinplatten auf Betonfundament C 16/20, mit Längsbewehrung 4 ø 10 und 3 Bügeln ø 8/m, in Zementmörtel zu 500 kgR42.5 verlegt, Fugen mit feinem, flüssigem Zementmörtel zu 500 kg R42.5, Farbe in Abstimmung zum Naturstein, vergossen. / Bei aneinander gereihten Streifen (z. B. Mittelkunetten) wird der Einheitspreis auf jeden einzelnen Streifen getrennt angewandt. / Die Stahlbügel müssen aber über alle Streifen durchgehen. / Abmessungen des Betonfundamentes: / Stärke : 20 cm / Breite : B + 5 cm / Laufende Breite der Platten: B / Stärke der Platten: s Granit, Oberfläche geflammt, Kanten gesägt, B auf Anfrage - s = 4 cm		m² § m²	112,41000
8539		85.10.80.10.O		Striscia in piastrelle regolari di pietra naturale su fondazione in conglomerato cementizio C 16/20, armatura longitudinale 4 ø 10 e 3 staffe ø 8/m, letto di malta cementizia e sigillatura con malta fine R42.5 a 500 kg, liquida, del colore adatto al pietrame. / Per strisce accoppiate (p.es. cunette centrali) il prezzo unitario verrà applicato per ogni striscia; le staffe però devono essere uniche. / Dimensioni fondazione : / spessore : 20 cm / larghezza : B + 5 cm / Larghezza a correre pietrame : B / Spessore lastra : s Marmo bianco Lasa, superficie bocciardata, coste segate, B = 20 cm - s = 3/4 cm / § / Belagsstreifen aus regelmäßigen Natursteinplatten auf Betonfundament C 16/20, mit Längsbewehrung 4 ø 10 und 3 Bügeln ø 8/m, in Zementmörtel zu 500 kgR42.5 verlegt, Fugen mit feinem, flüssigem Zementmörtel zu 500 kg R42.5, Farbe in Abstimmung zum Naturstein, vergossen. / Bei aneinander gereihten Streifen (z. B. Mittelkunetten) wird der Einheitspreis auf jeden einzelnen Streifen getrennt angewandt. / Die Stahlbügel müssen aber über alle Streifen durchgehen. / Abmessungen des Betonfundamentes: / Stärke : 20 cm / Breite : B + 5 cm / Laufende Breite der Platten: B / Stärke der Platten: s Weißer Laasermarmor, Oberfläche gestockt, Kanten gesägt, B = 20 cm - s = 3/4 cm		m § m
8540		85.10.80.10.P		Marmo bianco Lasa, superficie bocciardata, coste segate, B = 20 cm - s = 3/4 cm Marmo bianco Lasa, superficie bocciardata, coste segate, B = 25 cm - s = 3/4 cm / § / Weißer Laasermarmor, Oberfläche gestockt, Kanten gesägt, B = 20 cm - s = 3/4 cm Weißer Laasermarmor, Oberfläche gestockt, Kanten gesägt, B = 25 cm - s = 3/4 cm		m § m
8541		85.10.80.10.Q		Marmo bianco Lasa, superficie bocciardata, coste segate, B = 25 cm - s = 3/4 cm Marmo bianco Lasa, superficie bocciardata, coste segate, B = 30 cm - s = 3/4 cm / § / Weißer Laasermarmor, Oberfläche gestockt, Kanten gesägt, B = 25 cm - s = 3/4 cm Weißer Laasermarmor, Oberfläche gestockt, Kanten gesägt, B = 30 cm - s = 3/4 cm		m § m
8542		85.10.80.10.R		Marmo bianco Lasa, superficie bocciardata, coste segate, B = 30 cm - s = 3/4 cm Marmo bianco Lasa, superficie bocciardata, coste segate, B = 40 cm - s = 3/4 cm / § / Weißer Laasermarmor, Oberfläche gestockt, Kanten gesägt, B = 30 cm - s = 3/4 cm Weißer Laasermarmor, Oberfläche gestockt, Kanten gesägt, B = 40 cm - s = 3/4 cm		m § m
8543		85.10.80.10.S		Marmo bianco Lasa, superficie bocciardata, coste segate, B = 40 cm - s = 3/4 cm Marmo bianco Lasa, superficie bocciardata, coste segate, B = a richiesta - s = 3/4 cm / § / Weißer Laasermarmor, Oberfläche gestockt, Kanten gesägt, B = 40 cm - s = 3/4 cm Weißer Laasermarmor, Oberfläche gestockt, Kanten gesägt, B auf Anfrage - s = 3/4 cm		m² § m²
8544		85.10.90		Marmo bianco Lasa, superficie bocciardata, coste segate, B = a richiesta - s = 3/4 cm SOVRAPPREZZI / § / Weißer Laasermarmor, Oberfläche gestockt, Kanten gesägt, B auf Anfrage - s = 3/4 cm AUFPREISE
8545		85.10.90.05		SOVRAPPREZZI Sovrapprezzo per il rispetto di tolleranze altimetriche di posa ridotte con il piano finito della pavimentazione. / Lo scopo delle tolleranze ridotte è la riduzione dei rumori provocati dai mezzi in transito. / Il valore "s" in mm che non potrà essere oltrepassato rispetto alle quote teoriche è misurato mediante un'asta perfettamente rettilinea lunga 1,00 m in qualunque posizione ed in qualunque direzione. / Il prezzo verrà applicato alla superficie di pavimentazione per la quale è richiesto il rispetto della tolleranza ridotta. / Dove il limite di tolleranza prescritto è stato superato, la pavimentazione dovrà essere corretta, oppure dovrà essere rifatta su una superficie comunque sufficientemente estesa. / § / AUFPREISE Aufpreis für das Einhalten von eingeschränkten Höhentolleranzen mit der fertig verlegten Belagsoberfläche. / Zweck der eingeschränkten Tolleranzen ist das Vermindern der Geräuschentwicklung durch die Fahrzeuge. / Der Tolleranzwert "s" in mm der nicht überschritten werden darf (bezogen auf die theoretische Höhe), wird mit einer 1,0 m langen, perfekt geradlinigen Meßlatte an jeder beliebigen Stelle und in jede beliebige Richtung gemessen. / Der Preis wird auf jene Belagsfläche angewandt, für die eine Tolleranzgrenze vorgeschrieben wurde. / Wo die vorgeschriebene Tolleranzgrenze überschritten wurde, muss der Belag neu angepaßt oder großflächig neu verlegt werden.
8546		85.10.90.05.A		Sovrapprezzo per il rispetto di tolleranze altimetriche di posa ridotte con il piano finito della pavimentazione. / Lo scopo delle tolleranze ridotte è la riduzione dei rumori provocati dai mezzi in transito. / Il valore "s" in mm che non potrà essere oltrepassato rispetto alle quote teoriche è misurato mediante un'asta perfettamente rettilinea lunga 1,00 m in qualunque posizione ed in qualunque direzione. / Il prezzo verrà applicato alla superficie di pavimentazione per la quale è richiesto il rispetto della tolleranza ridotta. / Dove il limite di tolleranza prescritto è stato superato, la pavimentazione dovrà essere corretta, oppure dovrà essere rifatta su una superficie comunque sufficientemente estesa. tolleranza ammessa : ± 2,0 mm / § / Aufpreis für das Einhalten von eingeschränkten Höhentolleranzen mit der fertig verlegten Belagsoberfläche. / Zweck der eingeschränkten Tolleranzen ist das Vermindern der Geräuschentwicklung durch die Fahrzeuge. / Der Tolleranzwert "s" in mm der nicht überschritten werden darf (bezogen auf die theoretische Höhe), wird mit einer 1,0 m langen, perfekt geradlinigen Meßlatte an jeder beliebigen Stelle und in jede beliebige Richtung gemessen. / Der Preis wird auf jene Belagsfläche angewandt, für die eine Tolleranzgrenze vorgeschrieben wurde. / Wo die vorgeschriebene Tolleranzgrenze überschritten wurde, muss der Belag neu angepaßt oder großflächig neu verlegt werden. zulässige Tolleranz : ± 2,0 mm		m² § m²	0,64000
8547		85.10.90.05.B		Sovrapprezzo per il rispetto di tolleranze altimetriche di posa ridotte con il piano finito della pavimentazione. / Lo scopo delle tolleranze ridotte è la riduzione dei rumori provocati dai mezzi in transito. / Il valore "s" in mm che non potrà essere oltrepassato rispetto alle quote teoriche è misurato mediante un'asta perfettamente rettilinea lunga 1,00 m in qualunque posizione ed in qualunque direzione. / Il prezzo verrà applicato alla superficie di pavimentazione per la quale è richiesto il rispetto della tolleranza ridotta. / Dove il limite di tolleranza prescritto è stato superato, la pavimentazione dovrà essere corretta, oppure dovrà essere rifatta su una superficie comunque sufficientemente estesa. tolleranza ammessa : ± 1,0 mm / § / Aufpreis für das Einhalten von eingeschränkten Höhentolleranzen mit der fertig verlegten Belagsoberfläche. / Zweck der eingeschränkten Tolleranzen ist das Vermindern der Geräuschentwicklung durch die Fahrzeuge. / Der Tolleranzwert "s" in mm der nicht überschritten werden darf (bezogen auf die theoretische Höhe), wird mit einer 1,0 m langen, perfekt geradlinigen Meßlatte an jeder beliebigen Stelle und in jede beliebige Richtung gemessen. / Der Preis wird auf jene Belagsfläche angewandt, für die eine Tolleranzgrenze vorgeschrieben wurde. / Wo die vorgeschriebene Tolleranzgrenze überschritten wurde, muss der Belag neu angepaßt oder großflächig neu verlegt werden. zulässige Tolleranz : ± 1,0 mm		m² § m²	1,12000
8548		85.10.90.10		Sovrapprezzo per il rispetto di tolleranze altimetriche di posa ridotte con il piano finito della pavimentazione. / Lo scopo delle tolleranze ridotte è la riduzione dei rumori provocati dai mezzi in transito. / Il valore "s" in mm che non potrà essere oltrepassato rispetto alle quote teoriche è misurato mediante un'asta perfettamente rettilinea lunga 1,00 m in qualunque posizione ed in qualunque direzione. / Il prezzo verrà applicato alla superficie di pavimentazione per la quale è richiesto il rispetto della tolleranza ridotta. / Dove il limite di tolleranza prescritto è stato superato, la pavimentazione dovrà essere corretta, oppure dovrà essere rifatta su una superficie comunque sufficientemente estesa. Sovrapprezzo per sigillatura superficiale con cemento, di pavimentazioni in pietra naturale ed artificiale poste su letto di sabbia. / La sigillatura potrà essere eseguita solo dopo l'assestamento e le necessarie ricariche con sabbia, con cemento R32.5 sparso, innaffiato e scopato in due riprese. Durante la fase di presa deve essere garantita l'umidità necessaria mediante successivi innaffiamenti. Subito dopo l'inizio della presa la pavimentazione deve essere lavata a pioggia. / § / Aufpreis für das Einhalten von eingeschränkten Höhentolleranzen mit der fertig verlegten Belagsoberfläche. / Zweck der eingeschränkten Tolleranzen ist das Vermindern der Geräuschentwicklung durch die Fahrzeuge. / Der Tolleranzwert "s" in mm der nicht überschritten werden darf (bezogen auf die theoretische Höhe), wird mit einer 1,0 m langen, perfekt geradlinigen Meßlatte an jeder beliebigen Stelle und in jede beliebige Richtung gemessen. / Der Preis wird auf jene Belagsfläche angewandt, für die eine Tolleranzgrenze vorgeschrieben wurde. / Wo die vorgeschriebene Tolleranzgrenze überschritten wurde, muss der Belag neu angepaßt oder großflächig neu verlegt werden. Aufpreis für die oberflächliche Versiegelung von in Sand verlegten Natur- und Kunststeinbelägen, durch Anstreuen von Zement R32.5, nach den Setzungen bzw. Ergänzungen des Sandbettes, in zwei unabhängigen Durchgängen ausgeführt. Der Zement muss eingekehrt und berieselt werden und während der Abbindephase muss die nötige Feuchtigkeit durch nachträgliche Berieselung gewährleistet werden. Sofort nach Beginn des Abbindens muss der Belag mittels Berieselung gereinigt werden.		m² § m²	1,42000
8549		85.15		Sovrapprezzo per il rispetto di tolleranze altimetriche di posa ridotte con il piano finito della pavimentazione. / Lo scopo delle tolleranze ridotte è la riduzione dei rumori provocati dai mezzi in transito. / Il valore "s" in mm che non potrà essere oltrepassato rispetto alle quote teoriche è misurato mediante un'asta perfettamente rettilinea lunga 1,00 m in qualunque posizione ed in qualunque direzione. / Il prezzo verrà applicato alla superficie di pavimentazione per la quale è richiesto il rispetto della tolleranza ridotta. / Dove il limite di tolleranza prescritto è stato superato, la pavimentazione dovrà essere corretta, oppure dovrà essere rifatta su una superficie comunque sufficientemente estesa. PAVIMENTAZIONI CON PIETRE ARTIFICIALI A BASE CEMENTIZIA / I prezzi di seguito elencati si riferiscono alla fornitura di tutti i materiali occorrenti ed alla esecuzione a regola d'arte di pavimentazioni con pietre artificiali a base cementizia. / Per pietra artificiale è inteso un prodotto di produzione industriale con caratteristiche chimico/fisico/meccaniche adatte al tipo di pavimentazione prevista. Il prodotto deve essere di natura omogenea, resistente al gelo ed ai sali antigelo, ed avere sufficiente resistenza all'usura sotto traffico, rispettando comunque le seguenti caratteristiche : / - classe conglomerato non inferiore a C 28/35; / - "non gelivo"; / - resistenza all'abrasione "classe I". / Prima di iniziare i lavori l'appaltatore deve, di sua iniziativa ed a suo carico, presentare alla DL la documentazione tecnica con le relative specifiche del materiale, le dimensioni, ecc., nonchè i certificati di controllo della qualità, assieme a campioni degli elementi che intende fornire. / Potrà essere richiesta l'esecuzione di qualsiasi disegno strutturale. Se in un disegno strutturale vengono utilizzate diverse tipologie di pavimentazioni, sia per materiale, dimensioni, o elementi ausiliari (binderi, cordoni, lastre, ecc.), questi ultimi verranno compensati con il loro prezzo unitario, salvo che per una pavimentazione composta non sia previsto un compenso unitario specifico. / Il compenso unitario comprende anche tutti gli oneri per la fornitura di pietre speciali di raccordo e di delimitazione, purchè facenti parte della gamma del prodotto, nonchè i tagli di precisione, eseguiti con macchine speciali, per qualunque tipo di adattamento o raccordo plani-altimetrico necessario nel caso specifico. / Sono compresi nel compenso unitario anche tutti gli accessori, come ad es. distanziatori, ecc., se facenti parte della gamma del prodotto. / Nella posa dovranno essere rispettate le quote teoriche del piano finito, con una tolleranza altimetrica non maggiore di ± 3 mm, misurata in qualunque posizione ed in qualunque direzione mediante un'asta perfettamente rettilinea lunga 1,00 m. / Per le pavimentazioni con pietre poste su letto di sabbia è sempre compresa la chiusura degli interspazi con sabbia lavata, il costipamento con i mezzi più adatti, l'innaffiamento, e la scopatura, il tutto anche a più riprese con le necessarie ricariche per garantire un buon incastro delle pietre ed una superficie ben chiusa. / Ai fini dello smaltimento delle acque superficiali dovranno essere rispettate ovunque le pendenze minime, a seconda del tipo di pavimentazione, del 2-3 % verso i pozzetti o le canalette di raccolta (compensate separatamente). / La DL potrà chiedere un colore od una combinazione di colori specifici, purchè rientranti tra quelli disponibili nella gamma di produzione standard. / Le forniture devono essere sempre confezionate e tenute distinte fino al loro impiego, per quanto riguarda le loro caratteristiche dimensionali, meccaniche, di colore, ecc.. / § / Aufpreis für das Einhalten von eingeschränkten Höhentolleranzen mit der fertig verlegten Belagsoberfläche. / Zweck der eingeschränkten Tolleranzen ist das Vermindern der Geräuschentwicklung durch die Fahrzeuge. / Der Tolleranzwert "s" in mm der nicht überschritten werden darf (bezogen auf die theoretische Höhe), wird mit einer 1,0 m langen, perfekt geradlinigen Meßlatte an jeder beliebigen Stelle und in jede beliebige Richtung gemessen. / Der Preis wird auf jene Belagsfläche angewandt, für die eine Tolleranzgrenze vorgeschrieben wurde. / Wo die vorgeschriebene Tolleranzgrenze überschritten wurde, muss der Belag neu angepaßt oder großflächig neu verlegt werden. BELÄGE AUS ZEMENTGEBUNDENEM KUNSTSTEIN / Die nachfolgend angeführten Preise beziehen sich auf das Liefern sämtlicher notwendigen Materialien und die fachgerechte Ausführung von Belägen aus zementgebundem Kunststein. / Als Kunststein ist ein Industriestein definiert, welcher die jeweils für den vorgesehenen Verwendungszweck geeigneten chemisch/physikalisch/mechanischen Eigenschaften aufweist. / Das Produkt muss von homogener Natur, frost- und tausalzbeständig sein, ausreichende Abriebfestigkeiten unter Verkehrsbelastung aufweisen und auf jedem Falle folgende Merkmale aufweisen: / - Betongüte: nicht unter C 28/35; / - nicht frostgefährdet; / - Abriebwiderstand: "Härteklasse I". / Vor Beginn der Arbeiten muss der AN, auf eigene Initiative und zu seinen Lasten, der BL die technische Dokumentation mit den Materialspezifikationen, Abmessungen usw. sowie die Prüfzertifikate über die Materialgüte und Muster der Elemente vorlegen, die er zu verwenden gedenkt. / Es kann die Ausführung jedes beliebigen Belagsmusters verlangt werden. Falls innerhalb eines Belagsmusters verschiedene Belagsarten, sei es bezüglich Material, Abmessungen, Zubehörelemente (Binderi, Randsteine, Platten usw.) verwendet werden, werden die einzelnen Elemente mit ihrem jeweiligen Einheitspreis vergütet, außer es ist für ein zusammengesetztes Belagsmuster ein eigener Einheitspreis vorgesehen. / Die Einheitsvergütung enthält auch alle Aufwendungen für das Liefern von Sondersteinen z.B. für Übergänge und Randabgrenzungen sofern sie in der Produktreihe vorgesehen sind, sowie für das Präzisionsschneiden mit eigenen Maschinen, zwecks Anpassung an jede spezifische plani-, altimetrische Situation. / Im Einheitspreis sind auch alle Zubehörteile wie z.B. Abstandshalter usw. enthalten, sofern sie zur Produktreihe gehören. / Bei der Verlegung müssen die theoretischen Höhen des fertigen Belages mit einer Tolleranz von höchstens ± 3 mm eingehalten werden. Der Tolleranzwert wird mit einer 1,00 m langen, perfekt geradlinigen Meßlatte an jeder beliebigen Stelle und in jede beliebige Richtung gemessen. / Bei Belägen auf Sandbett ist im Einheitspreis immer auch das Verschließen der Fugen mit gewaschenem Sand, das Verdichten mit den geeignetsten Geräten, das Anfeuchten und das Kehren, auch in mehreren Arbeitsgängen mit den nötigen Ergänzungen enthalten. Dies um einen guten Sitz der Steine und eine geschlossene Oberfläche zu garantieren. / Um eine gute Entwässerung der Belagsoberfläche zu gewährleisten, muss überall ein Mindestgefälle, je nach Belag von 2-3 %, gegen die Einlaufschächte oder Rigolen hin (die getrennt vergütet werden) eingehalten werden. Die BL kann spezielle Farben oder Farbkombinationen anordnen, soweit sie in der Standard-Produktreihe vorgesehen sind. / Die Steinlieferungen müssen, was ihre Abmessungsklasse, ihre Materialeigenschaften, Farbe usw. betrifft, immer getrennt geliefert und bis zur unmittelbaren Verwendung, getrennt gelagert werden.
8550		85.15.01		PAVIMENTAZIONI CON PIETRE ARTIFICIALI A BASE CEMENTIZIA / I prezzi di seguito elencati si riferiscono alla fornitura di tutti i materiali occorrenti ed alla esecuzione a regola d'arte di pavimentazioni con pietre artificiali a base cementizia. / Per pietra artificiale è inteso un prodotto di produzione industriale con caratteristiche chimico/fisico/meccaniche adatte al tipo di pavimentazione prevista. Il prodotto deve essere di natura omogenea, resistente al gelo ed ai sali antigelo, ed avere sufficiente resistenza all'usura sotto traffico, rispettando comunque le seguenti caratteristiche : / - classe conglomerato non inferiore a C 28/35; / - "non gelivo"; / - resistenza all'abrasione "classe I". / Prima di iniziare i lavori l'appaltatore deve, di sua iniziativa ed a suo carico, presentare alla DL la documentazione tecnica con le relative specifiche del materiale, le dimensioni, ecc., nonchè i certificati di controllo della qualità, assieme a campioni degli elementi che intende fornire. / Potrà essere richiesta l'esecuzione di qualsiasi disegno strutturale. Se in un disegno strutturale vengono utilizzate diverse tipologie di pavimentazioni, sia per materiale, dimensioni, o elementi ausiliari (binderi, cordoni, lastre, ecc.), questi ultimi verranno compensati con il loro prezzo unitario, salvo che per una pavimentazione composta non sia previsto un compenso unitario specifico. / Il compenso unitario comprende anche tutti gli oneri per la fornitura di pietre speciali di raccordo e di delimitazione, purchè facenti parte della gamma del prodotto, nonchè i tagli di precisione, eseguiti con macchine speciali, per qualunque tipo di adattamento o raccordo plani-altimetrico necessario nel caso specifico. / Sono compresi nel compenso unitario anche tutti gli accessori, come ad es. distanziatori, ecc., se facenti parte della gamma del prodotto. / Nella posa dovranno essere rispettate le quote teoriche del piano finito, con una tolleranza altimetrica non maggiore di ± 3 mm, misurata in qualunque posizione ed in qualunque direzione mediante un'asta perfettamente rettilinea lunga 1,00 m. / Per le pavimentazioni con pietre poste su letto di sabbia è sempre compresa la chiusura degli interspazi con sabbia lavata, il costipamento con i mezzi più adatti, l'innaffiamento, e la scopatura, il tutto anche a più riprese con le necessarie ricariche per garantire un buon incastro delle pietre ed una superficie ben chiusa. / Ai fini dello smaltimento delle acque superficiali dovranno essere rispettate ovunque le pendenze minime, a seconda del tipo di pavimentazione, del 2-3 % verso i pozzetti o le canalette di raccolta (compensate separatamente). / La DL potrà chiedere un colore od una combinazione di colori specifici, purchè rientranti tra quelli disponibili nella gamma di produzione standard. / Le forniture devono essere sempre confezionate e tenute distinte fino al loro impiego, per quanto riguarda le loro caratteristiche dimensionali, meccaniche, di colore, ecc.. PAVIMENTAZIONI CON CUBETTI / Pavimentazione con cubetti di conglomerato cementizio, superficie superiore con struttura regolare, posti su letto di sabbia. / In questa voce principale per cubetto è definito un elemento di forma prismatica, pressochè cubica, con piano superiore pressochè rettangolare e coste rettilinee, comunque non sagomate in modo particolare onde creare effetti estetici particolari. / La DL potrà chiedere cubetti di una determinata dimensione, purchè rientranti in una gamma di produzione reperibile sul mercato locale. / Il letto di sabbia sottostante i cubetti deve avere uno spessore soffice di ca. 4-5 cm, e se richiesto dalla DL dovranno essere aggiunti, a secco, fino a 10 kg/m2 di cemento R32.5. / L'interspazio tra i singoli cubetti non dovrà essere superiore ad 1 cm, e dovrà essere chiuso con sabbia di granulometria massima di 2 mm. Un'eventuale sigillatura con cemento verrà compensata separatamente. / Per dimensione dei cubetti è definita la lunghezza degli spigoli laterali con tolleranza di ± 5 mm. / Verrà misurata e contabilizzata la superficie finita posta in opera. / § / BELÄGE AUS ZEMENTGEBUNDENEM KUNSTSTEIN / Die nachfolgend angeführten Preise beziehen sich auf das Liefern sämtlicher notwendigen Materialien und die fachgerechte Ausführung von Belägen aus zementgebundem Kunststein. / Als Kunststein ist ein Industriestein definiert, welcher die jeweils für den vorgesehenen Verwendungszweck geeigneten chemisch/physikalisch/mechanischen Eigenschaften aufweist. / Das Produkt muss von homogener Natur, frost- und tausalzbeständig sein, ausreichende Abriebfestigkeiten unter Verkehrsbelastung aufweisen und auf jedem Falle folgende Merkmale aufweisen: / - Betongüte: nicht unter C 28/35; / - nicht frostgefährdet; / - Abriebwiderstand: "Härteklasse I". / Vor Beginn der Arbeiten muss der AN, auf eigene Initiative und zu seinen Lasten, der BL die technische Dokumentation mit den Materialspezifikationen, Abmessungen usw. sowie die Prüfzertifikate über die Materialgüte und Muster der Elemente vorlegen, die er zu verwenden gedenkt. / Es kann die Ausführung jedes beliebigen Belagsmusters verlangt werden. Falls innerhalb eines Belagsmusters verschiedene Belagsarten, sei es bezüglich Material, Abmessungen, Zubehörelemente (Binderi, Randsteine, Platten usw.) verwendet werden, werden die einzelnen Elemente mit ihrem jeweiligen Einheitspreis vergütet, außer es ist für ein zusammengesetztes Belagsmuster ein eigener Einheitspreis vorgesehen. / Die Einheitsvergütung enthält auch alle Aufwendungen für das Liefern von Sondersteinen z.B. für Übergänge und Randabgrenzungen sofern sie in der Produktreihe vorgesehen sind, sowie für das Präzisionsschneiden mit eigenen Maschinen, zwecks Anpassung an jede spezifische plani-, altimetrische Situation. / Im Einheitspreis sind auch alle Zubehörteile wie z.B. Abstandshalter usw. enthalten, sofern sie zur Produktreihe gehören. / Bei der Verlegung müssen die theoretischen Höhen des fertigen Belages mit einer Tolleranz von höchstens ± 3 mm eingehalten werden. Der Tolleranzwert wird mit einer 1,00 m langen, perfekt geradlinigen Meßlatte an jeder beliebigen Stelle und in jede beliebige Richtung gemessen. / Bei Belägen auf Sandbett ist im Einheitspreis immer auch das Verschließen der Fugen mit gewaschenem Sand, das Verdichten mit den geeignetsten Geräten, das Anfeuchten und das Kehren, auch in mehreren Arbeitsgängen mit den nötigen Ergänzungen enthalten. Dies um einen guten Sitz der Steine und eine geschlossene Oberfläche zu garantieren. / Um eine gute Entwässerung der Belagsoberfläche zu gewährleisten, muss überall ein Mindestgefälle, je nach Belag von 2-3 %, gegen die Einlaufschächte oder Rigolen hin (die getrennt vergütet werden) eingehalten werden. Die BL kann spezielle Farben oder Farbkombinationen anordnen, soweit sie in der Standard-Produktreihe vorgesehen sind. / Die Steinlieferungen müssen, was ihre Abmessungsklasse, ihre Materialeigenschaften, Farbe usw. betrifft, immer getrennt geliefert und bis zur unmittelbaren Verwendung, getrennt gelagert werden. PFLASTERBELÄGE (WÜRFELSTEINE) / Pflasterbelag, bestehend aus annähernd kubischen Betonwürfeln, Oberseite mit gleichmäßiger Struktur, im Sandbett verlegt. / In dieser Hauptposition ist als Würfel ein prismatisches, annähernd kubisches Element definiert, mit annähernd rechteckig begrenzter Oberfläche und geradlinigen Begrenzungskanten, jedenfalls nicht mit speziell geformten Kanten, um spezielle ästhetische Effekte oder eine bessere Verzahnung zu erreichen. / Die BL kann Würfel mit bestimmten Abmessungen verlangen, sofern sie in eine, am lokalen Markt erhältliche, Produktionsreihe fallen. / Das Sandbett unter den Würfeln muss eine lose Mindeststärke von 4-5 cm aufweisen und wenn von der BL angeordnet, müssen bis zu 10 kg/m2 Zement R32.5 beigemengt werden. / Die Fuge zwischen den einzelnen Steinen darf nicht breiter als 5 mm sein und muss mit Sand, Größtkorn 2 mm, geschlossen werden. / Eine eventuelle Zementversiegelung wird separat vergütet. / Als Abmessung der Würfel ist die Länge der seitlichen Kanten, mit einer Tolleranz von ± 5 mm auf das angegebene Grundmaß definiert. / Es wird die fertige Belagsoberfläche aufgemessen und vergütet.
8551		85.15.01.05		PAVIMENTAZIONI CON CUBETTI / Pavimentazione con cubetti di conglomerato cementizio, superficie superiore con struttura regolare, posti su letto di sabbia. / In questa voce principale per cubetto è definito un elemento di forma prismatica, pressochè cubica, con piano superiore pressochè rettangolare e coste rettilinee, comunque non sagomate in modo particolare onde creare effetti estetici particolari. / La DL potrà chiedere cubetti di una determinata dimensione, purchè rientranti in una gamma di produzione reperibile sul mercato locale. / Il letto di sabbia sottostante i cubetti deve avere uno spessore soffice di ca. 4-5 cm, e se richiesto dalla DL dovranno essere aggiunti, a secco, fino a 10 kg/m2 di cemento R32.5. / L'interspazio tra i singoli cubetti non dovrà essere superiore ad 1 cm, e dovrà essere chiuso con sabbia di granulometria massima di 2 mm. Un'eventuale sigillatura con cemento verrà compensata separatamente. / Per dimensione dei cubetti è definita la lunghezza degli spigoli laterali con tolleranza di ± 5 mm. / Verrà misurata e contabilizzata la superficie finita posta in opera. Pavimentazione con cubetti in conglomerato cementizio senza trattamento antiusura superficiale speciale (al porfido, al quarzo, al corindone, ecc.), del colore a scelta della DL. / Con "s" è definito lo spessore del cubetto, mentre per il compenso non si fà distinzione per quanto riguarda le sue dimensioni planimetriche. / § / PFLASTERBELÄGE (WÜRFELSTEINE) / Pflasterbelag, bestehend aus annähernd kubischen Betonwürfeln, Oberseite mit gleichmäßiger Struktur, im Sandbett verlegt. / In dieser Hauptposition ist als Würfel ein prismatisches, annähernd kubisches Element definiert, mit annähernd rechteckig begrenzter Oberfläche und geradlinigen Begrenzungskanten, jedenfalls nicht mit speziell geformten Kanten, um spezielle ästhetische Effekte oder eine bessere Verzahnung zu erreichen. / Die BL kann Würfel mit bestimmten Abmessungen verlangen, sofern sie in eine, am lokalen Markt erhältliche, Produktionsreihe fallen. / Das Sandbett unter den Würfeln muss eine lose Mindeststärke von 4-5 cm aufweisen und wenn von der BL angeordnet, müssen bis zu 10 kg/m2 Zement R32.5 beigemengt werden. / Die Fuge zwischen den einzelnen Steinen darf nicht breiter als 5 mm sein und muss mit Sand, Größtkorn 2 mm, geschlossen werden. / Eine eventuelle Zementversiegelung wird separat vergütet. / Als Abmessung der Würfel ist die Länge der seitlichen Kanten, mit einer Tolleranz von ± 5 mm auf das angegebene Grundmaß definiert. / Es wird die fertige Belagsoberfläche aufgemessen und vergütet. Pflasterbelag, bestehend aus Betonwürfeln ohne spezielle, abriebfestigkeiterhöhende Oberflächenbehandlung oder Beschichtung (z.B. Porphyr-, Quarz-, Korundsand), Farbe nach Wahl der BL. / Mit "s" wird die Stärke des Würfelsteines definiert, während bei der Vergütung kein Unterschied bezüglich der planimetrischen Abmessungen des Würfels gemacht wird.
8552		85.15.01.05.A		Pavimentazione con cubetti in conglomerato cementizio senza trattamento antiusura superficiale speciale (al porfido, al quarzo, al corindone, ecc.), del colore a scelta della DL. / Con "s" è definito lo spessore del cubetto, mentre per il compenso non si fà distinzione per quanto riguarda le sue dimensioni planimetriche. s 6-7 cm / § / Pflasterbelag, bestehend aus Betonwürfeln ohne spezielle, abriebfestigkeiterhöhende Oberflächenbehandlung oder Beschichtung (z.B. Porphyr-, Quarz-, Korundsand), Farbe nach Wahl der BL. / Mit "s" wird die Stärke des Würfelsteines definiert, während bei der Vergütung kein Unterschied bezüglich der planimetrischen Abmessungen des Würfels gemacht wird. s 6-7 cm		m² § m²	46,89000
8553		85.15.01.05.B		Pavimentazione con cubetti in conglomerato cementizio senza trattamento antiusura superficiale speciale (al porfido, al quarzo, al corindone, ecc.), del colore a scelta della DL. / Con "s" è definito lo spessore del cubetto, mentre per il compenso non si fà distinzione per quanto riguarda le sue dimensioni planimetriche. s oltre 7 cm fino a 8 cm / § / Pflasterbelag, bestehend aus Betonwürfeln ohne spezielle, abriebfestigkeiterhöhende Oberflächenbehandlung oder Beschichtung (z.B. Porphyr-, Quarz-, Korundsand), Farbe nach Wahl der BL. / Mit "s" wird die Stärke des Würfelsteines definiert, während bei der Vergütung kein Unterschied bezüglich der planimetrischen Abmessungen des Würfels gemacht wird. s über 7 cm bis 8 cm		m² § m²	49,14000
8554		85.15.01.05.C		Pavimentazione con cubetti in conglomerato cementizio senza trattamento antiusura superficiale speciale (al porfido, al quarzo, al corindone, ecc.), del colore a scelta della DL. / Con "s" è definito lo spessore del cubetto, mentre per il compenso non si fà distinzione per quanto riguarda le sue dimensioni planimetriche. s oltre 8 cm fino a 9 cm / § / Pflasterbelag, bestehend aus Betonwürfeln ohne spezielle, abriebfestigkeiterhöhende Oberflächenbehandlung oder Beschichtung (z.B. Porphyr-, Quarz-, Korundsand), Farbe nach Wahl der BL. / Mit "s" wird die Stärke des Würfelsteines definiert, während bei der Vergütung kein Unterschied bezüglich der planimetrischen Abmessungen des Würfels gemacht wird. s über 8 cm bis 9 cm		m² § m²
8555		85.15.01.05.D		s oltre 8 cm fino a 9 cm s oltre 9 cm fino a 10 cm / § / s über 8 cm bis 9 cm s über 9 cm bis 10 cm		m² § m²
8556		85.15.01.10		s oltre 9 cm fino a 10 cm Pavimentazione con cubetti in conglomerato cementizio con trattamento antiusura superficiale speciale (al porfido, al quarzo, al corindone, ecc.), del colore a scelta della DL. / Con "s" è definito lo spessore del cubetto, mentre per il compenso non si fà distinzione per quanto riguarda le sue dimensioni planimetriche. / § / s über 9 cm bis 10 cm Pflasterbelag, bestehend aus Betonwürfeln mit spezieller, abriebfestigkeiterhöhender Oberflächenbehandlung oder Beschichtung (z.B. Porphyr-, Quarz-, Korundsand), Farbe nach Wahl der BL. / Mit "s" wird die Stärke des Würfelsteines definiert, während bei der Vergütung kein Unterschied bezüglich der planimetrischen Abmessungen des Würfels gemacht wird.
8557		85.15.01.10.A		Pavimentazione con cubetti in conglomerato cementizio con trattamento antiusura superficiale speciale (al porfido, al quarzo, al corindone, ecc.), del colore a scelta della DL. / Con "s" è definito lo spessore del cubetto, mentre per il compenso non si fà distinzione per quanto riguarda le sue dimensioni planimetriche. s 6-7 cm / § / Pflasterbelag, bestehend aus Betonwürfeln mit spezieller, abriebfestigkeiterhöhender Oberflächenbehandlung oder Beschichtung (z.B. Porphyr-, Quarz-, Korundsand), Farbe nach Wahl der BL. / Mit "s" wird die Stärke des Würfelsteines definiert, während bei der Vergütung kein Unterschied bezüglich der planimetrischen Abmessungen des Würfels gemacht wird. s 6-7 cm		m² § m²	49,14000
8558		85.15.01.10.B		Pavimentazione con cubetti in conglomerato cementizio con trattamento antiusura superficiale speciale (al porfido, al quarzo, al corindone, ecc.), del colore a scelta della DL. / Con "s" è definito lo spessore del cubetto, mentre per il compenso non si fà distinzione per quanto riguarda le sue dimensioni planimetriche. s oltre 7 cm fino a 8 cm / § / Pflasterbelag, bestehend aus Betonwürfeln mit spezieller, abriebfestigkeiterhöhender Oberflächenbehandlung oder Beschichtung (z.B. Porphyr-, Quarz-, Korundsand), Farbe nach Wahl der BL. / Mit "s" wird die Stärke des Würfelsteines definiert, während bei der Vergütung kein Unterschied bezüglich der planimetrischen Abmessungen des Würfels gemacht wird. s über 7 cm bis 8 cm		m² § m²	52,68000
8559		85.15.01.10.C		Pavimentazione con cubetti in conglomerato cementizio con trattamento antiusura superficiale speciale (al porfido, al quarzo, al corindone, ecc.), del colore a scelta della DL. / Con "s" è definito lo spessore del cubetto, mentre per il compenso non si fà distinzione per quanto riguarda le sue dimensioni planimetriche. s oltre 8 cm fino a 9 cm / § / Pflasterbelag, bestehend aus Betonwürfeln mit spezieller, abriebfestigkeiterhöhender Oberflächenbehandlung oder Beschichtung (z.B. Porphyr-, Quarz-, Korundsand), Farbe nach Wahl der BL. / Mit "s" wird die Stärke des Würfelsteines definiert, während bei der Vergütung kein Unterschied bezüglich der planimetrischen Abmessungen des Würfels gemacht wird. s über 8 cm bis 9 cm		m² § m²
8560		85.15.01.10.D		s oltre 8 cm fino a 9 cm s oltre 9 cm fino a 10 cm / § / s über 8 cm bis 9 cm s über 9 cm bis 10 cm		m² § m²
8561		85.15.05		s oltre 9 cm fino a 10 cm PAVIMENTAZIONI CON MASSELLI / Pavimentazione con masselli di conglomerato cementizio con superficie superiore a struttura regolare, posti su letto di sabbia. / In questa voce principale per massello è definito un elemento di forma prismatica con piano superiore a contorno poligonale o curvo, sagomato comunque per creare effetti estetici particolari e migliorare l'incastro tra i singoli elementi. / La DL potrà chiedere masselli di una determinata dimensione, purchè rientranti in una gamma di produzione reperibile sul mercato locale. / Il letto di sabbia sottostante i masselli deve avere uno spessore soffice di ca. 4-5 cm, e se richiesto dalla DL dovranno essere aggiunti, a secco, fino a 10 kg/m2 di cemento R32.5. / L'interspazio tra i singoli masselli non dovrà essere superiore ad 1 cm, e dovrà essere chiuso con sabbia di granulometria massima di 2 mm. Un'eventuale sigillatura con cemento verrà compensata separatamente. / Verrà misurata e contabilizzata la superficie finita posta in opera. / § / s über 9 cm bis 10 cm PFLASTERBELÄGE (PRISMENSTEINE) / Pflasterbelag, bestehend aus annähernd prismatischen Betonsteinen, Oberseite mit gleichmäßiger Struktur, im Sandbett verlegt. / In dieser Hauptposition ist als Pflasterstein ein prismatisches Element definiert, mit polygonal gezackten oder gekrümmten Begrenzungskanten d.h. mit speziell geformten Kanten um spezielle ästhetische Effekte oder eine bessere Verzahnung zu erreichen. / Die BL kann Steine mit bestimmten Abmessungen verlangen, sofern sie in eine, am lokalen Markt erhältliche, Produktionsreihe fallen. / Das Sandbett unter den Steinen muß eine lose Mindeststärke von 4-5 cm aufweisen und wenn von der BL angeordnet, müssen bis zu 10 kg/m2 Zement R32.5 beigemengt werden. / Die Fuge zwischen den einzelnen Steinen darf nicht breiter als 5 mm sein und muß mit Sand, Größtkorn 2 mm, geschlossen werden. / Eine eventuelle Zementversiegelung wird separat vergütet. / Als Abmessung der Steine ist die Länge der seitlichen Kanten, mit einer Tolleranz von ± 5 mm auf das angegebene Grundmaß definiert. / Es wird die fertige Belagsoberfläche aufgemessen und vergütet.
8562		85.15.05.05		PAVIMENTAZIONI CON MASSELLI / Pavimentazione con masselli di conglomerato cementizio con superficie superiore a struttura regolare, posti su letto di sabbia. / In questa voce principale per massello è definito un elemento di forma prismatica con piano superiore a contorno poligonale o curvo, sagomato comunque per creare effetti estetici particolari e migliorare l'incastro tra i singoli elementi. / La DL potrà chiedere masselli di una determinata dimensione, purchè rientranti in una gamma di produzione reperibile sul mercato locale. / Il letto di sabbia sottostante i masselli deve avere uno spessore soffice di ca. 4-5 cm, e se richiesto dalla DL dovranno essere aggiunti, a secco, fino a 10 kg/m2 di cemento R32.5. / L'interspazio tra i singoli masselli non dovrà essere superiore ad 1 cm, e dovrà essere chiuso con sabbia di granulometria massima di 2 mm. Un'eventuale sigillatura con cemento verrà compensata separatamente. / Verrà misurata e contabilizzata la superficie finita posta in opera. Pavimentazione con masselli in conglomerato cementizio senza trattamento antiusura superficiale speciale (al porfido, al quarzo, al corindone, ecc.), del colore a scelta della DL. / Con "s" è definito lo spessore del massello, mentre per il compenso non si fà distinzione per quanto riguarda le sue dimensioni planimetriche. / § / PFLASTERBELÄGE (PRISMENSTEINE) / Pflasterbelag, bestehend aus annähernd prismatischen Betonsteinen, Oberseite mit gleichmäßiger Struktur, im Sandbett verlegt. / In dieser Hauptposition ist als Pflasterstein ein prismatisches Element definiert, mit polygonal gezackten oder gekrümmten Begrenzungskanten d.h. mit speziell geformten Kanten um spezielle ästhetische Effekte oder eine bessere Verzahnung zu erreichen. / Die BL kann Steine mit bestimmten Abmessungen verlangen, sofern sie in eine, am lokalen Markt erhältliche, Produktionsreihe fallen. / Das Sandbett unter den Steinen muß eine lose Mindeststärke von 4-5 cm aufweisen und wenn von der BL angeordnet, müssen bis zu 10 kg/m2 Zement R32.5 beigemengt werden. / Die Fuge zwischen den einzelnen Steinen darf nicht breiter als 5 mm sein und muß mit Sand, Größtkorn 2 mm, geschlossen werden. / Eine eventuelle Zementversiegelung wird separat vergütet. / Als Abmessung der Steine ist die Länge der seitlichen Kanten, mit einer Tolleranz von ± 5 mm auf das angegebene Grundmaß definiert. / Es wird die fertige Belagsoberfläche aufgemessen und vergütet. Pflasterbelag, bestehend aus Betonsteinen ohne spezielle, abriebfestigkeiterhöhende Oberflächenbehandlung oder Beschichtung (z.B. Porphyr-, Quarz-, Korundsand), Farbe nach Wahl der BL. / Mit "s" wird die Stärke des Steines definiert, während bei der Vergütung kein Unterschied bezüglich der planimetrischen Abmessungen des Steines gemacht wird.
8563		85.15.05.05.A		Pavimentazione con masselli in conglomerato cementizio senza trattamento antiusura superficiale speciale (al porfido, al quarzo, al corindone, ecc.), del colore a scelta della DL. / Con "s" è definito lo spessore del massello, mentre per il compenso non si fà distinzione per quanto riguarda le sue dimensioni planimetriche. s 6-7 cm / § / Pflasterbelag, bestehend aus Betonsteinen ohne spezielle, abriebfestigkeiterhöhende Oberflächenbehandlung oder Beschichtung (z.B. Porphyr-, Quarz-, Korundsand), Farbe nach Wahl der BL. / Mit "s" wird die Stärke des Steines definiert, während bei der Vergütung kein Unterschied bezüglich der planimetrischen Abmessungen des Steines gemacht wird. s 6-7 cm		m² § m²	38,22000
8564		85.15.05.05.B		Pavimentazione con masselli in conglomerato cementizio senza trattamento antiusura superficiale speciale (al porfido, al quarzo, al corindone, ecc.), del colore a scelta della DL. / Con "s" è definito lo spessore del massello, mentre per il compenso non si fà distinzione per quanto riguarda le sue dimensioni planimetriche. s oltre 7 cm fino a 8 cm / § / Pflasterbelag, bestehend aus Betonsteinen ohne spezielle, abriebfestigkeiterhöhende Oberflächenbehandlung oder Beschichtung (z.B. Porphyr-, Quarz-, Korundsand), Farbe nach Wahl der BL. / Mit "s" wird die Stärke des Steines definiert, während bei der Vergütung kein Unterschied bezüglich der planimetrischen Abmessungen des Steines gemacht wird. s über 7 cm bis 8 cm		m² § m²	40,80000
8565		85.15.05.05.C		Pavimentazione con masselli in conglomerato cementizio senza trattamento antiusura superficiale speciale (al porfido, al quarzo, al corindone, ecc.), del colore a scelta della DL. / Con "s" è definito lo spessore del massello, mentre per il compenso non si fà distinzione per quanto riguarda le sue dimensioni planimetriche. s oltre 8 cm fino a 9 cm / § / Pflasterbelag, bestehend aus Betonsteinen ohne spezielle, abriebfestigkeiterhöhende Oberflächenbehandlung oder Beschichtung (z.B. Porphyr-, Quarz-, Korundsand), Farbe nach Wahl der BL. / Mit "s" wird die Stärke des Steines definiert, während bei der Vergütung kein Unterschied bezüglich der planimetrischen Abmessungen des Steines gemacht wird. s über 8 cm bis 9 cm		m² § m²
8566		85.15.05.05.D		s oltre 8 cm fino a 9 cm s oltre 9 cm fino a 10 cm / § / s über 8 cm bis 9 cm s über 9 cm bis 10 cm		m² § m²
8567		85.15.05.10		s oltre 9 cm fino a 10 cm Pavimentazione con masselli in conglomerato cementizio con trattamento antiusura superficiale speciale (al porfido, al quarzo, al corindone, ecc.), del colore a scelta della DL. / Con "s" è definito lo spessore del massello, mentre per il compenso non si fà distinzione per quanto riguarda le sue dimensioni planimetriche. / § / s über 9 cm bis 10 cm Pflasterbelag, bestehend aus Betonsteinen mit spezieller, abriebfestigkeiterhöhender Oberflächenbehandlung oder Beschichtung (z.B. Porphyr-, Quarz-, Korundsand), Farbe nach Wahl der BL. / Mit "s" wird die Stärke des Steines definiert, während bei der Vergütung kein Unterschied bezüglich der planimetrischen Abmessungen des Steines gemacht wird.
8568		85.15.05.10.A		Pavimentazione con masselli in conglomerato cementizio con trattamento antiusura superficiale speciale (al porfido, al quarzo, al corindone, ecc.), del colore a scelta della DL. / Con "s" è definito lo spessore del massello, mentre per il compenso non si fà distinzione per quanto riguarda le sue dimensioni planimetriche. s 6-7 cm / § / Pflasterbelag, bestehend aus Betonsteinen mit spezieller, abriebfestigkeiterhöhender Oberflächenbehandlung oder Beschichtung (z.B. Porphyr-, Quarz-, Korundsand), Farbe nach Wahl der BL. / Mit "s" wird die Stärke des Steines definiert, während bei der Vergütung kein Unterschied bezüglich der planimetrischen Abmessungen des Steines gemacht wird. s 6-7 cm		m² § m²	37,26000
8569		85.15.05.10.B		Pavimentazione con masselli in conglomerato cementizio con trattamento antiusura superficiale speciale (al porfido, al quarzo, al corindone, ecc.), del colore a scelta della DL. / Con "s" è definito lo spessore del massello, mentre per il compenso non si fà distinzione per quanto riguarda le sue dimensioni planimetriche. s oltre 7 cm fino a 8 cm / § / Pflasterbelag, bestehend aus Betonsteinen mit spezieller, abriebfestigkeiterhöhender Oberflächenbehandlung oder Beschichtung (z.B. Porphyr-, Quarz-, Korundsand), Farbe nach Wahl der BL. / Mit "s" wird die Stärke des Steines definiert, während bei der Vergütung kein Unterschied bezüglich der planimetrischen Abmessungen des Steines gemacht wird. s über 7 cm bis 8 cm		m² § m²	40,14000
8570		85.15.05.10.C		Pavimentazione con masselli in conglomerato cementizio con trattamento antiusura superficiale speciale (al porfido, al quarzo, al corindone, ecc.), del colore a scelta della DL. / Con "s" è definito lo spessore del massello, mentre per il compenso non si fà distinzione per quanto riguarda le sue dimensioni planimetriche. s oltre 8 cm fino a 9 cm / § / Pflasterbelag, bestehend aus Betonsteinen mit spezieller, abriebfestigkeiterhöhender Oberflächenbehandlung oder Beschichtung (z.B. Porphyr-, Quarz-, Korundsand), Farbe nach Wahl der BL. / Mit "s" wird die Stärke des Steines definiert, während bei der Vergütung kein Unterschied bezüglich der planimetrischen Abmessungen des Steines gemacht wird. s über 8 cm bis 9 cm		m² § m²
8571		85.15.05.10.D		s oltre 8 cm fino a 9 cm s oltre 9 cm fino a 10 cm / § / s über 8 cm bis 9 cm s über 9 cm bis 10 cm		m² § m²
8572		85.15.90		s oltre 9 cm fino a 10 cm SOVRAPPREZZI / § / s über 9 cm bis 10 cm AUFPREISE
8573		85.15.90.05		SOVRAPPREZZI Sovrapprezzo per il rispetto di tolleranze altimetriche di posa ridotte con il piano finito della pavimentazione. / Lo scopo delle tolleranze ridotte è la riduzione dei rumori provocati dai mezzi in transito. / Il valore "s" in mm che non potrà essere oltrepassato rispetto alle quote teoriche è misurato mediante un'asta perfettamente rettilinea lunga 1,00 m in qualunque posizione ed in qualunque direzione. / Il prezzo verrà applicato alla superficie di pavimentazione per la quale è richiesto il rispetto della tolleranza ridotta. / Dove il limite di tolleranza prescritto è stato superato, la pavimentazione dovrà essere corretta, oppure dovrà essere rifatta su una superficie comunque sufficientemente estesa. / § / AUFPREISE Aufpreis für das Einhalten von eingeschränkten Höhentolleranzen mit der fertig verlegten Belagsoberfläche. / Zweck der eingeschränkten Tolleranzen ist das Vermindern der Geräuschentwicklung durch die Fahrzeuge. / Der Tolleranzwert "s" in mm, der nicht überschritten werden darf (bezogen auf die theoretische Höhe), wird mit einer 1,0 m langen, perfekt geradlinigen Meßlatte an jeder beliebigen Stelle und in jede beliebige Richtung gemessen. / Der Preis wird auf jene Belagsfläche angewandt, für die eine Tolleranzgrenze vorgeschrieben wurde. / Wo die vorgeschriebene Tolleranzgrenze überschritten wurde, muss der Belag neu angepaßt oder großflächig neu verlegt werden.
8574		85.15.90.05.A		Sovrapprezzo per il rispetto di tolleranze altimetriche di posa ridotte con il piano finito della pavimentazione. / Lo scopo delle tolleranze ridotte è la riduzione dei rumori provocati dai mezzi in transito. / Il valore "s" in mm che non potrà essere oltrepassato rispetto alle quote teoriche è misurato mediante un'asta perfettamente rettilinea lunga 1,00 m in qualunque posizione ed in qualunque direzione. / Il prezzo verrà applicato alla superficie di pavimentazione per la quale è richiesto il rispetto della tolleranza ridotta. / Dove il limite di tolleranza prescritto è stato superato, la pavimentazione dovrà essere corretta, oppure dovrà essere rifatta su una superficie comunque sufficientemente estesa. tolleranza ammessa : ± 2,0 mm / § / Aufpreis für das Einhalten von eingeschränkten Höhentolleranzen mit der fertig verlegten Belagsoberfläche. / Zweck der eingeschränkten Tolleranzen ist das Vermindern der Geräuschentwicklung durch die Fahrzeuge. / Der Tolleranzwert "s" in mm, der nicht überschritten werden darf (bezogen auf die theoretische Höhe), wird mit einer 1,0 m langen, perfekt geradlinigen Meßlatte an jeder beliebigen Stelle und in jede beliebige Richtung gemessen. / Der Preis wird auf jene Belagsfläche angewandt, für die eine Tolleranzgrenze vorgeschrieben wurde. / Wo die vorgeschriebene Tolleranzgrenze überschritten wurde, muss der Belag neu angepaßt oder großflächig neu verlegt werden. zulässige Tolleranz : ± 2,0 mm		m² § m²	0,39000
8575		85.15.90.05.B		Sovrapprezzo per il rispetto di tolleranze altimetriche di posa ridotte con il piano finito della pavimentazione. / Lo scopo delle tolleranze ridotte è la riduzione dei rumori provocati dai mezzi in transito. / Il valore "s" in mm che non potrà essere oltrepassato rispetto alle quote teoriche è misurato mediante un'asta perfettamente rettilinea lunga 1,00 m in qualunque posizione ed in qualunque direzione. / Il prezzo verrà applicato alla superficie di pavimentazione per la quale è richiesto il rispetto della tolleranza ridotta. / Dove il limite di tolleranza prescritto è stato superato, la pavimentazione dovrà essere corretta, oppure dovrà essere rifatta su una superficie comunque sufficientemente estesa. tolleranza ammessa : ± 1,0 mm / § / Aufpreis für das Einhalten von eingeschränkten Höhentolleranzen mit der fertig verlegten Belagsoberfläche. / Zweck der eingeschränkten Tolleranzen ist das Vermindern der Geräuschentwicklung durch die Fahrzeuge. / Der Tolleranzwert "s" in mm, der nicht überschritten werden darf (bezogen auf die theoretische Höhe), wird mit einer 1,0 m langen, perfekt geradlinigen Meßlatte an jeder beliebigen Stelle und in jede beliebige Richtung gemessen. / Der Preis wird auf jene Belagsfläche angewandt, für die eine Tolleranzgrenze vorgeschrieben wurde. / Wo die vorgeschriebene Tolleranzgrenze überschritten wurde, muss der Belag neu angepaßt oder großflächig neu verlegt werden. zulässige Tolleranz : ± 1,0 mm		m² § m²	0,74000
8576		86		Sovrapprezzo per il rispetto di tolleranze altimetriche di posa ridotte con il piano finito della pavimentazione. / Lo scopo delle tolleranze ridotte è la riduzione dei rumori provocati dai mezzi in transito. / Il valore "s" in mm che non potrà essere oltrepassato rispetto alle quote teoriche è misurato mediante un'asta perfettamente rettilinea lunga 1,00 m in qualunque posizione ed in qualunque direzione. / Il prezzo verrà applicato alla superficie di pavimentazione per la quale è richiesto il rispetto della tolleranza ridotta. / Dove il limite di tolleranza prescritto è stato superato, la pavimentazione dovrà essere corretta, oppure dovrà essere rifatta su una superficie comunque sufficientemente estesa. MANUFATTI TIPO ED ACCESSORI STRADALI, SEGNALETICA / La categoria 86. comprende le seguenti sottocategorie: / 86.01.00.00 Cordonate / 86.02.00.00 Cunette e banchettoni / 86.10.00.00 Barriere stradali / 86.12.00.00 Ringhiere / 86.14.00.00 Paracarri / 86.15.00.00 Barriere antirumore / 86.18.00.00 Consolidamento rocce / 86.20.00.00 Paramassi / 86.21.00.00 Voci aggiuntive per consolidamento rocce (86.18) e paramassi (86.20) / 86.22.00.00 Reti protettive, recinzioni, steccati / 86.30.00.00 Segnaletica verticale ed orizzontale / Il compenso unitario comprende i seguenti oneri: / - fornitura e posa in opera di tutti i materiali, anche quelli ausiliari, di minuteria, di fissaggio, di consumo ed a perdere. Si avverte in particolar modo che nei manufatti in cemento armato è compresa anche la armatura metallica; / - fornitura e posa in opera di sottofondo in conglomerato cementizio della classe minima C12/15, con spessore minimo di 15cm. / Nella posa in opera sono compresi il rizzamento, tutti i lavori di perforazione e fissaggio, i lavori di sigillatura con malta cementizia, ecc. / Se non detto espressamente in modo diverso, sono esclusi solo scavi, demolizioni e fondazioni in conglomerato cementizio. / § / Aufpreis für das Einhalten von eingeschränkten Höhentolleranzen mit der fertig verlegten Belagsoberfläche. / Zweck der eingeschränkten Tolleranzen ist das Vermindern der Geräuschentwicklung durch die Fahrzeuge. / Der Tolleranzwert "s" in mm, der nicht überschritten werden darf (bezogen auf die theoretische Höhe), wird mit einer 1,0 m langen, perfekt geradlinigen Meßlatte an jeder beliebigen Stelle und in jede beliebige Richtung gemessen. / Der Preis wird auf jene Belagsfläche angewandt, für die eine Tolleranzgrenze vorgeschrieben wurde. / Wo die vorgeschriebene Tolleranzgrenze überschritten wurde, muss der Belag neu angepaßt oder großflächig neu verlegt werden. STRASSENREGELBAUWERKE, STRASSENZUBEHÖR, STRASSENBESCHILDERUNG UND BODENMARKIERUNG / Die Kategorie 86. enthält folgende Unterkategorien: / 86.01.00.00 Randsteine / 86.02.00.00 Kunetten und Stützmaueraufsätze / 86.10.00.00 Straßenleitplanken / 86.12.00.00 Geländer / 86.14.00.00 Leitpflöcke / 86.15.00.00 Lärmschutzwände / 86.18.00.00 Felssicherung / 86.20.00.00 Steinschlagschutzbauten / 86.21.00.00 Ergänzende Position zu den Felssicherungen (86.18) und Steinschlagschutzbauten / 86.22.00.00 Schutznetze, Einzäunungen / 86.30.00.00 Straßenbeschilderung und Bodenmarkierung / Im Einheitspreis sind folgende Leistungen mit inbegriffen: / - die Lieferung und der Einbau sämtlicher Materialien, auch der Zubehörmaterialien, Kleinteile, Befestigungsmittel, Vergußmaterial, Betriebsmittel und Verschnitt. Es wird besonders darauf verwiesen, daß bei Stahlbetonbauwerken auch die Stahlbewehrung mit inbegriffen ist; / - ein Unterbau aus Beton der minimalen Festigkeitsklasse C 12/15 mit einer Mindeststärke von 15 cm. / Unter Einbau sind sämtliche Aufwendungen für eine fachgerechte Arbeit enthalten, inbegriffen Ausrichten, Bohr- und Befestigungsarbeiten, Vergußarbeiten mit Vergußmörtel usw. / Wenn nicht besonders angeführt, sind ausgenommen nur Aushub, Abbrucharbeiten und Betonfundamente.
8577		86.01		MANUFATTI TIPO ED ACCESSORI STRADALI, SEGNALETICA / La categoria 86. comprende le seguenti sottocategorie: / 86.01.00.00 Cordonate / 86.02.00.00 Cunette e banchettoni / 86.10.00.00 Barriere stradali / 86.12.00.00 Ringhiere / 86.14.00.00 Paracarri / 86.15.00.00 Barriere antirumore / 86.18.00.00 Consolidamento rocce / 86.20.00.00 Paramassi / 86.21.00.00 Voci aggiuntive per consolidamento rocce (86.18) e paramassi (86.20) / 86.22.00.00 Reti protettive, recinzioni, steccati / 86.30.00.00 Segnaletica verticale ed orizzontale / Il compenso unitario comprende i seguenti oneri: / - fornitura e posa in opera di tutti i materiali, anche quelli ausiliari, di minuteria, di fissaggio, di consumo ed a perdere. Si avverte in particolar modo che nei manufatti in cemento armato è compresa anche la armatura metallica; / - fornitura e posa in opera di sottofondo in conglomerato cementizio della classe minima C12/15, con spessore minimo di 15cm. / Nella posa in opera sono compresi il rizzamento, tutti i lavori di perforazione e fissaggio, i lavori di sigillatura con malta cementizia, ecc. / Se non detto espressamente in modo diverso, sono esclusi solo scavi, demolizioni e fondazioni in conglomerato cementizio. CORDONATE / Fornitura e posa in opera, in retta od in curva - senza limitazione di raggio - di cordonate in conglomerato cementizio, su letto e con rinfianco di conglomerato cementizio con una classe di resistenza C12/15 e sigillatura dei giunti con malta cementizia della classe M15 del colore adatto alla cordonata. / In corrispondenza di accessi carrai e passaggi pedonali la cordonata dovrà essere abbassata a 2,5 cm dal piano di pavimentazione più basso oppure in alternativa può essere previsto un elemento particolare di raccordo, compensato a parte. / Cordone in calcestruzzo vibrocompresso con superfici lisce tipo "Bolzano" 12/15/30 cm. / § / STRASSENREGELBAUWERKE, STRASSENZUBEHÖR, STRASSENBESCHILDERUNG UND BODENMARKIERUNG / Die Kategorie 86. enthält folgende Unterkategorien: / 86.01.00.00 Randsteine / 86.02.00.00 Kunetten und Stützmaueraufsätze / 86.10.00.00 Straßenleitplanken / 86.12.00.00 Geländer / 86.14.00.00 Leitpflöcke / 86.15.00.00 Lärmschutzwände / 86.18.00.00 Felssicherung / 86.20.00.00 Steinschlagschutzbauten / 86.21.00.00 Ergänzende Position zu den Felssicherungen (86.18) und Steinschlagschutzbauten / 86.22.00.00 Schutznetze, Einzäunungen / 86.30.00.00 Straßenbeschilderung und Bodenmarkierung / Im Einheitspreis sind folgende Leistungen mit inbegriffen: / - die Lieferung und der Einbau sämtlicher Materialien, auch der Zubehörmaterialien, Kleinteile, Befestigungsmittel, Vergußmaterial, Betriebsmittel und Verschnitt. Es wird besonders darauf verwiesen, daß bei Stahlbetonbauwerken auch die Stahlbewehrung mit inbegriffen ist; / - ein Unterbau aus Beton der minimalen Festigkeitsklasse C 12/15 mit einer Mindeststärke von 15 cm. / Unter Einbau sind sämtliche Aufwendungen für eine fachgerechte Arbeit enthalten, inbegriffen Ausrichten, Bohr- und Befestigungsarbeiten, Vergußarbeiten mit Vergußmörtel usw. / Wenn nicht besonders angeführt, sind ausgenommen nur Aushub, Abbrucharbeiten und Betonfundamente. RANDSTEINE / Lieferung und Einbau, geradlinig oder in Kurven - ohne Einschränkung des Radius - von Randsteinen aus Beton, auf Bett und mit seitlicher Einkeilung mit Beton der Festigkeitsklasse C 12/15 und Verfugung der Stöße mit Zementmörtel der Mörtelclasse M15 in geeigneter Farbe dem Randstein entsprechend. / Im Bereich von Einfahrten und Fußgängerübergängen (Zebrastreifen) muß der Randstein auf eine Höhe von 2,5 cm über Fahrbahnoberkante abgesenkt werden. Als Alternative kann ein eigenes Übergangsformstück vorgesehen sein, welches separat vergütet wird. / Betonandstein aus verdichtetem Beton mit glatten Sichtflächen Typ "Bolzano" 12/15/30 cm.
8578		86.01.01		CORDONATE / Fornitura e posa in opera, in retta od in curva - senza limitazione di raggio - di cordonate in conglomerato cementizio, su letto e con rinfianco di conglomerato cementizio con una classe di resistenza C12/15 e sigillatura dei giunti con malta cementizia della classe M15 del colore adatto alla cordonata. / In corrispondenza di accessi carrai e passaggi pedonali la cordonata dovrà essere abbassata a 2,5 cm dal piano di pavimentazione più basso oppure in alternativa può essere previsto un elemento particolare di raccordo, compensato a parte. / Cordone in calcestruzzo vibrocompresso con superfici lisce tipo "Bolzano" 12/15/30 cm. CORDONATE IN PIETRA NATURALE / Le cordonate devono essere di pietra sana resistente al gelo, devono provenire da cave autorizzate ed essere accompagnate da relativa documentazione. / I due cigli superiori in vista devono essere perfettamente paralleli, avere la distanza prescritta con tolleranza di ± 5 mm, e non devono presentare sbavature (protuberanze). / Lo spigolo superiore delle cordonate stradali rivolto verso la carreggiata deve essere sempre spigolato per 3mm. / Le superfici in vista devono essere della stessa lavorazione prescritta (segate, fiammate ecc.), le dimensioni indicate sono espresse in cm, la tolleranza per l'altezza è di ± 3 cm e va comunque compensata con il letto di posa per avere i fili superiori allineati. / § / RANDSTEINE / Lieferung und Einbau, geradlinig oder in Kurven - ohne Einschränkung des Radius - von Randsteinen aus Beton, auf Bett und mit seitlicher Einkeilung mit Beton der Festigkeitsklasse C 12/15 und Verfugung der Stöße mit Zementmörtel der Mörtelclasse M15 in geeigneter Farbe dem Randstein entsprechend. / Im Bereich von Einfahrten und Fußgängerübergängen (Zebrastreifen) muß der Randstein auf eine Höhe von 2,5 cm über Fahrbahnoberkante abgesenkt werden. Als Alternative kann ein eigenes Übergangsformstück vorgesehen sein, welches separat vergütet wird. / Betonandstein aus verdichtetem Beton mit glatten Sichtflächen Typ "Bolzano" 12/15/30 cm. RANDSTEINE AUS NATURSTEIN / Die Randsteine müssen aus gesundem, frostbeständigem Stein sein, müssen von zugelassenen Steinbrüchen stammen, dies muss durch entsprechende Belege dokumentiert sein. / Die beiden oberen Sichtkanten müssen parallel sein und den vorgeschriebenen Abstand mit einer Toleranz von ± 5 mm aufweisen und dürfen keine Grate aufweisen. / Die obere, der Fahrbahn zugewandte Kante von Straßenrandsteinen muß eine abgefaste Kante von 3mm aufweisen. / Die Sichtflächen müssen die vorgeschriebene Bearbeitung aufweisen (Sägeschnitt, geflammt usw.), die angeführten Dimensionen sind in cm angegeben, die zulässige Toleranz für die Höhe beträgt ± 3 cm und muss mit der Bettung ausgeglichen werden, um einen regelmäßigen Verlauf der oberen Sichtkante sicherzustellen.
8579		86.01.01.01		CORDONATE IN PIETRA NATURALE / Le cordonate devono essere di pietra sana resistente al gelo, devono provenire da cave autorizzate ed essere accompagnate da relativa documentazione. / I due cigli superiori in vista devono essere perfettamente paralleli, avere la distanza prescritta con tolleranza di ± 5 mm, e non devono presentare sbavature (protuberanze). / Lo spigolo superiore delle cordonate stradali rivolto verso la carreggiata deve essere sempre spigolato per 3mm. / Le superfici in vista devono essere della stessa lavorazione prescritta (segate, fiammate ecc.), le dimensioni indicate sono espresse in cm, la tolleranza per l'altezza è di ± 3 cm e va comunque compensata con il letto di posa per avere i fili superiori allineati. Cordone rettangolare, diritto - 15/30 cm / § / RANDSTEINE AUS NATURSTEIN / Die Randsteine müssen aus gesundem, frostbeständigem Stein sein, müssen von zugelassenen Steinbrüchen stammen, dies muss durch entsprechende Belege dokumentiert sein. / Die beiden oberen Sichtkanten müssen parallel sein und den vorgeschriebenen Abstand mit einer Toleranz von ± 5 mm aufweisen und dürfen keine Grate aufweisen. / Die obere, der Fahrbahn zugewandte Kante von Straßenrandsteinen muß eine abgefaste Kante von 3mm aufweisen. / Die Sichtflächen müssen die vorgeschriebene Bearbeitung aufweisen (Sägeschnitt, geflammt usw.), die angeführten Dimensionen sind in cm angegeben, die zulässige Toleranz für die Höhe beträgt ± 3 cm und muss mit der Bettung ausgeglichen werden, um einen regelmäßigen Verlauf der oberen Sichtkante sicherzustellen. Randstein, Rechteckquerschnitt, gerade - 15/30 cm
8580		86.01.01.01.A		Cordone rettangolare, diritto - 15/30 cm in porfido, testa fiammata / § / Randstein, Rechteckquerschnitt, gerade - 15/30 cm aus Porphyr, Oberfläche geflammt		m § m	71,55000
8581		86.01.01.01.B		Cordone rettangolare, diritto - 15/30 cm in porfido, testa segata / § / Randstein, Rechteckquerschnitt, gerade - 15/30 cm aus Porphyr, Oberfläche gesägt		m § m	66,37000
8582		86.01.01.01.C		Cordone rettangolare, diritto - 15/30 cm in granito, testa fiammata / § / Randstein, Rechteckquerschnitt, gerade - 15/30 cm aus Granit, Oberfläche geflammt		m § m	69,48000
8583		86.01.01.01.D		Cordone rettangolare, diritto - 15/30 cm in granito, testa segata / § / Randstein, Rechteckquerschnitt, gerade - 15/30 cm aus Granit, Oberfläche gesägt		m § m	64,29000
8584		86.01.01.02		Cordone rettangolare, diritto - 15/30 cm Cordone rettangolare, diritto - 12/30 cm / § / Randstein, Rechteckquerschnitt, gerade - 15/30 cm Randstein, Rechteckquerschnitt, gerade - 12/30 cm
8585		86.01.01.02.A		Cordone rettangolare, diritto - 12/30 cm in porfido, testa fiammata / § / Randstein, Rechteckquerschnitt, gerade - 12/30 cm aus Porphyr, Oberfläche geflammt		m § m	70,83000
8586		86.01.01.02.B		Cordone rettangolare, diritto - 12/30 cm in porfido, testa segata / § / Randstein, Rechteckquerschnitt, gerade - 12/30 cm aus Porphyr, Oberfläche gesägt		m § m	65,22000
8587		86.01.01.02.C		Cordone rettangolare, diritto - 12/30 cm in granito, testa fiammata / § / Randstein, Rechteckquerschnitt, gerade - 12/30 cm aus Granit, Oberfläche geflammt		m § m	60,20000
8588		86.01.01.02.D		Cordone rettangolare, diritto - 12/30 cm in granito, testa segata / § / Randstein, Rechteckquerschnitt, gerade - 12/30 cm aus Granit, Oberfläche gesägt		m § m	55,44000
8589		86.01.01.03		Cordone rettangolare, diritto - 12/30 cm Cordone rettangolare, diritto - 10/25 cm / § / Randstein, Rechteckquerschnitt, gerade - 12/30 cm Randstein, Rechteckquerschnitt, gerade - 10/25 cm
8590		86.01.01.03.A		Cordone rettangolare, diritto - 10/25 cm in porfido, testa fiammata / § / Randstein, Rechteckquerschnitt, gerade - 10/25 cm aus Porphyr, Oberfläche geflammt		m § m	68,28000
8591		86.01.01.03.B		Cordone rettangolare, diritto - 10/25 cm in porfido, testa segata / § / Randstein, Rechteckquerschnitt, gerade - 10/25 cm aus Porphyr, Oberfläche gesägt		m § m	63,18000
8592		86.01.01.03.C		Cordone rettangolare, diritto - 10/25 cm in granito, testa fiammata / § / Randstein, Rechteckquerschnitt, gerade - 10/25 cm aus Granit, Oberfläche geflammt		m § m	58,04000
8593		86.01.01.03.D		Cordone rettangolare, diritto - 10/25 cm in granito, testa segata / § / Randstein, Rechteckquerschnitt, gerade - 10/25 cm aus Granit, Oberfläche gesägt		m § m	53,71000
8594		86.01.01.05		Cordone rettangolare, diritto - 10/25 cm Cordone rettangolare, diritto - 8/25 cm / § / Randstein, Rechteckquerschnitt, gerade - 10/25 cm Randstein, Rechteckquerschnitt, gerade - 8/25 cm
8595		86.01.01.05.A		Cordone rettangolare, diritto - 8/25 cm in porfido, testa fiammata / § / Randstein, Rechteckquerschnitt, gerade - 8/25 cm aus Porphyr, Oberflõche geflammt		m § m	59,11000
8596		86.01.01.05.B		Cordone rettangolare, diritto - 8/25 cm in porfido, testa segata / § / Randstein, Rechteckquerschnitt, gerade - 8/25 cm aus Porphyr, Oberflõche gesõgt		m § m	57,07000
8597		86.01.01.05.C		Cordone rettangolare, diritto - 8/25 cm in granito, testa fiammata / § / Randstein, Rechteckquerschnitt, gerade - 8/25 cm aus Granit, Oberfläche geflammt		m § m	50,24000
8598		86.01.01.05.D		Cordone rettangolare, diritto - 8/25 cm in granito, testa segata / § / Randstein, Rechteckquerschnitt, gerade - 8/25 cm aus Granit, Oberfläche gesägt		m § m	48,51000
8599		86.01.01.07		Cordone rettangolare, diritto - 8/25 cm Cordone con sezione a forma di parallelogramma, tipo "Merano", diritto - 15/30 cm / § / Randstein, Rechteckquerschnitt, gerade - 8/25 cm Randstein, Parallelogrammquerschnitt, Typ "Meran", gerade - 15/30 cm
8600		86.01.01.07.A		Cordone con sezione a forma di parallelogramma, tipo "Merano", diritto - 15/30 cm in porfido, testa fiammata / § / Randstein, Parallelogrammquerschnitt, Typ "Meran", gerade - 15/30 cm aus Porphyr, Oberfläche geflammt		m § m	108,53000
8601		86.01.01.07.B		Cordone con sezione a forma di parallelogramma, tipo "Merano", diritto - 15/30 cm in porfido, testa segata / § / Randstein, Parallelogrammquerschnitt, Typ "Meran", gerade - 15/30 cm aus Porphyr, Oberfläche gesägt		m § m	83,56000
8602		86.01.01.07.C		Cordone con sezione a forma di parallelogramma, tipo "Merano", diritto - 15/30 cm in granito, testa fiammata / § / Randstein, Parallelogrammquerschnitt, Typ "Meran", gerade - 15/30 cm aus Granit, Oberfläche geflammt		m § m	92,25000
8603		86.01.01.07.D		Cordone con sezione a forma di parallelogramma, tipo "Merano", diritto - 15/30 cm in granito, testa segata / § / Randstein, Parallelogrammquerschnitt, Typ "Meran", gerade - 15/30 cm aus Granit, Oberfläche gesägt		m § m	77,25000
8604		86.01.01.10		Cordone con sezione a forma di parallelogramma, tipo "Merano", diritto - 15/30 cm Cordone tipo "Bolzano", diritto - 12/15/30 cm / § / Randstein, Parallelogrammquerschnitt, Typ "Meran", gerade - 15/30 cm Randstein, Typ "Bolzano", gerade - 12/15/30 cm
8605		86.01.01.10.A		Cordone tipo "Bolzano", diritto - 12/15/30 cm in porfido bocciardato / § / Randstein, Typ "Bolzano", gerade - 12/15/30 cm aus Porphyr, gestockt		m § m	138,19000
8606		86.01.01.10.B		Cordone tipo "Bolzano", diritto - 12/15/30 cm in porfido segato / § / Randstein, Typ "Bolzano", gerade - 12/15/30 cm aus Porphyr, gesägt		m § m	100,58000
8607		86.01.01.10.C		Cordone tipo "Bolzano", diritto - 12/15/30 cm in granito bocciardato / § / Randstein, Typ "Bolzano", gerade - 12/15/30 cm aus Granit, gestockt		m § m	65,79000
8608		86.01.01.10.D		Cordone tipo "Bolzano", diritto - 12/15/30 cm in granito segato / § / Randstein, Typ "Bolzano", gerade - 12/15/30 cm aus Granit, gesägt		m § m	63,53000
8609		86.01.01.15		Cordone tipo "Bolzano", diritto - 12/15/30 cm Elemento terminale di raccordo - base rettangolare (ca. 40/40 cm), piano superiore a quarto di cerchio - con le piastre inclinate per accessi carrai / § / Randstein, Typ "Bolzano", gerade - 12/15/30 cm Abschlußstück für Einfahrten, rechteckige Basis (ca. 40/40 cm), Oberkante = 1/4 Kreisbogen
8610		86.01.01.15.A		Elemento terminale di raccordo - base rettangolare (ca. 40/40 cm), piano superiore a quarto di cerchio - con le piastre inclinate per accessi carrai in porfido / § / Abschlußstück für Einfahrten, rechteckige Basis (ca. 40/40 cm), Oberkante = 1/4 Kreisbogen aus Porphyr		nr § Nr	205,19000
8611		86.01.01.15.B		Elemento terminale di raccordo - base rettangolare (ca. 40/40 cm), piano superiore a quarto di cerchio - con le piastre inclinate per accessi carrai in granito / § / Abschlußstück für Einfahrten, rechteckige Basis (ca. 40/40 cm), Oberkante = 1/4 Kreisbogen aus Granit		nr § Nr	158,24000
8612		86.01.01.16		Elemento terminale di raccordo - base rettangolare (ca. 40/40 cm), piano superiore a quarto di cerchio - con le piastre inclinate per accessi carrai Piastre rettangolari di porfido, poste in corrispondenza di accessi carrai in posizione inclinata di raccordo tra piano stradale e quota marciapiede (dH ca. 15 cm). / Spessore minimo piastre: 4 cm / § / Abschlußstück für Einfahrten, rechteckige Basis (ca. 40/40 cm), Oberkante = 1/4 Kreisbogen Porphyrplatten mit rechteckiger Oberfläche im Bereich von Zufahrten verlegt, geneigt als Übergang zwischen Fahrbahnoberkante und Gehsteigoberkante (dH ca. 15 cm). / Mindeststärke der Platten: 4 cm
8613		86.01.01.16.A		Piastre rettangolari di porfido, poste in corrispondenza di accessi carrai in posizione inclinata di raccordo tra piano stradale e quota marciapiede (dH ca. 15 cm). / Spessore minimo piastre: 4 cm larghezza a correre 30 cm / § / Porphyrplatten mit rechteckiger Oberfläche im Bereich von Zufahrten verlegt, geneigt als Übergang zwischen Fahrbahnoberkante und Gehsteigoberkante (dH ca. 15 cm). / Mindeststärke der Platten: 4 cm laufende Breite: 30 cm		m § m	56,54000
8614		86.01.01.16.B		Piastre rettangolari di porfido, poste in corrispondenza di accessi carrai in posizione inclinata di raccordo tra piano stradale e quota marciapiede (dH ca. 15 cm). / Spessore minimo piastre: 4 cm larghezza a correre 40 cm / § / Porphyrplatten mit rechteckiger Oberfläche im Bereich von Zufahrten verlegt, geneigt als Übergang zwischen Fahrbahnoberkante und Gehsteigoberkante (dH ca. 15 cm). / Mindeststärke der Platten: 4 cm laufende Breite: 40 cm		m § m	66,61000
8615		86.01.01.20		Piastre rettangolari di porfido, poste in corrispondenza di accessi carrai in posizione inclinata di raccordo tra piano stradale e quota marciapiede (dH ca. 15 cm). / Spessore minimo piastre: 4 cm Cordone tipo bindero in porfido, per delimitazione aiuole, pavimentazioni in cubetti, ecc. / altezza: ca. 10 cm / larghezza correre: ca. 10 cm / § / Porphyrplatten mit rechteckiger Oberfläche im Bereich von Zufahrten verlegt, geneigt als Übergang zwischen Fahrbahnoberkante und Gehsteigoberkante (dH ca. 15 cm). / Mindeststärke der Platten: 4 cm Belagsabschlußstein (bindero) aus Porphyr als Abschlußstein von Beeten, Pflasterbelägen usw. / Steinhöhe: ca. 10 cm / laufende Breite: ca. 10 cm		m § m	27,36000
8616		86.01.01.22		Piastre rettangolari di porfido, poste in corrispondenza di accessi carrai in posizione inclinata di raccordo tra piano stradale e quota marciapiede (dH ca. 15 cm). / Spessore minimo piastre: 4 cm Esecuzione di cordonata costituita da conci di pietra naturale con retrostante calcestruzzo della classe C20/25 e giunti sigillati con malta cementizia della classe M15. Il pietrame deve essere della stessa natura di quello usato per i muri o della natura richiesta dalla DL. / La faccia vista deve essere lavorata alla punta grossa e lo spigolo superiore delle pietre deve essere lavorato in modo tale da formare un ciglio continuo di delimitazione della cordonata. Le dimensioni minime della cordonata in opera saranno h x b. L'altezza standard in vista sarà a = 20 cm, ma potranno essere richieste dalla DL altezze diverse, p.es. in corrispondenza di accessi ecc.. / Nel prezzo unitario sono comprese tutte le forniture e tutti gli oneri di posa, escluso l'eventuale scavo e la risistemazione del retrostante materiale. / § / Porphyrplatten mit rechteckiger Oberfläche im Bereich von Zufahrten verlegt, geneigt als Übergang zwischen Fahrbahnoberkante und Gehsteigoberkante (dH ca. 15 cm). / Mindeststärke der Platten: 4 cm Ausführung einer Randbegrenzung bestehend aus Natursteinen und Betonhintermauerung, Festigkeitsklasse C20/25, verfugt mit Zementmörtel der Mörtelclasse M15. Der Naturstein muß von derselben Art sein wie der für die Mauern verwendete oder wie der, der von der BL verlangt wird. / Die Sichtfläche muß grob behauen sein, und die Oberkante muß derart bearbeitet sein, daß sich eine durchgehende Begrenzunglinie ergibt. Die Mindestabmessungen der Randbegrenzung sind h x b. Die Standardhöhe in Sicht ist a = 20 cm, aber es können von der BL auch andere Höhen verlangt werden, z.B. im Bereich von Einfahrten usw. / Im Einheitspreis sind sämtliche Lieferungen und sämtliche Aufwendungen enthalten, ausgenommen nur der evtl. Aushub und das rückseitige Wiedereinfüllen mit Erdmaterial.
8617		86.01.01.22.A		Esecuzione di cordonata costituita da conci di pietra naturale con retrostante calcestruzzo della classe C20/25 e giunti sigillati con malta cementizia della classe M15. Il pietrame deve essere della stessa natura di quello usato per i muri o della natura richiesta dalla DL. / La faccia vista deve essere lavorata alla punta grossa e lo spigolo superiore delle pietre deve essere lavorato in modo tale da formare un ciglio continuo di delimitazione della cordonata. Le dimensioni minime della cordonata in opera saranno h x b. L'altezza standard in vista sarà a = 20 cm, ma potranno essere richieste dalla DL altezze diverse, p.es. in corrispondenza di accessi ecc.. / Nel prezzo unitario sono comprese tutte le forniture e tutti gli oneri di posa, escluso l'eventuale scavo e la risistemazione del retrostante materiale. dimensioni h = 50 cm, b = 30 cm / § / Ausführung einer Randbegrenzung bestehend aus Natursteinen und Betonhintermauerung, Festigkeitsklasse C20/25, verfugt mit Zementmörtel der Mörtelclasse M15. Der Naturstein muß von derselben Art sein wie der für die Mauern verwendete oder wie der, der von der BL verlangt wird. / Die Sichtfläche muß grob behauen sein, und die Oberkante muß derart bearbeitet sein, daß sich eine durchgehende Begrenzunglinie ergibt. Die Mindestabmessungen der Randbegrenzung sind h x b. Die Standardhöhe in Sicht ist a = 20 cm, aber es können von der BL auch andere Höhen verlangt werden, z.B. im Bereich von Einfahrten usw. / Im Einheitspreis sind sämtliche Lieferungen und sämtliche Aufwendungen enthalten, ausgenommen nur der evtl. Aushub und das rückseitige Wiedereinfüllen mit Erdmaterial. Abmessungen h = 50 cm, b = 30 cm		m § m	46,79000
8618		86.01.01.23		Esecuzione di cordonata costituita da conci di pietra naturale con retrostante calcestruzzo della classe C20/25 e giunti sigillati con malta cementizia della classe M15. Il pietrame deve essere della stessa natura di quello usato per i muri o della natura richiesta dalla DL. / La faccia vista deve essere lavorata alla punta grossa e lo spigolo superiore delle pietre deve essere lavorato in modo tale da formare un ciglio continuo di delimitazione della cordonata. Le dimensioni minime della cordonata in opera saranno h x b. L'altezza standard in vista sarà a = 20 cm, ma potranno essere richieste dalla DL altezze diverse, p.es. in corrispondenza di accessi ecc.. / Nel prezzo unitario sono comprese tutte le forniture e tutti gli oneri di posa, escluso l'eventuale scavo e la risistemazione del retrostante materiale. Solo posa di cordonata in granito fornita dal Servizio strade compreso il letto e rinfianco di conglomerato cementizio, la sigillatura dei giunti, lo scavo e la risistemazione del retrostante materiale. / § / Ausführung einer Randbegrenzung bestehend aus Natursteinen und Betonhintermauerung, Festigkeitsklasse C20/25, verfugt mit Zementmörtel der Mörtelclasse M15. Der Naturstein muß von derselben Art sein wie der für die Mauern verwendete oder wie der, der von der BL verlangt wird. / Die Sichtfläche muß grob behauen sein, und die Oberkante muß derart bearbeitet sein, daß sich eine durchgehende Begrenzunglinie ergibt. Die Mindestabmessungen der Randbegrenzung sind h x b. Die Standardhöhe in Sicht ist a = 20 cm, aber es können von der BL auch andere Höhen verlangt werden, z.B. im Bereich von Einfahrten usw. / Im Einheitspreis sind sämtliche Lieferungen und sämtliche Aufwendungen enthalten, ausgenommen nur der evtl. Aushub und das rückseitige Wiedereinfüllen mit Erdmaterial. Einbau von Randstein aus Granit. Im Einheitspreis sind folgende Leistungen mit inbegriffen: / - Bett und mit seitlicher Einkeilung mit Beton / - der Aushub und das rückseitige Wiedereinfüllen mit Erdmaterial		m § m	26,74000
8619		86.01.01.90		Esecuzione di cordonata costituita da conci di pietra naturale con retrostante calcestruzzo della classe C20/25 e giunti sigillati con malta cementizia della classe M15. Il pietrame deve essere della stessa natura di quello usato per i muri o della natura richiesta dalla DL. / La faccia vista deve essere lavorata alla punta grossa e lo spigolo superiore delle pietre deve essere lavorato in modo tale da formare un ciglio continuo di delimitazione della cordonata. Le dimensioni minime della cordonata in opera saranno h x b. L'altezza standard in vista sarà a = 20 cm, ma potranno essere richieste dalla DL altezze diverse, p.es. in corrispondenza di accessi ecc.. / Nel prezzo unitario sono comprese tutte le forniture e tutti gli oneri di posa, escluso l'eventuale scavo e la risistemazione del retrostante materiale. Sovrapprezzo per smussatura R=1cm dello spigolo superiore di cordonate stradali rivolto verso la carreggiata. / § / Ausführung einer Randbegrenzung bestehend aus Natursteinen und Betonhintermauerung, Festigkeitsklasse C20/25, verfugt mit Zementmörtel der Mörtelclasse M15. Der Naturstein muß von derselben Art sein wie der für die Mauern verwendete oder wie der, der von der BL verlangt wird. / Die Sichtfläche muß grob behauen sein, und die Oberkante muß derart bearbeitet sein, daß sich eine durchgehende Begrenzunglinie ergibt. Die Mindestabmessungen der Randbegrenzung sind h x b. Die Standardhöhe in Sicht ist a = 20 cm, aber es können von der BL auch andere Höhen verlangt werden, z.B. im Bereich von Einfahrten usw. / Im Einheitspreis sind sämtliche Lieferungen und sämtliche Aufwendungen enthalten, ausgenommen nur der evtl. Aushub und das rückseitige Wiedereinfüllen mit Erdmaterial. Aufpreise für Abrundung R=1cm der oberen, der Fahrbahn zugewandten Kante vom Straßenrandstein		m § m	5,13000
8620		86.01.02		Esecuzione di cordonata costituita da conci di pietra naturale con retrostante calcestruzzo della classe C20/25 e giunti sigillati con malta cementizia della classe M15. Il pietrame deve essere della stessa natura di quello usato per i muri o della natura richiesta dalla DL. / La faccia vista deve essere lavorata alla punta grossa e lo spigolo superiore delle pietre deve essere lavorato in modo tale da formare un ciglio continuo di delimitazione della cordonata. Le dimensioni minime della cordonata in opera saranno h x b. L'altezza standard in vista sarà a = 20 cm, ma potranno essere richieste dalla DL altezze diverse, p.es. in corrispondenza di accessi ecc.. / Nel prezzo unitario sono comprese tutte le forniture e tutti gli oneri di posa, escluso l'eventuale scavo e la risistemazione del retrostante materiale. CORDONATE DI CALCESTRUZZO / Cordonate prefabbricate di conglomerato secondo classe "C" / § / Ausführung einer Randbegrenzung bestehend aus Natursteinen und Betonhintermauerung, Festigkeitsklasse C20/25, verfugt mit Zementmörtel der Mörtelclasse M15. Der Naturstein muß von derselben Art sein wie der für die Mauern verwendete oder wie der, der von der BL verlangt wird. / Die Sichtfläche muß grob behauen sein, und die Oberkante muß derart bearbeitet sein, daß sich eine durchgehende Begrenzunglinie ergibt. Die Mindestabmessungen der Randbegrenzung sind h x b. Die Standardhöhe in Sicht ist a = 20 cm, aber es können von der BL auch andere Höhen verlangt werden, z.B. im Bereich von Einfahrten usw. / Im Einheitspreis sind sämtliche Lieferungen und sämtliche Aufwendungen enthalten, ausgenommen nur der evtl. Aushub und das rückseitige Wiedereinfüllen mit Erdmaterial. BETONRANDSTEINE / Vorgefertigte Betonrandsteine gemäß Festigkeitsklasse "C"
8621		86.01.02.01		CORDONATE DI CALCESTRUZZO / Cordonate prefabbricate di conglomerato secondo classe "C" Cordone tipo "Bolzano" 12/15/30 cm / § / BETONRANDSTEINE / Vorgefertigte Betonrandsteine gemäß Festigkeitsklasse "C" Betonrandstein Typ "Bolzano" 12/15/30 cm
8622		86.01.02.01.A		Cordone tipo "Bolzano" 12/15/30 cm C 20/25 tipo normale / § / Betonrandstein Typ "Bolzano" 12/15/30 cm C 20/25 normaler Typ		m § m	31,56000
8623		86.01.02.01.B		Cordone tipo "Bolzano" 12/15/30 cm C 35/45 resistente al gelo ed ai sali / § / Betonrandstein Typ "Bolzano" 12/15/30 cm C 35/45 frost- und tausalzbeständig		m § m	32,83000
8624		86.01.02.03		Cordone tipo "Bolzano" 12/15/30 cm Cordone 12/30 cm / § / Betonrandstein Typ "Bolzano" 12/15/30 cm Betonrandstein 12/30 cm
8625		86.01.02.03.A		Cordone 12/30 cm C 20/25 tipo normale / § / Betonrandstein 12/30 cm C 20/25 normaler Typ		m § m	30,69000
8626		86.01.02.03.B		Cordone 12/30 cm C 35/45 resistente al gelo ed ai sali / § / Betonrandstein 12/30 cm C 35/45 frost- und tausalzbeständig		m § m	33,32000
8627		86.01.02.05		Cordone 12/30 cm Cordone 8/25 cm / § / Betonrandstein 12/30 cm Betonrandstein 8/25 cm
8628		86.01.02.05.A		Cordone 8/25 cm C 20/25 tipo normale / § / Betonrandstein 8/25 cm C 20/25 normaler Typ		m § m	28,28000
8629		86.01.02.05.B		Cordone 8/25 cm C 35/45 resistente al gelo ed ai sali / § / Betonrandstein 8/25 cm C 35/45 frost- und tausalzbeständig		m § m	29,64000
8630		86.01.02.07		Cordone 8/25 cm Cordone 5/25 cm / § / Betonrandstein 8/25 cm Betonrandstein 5/25 cm
8631		86.01.02.07.A		Cordone 5/25 cm C 20/25 tipo normale / § / Betonrandstein 5/25 cm C 20/25 normaler Typ		m § m	25,22000
8632		86.01.02.07.B		Cordone 5/25 cm C 35/45 resistente al gelo ed ai sali / § / Betonrandstein 5/25 cm C 35/45 frost- und tausalzbeständig		m § m	25,42000
8633		86.01.02.10		Cordone 5/25 cm Cordolo tipo "olandese" per isole spartitraffico eseguito in opera su sottofondo in conglomerato cementizio C 12/15 con sezione trasversale ad L con superficie esterna concava, parabolica, e bordi arrotondati, perfettamente lisci, di qualunque andamento planialtimetrico, completo di giunti di dilatazione. / Materiali: / - spessore sottofondo: "s" in cm / - conglomerato cementizio impermeabile, resistente al gelo ed ai sali antigelo, C 32/40 / - armatura metallica: acciaio B450C, 6 ø 12 longitudinali, 4 staffe ø 5/m, copriferro 3 cm / - dimensioni: L = larghezza, H = altezza, s = spessore minimo / § / Betonrandstein 5/25 cm Trenninsel-Begrenzungsstein vom "holländischen" Typ an Ort und Stelle auf Betonunterbau C 12/15 hergestellt, mit L-förmigem Querschnitt und äußerer, konkaver, parabolischer Oberfläche und abgerundeten Kanten, perfekt geglättet, mit jedwelchem planialtimetrischen Verlauf, komplett mit Dehnfugen. / Materialien: / - Schichtstärke Unterbau: "s" in cm / - wasserdichter, frost- und tausalzbeständiger Beton, C 32/40 / - Metallbewehrung: B450C, 6 ø 12 Längsbewehrung, 4 Bügel ø 5/m, Eisenüberdeckung 3 cm / - Abmessungen: L = Breite, H = Höhe, s = Mindeststärke
8634		86.01.02.10.A		Cordolo tipo "olandese" per isole spartitraffico eseguito in opera su sottofondo in conglomerato cementizio C 12/15 con sezione trasversale ad L con superficie esterna concava, parabolica, e bordi arrotondati, perfettamente lisci, di qualunque andamento planialtimetrico, completo di giunti di dilatazione. / Materiali: / - spessore sottofondo: "s" in cm / - conglomerato cementizio impermeabile, resistente al gelo ed ai sali antigelo, C 32/40 / - armatura metallica: acciaio B450C, 6 ø 12 longitudinali, 4 staffe ø 5/m, copriferro 3 cm / - dimensioni: L = larghezza, H = altezza, s = spessore minimo L = 50 cm, H = 50 cm, s = 15 cm / § / Trenninsel-Begrenzungsstein vom "holländischen" Typ an Ort und Stelle auf Betonunterbau C 12/15 hergestellt, mit L-förmigem Querschnitt und äußerer, konkaver, parabolischer Oberfläche und abgerundeten Kanten, perfekt geglättet, mit jedwelchem planialtimetrischen Verlauf, komplett mit Dehnfugen. / Materialien: / - Schichtstärke Unterbau: "s" in cm / - wasserdichter, frost- und tausalzbeständiger Beton, C 32/40 / - Metallbewehrung: B450C, 6 ø 12 Längsbewehrung, 4 Bügel ø 5/m, Eisenüberdeckung 3 cm / - Abmessungen: L = Breite, H = Höhe, s = Mindeststärke L = 50 cm, H = 50 cm, s = 15 cm		m § m	114,22000
8635		86.01.02.20		Cordolo tipo "olandese" per isole spartitraffico eseguito in opera su sottofondo in conglomerato cementizio C 12/15 con sezione trasversale ad L con superficie esterna concava, parabolica, e bordi arrotondati, perfettamente lisci, di qualunque andamento planialtimetrico, completo di giunti di dilatazione. / Materiali: / - spessore sottofondo: "s" in cm / - conglomerato cementizio impermeabile, resistente al gelo ed ai sali antigelo, C 32/40 / - armatura metallica: acciaio B450C, 6 ø 12 longitudinali, 4 staffe ø 5/m, copriferro 3 cm / - dimensioni: L = larghezza, H = altezza, s = spessore minimo Cordolo per isole spartitraffico con elementi a „L“ rovesciato in calcestruzzo / vibrocompresso posato su sottofondo in conglomerato cementizio C 12/15 con qualunque andamento planialtimetrico compreso gli elementi curvi. / C 35/45 resistente al gelo ed ai sali / - spessore sottofondo: s / - dimensioni: B = larghezza, H1/H2 = altezze, L = lunghezza, s = spessore minimo / § / Trenninsel-Begrenzungsstein vom "holländischen" Typ an Ort und Stelle auf Betonunterbau C 12/15 hergestellt, mit L-förmigem Querschnitt und äußerer, konkaver, parabolischer Oberfläche und abgerundeten Kanten, perfekt geglättet, mit jedwelchem planialtimetrischen Verlauf, komplett mit Dehnfugen. / Materialien: / - Schichtstärke Unterbau: "s" in cm / - wasserdichter, frost- und tausalzbeständiger Beton, C 32/40 / - Metallbewehrung: B450C, 6 ø 12 Längsbewehrung, 4 Bügel ø 5/m, Eisenüberdeckung 3 cm / - Abmessungen: L = Breite, H = Höhe, s = Mindeststärke Trenninsel-Begrenzungselemente L-förmig, umgekehrt, aus vibroverdichtetem / Beton auf Betonunterbau C 12/15 verlegt, mit jedwelchem planialtimetrischen Verlauf inbegriffen die Bogenelemente. / C 35/45 frost- und tausalzbeständig / - Schichtstärke Unterbau: s / - Abmessungen: B = Breite, H1/H2 = Höhen, L = Länge, s = Mindeststärke
8636		86.01.02.20.A		Cordolo per isole spartitraffico con elementi a „L“ rovesciato in calcestruzzo / vibrocompresso posato su sottofondo in conglomerato cementizio C 12/15 con qualunque andamento planialtimetrico compreso gli elementi curvi. / C 35/45 resistente al gelo ed ai sali / - spessore sottofondo: s / - dimensioni: B = larghezza, H1/H2 = altezze, L = lunghezza, s = spessore minimo B = 40 cm, H1/H2 = 25/11 cm, L = 50 cm, s = 15 cm / § / Trenninsel-Begrenzungselemente L-förmig, umgekehrt, aus vibroverdichtetem / Beton auf Betonunterbau C 12/15 verlegt, mit jedwelchem planialtimetrischen Verlauf inbegriffen die Bogenelemente. / C 35/45 frost- und tausalzbeständig / - Schichtstärke Unterbau: s / - Abmessungen: B = Breite, H1/H2 = Höhen, L = Länge, s = Mindeststärke B = 40 cm, H1/H2 = 25/11 cm, L = 50 cm, s = 15 cm		m § m	52,47000
8637		86.02		Cordolo per isole spartitraffico con elementi a „L“ rovesciato in calcestruzzo / vibrocompresso posato su sottofondo in conglomerato cementizio C 12/15 con qualunque andamento planialtimetrico compreso gli elementi curvi. / C 35/45 resistente al gelo ed ai sali / - spessore sottofondo: s / - dimensioni: B = larghezza, H1/H2 = altezze, L = lunghezza, s = spessore minimo CUNETTE E BANCHETTONI / Le cunette ed i banchettoni devono essere eseguiti secondo i disegni tipo forniti dalla DL nell'ambito delle dimensioni di ingombro specificate nella relativa voce. Essi possono avere qualsiasi andamento planialtimetrico e qualsiasi pendenza trasversale richiesti. / Essendo sia la cunetta che il banchettone tra gli elementi esteticamente più in vista, la loro esecuzione deve essere perfetta anche per quanto riguarda allineamenti, curvature e quote. / Giunti di dilatazione sono da prevedersi in misura sufficiente, e comunque a non più di m 12,00 ed in corrispondenza dei giunti di sottostanti manufatti. / Se non specificato diversamente nelle singole voci, la superficie superiore deve essere lisciata. / Nel prezzo sono compresi anche le casseforme ed il loro disarmo, l'armatura metallica, gli additivi aeranti (resistenza al gelo), gli additivi fluidificanti sia acceleranti che ritardanti, il trattamento delle superfici mediante agente antievaporante e la protezione del getto fresco dalla polvere e dalle intemperie. / La resistenza al gelo e disgelo in presenza di sali disgelanti deve essere garantita secondo le classi di esposizione richieste. / Caratteristiche tecniche: / - Classe di resistenza: C30/37 / - Classe di esposizione: XF4 / - impermeabilità: max. 1,5 cm / - acciaio: B450C (controllato in stabilimento) / - Copriferro minimo: 4 cm / - consistenza: S4, slump 16÷20 cm / - rapporto a/c: < 0,45 / - inerti: Ø max. 32 mm, non gelivi, classe A / § / Trenninsel-Begrenzungselemente L-förmig, umgekehrt, aus vibroverdichtetem / Beton auf Betonunterbau C 12/15 verlegt, mit jedwelchem planialtimetrischen Verlauf inbegriffen die Bogenelemente. / C 35/45 frost- und tausalzbeständig / - Schichtstärke Unterbau: s / - Abmessungen: B = Breite, H1/H2 = Höhen, L = Länge, s = Mindeststärke KUNETTEN UND STÜTZMAUERAUFSÄTZE / Die Kunetten und Stützmaueraufsätze müssen entsprechend den Regelzeichnungen, die von der BL geliefert werden, innerhalb der in der Position angegebenen Außenkonturenhergestellt werden. Sie müssen in jedem verlangten planialtimetrischen Verlauf und mit jeder verlangten Querneigung ausgeführt werden. / Nachdem die Kunetten und Stützmaueraufsätze die am meisten in Sicht stehenden Bauteile sind, muß ihre Ausführung auch in Bezug auf ihre Ausrichtung, Krümmung und Höhenlage perfekt sein. / Dehnfugen müssen in ausreichender Anzahl vorgesehen werden und jedenfalls in nicht größeren Abständen als 12,00 m und jeweils im Bereich von Dehnfugen von darunterliegenden Bauwerken. / Wenn in einer Position nicht anders angegeben, muß die Oberfläche geglättet sein. / Im Einheitspreis mit inbegriffen sind auch die Schalungen, das Ausschalen, die Stahlbewehrung, die Zusätze, wie Luftporenbildner (Frostbeständigkeit), die Verflüssiger, Beschleuniger und Verzögerer, die Oberflächenbehandlung mittels Verdunstungsschutz und der Schutz der frischen Oberfläche vor Staub und Witterungsunbilden. / Die Frost- und Tausalzbeständigkeit muss den geforderten Expositionsklassen entsprechen. / Technische Merkmale: / - Festigkeitsklasse: C30/37 / - Expositionsklasse: XF4 / - Wasserdichtheit: max. 1,5 cm / - Betonstahl: B450C (im Werk geprüft) / - Mindestbetondeckung: 4 cm / - Konsistenz: S4, Slump 16÷20 cm / - Wasser/Zementfaktor: < 0,45 / - Zuschläge: Ø max. 32 mm, frostbeständige Zuschläge, Klasse A
8638		86.02.01		CUNETTE E BANCHETTONI / Le cunette ed i banchettoni devono essere eseguiti secondo i disegni tipo forniti dalla DL nell'ambito delle dimensioni di ingombro specificate nella relativa voce. Essi possono avere qualsiasi andamento planialtimetrico e qualsiasi pendenza trasversale richiesti. / Essendo sia la cunetta che il banchettone tra gli elementi esteticamente più in vista, la loro esecuzione deve essere perfetta anche per quanto riguarda allineamenti, curvature e quote. / Giunti di dilatazione sono da prevedersi in misura sufficiente, e comunque a non più di m 12,00 ed in corrispondenza dei giunti di sottostanti manufatti. / Se non specificato diversamente nelle singole voci, la superficie superiore deve essere lisciata. / Nel prezzo sono compresi anche le casseforme ed il loro disarmo, l'armatura metallica, gli additivi aeranti (resistenza al gelo), gli additivi fluidificanti sia acceleranti che ritardanti, il trattamento delle superfici mediante agente antievaporante e la protezione del getto fresco dalla polvere e dalle intemperie. / La resistenza al gelo e disgelo in presenza di sali disgelanti deve essere garantita secondo le classi di esposizione richieste. / Caratteristiche tecniche: / - Classe di resistenza: C30/37 / - Classe di esposizione: XF4 / - impermeabilità: max. 1,5 cm / - acciaio: B450C (controllato in stabilimento) / - Copriferro minimo: 4 cm / - consistenza: S4, slump 16÷20 cm / - rapporto a/c: < 0,45 / - inerti: Ø max. 32 mm, non gelivi, classe A CUNETTE IN CONGLOMERATO CEMENTIZIO / § / KUNETTEN UND STÜTZMAUERAUFSÄTZE / Die Kunetten und Stützmaueraufsätze müssen entsprechend den Regelzeichnungen, die von der BL geliefert werden, innerhalb der in der Position angegebenen Außenkonturenhergestellt werden. Sie müssen in jedem verlangten planialtimetrischen Verlauf und mit jeder verlangten Querneigung ausgeführt werden. / Nachdem die Kunetten und Stützmaueraufsätze die am meisten in Sicht stehenden Bauteile sind, muß ihre Ausführung auch in Bezug auf ihre Ausrichtung, Krümmung und Höhenlage perfekt sein. / Dehnfugen müssen in ausreichender Anzahl vorgesehen werden und jedenfalls in nicht größeren Abständen als 12,00 m und jeweils im Bereich von Dehnfugen von darunterliegenden Bauwerken. / Wenn in einer Position nicht anders angegeben, muß die Oberfläche geglättet sein. / Im Einheitspreis mit inbegriffen sind auch die Schalungen, das Ausschalen, die Stahlbewehrung, die Zusätze, wie Luftporenbildner (Frostbeständigkeit), die Verflüssiger, Beschleuniger und Verzögerer, die Oberflächenbehandlung mittels Verdunstungsschutz und der Schutz der frischen Oberfläche vor Staub und Witterungsunbilden. / Die Frost- und Tausalzbeständigkeit muss den geforderten Expositionsklassen entsprechen. / Technische Merkmale: / - Festigkeitsklasse: C30/37 / - Expositionsklasse: XF4 / - Wasserdichtheit: max. 1,5 cm / - Betonstahl: B450C (im Werk geprüft) / - Mindestbetondeckung: 4 cm / - Konsistenz: S4, Slump 16÷20 cm / - Wasser/Zementfaktor: < 0,45 / - Zuschläge: Ø max. 32 mm, frostbeständige Zuschläge, Klasse A BETONKUNETTEN
8639		86.02.01.01		CUNETTE IN CONGLOMERATO CEMENTIZIO Cunetta in conglomerato cementizio armato, impermeabile e resistente ai sa- / li per "attacco elevato", classe di esposizione XF4 su sottofondo / in conglomerato cementizio C 12/15. / Conglomerato per cunetta: C30/37 / Armatura metallica: 5 ø 8 longit., 4 staffe ø 8/m, copriferro minimo : 4 cm / Spessore sottofondo: s = 10 cm / Dimensioni cunette: H/h = altezza, B = spessore / § / BETONKUNETTEN Kunette aus Stahlbeton, wasserdicht und tausalzbeständig für hohen Angriff / "attacco "elevato", Expositionsklasse XF4 auf Betonunterbau C 12/15. / Festigkeitsklasse Beton: C30/37 / Bewehrungsstahl: 5 ø 8 Längseisen, 4 Bügel ø 8/m, Mindestbetondeckung: 4 cm / Schichtstärke Unterbau: s = 10 cm / Abmessungen der Kunette: H/h = Höhen, B = Breite
8640		86.02.01.01.A		Cunetta in conglomerato cementizio armato, impermeabile e resistente ai sa- / li per "attacco elevato", classe di esposizione XF4 su sottofondo / in conglomerato cementizio C 12/15. / Conglomerato per cunetta: C30/37 / Armatura metallica: 5 ø 8 longit., 4 staffe ø 8/m, copriferro minimo : 4 cm / Spessore sottofondo: s = 10 cm / Dimensioni cunette: H/h = altezza, B = spessore B = 50 cm H/h = 25/22 cm / § / Kunette aus Stahlbeton, wasserdicht und tausalzbeständig für hohen Angriff / "attacco "elevato", Expositionsklasse XF4 auf Betonunterbau C 12/15. / Festigkeitsklasse Beton: C30/37 / Bewehrungsstahl: 5 ø 8 Längseisen, 4 Bügel ø 8/m, Mindestbetondeckung: 4 cm / Schichtstärke Unterbau: s = 10 cm / Abmessungen der Kunette: H/h = Höhen, B = Breite B = 50 cm H/h = 25/22 cm		m § m	41,18000
8641		86.02.01.01.B		Cunetta in conglomerato cementizio armato, impermeabile e resistente ai sa- / li per "attacco elevato", classe di esposizione XF4 su sottofondo / in conglomerato cementizio C 12/15. / Conglomerato per cunetta: C30/37 / Armatura metallica: 5 ø 8 longit., 4 staffe ø 8/m, copriferro minimo : 4 cm / Spessore sottofondo: s = 10 cm / Dimensioni cunette: H/h = altezza, B = spessore B = 40 cm H/h = 25/22 cm / § / Kunette aus Stahlbeton, wasserdicht und tausalzbeständig für hohen Angriff / "attacco "elevato", Expositionsklasse XF4 auf Betonunterbau C 12/15. / Festigkeitsklasse Beton: C30/37 / Bewehrungsstahl: 5 ø 8 Längseisen, 4 Bügel ø 8/m, Mindestbetondeckung: 4 cm / Schichtstärke Unterbau: s = 10 cm / Abmessungen der Kunette: H/h = Höhen, B = Breite B = 40 cm H/h = 25/22 cm		m § m	37,43000
8642		86.02.01.01.C		Cunetta in conglomerato cementizio armato, impermeabile e resistente ai sa- / li per "attacco elevato", classe di esposizione XF4 su sottofondo / in conglomerato cementizio C 12/15. / Conglomerato per cunetta: C30/37 / Armatura metallica: 5 ø 8 longit., 4 staffe ø 8/m, copriferro minimo : 4 cm / Spessore sottofondo: s = 10 cm / Dimensioni cunette: H/h = altezza, B = spessore dimensioni a richiesta / § / Kunette aus Stahlbeton, wasserdicht und tausalzbeständig für hohen Angriff / "attacco "elevato", Expositionsklasse XF4 auf Betonunterbau C 12/15. / Festigkeitsklasse Beton: C30/37 / Bewehrungsstahl: 5 ø 8 Längseisen, 4 Bügel ø 8/m, Mindestbetondeckung: 4 cm / Schichtstärke Unterbau: s = 10 cm / Abmessungen der Kunette: H/h = Höhen, B = Breite Abmessungen laut Anweisung		m³ § m³	377,05000
8643		86.02.01.90		Cunetta in conglomerato cementizio armato, impermeabile e resistente ai sa- / li per "attacco elevato", classe di esposizione XF4 su sottofondo / in conglomerato cementizio C 12/15. / Conglomerato per cunetta: C30/37 / Armatura metallica: 5 ø 8 longit., 4 staffe ø 8/m, copriferro minimo : 4 cm / Spessore sottofondo: s = 10 cm / Dimensioni cunette: H/h = altezza, B = spessore Sovrapprezzo per cunetta in conglomerato bianco, eseguito con cemento ed inerti bianchi. / Larghezza: B / § / Kunette aus Stahlbeton, wasserdicht und tausalzbeständig für hohen Angriff / "attacco "elevato", Expositionsklasse XF4 auf Betonunterbau C 12/15. / Festigkeitsklasse Beton: C30/37 / Bewehrungsstahl: 5 ø 8 Längseisen, 4 Bügel ø 8/m, Mindestbetondeckung: 4 cm / Schichtstärke Unterbau: s = 10 cm / Abmessungen der Kunette: H/h = Höhen, B = Breite Aufpreis für Kunette in weißem Beton, hergestellt mit Weißzement und weißen Zuschlägen. / Breite: B
8644		86.02.01.90.A		Sovrapprezzo per cunetta in conglomerato bianco, eseguito con cemento ed inerti bianchi. / Larghezza: B B = 50 cm / § / Aufpreis für Kunette in weißem Beton, hergestellt mit Weißzement und weißen Zuschlägen. / Breite: B B = 50 cm		m § m	10,33000
8645		86.02.01.90.B		Sovrapprezzo per cunetta in conglomerato bianco, eseguito con cemento ed inerti bianchi. / Larghezza: B B = 40 cm / § / Aufpreis für Kunette in weißem Beton, hergestellt mit Weißzement und weißen Zuschlägen. / Breite: B B = 40 cm		m § m	7,55000
8646		86.02.01.90.C		Sovrapprezzo per cunetta in conglomerato bianco, eseguito con cemento ed inerti bianchi. / Larghezza: B B = a richiesta / § / Aufpreis für Kunette in weißem Beton, hergestellt mit Weißzement und weißen Zuschlägen. / Breite: B B = nach Anordnung der BL		m² § m²	18,16000
8647		86.02.02		Sovrapprezzo per cunetta in conglomerato bianco, eseguito con cemento ed inerti bianchi. / Larghezza: B CUNETTE IN PIETRA NATURALE / § / Aufpreis für Kunette in weißem Beton, hergestellt mit Weißzement und weißen Zuschlägen. / Breite: B KUNETTEN AUS NATURSTEIN
8648		86.02.02.01		CUNETTE IN PIETRA NATURALE Cunetta in cubetti di porfido compreso sottofondo in conglomerato cementizio C16/20 e malta cementizia R42.5 a 500 kg, sigillata nel colore adatto al pietrame / Spessore sottofondo: 20 cm / Armatura metallica: 4 ø 10 longitudinali, 4 staffe ø 8/m / Larghezza a correre: B / § / KUNETTEN AUS NATURSTEIN Kunette aus regelmäßigen Porphyrplatten inklusive Unterbau in Beton C 16/20 und Zementmörtel zu 500 kg R42.5, in geeigneter Farbe verfugt. / Schichtstärke Unterbau: 20 cm / Stahlbewehrung: 4 ø 10 Längseisen, 4 Bügeln ø 8/m / laufende Breite: B
8649		86.02.02.01.A		Cunetta in cubetti di porfido compreso sottofondo in conglomerato cementizio C16/20 e malta cementizia R42.5 a 500 kg, sigillata nel colore adatto al pietrame / Spessore sottofondo: 20 cm / Armatura metallica: 4 ø 10 longitudinali, 4 staffe ø 8/m / Larghezza a correre: B B = 20 cm / § / Kunette aus regelmäßigen Porphyrplatten inklusive Unterbau in Beton C 16/20 und Zementmörtel zu 500 kg R42.5, in geeigneter Farbe verfugt. / Schichtstärke Unterbau: 20 cm / Stahlbewehrung: 4 ø 10 Längseisen, 4 Bügeln ø 8/m / laufende Breite: B B = 20 cm		m § m	22,70000
8650		86.02.02.01.B		Cunetta in cubetti di porfido compreso sottofondo in conglomerato cementizio C16/20 e malta cementizia R42.5 a 500 kg, sigillata nel colore adatto al pietrame / Spessore sottofondo: 20 cm / Armatura metallica: 4 ø 10 longitudinali, 4 staffe ø 8/m / Larghezza a correre: B B = 25 cm / § / Kunette aus regelmäßigen Porphyrplatten inklusive Unterbau in Beton C 16/20 und Zementmörtel zu 500 kg R42.5, in geeigneter Farbe verfugt. / Schichtstärke Unterbau: 20 cm / Stahlbewehrung: 4 ø 10 Längseisen, 4 Bügeln ø 8/m / laufende Breite: B B = 25 cm		m § m	26,69000
8651		86.02.02.01.C		Cunetta in cubetti di porfido compreso sottofondo in conglomerato cementizio C16/20 e malta cementizia R42.5 a 500 kg, sigillata nel colore adatto al pietrame / Spessore sottofondo: 20 cm / Armatura metallica: 4 ø 10 longitudinali, 4 staffe ø 8/m / Larghezza a correre: B B = 30 cm / § / Kunette aus regelmäßigen Porphyrplatten inklusive Unterbau in Beton C 16/20 und Zementmörtel zu 500 kg R42.5, in geeigneter Farbe verfugt. / Schichtstärke Unterbau: 20 cm / Stahlbewehrung: 4 ø 10 Längseisen, 4 Bügeln ø 8/m / laufende Breite: B B = 30 cm		m § m	31,91000
8652		86.02.02.01.D		Cunetta in cubetti di porfido compreso sottofondo in conglomerato cementizio C16/20 e malta cementizia R42.5 a 500 kg, sigillata nel colore adatto al pietrame / Spessore sottofondo: 20 cm / Armatura metallica: 4 ø 10 longitudinali, 4 staffe ø 8/m / Larghezza a correre: B B = 40 cm / § / Kunette aus regelmäßigen Porphyrplatten inklusive Unterbau in Beton C 16/20 und Zementmörtel zu 500 kg R42.5, in geeigneter Farbe verfugt. / Schichtstärke Unterbau: 20 cm / Stahlbewehrung: 4 ø 10 Längseisen, 4 Bügeln ø 8/m / laufende Breite: B B = 40 cm		m § m	43,24000
8653		86.02.02.01.E		Cunetta in cubetti di porfido compreso sottofondo in conglomerato cementizio C16/20 e malta cementizia R42.5 a 500 kg, sigillata nel colore adatto al pietrame / Spessore sottofondo: 20 cm / Armatura metallica: 4 ø 10 longitudinali, 4 staffe ø 8/m / Larghezza a correre: B B = a richiesta / § / Kunette aus regelmäßigen Porphyrplatten inklusive Unterbau in Beton C 16/20 und Zementmörtel zu 500 kg R42.5, in geeigneter Farbe verfugt. / Schichtstärke Unterbau: 20 cm / Stahlbewehrung: 4 ø 10 Längseisen, 4 Bügeln ø 8/m / laufende Breite: B B = nach Anordnung der BL		m² § m²	118,23000
8654		86.02.02.02		Cunetta in cubetti di porfido compreso sottofondo in conglomerato cementizio C16/20 e malta cementizia R42.5 a 500 kg, sigillata nel colore adatto al pietrame / Spessore sottofondo: 20 cm / Armatura metallica: 4 ø 10 longitudinali, 4 staffe ø 8/m / Larghezza a correre: B Cunetta in cubetti di porfido compreso sottofondo in conglomerato cementizio C 16/20 e malta cementizia R42.5 a 500 kg, sigillata nel colore adatto al pietrame / Spessore sottofondo: 20 cm / Armatura metallica: 4 ø 10 longitudinali, 4 staffe ø 8/m / Larghezza cunetta: B / Dimensioni cubetti: b/b / § / Kunette aus regelmäßigen Porphyrplatten inklusive Unterbau in Beton C 16/20 und Zementmörtel zu 500 kg R42.5, in geeigneter Farbe verfugt. / Schichtstärke Unterbau: 20 cm / Stahlbewehrung: 4 ø 10 Längseisen, 4 Bügeln ø 8/m / laufende Breite: B Kunette, ausgeführt mit Porphyrpflastersteinen inklusive Unterbau in Beton C 16/20 und Zementmörtel zu 500 kg R42.5, in geeigneter Farbe verfugt. / Schichtstärke Unterbau: 20 cm / Stahlbewehrung: 4 ø 10 Längseisen, 4 Bügeln ø 8/m / Breite der Kunette: B / Abmessung der Pflastersteine: b/b
8655		86.02.02.02.A		Cunetta in cubetti di porfido compreso sottofondo in conglomerato cementizio C 16/20 e malta cementizia R42.5 a 500 kg, sigillata nel colore adatto al pietrame / Spessore sottofondo: 20 cm / Armatura metallica: 4 ø 10 longitudinali, 4 staffe ø 8/m / Larghezza cunetta: B / Dimensioni cubetti: b/b B = 25 cm b/b <= 8 cm / § / Kunette, ausgeführt mit Porphyrpflastersteinen inklusive Unterbau in Beton C 16/20 und Zementmörtel zu 500 kg R42.5, in geeigneter Farbe verfugt. / Schichtstärke Unterbau: 20 cm / Stahlbewehrung: 4 ø 10 Längseisen, 4 Bügeln ø 8/m / Breite der Kunette: B / Abmessung der Pflastersteine: b/b B = 25 cm b/b <= 8 cm		m § m	28,93000
8656		86.02.02.02.B		Cunetta in cubetti di porfido compreso sottofondo in conglomerato cementizio C 16/20 e malta cementizia R42.5 a 500 kg, sigillata nel colore adatto al pietrame / Spessore sottofondo: 20 cm / Armatura metallica: 4 ø 10 longitudinali, 4 staffe ø 8/m / Larghezza cunetta: B / Dimensioni cubetti: b/b B = 25 cm b/b > 8 cm / § / Kunette, ausgeführt mit Porphyrpflastersteinen inklusive Unterbau in Beton C 16/20 und Zementmörtel zu 500 kg R42.5, in geeigneter Farbe verfugt. / Schichtstärke Unterbau: 20 cm / Stahlbewehrung: 4 ø 10 Längseisen, 4 Bügeln ø 8/m / Breite der Kunette: B / Abmessung der Pflastersteine: b/b B = 25 cm b/b > 8 cm		m § m	33,55000
8657		86.02.02.02.C		Cunetta in cubetti di porfido compreso sottofondo in conglomerato cementizio C 16/20 e malta cementizia R42.5 a 500 kg, sigillata nel colore adatto al pietrame / Spessore sottofondo: 20 cm / Armatura metallica: 4 ø 10 longitudinali, 4 staffe ø 8/m / Larghezza cunetta: B / Dimensioni cubetti: b/b B = a richiesta b/b <= 8 cm / § / Kunette, ausgeführt mit Porphyrpflastersteinen inklusive Unterbau in Beton C 16/20 und Zementmörtel zu 500 kg R42.5, in geeigneter Farbe verfugt. / Schichtstärke Unterbau: 20 cm / Stahlbewehrung: 4 ø 10 Längseisen, 4 Bügeln ø 8/m / Breite der Kunette: B / Abmessung der Pflastersteine: b/b B = nach Anordnung der BL b/b <= 8 cm		m² § m²	137,36000
8658		86.02.02.02.D		Cunetta in cubetti di porfido compreso sottofondo in conglomerato cementizio C 16/20 e malta cementizia R42.5 a 500 kg, sigillata nel colore adatto al pietrame / Spessore sottofondo: 20 cm / Armatura metallica: 4 ø 10 longitudinali, 4 staffe ø 8/m / Larghezza cunetta: B / Dimensioni cubetti: b/b B = a richiesta b/b > 8 cm / § / Kunette, ausgeführt mit Porphyrpflastersteinen inklusive Unterbau in Beton C 16/20 und Zementmörtel zu 500 kg R42.5, in geeigneter Farbe verfugt. / Schichtstärke Unterbau: 20 cm / Stahlbewehrung: 4 ø 10 Längseisen, 4 Bügeln ø 8/m / Breite der Kunette: B / Abmessung der Pflastersteine: b/b B = nach Anordnung der BL b/b > 8 cm		m² § m²	132,94000
8659		86.02.03		Cunetta in cubetti di porfido compreso sottofondo in conglomerato cementizio C 16/20 e malta cementizia R42.5 a 500 kg, sigillata nel colore adatto al pietrame / Spessore sottofondo: 20 cm / Armatura metallica: 4 ø 10 longitudinali, 4 staffe ø 8/m / Larghezza cunetta: B / Dimensioni cubetti: b/b BANCHETTONI IN CONGLOMERATO CEMENTIZIO / § / Kunette, ausgeführt mit Porphyrpflastersteinen inklusive Unterbau in Beton C 16/20 und Zementmörtel zu 500 kg R42.5, in geeigneter Farbe verfugt. / Schichtstärke Unterbau: 20 cm / Stahlbewehrung: 4 ø 10 Längseisen, 4 Bügeln ø 8/m / Breite der Kunette: B / Abmessung der Pflastersteine: b/b STÜTZMAUERAUFSÄTZE AUS STAHLBETON
8660		86.02.03.01		BANCHETTONI IN CONGLOMERATO CEMENTIZIO Banchettoni stradali a sezione pentagonale o rettangolare posti su muri / di sostegno od altre opere d'arte oppure gettati su sottofondo di calcestruzzo / C 20/25, eseguiti in calcestruzzo armato, resistente al gelo/disgelo e ai sali per / "attacco severo", classe di esposizione XF4. Nel compenso sono compresi l'armatura metallica di collegamento con manufatti sottostanti, (non é ammessa la predisposizione di fori per la successiva posa di barriere stradali o ringhiere con interasse in funzione del tipo scelto (solitamente 2,0 - 2,5 m)). - Calcestruzzo per banchettone, classe di resistenza minima: C 30/37 - Armatura metallica: 8 ø8 longit., 4 staffe 8/m, 4 ø12/m di ev. collegamento - Copriferro minimo: 4 cm - Dimensioni di ingombro del banchettone: B: larghezza, H: altezza in cm. / § / STÜTZMAUERAUFSÄTZE AUS STAHLBETON Stützmaueraufsatz mit Fünfeck- oder Rechteckquerschnitt, zur Abgrenzung von Straßenfahrbahnen, auf Stützmauern oder anderen Kunstbauten verlegt oder auf Unterbau/Untermauerung aus Beton C20/25, in frost- und tausalzbeständigem Stahlbeton "für starken Angriff" ausgeführt, Umweltklasse: XF4. / Im Preis inbegriffen sind die Metallbewehrungen zur Verbindung mit den unteren Bauwerken (die Vorbereitung von Bohrungen für den späteren Einbau von Straßenleitplanken oder -geländern mit Zwischenachse je nach gewähltem Typ (gewöhnlich 2,0 - 2,5 m) ist nicht zugelassen). / Beton für Stützmaueraufsatz, Mindestfestigkeitsklasse: C30/37 - Metallbewehrung: 8 ø8 längs, 4 Bügel 8/m, 4 ø12/m für ev. Verbindung - Mindesteisenbedeckung: 4 cm - Maße des Stützmaueraufsatzes: B: Breite, H: Höhe in cm.
8661		86.02.03.01.A		Banchettoni stradali a sezione pentagonale o rettangolare posti su muri / di sostegno od altre opere d'arte oppure gettati su sottofondo di calcestruzzo / C 20/25, eseguiti in calcestruzzo armato, resistente al gelo/disgelo e ai sali per / "attacco severo", classe di esposizione XF4. Nel compenso sono compresi l'armatura metallica di collegamento con manufatti sottostanti, (non é ammessa la predisposizione di fori per la successiva posa di barriere stradali o ringhiere con interasse in funzione del tipo scelto (solitamente 2,0 - 2,5 m)). - Calcestruzzo per banchettone, classe di resistenza minima: C 30/37 - Armatura metallica: 8 ø8 longit., 4 staffe 8/m, 4 ø12/m di ev. collegamento - Copriferro minimo: 4 cm - Dimensioni di ingombro del banchettone: B: larghezza, H: altezza in cm. sez. pentagonale B/H = 80/40 cm / § / Stützmaueraufsatz mit Fünfeck- oder Rechteckquerschnitt, zur Abgrenzung von Straßenfahrbahnen, auf Stützmauern oder anderen Kunstbauten verlegt oder auf Unterbau/Untermauerung aus Beton C20/25, in frost- und tausalzbeständigem Stahlbeton "für starken Angriff" ausgeführt, Umweltklasse: XF4. / Im Preis inbegriffen sind die Metallbewehrungen zur Verbindung mit den unteren Bauwerken (die Vorbereitung von Bohrungen für den späteren Einbau von Straßenleitplanken oder -geländern mit Zwischenachse je nach gewähltem Typ (gewöhnlich 2,0 - 2,5 m) ist nicht zugelassen). / Beton für Stützmaueraufsatz, Mindestfestigkeitsklasse: C30/37 - Metallbewehrung: 8 ø8 längs, 4 Bügel 8/m, 4 ø12/m für ev. Verbindung - Mindesteisenbedeckung: 4 cm - Maße des Stützmaueraufsatzes: B: Breite, H: Höhe in cm. Fünfeckquerschnitt B/H = 80/40 cm		m § m	117,13000
8662		86.02.03.01.B		Banchettoni stradali a sezione pentagonale o rettangolare posti su muri / di sostegno od altre opere d'arte oppure gettati su sottofondo di calcestruzzo / C 20/25, eseguiti in calcestruzzo armato, resistente al gelo/disgelo e ai sali per / "attacco severo", classe di esposizione XF4. Nel compenso sono compresi l'armatura metallica di collegamento con manufatti sottostanti, (non é ammessa la predisposizione di fori per la successiva posa di barriere stradali o ringhiere con interasse in funzione del tipo scelto (solitamente 2,0 - 2,5 m)). - Calcestruzzo per banchettone, classe di resistenza minima: C 30/37 - Armatura metallica: 8 ø8 longit., 4 staffe 8/m, 4 ø12/m di ev. collegamento - Copriferro minimo: 4 cm - Dimensioni di ingombro del banchettone: B: larghezza, H: altezza in cm. sez. pentagonale B/H = 70/40 cm / § / Stützmaueraufsatz mit Fünfeck- oder Rechteckquerschnitt, zur Abgrenzung von Straßenfahrbahnen, auf Stützmauern oder anderen Kunstbauten verlegt oder auf Unterbau/Untermauerung aus Beton C20/25, in frost- und tausalzbeständigem Stahlbeton "für starken Angriff" ausgeführt, Umweltklasse: XF4. / Im Preis inbegriffen sind die Metallbewehrungen zur Verbindung mit den unteren Bauwerken (die Vorbereitung von Bohrungen für den späteren Einbau von Straßenleitplanken oder -geländern mit Zwischenachse je nach gewähltem Typ (gewöhnlich 2,0 - 2,5 m) ist nicht zugelassen). / Beton für Stützmaueraufsatz, Mindestfestigkeitsklasse: C30/37 - Metallbewehrung: 8 ø8 längs, 4 Bügel 8/m, 4 ø12/m für ev. Verbindung - Mindesteisenbedeckung: 4 cm - Maße des Stützmaueraufsatzes: B: Breite, H: Höhe in cm. Fünfeckquerschnitt B/H = 70/40 cm		m § m	109,24000
8663		86.02.03.01.C		Banchettoni stradali a sezione pentagonale o rettangolare posti su muri / di sostegno od altre opere d'arte oppure gettati su sottofondo di calcestruzzo / C 20/25, eseguiti in calcestruzzo armato, resistente al gelo/disgelo e ai sali per / "attacco severo", classe di esposizione XF4. Nel compenso sono compresi l'armatura metallica di collegamento con manufatti sottostanti, (non é ammessa la predisposizione di fori per la successiva posa di barriere stradali o ringhiere con interasse in funzione del tipo scelto (solitamente 2,0 - 2,5 m)). - Calcestruzzo per banchettone, classe di resistenza minima: C 30/37 - Armatura metallica: 8 ø8 longit., 4 staffe 8/m, 4 ø12/m di ev. collegamento - Copriferro minimo: 4 cm - Dimensioni di ingombro del banchettone: B: larghezza, H: altezza in cm. sez. rettangolare B/H = 70/25 cm / § / Stützmaueraufsatz mit Fünfeck- oder Rechteckquerschnitt, zur Abgrenzung von Straßenfahrbahnen, auf Stützmauern oder anderen Kunstbauten verlegt oder auf Unterbau/Untermauerung aus Beton C20/25, in frost- und tausalzbeständigem Stahlbeton "für starken Angriff" ausgeführt, Umweltklasse: XF4. / Im Preis inbegriffen sind die Metallbewehrungen zur Verbindung mit den unteren Bauwerken (die Vorbereitung von Bohrungen für den späteren Einbau von Straßenleitplanken oder -geländern mit Zwischenachse je nach gewähltem Typ (gewöhnlich 2,0 - 2,5 m) ist nicht zugelassen). / Beton für Stützmaueraufsatz, Mindestfestigkeitsklasse: C30/37 - Metallbewehrung: 8 ø8 längs, 4 Bügel 8/m, 4 ø12/m für ev. Verbindung - Mindesteisenbedeckung: 4 cm - Maße des Stützmaueraufsatzes: B: Breite, H: Höhe in cm. Rechteckquerschnitt B/H = 70/25 cm		m § m	89,11000
8664		86.02.03.01.D		Banchettoni stradali a sezione pentagonale o rettangolare posti su muri / di sostegno od altre opere d'arte oppure gettati su sottofondo di calcestruzzo / C 20/25, eseguiti in calcestruzzo armato, resistente al gelo/disgelo e ai sali per / "attacco severo", classe di esposizione XF4. Nel compenso sono compresi l'armatura metallica di collegamento con manufatti sottostanti, (non é ammessa la predisposizione di fori per la successiva posa di barriere stradali o ringhiere con interasse in funzione del tipo scelto (solitamente 2,0 - 2,5 m)). - Calcestruzzo per banchettone, classe di resistenza minima: C 30/37 - Armatura metallica: 8 ø8 longit., 4 staffe 8/m, 4 ø12/m di ev. collegamento - Copriferro minimo: 4 cm - Dimensioni di ingombro del banchettone: B: larghezza, H: altezza in cm. sez. pentagonale B/H a richiesta / § / Stützmaueraufsatz mit Fünfeck- oder Rechteckquerschnitt, zur Abgrenzung von Straßenfahrbahnen, auf Stützmauern oder anderen Kunstbauten verlegt oder auf Unterbau/Untermauerung aus Beton C20/25, in frost- und tausalzbeständigem Stahlbeton "für starken Angriff" ausgeführt, Umweltklasse: XF4. / Im Preis inbegriffen sind die Metallbewehrungen zur Verbindung mit den unteren Bauwerken (die Vorbereitung von Bohrungen für den späteren Einbau von Straßenleitplanken oder -geländern mit Zwischenachse je nach gewähltem Typ (gewöhnlich 2,0 - 2,5 m) ist nicht zugelassen). / Beton für Stützmaueraufsatz, Mindestfestigkeitsklasse: C30/37 - Metallbewehrung: 8 ø8 längs, 4 Bügel 8/m, 4 ø12/m für ev. Verbindung - Mindesteisenbedeckung: 4 cm - Maße des Stützmaueraufsatzes: B: Breite, H: Höhe in cm. Fünfeckquerschnitt B/H nach Anordnung der BL		m³ § m³	362,93000
8665		86.02.03.01.E		Banchettoni stradali a sezione pentagonale o rettangolare posti su muri / di sostegno od altre opere d'arte oppure gettati su sottofondo di calcestruzzo / C 20/25, eseguiti in calcestruzzo armato, resistente al gelo/disgelo e ai sali per / "attacco severo", classe di esposizione XF4. Nel compenso sono compresi l'armatura metallica di collegamento con manufatti sottostanti, (non é ammessa la predisposizione di fori per la successiva posa di barriere stradali o ringhiere con interasse in funzione del tipo scelto (solitamente 2,0 - 2,5 m)). - Calcestruzzo per banchettone, classe di resistenza minima: C 30/37 - Armatura metallica: 8 ø8 longit., 4 staffe 8/m, 4 ø12/m di ev. collegamento - Copriferro minimo: 4 cm - Dimensioni di ingombro del banchettone: B: larghezza, H: altezza in cm. sez. rettangolare B/H a richiesta / § / Stützmaueraufsatz mit Fünfeck- oder Rechteckquerschnitt, zur Abgrenzung von Straßenfahrbahnen, auf Stützmauern oder anderen Kunstbauten verlegt oder auf Unterbau/Untermauerung aus Beton C20/25, in frost- und tausalzbeständigem Stahlbeton "für starken Angriff" ausgeführt, Umweltklasse: XF4. / Im Preis inbegriffen sind die Metallbewehrungen zur Verbindung mit den unteren Bauwerken (die Vorbereitung von Bohrungen für den späteren Einbau von Straßenleitplanken oder -geländern mit Zwischenachse je nach gewähltem Typ (gewöhnlich 2,0 - 2,5 m) ist nicht zugelassen). / Beton für Stützmaueraufsatz, Mindestfestigkeitsklasse: C30/37 - Metallbewehrung: 8 ø8 längs, 4 Bügel 8/m, 4 ø12/m für ev. Verbindung - Mindesteisenbedeckung: 4 cm - Maße des Stützmaueraufsatzes: B: Breite, H: Höhe in cm. Rechteckquerschnitt B/H nach Anordnung der BL		m³ § m³	302,62000
8666		86.02.03.90		Banchettoni stradali a sezione pentagonale o rettangolare posti su muri / di sostegno od altre opere d'arte oppure gettati su sottofondo di calcestruzzo / C 20/25, eseguiti in calcestruzzo armato, resistente al gelo/disgelo e ai sali per / "attacco severo", classe di esposizione XF4. Nel compenso sono compresi l'armatura metallica di collegamento con manufatti sottostanti, (non é ammessa la predisposizione di fori per la successiva posa di barriere stradali o ringhiere con interasse in funzione del tipo scelto (solitamente 2,0 - 2,5 m)). - Calcestruzzo per banchettone, classe di resistenza minima: C 30/37 - Armatura metallica: 8 ø8 longit., 4 staffe 8/m, 4 ø12/m di ev. collegamento - Copriferro minimo: 4 cm - Dimensioni di ingombro del banchettone: B: larghezza, H: altezza in cm. Sovrapprezzo per banchettone eseguito in due riprese con parte della superficie in vista in conglomerato cementizio bianco, eseguito con cemento ed inerti bianchi / Larghezza della fascia bianca: B / Spessore della fascia bianca: s >= 10 cm / § / Stützmaueraufsatz mit Fünfeck- oder Rechteckquerschnitt, zur Abgrenzung von Straßenfahrbahnen, auf Stützmauern oder anderen Kunstbauten verlegt oder auf Unterbau/Untermauerung aus Beton C20/25, in frost- und tausalzbeständigem Stahlbeton "für starken Angriff" ausgeführt, Umweltklasse: XF4. / Im Preis inbegriffen sind die Metallbewehrungen zur Verbindung mit den unteren Bauwerken (die Vorbereitung von Bohrungen für den späteren Einbau von Straßenleitplanken oder -geländern mit Zwischenachse je nach gewähltem Typ (gewöhnlich 2,0 - 2,5 m) ist nicht zugelassen). / Beton für Stützmaueraufsatz, Mindestfestigkeitsklasse: C30/37 - Metallbewehrung: 8 ø8 längs, 4 Bügel 8/m, 4 ø12/m für ev. Verbindung - Mindesteisenbedeckung: 4 cm - Maße des Stützmaueraufsatzes: B: Breite, H: Höhe in cm. Aufpreis für Stützmaueraufsatz in 2 Arbeitsgängen ausgeführt mit dem oberflächlichen Teil aus weißem Beton, hergestellt mit Weißzement und weißen Zuschlagsstoffen / Breite des weißen Streifens: B / Stärke des weißen Streifens: s >= 10 cm
8667		86.02.03.90.A		Sovrapprezzo per banchettone eseguito in due riprese con parte della superficie in vista in conglomerato cementizio bianco, eseguito con cemento ed inerti bianchi / Larghezza della fascia bianca: B / Spessore della fascia bianca: s >= 10 cm B = 50 cm / § / Aufpreis für Stützmaueraufsatz in 2 Arbeitsgängen ausgeführt mit dem oberflächlichen Teil aus weißem Beton, hergestellt mit Weißzement und weißen Zuschlagsstoffen / Breite des weißen Streifens: B / Stärke des weißen Streifens: s >= 10 cm B = 50 cm		m § m	16,24000
8668		86.02.03.90.B		Sovrapprezzo per banchettone eseguito in due riprese con parte della superficie in vista in conglomerato cementizio bianco, eseguito con cemento ed inerti bianchi / Larghezza della fascia bianca: B / Spessore della fascia bianca: s >= 10 cm B = 40 cm / § / Aufpreis für Stützmaueraufsatz in 2 Arbeitsgängen ausgeführt mit dem oberflächlichen Teil aus weißem Beton, hergestellt mit Weißzement und weißen Zuschlagsstoffen / Breite des weißen Streifens: B / Stärke des weißen Streifens: s >= 10 cm B = 40 cm		m § m	13,88000
8669		86.02.03.90.C		Sovrapprezzo per banchettone eseguito in due riprese con parte della superficie in vista in conglomerato cementizio bianco, eseguito con cemento ed inerti bianchi / Larghezza della fascia bianca: B / Spessore della fascia bianca: s >= 10 cm B = a richiesta / § / Aufpreis für Stützmaueraufsatz in 2 Arbeitsgängen ausgeführt mit dem oberflächlichen Teil aus weißem Beton, hergestellt mit Weißzement und weißen Zuschlagsstoffen / Breite des weißen Streifens: B / Stärke des weißen Streifens: s >= 10 cm B = nach Anordnung der BL		m² § m²	32,13000
8670		86.02.03.91		Sovrapprezzo per banchettone eseguito in due riprese con parte della superficie in vista in conglomerato cementizio bianco, eseguito con cemento ed inerti bianchi / Larghezza della fascia bianca: B / Spessore della fascia bianca: s >= 10 cm Sovrapprezzo per cordone esterno su banchettone con le dimensioni H/B sopra piano superiore banchettone, compresa l'armatura metallica, 4 staffe ø 8/m e 2 ø 12 long. / Conglomerato cementizio: C 28/35, resistente al gelo ed ai sali antigelo / § / Aufpreis für Stützmaueraufsatz in 2 Arbeitsgängen ausgeführt mit dem oberflächlichen Teil aus weißem Beton, hergestellt mit Weißzement und weißen Zuschlagsstoffen / Breite des weißen Streifens: B / Stärke des weißen Streifens: s >= 10 cm Aufpreis für Außenbord auf Stützmaueraufsatz, mit den Abmessungen H/B über O.K. Aufsatz, inklusive Verbindungsbügel 4 ø 8/m und 2 obenliegenden Längseisen ø 12. / Beton: C 28/35, Frost- und tausalzbeständig.
8671		86.02.03.91.A		Sovrapprezzo per cordone esterno su banchettone con le dimensioni H/B sopra piano superiore banchettone, compresa l'armatura metallica, 4 staffe ø 8/m e 2 ø 12 long. / Conglomerato cementizio: C 28/35, resistente al gelo ed ai sali antigelo H/B 15/15 cm / § / Aufpreis für Außenbord auf Stützmaueraufsatz, mit den Abmessungen H/B über O.K. Aufsatz, inklusive Verbindungsbügel 4 ø 8/m und 2 obenliegenden Längseisen ø 12. / Beton: C 28/35, Frost- und tausalzbeständig. H/B 15/15 cm		m § m	34,86000
8672		86.02.03.91.B		Sovrapprezzo per cordone esterno su banchettone con le dimensioni H/B sopra piano superiore banchettone, compresa l'armatura metallica, 4 staffe ø 8/m e 2 ø 12 long. / Conglomerato cementizio: C 28/35, resistente al gelo ed ai sali antigelo H/B 15/30 cm / § / Aufpreis für Außenbord auf Stützmaueraufsatz, mit den Abmessungen H/B über O.K. Aufsatz, inklusive Verbindungsbügel 4 ø 8/m und 2 obenliegenden Längseisen ø 12. / Beton: C 28/35, Frost- und tausalzbeständig. H/B 15/30 cm		m § m	44,20000
8673		86.02.03.92		Sovrapprezzo per cordone esterno su banchettone con le dimensioni H/B sopra piano superiore banchettone, compresa l'armatura metallica, 4 staffe ø 8/m e 2 ø 12 long. / Conglomerato cementizio: C 28/35, resistente al gelo ed ai sali antigelo Sovvrapprezzo per banchettone con le dimensioni H/B =100/40 cm compresa la / armatura metallica; armatura longitudinale 8ø10 e 2ø12 al bordo esterno, 4 / staffe ø10/m e staffa supplementare ø14 disposta orrizontalmente attorno al foro / per la sucessiva posa del montante della barriera stradale. / § / Aufpreis für Außenbord auf Stützmaueraufsatz, mit den Abmessungen H/B über O.K. Aufsatz, inklusive Verbindungsbügel 4 ø 8/m und 2 obenliegenden Längseisen ø 12. / Beton: C 28/35, Frost- und tausalzbeständig. Aufpreis für Stützmaueraufsatz mit den Abmessungen H/B =100/40 cm inklusive / Stahlbewehrung; Längsbewehrung 8ø10 und 2ø12 am Außenrand, 4 Bügel ø10/m / und zusätzlichen Bügel ø14, horizontal um die Aussparung für den / nachträglichen Einbau der Steher von Leitplanken.		m § m	13,16000
8674		86.02.03.93		Sovrapprezzo per cordone esterno su banchettone con le dimensioni H/B sopra piano superiore banchettone, compresa l'armatura metallica, 4 staffe ø 8/m e 2 ø 12 long. / Conglomerato cementizio: C 28/35, resistente al gelo ed ai sali antigelo Banchettoni di sommitá di muri di sostegno di delimitazione stradale a sezione pentagonale, ettagonale o rettangolare posti su muri di sostegno od altre opere d'arte oppure gettati su sottofondo di conglomerato cementizio compensato separatamente C 20/25, eseguiti in conglomerato cementizio armato, classe di esposizione XF4. Viene compensata separatamente la sola armatura / metallica di collegamento con manufatti sottostanti (connettori 1 Ø 22/40 cm). I casseri con smusso sono compresi. / - Copriferro minimo: 4 cm / - Dimensioni di ingombro del banchettone: B: larghezza, H: altezza in cm / sez. B/H = 80/40 cm. L'armatura ed il giocciolatoio vengono compensati a parte. / § / Aufpreis für Außenbord auf Stützmaueraufsatz, mit den Abmessungen H/B über O.K. Aufsatz, inklusive Verbindungsbügel 4 ø 8/m und 2 obenliegenden Längseisen ø 12. / Beton: C 28/35, Frost- und tausalzbeständig. Stützmaueraufsätze mit Fünfeck-Siebeneck oder Rechteckquerschnitt, aus Stahlbeton, Expositionsklasse XF4, zur Abgrenzung von Straßenfahrbahnen auf Stützmauern oder anderen Kunstbauten verlegt oder auf Unterbau aus Beton C 20/25 (separat vergütet) ausgeführt. / Die Verbindungsbewehrung mit darunterstehenden Bauwerken wird separat vergütet (Anschlusseisen 1 ø 22/40 cm). Die Schalungen mit Fasen sind inbegriffen. / - Mindestbetonüberdeckung: 4 cm - Umgrenzungsabmessungen des Stützmaueraufsatzes: B: Breite, / H: Höhe in cm / Schnitt B/H = 80/40 cm. Die Stahlbewehrung und die Tropfnase wird separat vergütet.		m § m	136,09000
8675		86.02.03.94		Sovrapprezzo per cordone esterno su banchettone con le dimensioni H/B sopra piano superiore banchettone, compresa l'armatura metallica, 4 staffe ø 8/m e 2 ø 12 long. / Conglomerato cementizio: C 28/35, resistente al gelo ed ai sali antigelo Regolarizzazione della sommità delle murature, successivamente alla demolizione della muratura stessa, consistente nella realizzazione di livelletta regolare, il riempimento dei vuoti con calcestruzzo C20/25 nonchè ogni altra lavorazione necessaria per la realizzazione del piano di posa del nuovo banchettone. / § / Aufpreis für Außenbord auf Stützmaueraufsatz, mit den Abmessungen H/B über O.K. Aufsatz, inklusive Verbindungsbügel 4 ø 8/m und 2 obenliegenden Längseisen ø 12. / Beton: C 28/35, Frost- und tausalzbeständig. Nievellieren der obersten Mauerreihe, nach Abbruch des Mauerwerks, bis auf eine Ebene Fläche. Auffüllen der Hohlräume mit Beton C20/25 und jeder anderen Zusatzarbeit für die Schaffung der fertigen Ebene, auf welcher der neue Stützmaueraufsatz errichtet wird.		m § m	12,49000
8676		86.02.03.95		Sovrapprezzo per cordone esterno su banchettone con le dimensioni H/B sopra piano superiore banchettone, compresa l'armatura metallica, 4 staffe ø 8/m e 2 ø 12 long. / Conglomerato cementizio: C 28/35, resistente al gelo ed ai sali antigelo Perforazione della muratura esistente di qualsiasi natura e consistenza, per l'inserimento delle barre in acciaio di connessione con l'armatura del nuovo banchettone, compreso la chiusura del foro con malta cementizia a ritiro compensato per ferri di armatura ø 22/40 cm / § / Aufpreis für Außenbord auf Stützmaueraufsatz, mit den Abmessungen H/B über O.K. Aufsatz, inklusive Verbindungsbügel 4 ø 8/m und 2 obenliegenden Längseisen ø 12. / Beton: C 28/35, Frost- und tausalzbeständig. Bohrung von bestehenden Mauerwerke jedwelcher Natur und Konsistenz für die Einsetzung der Anschlusseisen zur Verbindung mit der Stahlbewehrung des neuen Maueraufsatzes. Im Einheitspreis mit inbegriffen ist die Endversiegelung mit schwindkompensiertem Zementmörtel. Für Bewehrungseisen ø 22/40 cm		nr § Nr	8,55000
8677		86.10		Sovrapprezzo per cordone esterno su banchettone con le dimensioni H/B sopra piano superiore banchettone, compresa l'armatura metallica, 4 staffe ø 8/m e 2 ø 12 long. / Conglomerato cementizio: C 28/35, resistente al gelo ed ai sali antigelo Fornitura e posa in opera di barriere stradali di si-curezza in acciaio, poste in opera su rettilineo od in curva. I paletti saranno infissi nel terreno od in cordoli in cls armato oppure in blocchetti di fonda-zione di 40/40/40 cm di calcestruzzo classe C 25/30, questi ultimi compresi nel compenso unita-rio. / Le barriere devono seguire perfettamente l'asse stradale o rispettivamente il ciglio carreggiata, sia altimetricamente che planimetricamente. / È assolutamente vietato, per i tratti in curva, adottare pezzi diritti o piegati con curvatura non adeguata. Per le curve sono da utilizzarsi esclusivamente pezzi speciali onde seguire perfettamente i raggi previsti od ordinati. Se non richiesto diversamente, la superficie dei materiali in acciaio è da proteggere con zincatura a caldo. / Tutti gli elementi metallici costituenti la barriera devono essere in acciaio di qualità non inferiore a S235JR, la bulloneria secondo UNI 3740 e successive modificazioni od integrazioni. / I prezzi unitari comprendono la fornitura di tutti i materiali, compresa bulloneria zincata, catadiottri conformi al modello depositato presso l'ufficio se-gnaletica stradale di Bolzano, eventuali blocchi di fondazione e la posa in opera a perfetta regola d'arte. / I terminali verranno compensati separatamente, anche se eseguiti su richiesta della DL secondo l'apposito disegno tipo. / Il modello di barriera deve essere stato preventi-vamente accettato dalla DL. / Nelle barriere compensate a peso verrà misurato esclusivamente il materiale metallico in opera. / Per sviluppo della lunghezza si intende la misura-zione in opera dal primo all'ultimo piantone di ogni singola tratta. / § / Aufpreis für Außenbord auf Stützmaueraufsatz, mit den Abmessungen H/B über O.K. Aufsatz, inklusive Verbindungsbügel 4 ø 8/m und 2 obenliegenden Längseisen ø 12. / Beton: C 28/35, Frost- und tausalzbeständig. Liefern und Einbauen von Straßenleitplanken aus Stahl, mit geradlinigem oder gekrümmtem Verlauf. Die Steher werden in den Boden gerammt oder in Stützmaueraufsätzen, auf Brücken oder in Fundamentblöcken mit den Abmessungen 40/40/40cm aus Beton der Klasse C25/30 eingebaut. Die Fundamentblöcke sind im Einheitspreis inbegriffen. / Die Leitplanke muss der Straßenachse bzw. dem Straßenrand perfekt folgen, sowohl lage- als auch höhenmäßig. / Es ist verboten für Kurvenbereiche geradlinige Teile oder Teile mit nicht geeigneter Krümmung zu verwenden. Bei Kurven sind ausschließlich Spezialstücke, die werkseits mit dem vorgesehenen Radius gebogen wurden, zu verwenden. Wenn nicht anders angegeben, sind die Stahlteile durch Feuerverzinkung gegen Korrosion zu schützen. / Alle Metallteile, aus denen die Leitplanke zusam-mengesetzt ist, müssen aus Stahl mit einer Min-destqualität von S235JR, die Schrauben laut UNI 3740 in geltender Fassung, alles feuerverzinkt. / Die Einheitspreise beinhalten die Lieferung sämtli-cher Materialien, mit inbegriffen sind verzinkte Schrauben, Reflektoren, die den im Amt für Stra-ßenbau der Provinz Bozen hinterlegten Modellen entsprechen und evtl. Fundamentblöcke sowie der Einbau nach den Regeln der Technik. / Die Endstücke werden separat vergütet. / Das Modell der gewählten Leitplanke muss vor Einbau von der BL angenommen worden sein. / Bei den nach Gewicht vergüteten Leitplanken wird ausschließlich das eingebaute Material gewogen und vergütet. / Verrechnet wird die Länge der Leitplanke eines Abschnittes beginnend beim ersten bis zum letzten Steher.
8678		86.10.01		Fornitura e posa in opera di barriere stradali di si-curezza in acciaio, poste in opera su rettilineo od in curva. I paletti saranno infissi nel terreno od in cordoli in cls armato oppure in blocchetti di fonda-zione di 40/40/40 cm di calcestruzzo classe C 25/30, questi ultimi compresi nel compenso unita-rio. / Le barriere devono seguire perfettamente l'asse stradale o rispettivamente il ciglio carreggiata, sia altimetricamente che planimetricamente. / È assolutamente vietato, per i tratti in curva, adottare pezzi diritti o piegati con curvatura non adeguata. Per le curve sono da utilizzarsi esclusivamente pezzi speciali onde seguire perfettamente i raggi previsti od ordinati. Se non richiesto diversamente, la superficie dei materiali in acciaio è da proteggere con zincatura a caldo. / Tutti gli elementi metallici costituenti la barriera devono essere in acciaio di qualità non inferiore a S235JR, la bulloneria secondo UNI 3740 e successive modificazioni od integrazioni. / I prezzi unitari comprendono la fornitura di tutti i materiali, compresa bulloneria zincata, catadiottri conformi al modello depositato presso l'ufficio se-gnaletica stradale di Bolzano, eventuali blocchi di fondazione e la posa in opera a perfetta regola d'arte. / I terminali verranno compensati separatamente, anche se eseguiti su richiesta della DL secondo l'apposito disegno tipo. / Il modello di barriera deve essere stato preventi-vamente accettato dalla DL. / Nelle barriere compensate a peso verrà misurato esclusivamente il materiale metallico in opera. / Per sviluppo della lunghezza si intende la misura-zione in opera dal primo all'ultimo piantone di ogni singola tratta. Barriere protettive stradali in acciaio, non certificate, per tratti non significativi (i=2,00m, r>=30m). / - Acciaio non inferiore S275JR; / - Zincatura a caldo, rivestimento locale >=0,070mm e medio >=0,085mm; / - Nastro doppia onda secondo norme AA-SHTO MA80, spessore >=3mm, h effettiva >=300mm, proiezione = 85mm, sviluppo effettivo >=475mm; / - Paletti in profilati a C (80x120x80mm, sp=6mm, posati in cls armato l=1.050mm, posati in terreno l=1.950mm; / - Distanziatori a C, h= 300mm, prof. >=150mm, sp. >=2,5mm / - Bulloneria zincata a caldo, a testa tonda 8.8, piastrina copriasola (45x100)mm, sp=4mm; / - Posa in opera, h nastro superiore =700mm, sovrapposizione =320mm; / - Catadiottri conformi al modello depositato presso l'ufficio segnaletica stradale di Bolzano. / § / Liefern und Einbauen von Straßenleitplanken aus Stahl, mit geradlinigem oder gekrümmtem Verlauf. Die Steher werden in den Boden gerammt oder in Stützmaueraufsätzen, auf Brücken oder in Fundamentblöcken mit den Abmessungen 40/40/40cm aus Beton der Klasse C25/30 eingebaut. Die Fundamentblöcke sind im Einheitspreis inbegriffen. / Die Leitplanke muss der Straßenachse bzw. dem Straßenrand perfekt folgen, sowohl lage- als auch höhenmäßig. / Es ist verboten für Kurvenbereiche geradlinige Teile oder Teile mit nicht geeigneter Krümmung zu verwenden. Bei Kurven sind ausschließlich Spezialstücke, die werkseits mit dem vorgesehenen Radius gebogen wurden, zu verwenden. Wenn nicht anders angegeben, sind die Stahlteile durch Feuerverzinkung gegen Korrosion zu schützen. / Alle Metallteile, aus denen die Leitplanke zusam-mengesetzt ist, müssen aus Stahl mit einer Min-destqualität von S235JR, die Schrauben laut UNI 3740 in geltender Fassung, alles feuerverzinkt. / Die Einheitspreise beinhalten die Lieferung sämtli-cher Materialien, mit inbegriffen sind verzinkte Schrauben, Reflektoren, die den im Amt für Stra-ßenbau der Provinz Bozen hinterlegten Modellen entsprechen und evtl. Fundamentblöcke sowie der Einbau nach den Regeln der Technik. / Die Endstücke werden separat vergütet. / Das Modell der gewählten Leitplanke muss vor Einbau von der BL angenommen worden sein. / Bei den nach Gewicht vergüteten Leitplanken wird ausschließlich das eingebaute Material gewogen und vergütet. / Verrechnet wird die Länge der Leitplanke eines Abschnittes beginnend beim ersten bis zum letzten Steher. STRASSENLEITPLANKEN AUS STAHL, NICHT ZERTIFIZIERT / Straßenleitplanken aus Stahl, nicht zertifiziert, für Bereiche mit untergeordneter Bedeutung (i=2,00m, r>=30m). / - Stahl mit einer Mindestqualität von S275JR; / - Feuerverzinkung, lokale Schichtstärke >=0,070mm und mittlere Schichtstärke >=0,085mm; / - Doppelt gewelltes Band gemäß Norm AASHTO MA80, Stärke >=3mm; Höhe des Bandes (Projektion) >=300mm, Breite des Bandes = 85mm, effektiver Umfang >=475mm; / - Steher aus C-Profil (80x120x80mm), Stär-ke=6mm, Länge bei Einbau im Stahlbeton 1.050mm, Länge bei Einbau im Erdreich = 1.950mm; / - Abstandhalter (C-förmig), H=300mm, Brei-te >=150mm, Stärke >=2,5mm / - Feuerverzinkte Verschraubungen, Rund-kopfschrauben 8.8, Verstärkungsplatte im Bereich der Öse (45x100)mm, Störke=4mm; / - Einbau des oberen Bandes, Höhe =700mm, Überlappung =320mm; / - Reflektoren, die den im Amt für Straßen-bau der Provinz Bozen hinterlegten Modellen entsprechen.
8679		86.10.01.01		Barriere protettive stradali in acciaio, non certificate, per tratti non significativi (i=2,00m, r>=30m). / - Acciaio non inferiore S275JR; / - Zincatura a caldo, rivestimento locale >=0,070mm e medio >=0,085mm; / - Nastro doppia onda secondo norme AA-SHTO MA80, spessore >=3mm, h effettiva >=300mm, proiezione = 85mm, sviluppo effettivo >=475mm; / - Paletti in profilati a C (80x120x80mm, sp=6mm, posati in cls armato l=1.050mm, posati in terreno l=1.950mm; / - Distanziatori a C, h= 300mm, prof. >=150mm, sp. >=2,5mm / - Bulloneria zincata a caldo, a testa tonda 8.8, piastrina copriasola (45x100)mm, sp=4mm; / - Posa in opera, h nastro superiore =700mm, sovrapposizione =320mm; / - Catadiottri conformi al modello depositato presso l'ufficio segnaletica stradale di Bolzano. Barriera protettiva in acciaio, posata in cls armato (palo h=1050mm) / § / STRASSENLEITPLANKEN AUS STAHL, NICHT ZERTIFIZIERT / Straßenleitplanken aus Stahl, nicht zertifiziert, für Bereiche mit untergeordneter Bedeutung (i=2,00m, r>=30m). / - Stahl mit einer Mindestqualität von S275JR; / - Feuerverzinkung, lokale Schichtstärke >=0,070mm und mittlere Schichtstärke >=0,085mm; / - Doppelt gewelltes Band gemäß Norm AASHTO MA80, Stärke >=3mm; Höhe des Bandes (Projektion) >=300mm, Breite des Bandes = 85mm, effektiver Umfang >=475mm; / - Steher aus C-Profil (80x120x80mm), Stär-ke=6mm, Länge bei Einbau im Stahlbeton 1.050mm, Länge bei Einbau im Erdreich = 1.950mm; / - Abstandhalter (C-förmig), H=300mm, Brei-te >=150mm, Stärke >=2,5mm / - Feuerverzinkte Verschraubungen, Rund-kopfschrauben 8.8, Verstärkungsplatte im Bereich der Öse (45x100)mm, Störke=4mm; / - Einbau des oberen Bandes, Höhe =700mm, Überlappung =320mm; / - Reflektoren, die den im Amt für Straßen-bau der Provinz Bozen hinterlegten Modellen entsprechen. Straßenleitplanke aus Stahl, eingebaut in Stahlbeton (Steher h=1050mm)
8680		86.10.01.01.A		Barriera protettiva in acciaio, posata in cls armato (palo h=1050mm) con distanziatore, senza corrimano / § / Straßenleitplanke aus Stahl, eingebaut in Stahlbeton (Steher h=1050mm) mit Abstandhalter, ohne Handlauf		m § m	43,00000
8681		86.10.01.01.B		Barriera protettiva in acciaio, posata in cls armato (palo h=1050mm) con distanziatore, con corrimano / § / Straßenleitplanke aus Stahl, eingebaut in Stahlbeton (Steher h=1050mm) mit Abstandhalter, mit Handlauf		m § m	58,00000
8682		86.10.01.01.C		Barriera protettiva in acciaio, posata in cls armato (palo h=1050mm) senza distanziatore, senza corrimano / § / Straßenleitplanke aus Stahl, eingebaut in Stahlbeton (Steher h=1050mm) mit Abstandhalter, mit Handlauf		m § m	40,00000
8683		86.10.01.01.D		Barriera protettiva in acciaio, posata in cls armato (palo h=1050mm) senza distanziatore, con corrimano / § / Straßenleitplanke aus Stahl, eingebaut in Stahlbeton (Steher h=1050mm) ohne Abstandhalter, mit Handlauf		m § m	55,00000
8684		86.10.01.02		Barriera protettiva in acciaio, posata in cls armato (palo h=1050mm) Barriera protettiva in acciaio, posata in terreno (palo h=1950mm) / § / Straßenleitplanke aus Stahl, eingebaut in Stahlbeton (Steher h=1050mm) Straßenleitplanke aus Stahl, eingebaut im Erdreich (Steher h=1950mm)
8685		86.10.01.02.A		Barriera protettiva in acciaio, posata in terreno (palo h=1950mm) con distanziatore / § / Straßenleitplanke aus Stahl, eingebaut im Erdreich (Steher h=1950mm) mit Abstandhalter		m § m	55,00000
8686		86.10.01.02.B		Barriera protettiva in acciaio, posata in terreno (palo h=1950mm) senza distanziatore / § / Straßenleitplanke aus Stahl, eingebaut im Erdreich (Steher h=1950mm) ohne Abstandhalter		m § m	52,00000
8687		86.10.01.03		Barriera protettiva in acciaio, posata in terreno (palo h=1950mm) Corrimano per barriere in acciaio, non certificate, i=2,00m, composto da: / - sostegno profilato a C sp=6mm, rastrema-to verso l'alto, saldato od equivalentemente vincolato al sottostante ritto; / - tubo in acciaio Ø48mm sp=2mm, com-prensivo di cavetto interno passante, in acciaio zincato Ø5mm, vincolato alle estremità. / § / Straßenleitplanke aus Stahl, eingebaut im Erdreich (Steher h=1950mm) Handlauf für Straßenleitplanken aus Stahl, ohne Zertifizierung, i=2,00m, bestehend aus: / - Halterung mit einem nach oben schmaler werdenden C-Profil, Dicke = 6mm, die Verbindung an den darunter befindlichen Steher erfolgt durch Schweißen oder eine gleichwertige Befestigung. / - Stahlrohr Ø48mm, Dicke = 2mm, welches an beiden Enden befestigt ist, und im Inneren mit einem verzinkten Stahlkabel ø5mm ausgerüstet ist.		m § m	15,00000
8688		86.10.02		Barriera protettiva in acciaio, posata in terreno (palo h=1950mm) Barriere protettive stradali in acciaio, omologate e o certificate, corredate da certificazione con esito positivo di Crash Test secondo EN 1317 e successi-ve modificazioni od integrazioni. / - Acciaio non inferiore S235JR; / - Zincatura a caldo, rivestimento locale >=0,070mm e medio >=0,085mm; / - Bulloneria zincata a caldo, a testa tonda 8.8 / § / Straßenleitplanke aus Stahl, eingebaut im Erdreich (Steher h=1950mm) Straßenleitplanken aus Stahl, homologiert und/oder zertifiziert, versehen mit Bescheinigung vom Crash Test nach EN 1317 in geltender Fassung. / - Stahl mit einer Mindestqualität von S235JR; / - Feuerverzinkung, lo-kale Schichtstärke >=0,070mm und mittlere Schichtstärke >=0,085mm; / - Feuerverzinkte Rundkopfschrauben 8.8
8689		86.10.02.01		Barriere protettive stradali in acciaio, omologate e o certificate, corredate da certificazione con esito positivo di Crash Test secondo EN 1317 e successi-ve modificazioni od integrazioni. / - Acciaio non inferiore S235JR; / - Zincatura a caldo, rivestimento locale >=0,070mm e medio >=0,085mm; / - Bulloneria zincata a caldo, a testa tonda 8.8 Barriera stradale protettiva in acciaio, PAB H2 BPC con corrimano (bordo ponte) con raggio di curvatura >=30m, livello di funzionamento W5 e lunghezza di funzionamento <=1,70m. Corredate da certificazione con esito positivo di Crash Test secondo EN 1317, TB11 e TB52. / § / Straßenleitplanken aus Stahl, homologiert und/oder zertifiziert, versehen mit Bescheinigung vom Crash Test nach EN 1317 in geltender Fassung. / - Stahl mit einer Mindestqualität von S235JR; / - Feuerverzinkung, lo-kale Schichtstärke >=0,070mm und mittlere Schichtstärke >=0,085mm; / - Feuerverzinkte Rundkopfschrauben 8.8 Straßenleitplanke aus Stahl, PAB H2 BPC inkl. Handlauf (Brückenrand) mit Krümmungsradius >=30m, Wirkungsbereichklasse W5 mit Wirkungs-länge <=1,70m, versehen mit Bescheinigung vom Crash Test Typ TB11 und TB52 nach EN 1317.		m § m	105,00000
8690		86.10.02.02		Barriere protettive stradali in acciaio, omologate e o certificate, corredate da certificazione con esito positivo di Crash Test secondo EN 1317 e successi-ve modificazioni od integrazioni. / - Acciaio non inferiore S235JR; / - Zincatura a caldo, rivestimento locale >=0,070mm e medio >=0,085mm; / - Bulloneria zincata a caldo, a testa tonda 8.8 Barriera stradale protettiva in acciaio, PAB H2 CE con raggio di curvatura >=30m, senza corrimano (bordo laterale), livello di funzionamento W4 e lunghezza di funzionamento <=1,30m. Corredate da certificazione con esito positivo di Crash Test secondo EN 1317, TB11 e TB52. / § / Straßenleitplanken aus Stahl, homologiert und/oder zertifiziert, versehen mit Bescheinigung vom Crash Test nach EN 1317 in geltender Fassung. / - Stahl mit einer Mindestqualität von S235JR; / - Feuerverzinkung, lo-kale Schichtstärke >=0,070mm und mittlere Schichtstärke >=0,085mm; / - Feuerverzinkte Rundkopfschrauben 8.8 Straßenleitplanke aus Stahl, PAB H2 CE mit Krümmungsradius >=30m, ohne Handlauf (Sei-tenrand), Wirkungsbereichklasse W4 mit Wir-kungslänge <=1,30m, versehen mit Bescheinigung vom Crash Test Typ TB11 und TB52 nach EN 1317.		m § m	65,00000
8691		86.10.02.03		Barriere protettive stradali in acciaio, omologate e o certificate, corredate da certificazione con esito positivo di Crash Test secondo EN 1317 e successi-ve modificazioni od integrazioni. / - Acciaio non inferiore S235JR; / - Zincatura a caldo, rivestimento locale >=0,070mm e medio >=0,085mm; / - Bulloneria zincata a caldo, a testa tonda 8.8 Barriera stradale protettiva in acciaio, PAB H2 TE (bordo laterale) con raggio di curvatura >=30m, livello di funzionamento W5 e lunghezza di funzionamento <=1,70m. Corredate da certificazione con esito positivo di Crash Test secondo EN 1317, TB11 e TB52. / § / Straßenleitplanken aus Stahl, homologiert und/oder zertifiziert, versehen mit Bescheinigung vom Crash Test nach EN 1317 in geltender Fassung. / - Stahl mit einer Mindestqualität von S235JR; / - Feuerverzinkung, lo-kale Schichtstärke >=0,070mm und mittlere Schichtstärke >=0,085mm; / - Feuerverzinkte Rundkopfschrauben 8.8 Straßenleitplanke aus Stahl, PAB H2 TE (Seitenrand) mit Krümmungsradius >=30m, Wirkungsbereichklasse W5 mit Wirkungslänge <=1,70m, versehen mit Bescheinigung vom Crash Test Typ TB11 und TB52 nach EN 1317.		m § m	70,00000
8692		86.10.02.04		Barriere protettive stradali in acciaio, omologate e o certificate, corredate da certificazione con esito positivo di Crash Test secondo EN 1317 e successi-ve modificazioni od integrazioni. / - Acciaio non inferiore S235JR; / - Zincatura a caldo, rivestimento locale >=0,070mm e medio >=0,085mm; / - Bulloneria zincata a caldo, a testa tonda 8.8 Corrimano per barriere in acciaio tipo PAB H2, omologate e o certificate, i=2,00m, composto da: / - sostegno profilato a C sp=6mm, ra-stremato verso l'alto; / - tubo superiore comprensivo di at-tacchi; / - gruppo di testata. / § / Straßenleitplanken aus Stahl, homologiert und/oder zertifiziert, versehen mit Bescheinigung vom Crash Test nach EN 1317 in geltender Fassung. / - Stahl mit einer Mindestqualität von S235JR; / - Feuerverzinkung, lo-kale Schichtstärke >=0,070mm und mittlere Schichtstärke >=0,085mm; / - Feuerverzinkte Rundkopfschrauben 8.8 Handlauf für Straßenleitplanken Typ PAB H2, homologiert und/oder zertifiziert, i=2,00m, bestehend aus: / - Halterung mit einem nach oben schmaler werdenden C-Profil, Dicke = 6mm; / - Stahlrohr inkl. Befestigungselemente; / - Abschlusselement.		m § m	43,00000
8693		86.10.02.05		Barriere protettive stradali in acciaio, omologate e o certificate, corredate da certificazione con esito positivo di Crash Test secondo EN 1317 e successi-ve modificazioni od integrazioni. / - Acciaio non inferiore S235JR; / - Zincatura a caldo, rivestimento locale >=0,070mm e medio >=0,085mm; / - Bulloneria zincata a caldo, a testa tonda 8.8 Gruppo terminale interrato (destro o sinistro) per barriere in acciaio tipo PAB H2, composto da elemento di raccordo (avvio inclinato 12°), nastro PAB H2 L=4.320mm, palo intermedio 1.150mm, distanziatore intermedio, bulloneria, il tutto come da disegno di progetto. / § / Straßenleitplanken aus Stahl, homologiert und/oder zertifiziert, versehen mit Bescheinigung vom Crash Test nach EN 1317 in geltender Fassung. / - Stahl mit einer Mindestqualität von S235JR; / - Feuerverzinkung, lo-kale Schichtstärke >=0,070mm und mittlere Schichtstärke >=0,085mm; / - Feuerverzinkte Rundkopfschrauben 8.8 Versenktes Endstück (links oder rechts) für eine Straßenleitplanke aus Stahl Typ PAB H2, bestehend aus einem Verbindungsstück (Übergangsstück mit Neigungsänderung von 12°), Band gemäß PAB H2 L=4.320mm, Zwischensteher 1.150mm mit Abstandhalter, Verschraubungen, alles wie im Ausführungsplan vorgesehen.		nr § Nr	90,00000
8694		86.10.02.06		Barriere protettive stradali in acciaio, omologate e o certificate, corredate da certificazione con esito positivo di Crash Test secondo EN 1317 e successi-ve modificazioni od integrazioni. / - Acciaio non inferiore S235JR; / - Zincatura a caldo, rivestimento locale >=0,070mm e medio >=0,085mm; / - Bulloneria zincata a caldo, a testa tonda 8.8 Nastro inclinato (destro o sinistro) da interrare per barriere in acciaio tipo PAB H2 / § / Straßenleitplanken aus Stahl, homologiert und/oder zertifiziert, versehen mit Bescheinigung vom Crash Test nach EN 1317 in geltender Fassung. / - Stahl mit einer Mindestqualität von S235JR; / - Feuerverzinkung, lo-kale Schichtstärke >=0,070mm und mittlere Schichtstärke >=0,085mm; / - Feuerverzinkte Rundkopfschrauben 8.8 Geneigtes Band (links oder rechts) geeignet zum Versenken für Straßenleitplanken aus Stahl Typ PAB H2		nr § Nr	50,00000
8695		86.10.02.07		Barriere protettive stradali in acciaio, omologate e o certificate, corredate da certificazione con esito positivo di Crash Test secondo EN 1317 e successi-ve modificazioni od integrazioni. / - Acciaio non inferiore S235JR; / - Zincatura a caldo, rivestimento locale >=0,070mm e medio >=0,085mm; / - Bulloneria zincata a caldo, a testa tonda 8.8 Gruppo terminale interrato curvo (destro o sinistro) per barriere in acciaio tipo PAB H2 CE, composto da nastro L=4.320mm, con sviluppo dritto per la prima metá della lunghezza e concavo per la seconda metá, due paletti l=1.950mm, bulloneria, il tutto come da disegno di progetto. / § / Straßenleitplanken aus Stahl, homologiert und/oder zertifiziert, versehen mit Bescheinigung vom Crash Test nach EN 1317 in geltender Fassung. / - Stahl mit einer Mindestqualität von S235JR; / - Feuerverzinkung, lo-kale Schichtstärke >=0,070mm und mittlere Schichtstärke >=0,085mm; / - Feuerverzinkte Rundkopfschrauben 8.8 Versenktes gebogenes Endstück (links oder rechts) für Straßenleitplanken aus Stahl Typ PAB H2 CE, bestehend aus einem Band L=4.320mm, dessen erste Hälfte gerade und die zweite Hälfte konkav ist, zwei Stehern mit Länge l=1.950mm, Verschraubungen, alles im Ausfüh-rungsplan vorgesehen.		nr § Nr	100,00000
8696		86.10.02.08		Barriere protettive stradali in acciaio, omologate e o certificate, corredate da certificazione con esito positivo di Crash Test secondo EN 1317 e successi-ve modificazioni od integrazioni. / - Acciaio non inferiore S235JR; / - Zincatura a caldo, rivestimento locale >=0,070mm e medio >=0,085mm; / - Bulloneria zincata a caldo, a testa tonda 8.8 Barriera stradale protettiva in acciaio, N2 (bordo laterale) con raggio di curvatura >=30m. Corredate da certificazione con esito positivo di Crash Test secondo EN 1317, TB11 e TB32. / § / Straßenleitplanken aus Stahl, homologiert und/oder zertifiziert, versehen mit Bescheinigung vom Crash Test nach EN 1317 in geltender Fassung. / - Stahl mit einer Mindestqualität von S235JR; / - Feuerverzinkung, lo-kale Schichtstärke >=0,070mm und mittlere Schichtstärke >=0,085mm; / - Feuerverzinkte Rundkopfschrauben 8.8 Straßenleitplanke aus Stahl, N2 (Seitenrand) mit Krümmungsradius >=30m, versehen mit Bescheinigung vom Crash Test Typ TB11 und TB32 nach EN 1317.
8697		86.10.02.08.A		Barriera stradale protettiva in acciaio, N2 (bordo laterale) con raggio di curvatura >=30m. Corredate da certificazione con esito positivo di Crash Test secondo EN 1317, TB11 e TB32. con livello di funzionamento W6 - W7 / § / Straßenleitplanke aus Stahl, N2 (Seitenrand) mit Krümmungsradius >=30m, versehen mit Bescheinigung vom Crash Test Typ TB11 und TB32 nach EN 1317. Wirkungsbereichklasse W6 - W7		m § m	25,00000
8698		86.10.02.08.B		Barriera stradale protettiva in acciaio, N2 (bordo laterale) con raggio di curvatura >=30m. Corredate da certificazione con esito positivo di Crash Test secondo EN 1317, TB11 e TB32. con livello di funzionamento W4 - W5 / § / Straßenleitplanke aus Stahl, N2 (Seitenrand) mit Krümmungsradius >=30m, versehen mit Bescheinigung vom Crash Test Typ TB11 und TB32 nach EN 1317. Wirkungsbereichklasse W4 - W5		m § m	30,00000
8699		86.10.02.08.C		Barriera stradale protettiva in acciaio, N2 (bordo laterale) con raggio di curvatura >=30m. Corredate da certificazione con esito positivo di Crash Test secondo EN 1317, TB11 e TB32. con livello di funzionamento W2 - W3 / § / Straßenleitplanke aus Stahl, N2 (Seitenrand) mit Krümmungsradius >=30m, versehen mit Bescheinigung vom Crash Test Typ TB11 und TB32 nach EN 1317. Wirkungsbereichklasse W2 - W3		m § m	35,00000
8700		86.10.02.09		Barriera stradale protettiva in acciaio, N2 (bordo laterale) con raggio di curvatura >=30m. Corredate da certificazione con esito positivo di Crash Test secondo EN 1317, TB11 e TB32. Barriera protettiva stradale con due lame contrapposte a doppia onda, classe H2, installazione su bordo laterale del rilevato. / Caratteristiche geometriche: / - altezza cm 75; / - interasse montanti 2.00 m; / - due nastri con 3 mm di spessore, unite da 2 calastrelli ogni 2.00 m; / - collegamento tra nastro e montanti mediante distanziatori con 195 mm di altezza e spessore di 5 mm; / - montanti a C 100x80x5 mm. / § / Straßenleitplanke aus Stahl, N2 (Seitenrand) mit Krümmungsradius >=30m, versehen mit Bescheinigung vom Crash Test Typ TB11 und TB32 nach EN 1317. Straßenleitplanke mit zwei, gegenübergestellten, doppelt gewellten Bändern, Klasse H2, Einbau am Seitenrand auf Aufschüttung. / Geometrische Merkmale: / - Höhe 75 cm; / - Abstand zwischen den Stehern 2.00 m; / - zwei Bänder zu je 3 mm Stärke, verbunden durch 2 Verbindungsbleche alle 2.00 m; / - Verbindung zwischen Band und Stehern mittels Abstandhalter zu 195 mm Höhe und einer Stärke von 5 mm; / - C-Steher 100x80x5 mm.		m § m	155,25000
8701		86.10.02.10		Barriera stradale protettiva in acciaio, N2 (bordo laterale) con raggio di curvatura >=30m. Corredate da certificazione con esito positivo di Crash Test secondo EN 1317, TB11 e TB32. Barriera protettiva stradale con due lame contrapposte a doppia onda, classe H3, installazioni nello spartitraffico da 3.00 m di larghezza, o su bordo laterale di manufatti (sottopassi e sovrappassi). / Caratteristiche geometriche: / - altezza totale cm 125; / - interasse montanti 1.333 m; / - due nastri con 3 mm di spessore, unite da 2 calastrelli ogni 0.667 m; / - collegamento tra nastro e montanti mediante distanziatori con 195 mm di altezza e spessore di 5 mm; / - corrente tubolare superiore da 160x80x4 mm, vincolato ai montanti mediante piastre di collegamento; / - montanti HEA100. / § / Straßenleitplanke aus Stahl, N2 (Seitenrand) mit Krümmungsradius >=30m, versehen mit Bescheinigung vom Crash Test Typ TB11 und TB32 nach EN 1317. Straßenleitplanke mit zwei, gegenübergestellten, doppelt gewellten Bändern, Klasse H3, Einbau im Fahrbahnteiler zu 3.00 m Breite oder am Seitenrand von Bauwerken (Unter- und Überführungen). / Geometrische Merkmale: / - Gesamthöhe 125 cm; / - Abstand zwischen den Stehern 1.333 m; / - zwei Bänder zu je 3 mm Stärke, verbunden durch 2 Verbindungsbleche alle 0.667 m; / - Verbindung zwischen Band und Stehern mittels Abstandhalter zu 195 mm Höhe und einer / Stärke von 5 mm; / - oberes Stahlrohr 160x80x4 mm, mit Verbindungsplatten an den Stehern befestigt; / - Steher HEA100.		m § m	271,12000
8702		86.10.02.11		Barriera stradale protettiva in acciaio, N2 (bordo laterale) con raggio di curvatura >=30m. Corredate da certificazione con esito positivo di Crash Test secondo EN 1317, TB11 e TB32. Barriera protettiva stradale con due lame contrapposte a doppia onda, classe H4a, installazioni nello spartitraffico da 1.10 m di larghezza. / Caratteristiche geometriche: / - altezza totale 130 cm; / - interasse montanti 1.333 m; / - due nastri con 3 mm di spessore, unite da 2 calastrelli ogni 1.333 m; / - collegamento tra nastro e montanti mediante distanziatori con 195 mm di altezza e spessore di 5 mm; / - doppio corrente tubolare superiore da 160x80x4mm, vincolato ai montanti mediante piastre di collegamento; / - montanti HEA100. / § / Straßenleitplanke aus Stahl, N2 (Seitenrand) mit Krümmungsradius >=30m, versehen mit Bescheinigung vom Crash Test Typ TB11 und TB32 nach EN 1317. Straßenleitplanke mit zwei, gegenübergestellten, doppelt gewellten Bändern, Klasse H4a, Einbau im Fahrbahnteiler zu 1.10 m Breite. / Geometrische Merkmale: / - Gesamthöhe 130 cm; / - Abstand zwischen den Stehern 1.333 m; / - zwei Bänder zu je 3 mm Stärke; / - verbunden durch 2 Verbindungsbleche alle 1.333 m; / - Verbindung zwischen Band und Stehern mittels Abstandhalter zu 195 mm Höhe und einer Stärke von 5 mm; / - doppeltes, oberes Stahlrohr 160x80x4 mm, mit Verbindungsplatten an den Stehern befestigt; / - Steher HEA100.		m § m	301,30000
8703		86.10.02.12		Barriera stradale protettiva in acciaio, N2 (bordo laterale) con raggio di curvatura >=30m. Corredate da certificazione con esito positivo di Crash Test secondo EN 1317, TB11 e TB32. Barriera protettiva stradale con due lame contrapposte a doppia onda, classe H4b, installazioni su bordo laterale di manufatti (ponti e viadotti). / Caratteristiche geometriche principali: / - altezza totale 155 cm; / - interasse montanti ml 1.333; / - due nastri con 3 mm di spessore, unite da 2 calastrelli ogni 0.667 m; / - collegamento tra nastro e montanti mediante distanziatori con 195 mm di altezza e spessore di 5 mm; / - rinforzati con due alette laterali; / - due correnti tubolari superiori da 160x80x4 mm, vincolati ai montanti mediante piastre di collegamento; / - eventuale pararuote, in caso di cordolo con altezza inferiore a 12 cm; / - montanti HEB100. / § / Straßenleitplanke aus Stahl, N2 (Seitenrand) mit Krümmungsradius >=30m, versehen mit Bescheinigung vom Crash Test Typ TB11 und TB32 nach EN 1317. Straßenleitplanke mit zwei, gegenübergestellten, doppelt gewellten Bändern, Klasse H4b, Einbau am Seitenrand von Bauwerken (Brücken und Viadukte). / Geometrische Merkmale: / - Gesamthöhe 155 cm; / - Abstand zwischen den Stehern 1.333 m; / - zwei Bänder zu je 3 mm Stärke, verbunden durch 2 Verbindungsbleche alle 0.667 m; / - Verbindung zwischen Band und Stehern mittels Abstandhalter zu 195 mm Höhe und einer Stärke von 5 mm; / - die durch zwei seitliche Rippen verstärkt sind; / - zwei obere Stahlrohre 160x80x4 mm, mit Verbindungsplatten an den Stehern befestigt; / - eventuell mit Reifenschutzprofil, bei einer Höhe des Maueraufsatzes von weniger als 12 cm; / - Steher HEB100.		m § m	308,21000
8704		86.10.02.90		Barriera stradale protettiva in acciaio, N2 (bordo laterale) con raggio di curvatura >=30m. Corredate da certificazione con esito positivo di Crash Test secondo EN 1317, TB11 e TB32. Sovrapprezzo per calandratura di nastri, per raggio di curvatura <30m / § / Straßenleitplanke aus Stahl, N2 (Seitenrand) mit Krümmungsradius >=30m, versehen mit Bescheinigung vom Crash Test Typ TB11 und TB32 nach EN 1317. Aufpreis für Biegung der Bänder bei einem Krümmungsradius <30m		m § m	4,35000
8705		86.10.02.91		Barriera stradale protettiva in acciaio, N2 (bordo laterale) con raggio di curvatura >=30m. Corredate da certificazione con esito positivo di Crash Test secondo EN 1317, TB11 e TB32. Sovrapprezzo per ritto intermedio, i=1,00m / § / Straßenleitplanke aus Stahl, N2 (Seitenrand) mit Krümmungsradius >=30m, versehen mit Bescheinigung vom Crash Test Typ TB11 und TB32 nach EN 1317. Aufpreis für Zwischensteher, i=1,00m
8706		86.10.02.91.A		Sovrapprezzo per ritto intermedio, i=1,00m palo corto (su manufatto) / § / Aufpreis für Zwischensteher, i=1,00m Kurzer Steher (auf Kunstbauten)		m § m	20,00000
8707		86.10.02.91.B		Sovrapprezzo per ritto intermedio, i=1,00m palo lungo (su terreno) / § / Aufpreis für Zwischensteher, i=1,00m Langer Steher (auf Erdreich)		m § m	30,00000
8708		86.10.02.92		Sovrapprezzo per ritto intermedio, i=1,00m Sovrapprezzo per corrente di base / § / Aufpreis für Zwischensteher, i=1,00m Aufpreis für unteres Zusatzprofil
8709		86.10.02.92.A		Sovrapprezzo per corrente di base corrente U 120x65x4 / § / Aufpreis für unteres Zusatzprofil Profil U 120x65x4		m § m	22,35000
8710		86.10.02.93		Sovrapprezzo per corrente di base Sovrapprezzo per ritti / § / Aufpreis für unteres Zusatzprofil Aufpreis für Steher
8711		86.10.02.93.A		Sovrapprezzo per ritti ritto HEB 100 (h=1,00m) / § / Aufpreis für Steher Steher HEB 100 (h=1,00m)		m § m	17,70000
8712		86.10.02.93.B		Sovrapprezzo per ritti ritto HEB 120 (h=1,00m) / § / Aufpreis für Steher Steher HEB 120 (h=1,00m)		m § m	23,15000
8713		86.10.03		Sovrapprezzo per ritti BARRIERE PROTETTIVE STRADALI A TRIPLA ONDA / § / Aufpreis für Steher STRASSENLEITPLANKE MIT DREIFACH GEWELLTEM BAND
8714		86.10.03.01		BARRIERE PROTETTIVE STRADALI A TRIPLA ONDA Barriera protettiva stradale a tripla onda / tipo dell'acciaio: / nastro: S235JR / ritti: S235JR / spessore nastro mm: >= 30/10 / altezza nastro: proiezione ca. 51 cm / larghezza nastro: proiezione ca. 8,5 cm / interasse ritti : i = 2,25 m / distanziatore : 570 x 392 / § / STRASSENLEITPLANKE MIT DREIFACH GEWELLTEM BAND Straßenleitplanke mit dreifach gewelltem Band / Stahl: / Band: S235JR / Steher: S235JR / Blechstärke Band mm: >= 30/10 / Höhe des Bandes: Projektion ca. 51 cm / Breite des Bandes: Projektion ca. 8,5 cm / Achsabstand der Steher : i = 2,25 m / Abstandhalter : 570 x 392
8715		86.10.03.01.A		Barriera protettiva stradale a tripla onda / tipo dell'acciaio: / nastro: S235JR / ritti: S235JR / spessore nastro mm: >= 30/10 / altezza nastro: proiezione ca. 51 cm / larghezza nastro: proiezione ca. 8,5 cm / interasse ritti : i = 2,25 m / distanziatore : 570 x 392 con nastro semplice, senza corrimano / § / Straßenleitplanke mit dreifach gewelltem Band / Stahl: / Band: S235JR / Steher: S235JR / Blechstärke Band mm: >= 30/10 / Höhe des Bandes: Projektion ca. 51 cm / Breite des Bandes: Projektion ca. 8,5 cm / Achsabstand der Steher : i = 2,25 m / Abstandhalter : 570 x 392 mit einfachem Band, ohne Handlauf		m § m	126,61000
8716		86.10.06		Barriera protettiva stradale a tripla onda / tipo dell'acciaio: / nastro: S235JR / ritti: S235JR / spessore nastro mm: >= 30/10 / altezza nastro: proiezione ca. 51 cm / larghezza nastro: proiezione ca. 8,5 cm / interasse ritti : i = 2,25 m / distanziatore : 570 x 392 BARRIERE PROTETTIVE STRADALI / § / Straßenleitplanke mit dreifach gewelltem Band / Stahl: / Band: S235JR / Steher: S235JR / Blechstärke Band mm: >= 30/10 / Höhe des Bandes: Projektion ca. 51 cm / Breite des Bandes: Projektion ca. 8,5 cm / Achsabstand der Steher : i = 2,25 m / Abstandhalter : 570 x 392 STRASSENLEITPLANKE
8717		86.10.06.01		BARRIERE PROTETTIVE STRADALI Barriera protettiva stradale in acciaio zincato, classe N1 – Indice di contenimento 44 KJ / § / STRASSENLEITPLANKE Straßenleitplanken aus verzinktem Stahl, Klasse N1 - Rückhaltekraft 44 KJ		m § m	50,65000
8718		86.10.06.02		BARRIERE PROTETTIVE STRADALI Barriera protettiva stradale in acciaio zincato, classe N2 – Indice di contenimento 82 KJ / § / STRASSENLEITPLANKE Straßenleitplanken aus verzinktem Stahl, Klasse N2 – Rückhaltekraft 82 KJ		m § m	58,23000
8719		86.10.06.03		BARRIERE PROTETTIVE STRADALI Barriera protettiva stradale in acciaio zincato, classe H1 – Indice di contenimento 127 KJ / § / STRASSENLEITPLANKE Straßenleitplanken aus verzinktem Stahl, Klasse H1 – Rückhaltekraft 127 KJ		m § m	107,40000
8720		86.10.06.04		BARRIERE PROTETTIVE STRADALI Barriera protettiva stradale in acciaio zincato, classe H2 – Indice di contenimento 288 KJ / § / STRASSENLEITPLANKE Straßenleitplanken aus verzinktem Stahl, Klasse H2 – Rückhaltekraft 288 KJ		m § m	129,90000
8721		86.10.06.05		BARRIERE PROTETTIVE STRADALI Barriera protettiva stradale in acciaio zincato, classe H3 – Indice di contenimento 463 KJ / § / STRASSENLEITPLANKE Straßenleitplanken aus verzinktem Stahl, Klasse H3 – Rückhaltekraft 463 KJ		m § m	166,04000
8722		86.10.06.06		BARRIERE PROTETTIVE STRADALI Barriera protettiva stradale in acciaio zincato, classe H3, bordo ponte – Indice di contenimento 463 KJ / § / STRASSENLEITPLANKE Straßenleitplanken aus verzinktem Stahl, Klasse H3, Brückenrand – Rückhaltekraft 463 KJ		m § m	193,93000
8723		86.10.06.08		BARRIERE PROTETTIVE STRADALI Barriera protettiva stradale in acciaio zincato, classe H4b, bordo laterale – Indice di contenimento 724 KJ / § / STRASSENLEITPLANKE Straßenleitplanken aus verzinktem Stahl, Klasse H4b, Seitenrand – Rückhaltekraft 724 KJ		m § m	221,01000
8724		86.10.06.10		BARRIERE PROTETTIVE STRADALI Barriera protettiva stradale in acciaio zincato, classe H4b, spartitraffico su due file – Indice di contenimento 724 KJ / § / STRASSENLEITPLANKE Straßenleitplanken aus verzinktem Stahl, Klasse H4b, Fahrbahnteiler zweireihig - Rückhaltekraft 724 KJ		m § m	309,98000
8725		86.10.06.12		BARRIERE PROTETTIVE STRADALI Barriera protettiva stradale in acciaio zincato, classe H4b, spartitraffico su una file – Indice di contenimento 724 KJ / § / STRASSENLEITPLANKE Straßenleitplanken aus verzinktem Stahl, Klasse H4b, Fahrbahnteiler einreihig - Rückhaltekraft 724 KJ		m § m	252,46000
8726		86.10.06.14		BARRIERE PROTETTIVE STRADALI Barriera protettiva stradale in acciaio zincato, classe H4b, bordo ponte – Indice di contenimento 724 KJ / § / STRASSENLEITPLANKE Straßenleitplanken aus verzinktem Stahl, Klasse H4b, Brückenrand - Rückhaltekraft 724 KJ		m § m	252,97000
8727		86.10.07		BARRIERE PROTETTIVE STRADALI BARRIERE STRADALI MISTO LEGNO-ACCIAIO / § / STRASSENLEITPLANKE STRAßENLEITPLANKEN IN GEMISCHTER BAUWEISE HOLZ–STAHL
8728		86.10.07.01		BARRIERE STRADALI MISTO LEGNO-ACCIAIO Barriera stradale misto legno-acciaio con raggio di curvatura >=30m, su manufatto, classe H2 (bordo ponte), con livello di funzionamento almeno W7 e lunghezza di funzionamento &#8804;2,50m, con corrimano pedonale, corredata da Crash-Test tipo TB 11 e TB 51 effettuati da un centro autorizzato dal Ministero dei Lavori Pubblici, nel rispetto della normativa EN1317 e successive modificazioni ed integrazioni. / § / STRAßENLEITPLANKEN IN GEMISCHTER BAUWEISE HOLZ–STAHL Straßenleitplanke in gemischter Bauweise Holz–Stahl auf Kunstbauten mit Krümmungsradius >=30m, Klasse H2 (Brückenrand), mit Wirkungsbereichklasse min. W7 und Wirkungslän-ge &#8804;2,50m, mit Handlauf für Fußgänger, versehen mit Bescheinigung vom Crash-Test Typ TB 11 und TB 51 nach EN 1317 in geltender Fassung , ausge-führt von einer, vom Ministerium für öffentliche Arbeiten, autorisierten Stelle.		m § m	195,00000
8729		86.10.07.02		BARRIERE STRADALI MISTO LEGNO-ACCIAIO Barriera stradale di sicurezza misto legno-acciaio con raggio di curvatura >=30m, su terrapieno, classe H2 (bordo laterale), con livello di funzionamento almeno W7 e lunghezza di funzionamento <=2,50m, corredata da Crash-Test tipo TB 11 e TB 51 effettuati da un centro autorizzato dal Ministero dei Lavori Pubblici, nel rispetto della normativa EN1317 e successive modificazioni ed integrazioni. / § / STRAßENLEITPLANKEN IN GEMISCHTER BAUWEISE HOLZ–STAHL Straßenleitplanke in gemischter Bauweise Holz–Stahl auf Erdreich mit Krümmungsradius >=30m, Klasse H2 (Seitenrand), mit Wirkungsbereichklasse min. W7 und Wirkungslänge <=2,50m, versehen mit Bescheinigung vom Crash-Test Typ TB 11 und TB 51 nach EN 1317 in geltender Fassung , ausgeführt von einer, vom Ministerium für öffentliche Arbeiten, autorisierten Stelle.		m § m	170,00000
8730		86.10.07.03		BARRIERE STRADALI MISTO LEGNO-ACCIAIO Barriera stradale di sicurezza misto legno-acciaio con raggio di curvatura >=30m, su terrapieno, classe N2 (bordo laterale) corredata da Crash-Test tipo TB 11 e TB 51 effettuati da un centro autorizzato dal Ministero dei Lavori Pubblici, nel rispetto della normativa EN1317 e successive modificazioni ed integrazioni. / § / STRAßENLEITPLANKEN IN GEMISCHTER BAUWEISE HOLZ–STAHL Straßenleitplanke in gemischter Bauweise Holz–Stahl auf Erdreich mit Krümmungsradius >=30m, Klasse N2 (Seitenrand), versehen mit Be-scheinigung vom Crash-Test Typ TB 11 und TB 51 nach EN 1317 in geltender Fassung , ausgeführt von einer, vom Ministerium für öffentliche Arbei-ten, autorisierten Stelle.		m § m	76,00000
8731		86.10.07.10		BARRIERE STRADALI MISTO LEGNO-ACCIAIO Gruppo terminale (destro o sinistro) per barriere in legno-acciaio, composto da palo di fine tratta, elemento di raccordo, elemento finale e tutto l'occorrente. / § / STRAßENLEITPLANKEN IN GEMISCHTER BAUWEISE HOLZ–STAHL Endstück für Straßenleitplanken in gemischter Bauweise Holz–Stahl (rechts oder links), bestehend aus einem Endsteher, einem Übergangsstück sowie einem Abschlusselement.
8732		86.10.07.10.A		Gruppo terminale (destro o sinistro) per barriere in legno-acciaio, composto da palo di fine tratta, elemento di raccordo, elemento finale e tutto l'occorrente. Gruppo sospeso / § / Endstück für Straßenleitplanken in gemischter Bauweise Holz–Stahl (rechts oder links), bestehend aus einem Endsteher, einem Übergangsstück sowie einem Abschlusselement. Freistehendes Endstück		nr § Nr	300,00000
8733		86.10.07.10.B		Gruppo terminale (destro o sinistro) per barriere in legno-acciaio, composto da palo di fine tratta, elemento di raccordo, elemento finale e tutto l'occorrente. Gruppo interrato / § / Endstück für Straßenleitplanken in gemischter Bauweise Holz–Stahl (rechts oder links), bestehend aus einem Endsteher, einem Übergangsstück sowie einem Abschlusselement. Versenktes Endstück		nr § Nr	150,00000
8734		86.10.07.10.C		Gruppo terminale (destro o sinistro) per barriere in legno-acciaio, composto da palo di fine tratta, elemento di raccordo, elemento finale e tutto l'occorrente. Terminale interrato, L= 3850 mm, ancorato a terra tramite montante HEA 120X1300 mm, in acciaio “Corten A” del tipo S355JOWO / § / Endstück für Straßenleitplanken in gemischter Bauweise Holz–Stahl (rechts oder links), bestehend aus einem Endsteher, einem Übergangsstück sowie einem Abschlusselement. Endstück versenkt, L= 3850 mm, im Boden verankert mittels Steher HEA 120X1300 mm, in aus Stahl “Corten A” vom Typ S355JOWO		m § m	546,82000
8735		86.10.07.10.D		Gruppo terminale (destro o sinistro) per barriere in legno-acciaio, composto da palo di fine tratta, elemento di raccordo, elemento finale e tutto l'occorrente. Terminale curvo libero, L= 1210 mm,acciaio “Corten A” del tipo S355JOWP / § / Endstück für Straßenleitplanken in gemischter Bauweise Holz–Stahl (rechts oder links), bestehend aus einem Endsteher, einem Übergangsstück sowie einem Abschlusselement. Endstück gebogen freistehend, L= 1210 mm, aus Stahl “Corten A” vom Typ S355JOWP		m § m	304,88000
8736		86.10.07.90		Gruppo terminale (destro o sinistro) per barriere in legno-acciaio, composto da palo di fine tratta, elemento di raccordo, elemento finale e tutto l'occorrente. Sovrapprezzo per barriere in legno-acciaio, classe H2, (bordo laterale) / § / Endstück für Straßenleitplanken in gemischter Bauweise Holz–Stahl (rechts oder links), bestehend aus einem Endsteher, einem Übergangsstück sowie einem Abschlusselement. Aufpreis für Straßenleitplanken in gemischter Bauweise Holz–Stahl, Klasse H2 (Seitenrand)
8737		86.10.07.90.A		Sovrapprezzo per barriere in legno-acciaio, classe H2, (bordo laterale) con livello di funzionamento W6 / § / Aufpreis für Straßenleitplanken in gemischter Bauweise Holz–Stahl, Klasse H2 (Seitenrand) mit Wirkungsbereichklasse W6		m § m	10,00000
8738		86.10.07.90.B		Sovrapprezzo per barriere in legno-acciaio, classe H2, (bordo laterale) con livello di funzionamento W4 / § / Aufpreis für Straßenleitplanken in gemischter Bauweise Holz–Stahl, Klasse H2 (Seitenrand) mit Wirkungsbereichklasse W4		m § m	15,00000
8739		86.10.07.91		Sovrapprezzo per barriere in legno-acciaio, classe H2, (bordo laterale) Sovrapprezzo per corrimano in legno ad esclusivo uso di parapetto pedonale per barriere H2 / § / Aufpreis für Straßenleitplanken in gemischter Bauweise Holz–Stahl, Klasse H2 (Seitenrand) Aufpreis für Handlaufes aus Holz für Straßenleitplanke H2, welcher ausschließlich die Funktion einer Brüstung für Fußgänger hat		m § m	25,00000
8740		86.10.07.92		Sovrapprezzo per barriere in legno-acciaio, classe H2, (bordo laterale) Sovrapprezzo per barriera stradale in legno-acciaio, con raggio di curvatura <30m / § / Aufpreis für Straßenleitplanken in gemischter Bauweise Holz–Stahl, Klasse H2 (Seitenrand) Aufpreis für Straßenleitplanken in gemischter Bauweise Holz–Stahl, Krümmungsradius <30m		m § m	28,00000
8741		86.10.07.93		Sovrapprezzo per barriere in legno-acciaio, classe H2, (bordo laterale) Posa di barriera stradale H2 PAB CE (su opere d'arte), messa a disposizione dall'Amministrazione sul luogo di impiego / § / Aufpreis für Straßenleitplanken in gemischter Bauweise Holz–Stahl, Klasse H2 (Seitenrand) Einbau von Straßenleitplanken von der Verwaltung auf der Verwendungsstelle bereit gestellt. Typ H2 PAB CE – (Kunstbauten)		m § m	21,23000
8742		86.10.07.94		Sovrapprezzo per barriere in legno-acciaio, classe H2, (bordo laterale) Posa di barriera stradale H2 PAB TE (su terreno), messa a disposizione dall'Amministrazione sul luogo di impiego / § / Aufpreis für Straßenleitplanken in gemischter Bauweise Holz–Stahl, Klasse H2 (Seitenrand) Einbau von Straßenleitplanken von der Verwaltung auf der Verwendungsstelle bereit gestellt. Typ H2 PAB TE – (Erdboden)		m § m	20,05000
8743		86.12		Sovrapprezzo per barriere in legno-acciaio, classe H2, (bordo laterale) RINGHIERE / Le ringhiere possono essere del tipo fabbricato artigianalmente oppure di produzione industriale. / Nei compensi unitari sono comprese tutte le forniture nonchè la posa in opera. / La posa in opera deve avvenire con pieno rispetto planialtimetrico dell'asse stradale o degli altri allineamenti ordinati. / Elementi in acciaio devono essere protetti contro la corrosione. / Con "zincatura" è intesa sempre zincatura a caldo per uno spessore di almeno 40 µ. / Con "verniciatura" è intesa sempre la preventiva pulizia a superficie lucida, due pitture antiruggine al minio e due mani di vernice del colore a scelta della DL. / Ringhiere industriali possono essere richieste di qualunque forma e dimensione reperibili in condizioni normali di mercato. In tempo utile prima della posa, l'appaltatore deve di sua iniziativa presentare le specifiche tecniche e, se richiesto dalla DL, un campione. / Il materiale di fissaggio come p.es. bulloni, ecc., deve essere zincato per ringhiere in legno ed acciaio S235 (Fe 360) ed in acciaio inossidabile AISI 304 per ringhiere in acciaio AISI 304 ed alluminio. / In tutti i casi sono da prevedere giunti di dilatazione con sufficiente giuoco, e comunque sempre in corrispondenza di un eventuale giunto del manufatto sottostante. / L'altezza fuori terra e la distanza tra gli elementi orizzontali e verticali devono caso per caso rispettare le prescrizioni antiinfortunistiche in vigore. / Per carico accidentale è inteso quello orizzontale applicato sul corrente orizzontale più alto. / § / Aufpreis für Straßenleitplanken in gemischter Bauweise Holz–Stahl, Klasse H2 (Seitenrand) GELÄNDER / Geländer können handwerklich gefertigt oder aus industrieller Produktion stammen. / In den Einheitspreisen sind alle Lieferungen sowie der Einbau enthalten. / Der Einbau muß unter Einhaltung des planialtimetrischen Achsverlaufes der Straße oder der anderen angeordneten Ausrichtungslinien erfolgen. / Stahlelemente müssen gegen Korrosion geschützt werden. / Unter "Verzinkung" ist immer Feuerverzinkung mit einer Mindestschichtstärke von 40 µ gemeint. / Mit "Lackanstrich" ist immer die vorhergehende, gründliche Reinigung bis zur metallernen Oberfläche, 2 Rostschutzanstriche mit Miniumfarbe und 2 Deckanstriche aus Lack mit der von der BL angeordneten Farbe gemeint. / Industriell gefertigte Geländer können in jeder beliebigen unter normalen Marktverhältnissen erhältlichen Form und Dimension verlangt werden. Rechtzeitig vor dem Einbau muß der AN auf eigene Initiative die technischen Spezifikationen und, wenn von der BL verlangt, ein Muster vorlegen. / Das Befestigungsmaterial, wie z.B. Schrauben, muß bei Geländern aus Holz und aus Stahl S235 (Fe 360) aus verzinktem Stahl sein und bei Geländern aus rostfreiem Stahl und Aluminium aus rostfreiem Stahl AISI 304 sein. / In allen Fällen sind Dehnfugen mit genügendem Spielraum vorzusehen und jedenfalls immer dort, wo ein evtl. darunterliegendes Bauwerk eine Dehnfuge aufweist. / Die Höhe des Geländers über Geländeoberkante sowie der Abstand der horizontalen und vertikalen Elemente müssen von Fall zu Fall mit den geltenden Unfallverhütungsvorschriften im Einklang stehen. / Unter Nutzlast ist eine horizontale Kraft, am obersten horizontalen Handlauf wirkend, definiert.
8744		86.12.01		RINGHIERE / Le ringhiere possono essere del tipo fabbricato artigianalmente oppure di produzione industriale. / Nei compensi unitari sono comprese tutte le forniture nonchè la posa in opera. / La posa in opera deve avvenire con pieno rispetto planialtimetrico dell'asse stradale o degli altri allineamenti ordinati. / Elementi in acciaio devono essere protetti contro la corrosione. / Con "zincatura" è intesa sempre zincatura a caldo per uno spessore di almeno 40 µ. / Con "verniciatura" è intesa sempre la preventiva pulizia a superficie lucida, due pitture antiruggine al minio e due mani di vernice del colore a scelta della DL. / Ringhiere industriali possono essere richieste di qualunque forma e dimensione reperibili in condizioni normali di mercato. In tempo utile prima della posa, l'appaltatore deve di sua iniziativa presentare le specifiche tecniche e, se richiesto dalla DL, un campione. / Il materiale di fissaggio come p.es. bulloni, ecc., deve essere zincato per ringhiere in legno ed acciaio S235 (Fe 360) ed in acciaio inossidabile AISI 304 per ringhiere in acciaio AISI 304 ed alluminio. / In tutti i casi sono da prevedere giunti di dilatazione con sufficiente giuoco, e comunque sempre in corrispondenza di un eventuale giunto del manufatto sottostante. / L'altezza fuori terra e la distanza tra gli elementi orizzontali e verticali devono caso per caso rispettare le prescrizioni antiinfortunistiche in vigore. / Per carico accidentale è inteso quello orizzontale applicato sul corrente orizzontale più alto. RINGHIERE DI PRODUZIONE ARTIGIANALE / Ringhiere costituite da laminati e tubolari d'acciaio standardizzati, da legno di prima scelta oppure da una combinazione acciaio/legno. / Verrà misurato il materiale in opera. / § / GELÄNDER / Geländer können handwerklich gefertigt oder aus industrieller Produktion stammen. / In den Einheitspreisen sind alle Lieferungen sowie der Einbau enthalten. / Der Einbau muß unter Einhaltung des planialtimetrischen Achsverlaufes der Straße oder der anderen angeordneten Ausrichtungslinien erfolgen. / Stahlelemente müssen gegen Korrosion geschützt werden. / Unter "Verzinkung" ist immer Feuerverzinkung mit einer Mindestschichtstärke von 40 µ gemeint. / Mit "Lackanstrich" ist immer die vorhergehende, gründliche Reinigung bis zur metallernen Oberfläche, 2 Rostschutzanstriche mit Miniumfarbe und 2 Deckanstriche aus Lack mit der von der BL angeordneten Farbe gemeint. / Industriell gefertigte Geländer können in jeder beliebigen unter normalen Marktverhältnissen erhältlichen Form und Dimension verlangt werden. Rechtzeitig vor dem Einbau muß der AN auf eigene Initiative die technischen Spezifikationen und, wenn von der BL verlangt, ein Muster vorlegen. / Das Befestigungsmaterial, wie z.B. Schrauben, muß bei Geländern aus Holz und aus Stahl S235 (Fe 360) aus verzinktem Stahl sein und bei Geländern aus rostfreiem Stahl und Aluminium aus rostfreiem Stahl AISI 304 sein. / In allen Fällen sind Dehnfugen mit genügendem Spielraum vorzusehen und jedenfalls immer dort, wo ein evtl. darunterliegendes Bauwerk eine Dehnfuge aufweist. / Die Höhe des Geländers über Geländeoberkante sowie der Abstand der horizontalen und vertikalen Elemente müssen von Fall zu Fall mit den geltenden Unfallverhütungsvorschriften im Einklang stehen. / Unter Nutzlast ist eine horizontale Kraft, am obersten horizontalen Handlauf wirkend, definiert. GELÄNDER AUS HANDWERKLICHER FERTIGUNG / Geländer bestehend aus standardisierten Walz- oder Rohrprofilen, aus Holz erster Auswahl oder aus einer Kombination Stahl/Holz. / Es wird das eingebaute Materialgemessen und verrechnet.
8745		86.12.01.01		RINGHIERE DI PRODUZIONE ARTIGIANALE / Ringhiere costituite da laminati e tubolari d'acciaio standardizzati, da legno di prima scelta oppure da una combinazione acciaio/legno. / Verrà misurato il materiale in opera. Ringhiera in acciaio S235 costituita da montanti portanti in profilati a doppio T e correnti passanti in tubolari circolari. / Altezza fuori terra: 1,0 - 1,10 m / Carico accidentale: 1,20 kN/m / § / GELÄNDER AUS HANDWERKLICHER FERTIGUNG / Geländer bestehend aus standardisierten Walz- oder Rohrprofilen, aus Holz erster Auswahl oder aus einer Kombination Stahl/Holz. / Es wird das eingebaute Materialgemessen und verrechnet. Geländer aus Stahl S235 bestehend aus tragenden Stehern in Doppel-T-Profil und durchgehenden horizontalen Rohrprofilen. / Höhe über Gelände: 1,0 - 1,10 m / Nutzlast: 1,20 kN/m
8746		86.12.01.01.A		Ringhiera in acciaio S235 costituita da montanti portanti in profilati a doppio T e correnti passanti in tubolari circolari. / Altezza fuori terra: 1,0 - 1,10 m / Carico accidentale: 1,20 kN/m verniciata / § / Geländer aus Stahl S235 bestehend aus tragenden Stehern in Doppel-T-Profil und durchgehenden horizontalen Rohrprofilen. / Höhe über Gelände: 1,0 - 1,10 m / Nutzlast: 1,20 kN/m Lackanstrich		kg § kg	5,37000
8747		86.12.01.01.B		Ringhiera in acciaio S235 costituita da montanti portanti in profilati a doppio T e correnti passanti in tubolari circolari. / Altezza fuori terra: 1,0 - 1,10 m / Carico accidentale: 1,20 kN/m zincata / § / Geländer aus Stahl S235 bestehend aus tragenden Stehern in Doppel-T-Profil und durchgehenden horizontalen Rohrprofilen. / Höhe über Gelände: 1,0 - 1,10 m / Nutzlast: 1,20 kN/m verzinkt		kg § kg	5,83000
8748		86.12.01.01.C		Ringhiera in acciaio S235 costituita da montanti portanti in profilati a doppio T e correnti passanti in tubolari circolari. / Altezza fuori terra: 1,0 - 1,10 m / Carico accidentale: 1,20 kN/m zincata e verniciata / § / Geländer aus Stahl S235 bestehend aus tragenden Stehern in Doppel-T-Profil und durchgehenden horizontalen Rohrprofilen. / Höhe über Gelände: 1,0 - 1,10 m / Nutzlast: 1,20 kN/m verzinkt und Lackanstrich		kg § kg	6,91000
8749		86.12.01.02		Ringhiera in acciaio S235 costituita da montanti portanti in profilati a doppio T e correnti passanti in tubolari circolari. / Altezza fuori terra: 1,0 - 1,10 m / Carico accidentale: 1,20 kN/m Ringhiera in acciaio S235 costituita da montanti portanti principali in profilati a doppio T oppure in tubolari circolari o rettangolari, due correnti principali orizzontali costituiti da tubolari circolari o rettangolari ed elementi verticali secondari ad interasse costante di sicurezza costituiti da tubolari circolari o rettangolari contenuti tra i due correnti orizzontali. / Altezza fuori terra: 1,0 - 1,10 m / Carico accidentale: 1,20 kN/m / § / Geländer aus Stahl S235 bestehend aus tragenden Stehern in Doppel-T-Profil und durchgehenden horizontalen Rohrprofilen. / Höhe über Gelände: 1,0 - 1,10 m / Nutzlast: 1,20 kN/m Geländer aus Stahl S235 bestehend aus tragenden Hauptstehern aus Walzstahl Doppel-T-Profil oder kreisrunden oder rechteckigen Rohrprofilen, 2 horizontalen Läufern bestehend aus kreisrunden oder rechteckigen Rohrprofilen und vertikalen Nebenstehern mit konstantem Sicherheitsabstand bestehend, ebenfalls aus kreisrunden oder rechteckigen Rohrprofilen, zwischen den beiden horizontalen Läufern montiert. / Höhe über Gelände: 1,0 - 1,10 m / Nutzlast: 1,20 kN/m
8750		86.12.01.02.A		Ringhiera in acciaio S235 costituita da montanti portanti principali in profilati a doppio T oppure in tubolari circolari o rettangolari, due correnti principali orizzontali costituiti da tubolari circolari o rettangolari ed elementi verticali secondari ad interasse costante di sicurezza costituiti da tubolari circolari o rettangolari contenuti tra i due correnti orizzontali. / Altezza fuori terra: 1,0 - 1,10 m / Carico accidentale: 1,20 kN/m verniciata / § / Geländer aus Stahl S235 bestehend aus tragenden Hauptstehern aus Walzstahl Doppel-T-Profil oder kreisrunden oder rechteckigen Rohrprofilen, 2 horizontalen Läufern bestehend aus kreisrunden oder rechteckigen Rohrprofilen und vertikalen Nebenstehern mit konstantem Sicherheitsabstand bestehend, ebenfalls aus kreisrunden oder rechteckigen Rohrprofilen, zwischen den beiden horizontalen Läufern montiert. / Höhe über Gelände: 1,0 - 1,10 m / Nutzlast: 1,20 kN/m Lackanstrich		kg § kg	6,50000
8751		86.12.01.02.B		Ringhiera in acciaio S235 costituita da montanti portanti principali in profilati a doppio T oppure in tubolari circolari o rettangolari, due correnti principali orizzontali costituiti da tubolari circolari o rettangolari ed elementi verticali secondari ad interasse costante di sicurezza costituiti da tubolari circolari o rettangolari contenuti tra i due correnti orizzontali. / Altezza fuori terra: 1,0 - 1,10 m / Carico accidentale: 1,20 kN/m zincata / § / Geländer aus Stahl S235 bestehend aus tragenden Hauptstehern aus Walzstahl Doppel-T-Profil oder kreisrunden oder rechteckigen Rohrprofilen, 2 horizontalen Läufern bestehend aus kreisrunden oder rechteckigen Rohrprofilen und vertikalen Nebenstehern mit konstantem Sicherheitsabstand bestehend, ebenfalls aus kreisrunden oder rechteckigen Rohrprofilen, zwischen den beiden horizontalen Läufern montiert. / Höhe über Gelände: 1,0 - 1,10 m / Nutzlast: 1,20 kN/m verzinkt		kg § kg	7,11000
8752		86.12.01.02.C		Ringhiera in acciaio S235 costituita da montanti portanti principali in profilati a doppio T oppure in tubolari circolari o rettangolari, due correnti principali orizzontali costituiti da tubolari circolari o rettangolari ed elementi verticali secondari ad interasse costante di sicurezza costituiti da tubolari circolari o rettangolari contenuti tra i due correnti orizzontali. / Altezza fuori terra: 1,0 - 1,10 m / Carico accidentale: 1,20 kN/m zincata e verniciata / § / Geländer aus Stahl S235 bestehend aus tragenden Hauptstehern aus Walzstahl Doppel-T-Profil oder kreisrunden oder rechteckigen Rohrprofilen, 2 horizontalen Läufern bestehend aus kreisrunden oder rechteckigen Rohrprofilen und vertikalen Nebenstehern mit konstantem Sicherheitsabstand bestehend, ebenfalls aus kreisrunden oder rechteckigen Rohrprofilen, zwischen den beiden horizontalen Läufern montiert. / Höhe über Gelände: 1,0 - 1,10 m / Nutzlast: 1,20 kN/m verzinkt und Lackanstrich		kg § kg	8,34000
8753		86.12.01.05		Ringhiera in acciaio S235 costituita da montanti portanti principali in profilati a doppio T oppure in tubolari circolari o rettangolari, due correnti principali orizzontali costituiti da tubolari circolari o rettangolari ed elementi verticali secondari ad interasse costante di sicurezza costituiti da tubolari circolari o rettangolari contenuti tra i due correnti orizzontali. / Altezza fuori terra: 1,0 - 1,10 m / Carico accidentale: 1,20 kN/m Ringhiera tubolare in acciaio S235, costituita da singoli tubi piegati a forma di U rovescia ed ancorati singolarmente nel sottofondo. / Altezza fuori terra: 0,90 - 1,00 m / Carico accidentale: 1,20 kN/m / Il diametro del tubo (solitamente 2 - 3 ") e l'interasse verranno prescritti dalla DL. / § / Geländer aus Stahl S235 bestehend aus tragenden Hauptstehern aus Walzstahl Doppel-T-Profil oder kreisrunden oder rechteckigen Rohrprofilen, 2 horizontalen Läufern bestehend aus kreisrunden oder rechteckigen Rohrprofilen und vertikalen Nebenstehern mit konstantem Sicherheitsabstand bestehend, ebenfalls aus kreisrunden oder rechteckigen Rohrprofilen, zwischen den beiden horizontalen Läufern montiert. / Höhe über Gelände: 1,0 - 1,10 m / Nutzlast: 1,20 kN/m Schutzgeländer bestehend aus Stahlrohr S235 aus einzelnen, nach Form eines verkehrten U gebogenen Elementen, einzeln im Untergrund verankert. / Höhe über Gelände: 0,90 - 1,00 m / Nutzlast: 1,20 kN/m / Der Durchmesser der Rohre (meistens 2 - 3 ") und der Achsabstand werden von der BL angeordnet.
8754		86.12.01.05.A		Ringhiera tubolare in acciaio S235, costituita da singoli tubi piegati a forma di U rovescia ed ancorati singolarmente nel sottofondo. / Altezza fuori terra: 0,90 - 1,00 m / Carico accidentale: 1,20 kN/m / Il diametro del tubo (solitamente 2 - 3 ") e l'interasse verranno prescritti dalla DL. verniciata, anche a zebra / § / Schutzgeländer bestehend aus Stahlrohr S235 aus einzelnen, nach Form eines verkehrten U gebogenen Elementen, einzeln im Untergrund verankert. / Höhe über Gelände: 0,90 - 1,00 m / Nutzlast: 1,20 kN/m / Der Durchmesser der Rohre (meistens 2 - 3 ") und der Achsabstand werden von der BL angeordnet. Lackanstrich, auch mit Zebramuster		kg § kg	5,70000
8755		86.12.01.05.B		Ringhiera tubolare in acciaio S235, costituita da singoli tubi piegati a forma di U rovescia ed ancorati singolarmente nel sottofondo. / Altezza fuori terra: 0,90 - 1,00 m / Carico accidentale: 1,20 kN/m / Il diametro del tubo (solitamente 2 - 3 ") e l'interasse verranno prescritti dalla DL. zincata / § / Schutzgeländer bestehend aus Stahlrohr S235 aus einzelnen, nach Form eines verkehrten U gebogenen Elementen, einzeln im Untergrund verankert. / Höhe über Gelände: 0,90 - 1,00 m / Nutzlast: 1,20 kN/m / Der Durchmesser der Rohre (meistens 2 - 3 ") und der Achsabstand werden von der BL angeordnet. verzinkt		kg § kg	6,17000
8756		86.12.01.05.C		Ringhiera tubolare in acciaio S235, costituita da singoli tubi piegati a forma di U rovescia ed ancorati singolarmente nel sottofondo. / Altezza fuori terra: 0,90 - 1,00 m / Carico accidentale: 1,20 kN/m / Il diametro del tubo (solitamente 2 - 3 ") e l'interasse verranno prescritti dalla DL. zincata e verniciata anche a zebra / § / Schutzgeländer bestehend aus Stahlrohr S235 aus einzelnen, nach Form eines verkehrten U gebogenen Elementen, einzeln im Untergrund verankert. / Höhe über Gelände: 0,90 - 1,00 m / Nutzlast: 1,20 kN/m / Der Durchmesser der Rohre (meistens 2 - 3 ") und der Achsabstand werden von der BL angeordnet. verzinkt und Lackanstrich, auch mit Zebramuster		kg § kg	7,11000
8757		86.12.01.10		Ringhiera tubolare in acciaio S235, costituita da singoli tubi piegati a forma di U rovescia ed ancorati singolarmente nel sottofondo. / Altezza fuori terra: 0,90 - 1,00 m / Carico accidentale: 1,20 kN/m / Il diametro del tubo (solitamente 2 - 3 ") e l'interasse verranno prescritti dalla DL. Ringhiera combinata con profilati standardizzati (anche tubi circolari o rettangolari) ed elementi piallati in legno, il tutto secondo disegno tipo o secondo indicazioni della DL. / Il legno deve essere trattato contro la muffa con un prodotto autorizzato dalla DL. / La contabilizzazione verrà distinta per gli elementi in acciaio (al kg) e per quelli in legno (al m3). / Verrà contabilizzato il materiale posto definitivamente in opera. / § / Schutzgeländer bestehend aus Stahlrohr S235 aus einzelnen, nach Form eines verkehrten U gebogenen Elementen, einzeln im Untergrund verankert. / Höhe über Gelände: 0,90 - 1,00 m / Nutzlast: 1,20 kN/m / Der Durchmesser der Rohre (meistens 2 - 3 ") und der Achsabstand werden von der BL angeordnet. Geländer in gemischter Bauweise, aus genormten Stahlprofilen (auch Rund- und Rechteckrohren) und gehobelten Holzelementen, nach Typenzeichnung oder nach Angabe der BL. / Das Holz muß gegen Fäulnis behandelt werden, wobei das Schutzprodukt von der BL genehmigt sein muß. / Die Abrechnung erfolgt getrennt, für die Stahlteile (in kg) und für die Holzelemente (in m3). Verrechnet wird das endgültig eingebaute Material.
8758		86.12.01.10.A		Ringhiera combinata con profilati standardizzati (anche tubi circolari o rettangolari) ed elementi piallati in legno, il tutto secondo disegno tipo o secondo indicazioni della DL. / Il legno deve essere trattato contro la muffa con un prodotto autorizzato dalla DL. / La contabilizzazione verrà distinta per gli elementi in acciaio (al kg) e per quelli in legno (al m3). / Verrà contabilizzato il materiale posto definitivamente in opera. acciaio S235, verniciato / § / Geländer in gemischter Bauweise, aus genormten Stahlprofilen (auch Rund- und Rechteckrohren) und gehobelten Holzelementen, nach Typenzeichnung oder nach Angabe der BL. / Das Holz muß gegen Fäulnis behandelt werden, wobei das Schutzprodukt von der BL genehmigt sein muß. / Die Abrechnung erfolgt getrennt, für die Stahlteile (in kg) und für die Holzelemente (in m3). Verrechnet wird das endgültig eingebaute Material. Stahl S235, Lackanstrich		kg § kg	4,75000
8759		86.12.01.10.B		Ringhiera combinata con profilati standardizzati (anche tubi circolari o rettangolari) ed elementi piallati in legno, il tutto secondo disegno tipo o secondo indicazioni della DL. / Il legno deve essere trattato contro la muffa con un prodotto autorizzato dalla DL. / La contabilizzazione verrà distinta per gli elementi in acciaio (al kg) e per quelli in legno (al m3). / Verrà contabilizzato il materiale posto definitivamente in opera. acciaio S235, zincato / § / Geländer in gemischter Bauweise, aus genormten Stahlprofilen (auch Rund- und Rechteckrohren) und gehobelten Holzelementen, nach Typenzeichnung oder nach Angabe der BL. / Das Holz muß gegen Fäulnis behandelt werden, wobei das Schutzprodukt von der BL genehmigt sein muß. / Die Abrechnung erfolgt getrennt, für die Stahlteile (in kg) und für die Holzelemente (in m3). Verrechnet wird das endgültig eingebaute Material. Stahl S235, verzinkt		kg § kg	5,10000
8760		86.12.01.10.C		Ringhiera combinata con profilati standardizzati (anche tubi circolari o rettangolari) ed elementi piallati in legno, il tutto secondo disegno tipo o secondo indicazioni della DL. / Il legno deve essere trattato contro la muffa con un prodotto autorizzato dalla DL. / La contabilizzazione verrà distinta per gli elementi in acciaio (al kg) e per quelli in legno (al m3). / Verrà contabilizzato il materiale posto definitivamente in opera. legno di larice I/II categoria / § / Geländer in gemischter Bauweise, aus genormten Stahlprofilen (auch Rund- und Rechteckrohren) und gehobelten Holzelementen, nach Typenzeichnung oder nach Angabe der BL. / Das Holz muß gegen Fäulnis behandelt werden, wobei das Schutzprodukt von der BL genehmigt sein muß. / Die Abrechnung erfolgt getrennt, für die Stahlteile (in kg) und für die Holzelemente (in m3). Verrechnet wird das endgültig eingebaute Material. Lärchenholz I/II Kategorie		m³ § m³	2100,00000
8761		86.12.01.20		Ringhiera combinata con profilati standardizzati (anche tubi circolari o rettangolari) ed elementi piallati in legno, il tutto secondo disegno tipo o secondo indicazioni della DL. / Il legno deve essere trattato contro la muffa con un prodotto autorizzato dalla DL. / La contabilizzazione verrà distinta per gli elementi in acciaio (al kg) e per quelli in legno (al m3). / Verrà contabilizzato il materiale posto definitivamente in opera. Corrimano in metallo, di produzione artigianale, predisposto ed adattato in officina all'impiego specifico. / Nel prezzo unitario sono compresi tutti i materiali di fissaggio in acciaio inossidabile AISI 304, i tasselli, i lavori di perforazione e di montaggio. / Montaggio sia lateralmente su muri, sia in sommità di parapetti. / I terminali devono essere chiusi, e, se richiesto dalla DL, piegati fino a 180°. La parte superiore del corrimano deve essere libera su tutta la lunghezza, cioè eventuali sistemi di sostegno non devono avvolgere il corrimano. / Tutti gli accessori, nonché le mensole di sostegno e le piastre di montaggio, devono essere dello stesso materiale o di materiale più pregiato del corrimano stesso. / Il filo superiore del corrimano in opera deve trovarsi ad una quota di 1,00-1,10 m sopra il piano finito pavimento, con valore uniforme per tutti i corrimano. / I corrimano per handicappati devono essere montati col filo superiore a 80 cm sopra il piano pavimento finito, e devono essere prolungati per almeno 30 cm nella zona orizzontale delle rampe. / L'appaltatore deve verificare in tempo utile e comunque prima dell'inizio dei lavori, le misure precise in loco. / Sia il corrimano che gli accessori di montaggio devono essere dimensionati per un carico orizzontale di 1,20 kN/m. / Nella misurazione e nel compenso non verrà fatta alcuna distinzione tra tratti rettilinei, piegati o curvi. Dei maggiori oneri è stato tenuto conto nel prezzo unitario. / Verrà contabilizzato il peso teorico necessario per ragioni statiche, comprese mensole e piastre di fissaggio. / Con "D" è definita la dimensione esterna minore del corrimano. / § / Geländer in gemischter Bauweise, aus genormten Stahlprofilen (auch Rund- und Rechteckrohren) und gehobelten Holzelementen, nach Typenzeichnung oder nach Angabe der BL. / Das Holz muß gegen Fäulnis behandelt werden, wobei das Schutzprodukt von der BL genehmigt sein muß. / Die Abrechnung erfolgt getrennt, für die Stahlteile (in kg) und für die Holzelemente (in m3). Verrechnet wird das endgültig eingebaute Material. Handlauf aus Metall, aus handwerklicher Fertigung, in der Werkstatt für den bestimmten Verwendungszweck vorbereitet und angepaßt. Im Einheitspreis inbegriffen sämtliche Befestigungsmittel aus Edelstahl AISI 304, Dübel, Bohr- und Montagearbeiten. / Montage sowohl seitlich an Wänden als auch als Handlauf auf Brüstungen. Die Enden müssen werkseitig verschlossen und, wenn von der BL verlangt, um bis zu 180° abgebogen sein. Die Oberkante des Handlaufes muß durchgehend frei sein, Halterungen dürfen den Handlauf nicht umschließen. / Alle Zusatzteile des Handlaufes dh. auch die Halterungen, Konsolen, Fußplatten usw. müssen aus gleichem oder hochwertigerem Material bestehen. Die Oberkante des fertigen Handlaufes muß auf einer Höhe zwischen 1,00 - 1,10 m für alle Handläufe gleich, über fertigen Boden, liegen. / Behinderten-Handläufe müssen auf einer Höhe von 80 cm über Boden montiert werden und müssen jeweils um mindestens 30 cm in den horizontalen Podestbereich weitergeführt sein. / Rechtzeitig vor Beginn der Arbeiten muß der AN an Ort und Stelle die genauen Maße aufnehmen. / Sowohl der Handlauf selbst als auch die Befestigungen müssen für eine horizontale Belastung von 1,20 kN/m bemessen sein. / Beim Aufmaß und bei der Vergütung wird kein Unterschied zwischen geraden, geknickten oder gebogenen Abschnitten gemacht. Der Mehraufwand wurde im Einheitspreis berücksichtigt. Verrechnet wird das theoretische Gewicht, welches statisch begründet ist, inklusive Konsolen und Fußplatten. / Mit "D" ist die kleinere Außenabmessung des Handlaufes definiert.
8762		86.12.01.20.A		Corrimano in metallo, di produzione artigianale, predisposto ed adattato in officina all'impiego specifico. / Nel prezzo unitario sono compresi tutti i materiali di fissaggio in acciaio inossidabile AISI 304, i tasselli, i lavori di perforazione e di montaggio. / Montaggio sia lateralmente su muri, sia in sommità di parapetti. / I terminali devono essere chiusi, e, se richiesto dalla DL, piegati fino a 180°. La parte superiore del corrimano deve essere libera su tutta la lunghezza, cioè eventuali sistemi di sostegno non devono avvolgere il corrimano. / Tutti gli accessori, nonché le mensole di sostegno e le piastre di montaggio, devono essere dello stesso materiale o di materiale più pregiato del corrimano stesso. / Il filo superiore del corrimano in opera deve trovarsi ad una quota di 1,00-1,10 m sopra il piano finito pavimento, con valore uniforme per tutti i corrimano. / I corrimano per handicappati devono essere montati col filo superiore a 80 cm sopra il piano pavimento finito, e devono essere prolungati per almeno 30 cm nella zona orizzontale delle rampe. / L'appaltatore deve verificare in tempo utile e comunque prima dell'inizio dei lavori, le misure precise in loco. / Sia il corrimano che gli accessori di montaggio devono essere dimensionati per un carico orizzontale di 1,20 kN/m. / Nella misurazione e nel compenso non verrà fatta alcuna distinzione tra tratti rettilinei, piegati o curvi. Dei maggiori oneri è stato tenuto conto nel prezzo unitario. / Verrà contabilizzato il peso teorico necessario per ragioni statiche, comprese mensole e piastre di fissaggio. / Con "D" è definita la dimensione esterna minore del corrimano. tubo circolare, D 30-50 mm, S235, verniciato / § / Handlauf aus Metall, aus handwerklicher Fertigung, in der Werkstatt für den bestimmten Verwendungszweck vorbereitet und angepaßt. Im Einheitspreis inbegriffen sämtliche Befestigungsmittel aus Edelstahl AISI 304, Dübel, Bohr- und Montagearbeiten. / Montage sowohl seitlich an Wänden als auch als Handlauf auf Brüstungen. Die Enden müssen werkseitig verschlossen und, wenn von der BL verlangt, um bis zu 180° abgebogen sein. Die Oberkante des Handlaufes muß durchgehend frei sein, Halterungen dürfen den Handlauf nicht umschließen. / Alle Zusatzteile des Handlaufes dh. auch die Halterungen, Konsolen, Fußplatten usw. müssen aus gleichem oder hochwertigerem Material bestehen. Die Oberkante des fertigen Handlaufes muß auf einer Höhe zwischen 1,00 - 1,10 m für alle Handläufe gleich, über fertigen Boden, liegen. / Behinderten-Handläufe müssen auf einer Höhe von 80 cm über Boden montiert werden und müssen jeweils um mindestens 30 cm in den horizontalen Podestbereich weitergeführt sein. / Rechtzeitig vor Beginn der Arbeiten muß der AN an Ort und Stelle die genauen Maße aufnehmen. / Sowohl der Handlauf selbst als auch die Befestigungen müssen für eine horizontale Belastung von 1,20 kN/m bemessen sein. / Beim Aufmaß und bei der Vergütung wird kein Unterschied zwischen geraden, geknickten oder gebogenen Abschnitten gemacht. Der Mehraufwand wurde im Einheitspreis berücksichtigt. Verrechnet wird das theoretische Gewicht, welches statisch begründet ist, inklusive Konsolen und Fußplatten. / Mit "D" ist die kleinere Außenabmessung des Handlaufes definiert. Rundrohr, D 30-50 mm, S235, lackiert		kg § kg	5,99000
8763		86.12.01.20.B		Corrimano in metallo, di produzione artigianale, predisposto ed adattato in officina all'impiego specifico. / Nel prezzo unitario sono compresi tutti i materiali di fissaggio in acciaio inossidabile AISI 304, i tasselli, i lavori di perforazione e di montaggio. / Montaggio sia lateralmente su muri, sia in sommità di parapetti. / I terminali devono essere chiusi, e, se richiesto dalla DL, piegati fino a 180°. La parte superiore del corrimano deve essere libera su tutta la lunghezza, cioè eventuali sistemi di sostegno non devono avvolgere il corrimano. / Tutti gli accessori, nonché le mensole di sostegno e le piastre di montaggio, devono essere dello stesso materiale o di materiale più pregiato del corrimano stesso. / Il filo superiore del corrimano in opera deve trovarsi ad una quota di 1,00-1,10 m sopra il piano finito pavimento, con valore uniforme per tutti i corrimano. / I corrimano per handicappati devono essere montati col filo superiore a 80 cm sopra il piano pavimento finito, e devono essere prolungati per almeno 30 cm nella zona orizzontale delle rampe. / L'appaltatore deve verificare in tempo utile e comunque prima dell'inizio dei lavori, le misure precise in loco. / Sia il corrimano che gli accessori di montaggio devono essere dimensionati per un carico orizzontale di 1,20 kN/m. / Nella misurazione e nel compenso non verrà fatta alcuna distinzione tra tratti rettilinei, piegati o curvi. Dei maggiori oneri è stato tenuto conto nel prezzo unitario. / Verrà contabilizzato il peso teorico necessario per ragioni statiche, comprese mensole e piastre di fissaggio. / Con "D" è definita la dimensione esterna minore del corrimano. tubo circolare, D 30-50 mm, S235, zincato / § / Handlauf aus Metall, aus handwerklicher Fertigung, in der Werkstatt für den bestimmten Verwendungszweck vorbereitet und angepaßt. Im Einheitspreis inbegriffen sämtliche Befestigungsmittel aus Edelstahl AISI 304, Dübel, Bohr- und Montagearbeiten. / Montage sowohl seitlich an Wänden als auch als Handlauf auf Brüstungen. Die Enden müssen werkseitig verschlossen und, wenn von der BL verlangt, um bis zu 180° abgebogen sein. Die Oberkante des Handlaufes muß durchgehend frei sein, Halterungen dürfen den Handlauf nicht umschließen. / Alle Zusatzteile des Handlaufes dh. auch die Halterungen, Konsolen, Fußplatten usw. müssen aus gleichem oder hochwertigerem Material bestehen. Die Oberkante des fertigen Handlaufes muß auf einer Höhe zwischen 1,00 - 1,10 m für alle Handläufe gleich, über fertigen Boden, liegen. / Behinderten-Handläufe müssen auf einer Höhe von 80 cm über Boden montiert werden und müssen jeweils um mindestens 30 cm in den horizontalen Podestbereich weitergeführt sein. / Rechtzeitig vor Beginn der Arbeiten muß der AN an Ort und Stelle die genauen Maße aufnehmen. / Sowohl der Handlauf selbst als auch die Befestigungen müssen für eine horizontale Belastung von 1,20 kN/m bemessen sein. / Beim Aufmaß und bei der Vergütung wird kein Unterschied zwischen geraden, geknickten oder gebogenen Abschnitten gemacht. Der Mehraufwand wurde im Einheitspreis berücksichtigt. Verrechnet wird das theoretische Gewicht, welches statisch begründet ist, inklusive Konsolen und Fußplatten. / Mit "D" ist die kleinere Außenabmessung des Handlaufes definiert. Rundrohr, D 30-50 mm, S235, verzinkt		kg § kg	6,22000
8764		86.12.01.20.D		Corrimano in metallo, di produzione artigianale, predisposto ed adattato in officina all'impiego specifico. / Nel prezzo unitario sono compresi tutti i materiali di fissaggio in acciaio inossidabile AISI 304, i tasselli, i lavori di perforazione e di montaggio. / Montaggio sia lateralmente su muri, sia in sommità di parapetti. / I terminali devono essere chiusi, e, se richiesto dalla DL, piegati fino a 180°. La parte superiore del corrimano deve essere libera su tutta la lunghezza, cioè eventuali sistemi di sostegno non devono avvolgere il corrimano. / Tutti gli accessori, nonché le mensole di sostegno e le piastre di montaggio, devono essere dello stesso materiale o di materiale più pregiato del corrimano stesso. / Il filo superiore del corrimano in opera deve trovarsi ad una quota di 1,00-1,10 m sopra il piano finito pavimento, con valore uniforme per tutti i corrimano. / I corrimano per handicappati devono essere montati col filo superiore a 80 cm sopra il piano pavimento finito, e devono essere prolungati per almeno 30 cm nella zona orizzontale delle rampe. / L'appaltatore deve verificare in tempo utile e comunque prima dell'inizio dei lavori, le misure precise in loco. / Sia il corrimano che gli accessori di montaggio devono essere dimensionati per un carico orizzontale di 1,20 kN/m. / Nella misurazione e nel compenso non verrà fatta alcuna distinzione tra tratti rettilinei, piegati o curvi. Dei maggiori oneri è stato tenuto conto nel prezzo unitario. / Verrà contabilizzato il peso teorico necessario per ragioni statiche, comprese mensole e piastre di fissaggio. / Con "D" è definita la dimensione esterna minore del corrimano. tubo circolare, D 30-50 mm, acciaio AISI 304 / § / Handlauf aus Metall, aus handwerklicher Fertigung, in der Werkstatt für den bestimmten Verwendungszweck vorbereitet und angepaßt. Im Einheitspreis inbegriffen sämtliche Befestigungsmittel aus Edelstahl AISI 304, Dübel, Bohr- und Montagearbeiten. / Montage sowohl seitlich an Wänden als auch als Handlauf auf Brüstungen. Die Enden müssen werkseitig verschlossen und, wenn von der BL verlangt, um bis zu 180° abgebogen sein. Die Oberkante des Handlaufes muß durchgehend frei sein, Halterungen dürfen den Handlauf nicht umschließen. / Alle Zusatzteile des Handlaufes dh. auch die Halterungen, Konsolen, Fußplatten usw. müssen aus gleichem oder hochwertigerem Material bestehen. Die Oberkante des fertigen Handlaufes muß auf einer Höhe zwischen 1,00 - 1,10 m für alle Handläufe gleich, über fertigen Boden, liegen. / Behinderten-Handläufe müssen auf einer Höhe von 80 cm über Boden montiert werden und müssen jeweils um mindestens 30 cm in den horizontalen Podestbereich weitergeführt sein. / Rechtzeitig vor Beginn der Arbeiten muß der AN an Ort und Stelle die genauen Maße aufnehmen. / Sowohl der Handlauf selbst als auch die Befestigungen müssen für eine horizontale Belastung von 1,20 kN/m bemessen sein. / Beim Aufmaß und bei der Vergütung wird kein Unterschied zwischen geraden, geknickten oder gebogenen Abschnitten gemacht. Der Mehraufwand wurde im Einheitspreis berücksichtigt. Verrechnet wird das theoretische Gewicht, welches statisch begründet ist, inklusive Konsolen und Fußplatten. / Mit "D" ist die kleinere Außenabmessung des Handlaufes definiert. Rundrohr, D 30-50 mm, Edelstahl AISI 304		kg § kg	19,24000
8765		86.12.01.20.E		Corrimano in metallo, di produzione artigianale, predisposto ed adattato in officina all'impiego specifico. / Nel prezzo unitario sono compresi tutti i materiali di fissaggio in acciaio inossidabile AISI 304, i tasselli, i lavori di perforazione e di montaggio. / Montaggio sia lateralmente su muri, sia in sommità di parapetti. / I terminali devono essere chiusi, e, se richiesto dalla DL, piegati fino a 180°. La parte superiore del corrimano deve essere libera su tutta la lunghezza, cioè eventuali sistemi di sostegno non devono avvolgere il corrimano. / Tutti gli accessori, nonché le mensole di sostegno e le piastre di montaggio, devono essere dello stesso materiale o di materiale più pregiato del corrimano stesso. / Il filo superiore del corrimano in opera deve trovarsi ad una quota di 1,00-1,10 m sopra il piano finito pavimento, con valore uniforme per tutti i corrimano. / I corrimano per handicappati devono essere montati col filo superiore a 80 cm sopra il piano pavimento finito, e devono essere prolungati per almeno 30 cm nella zona orizzontale delle rampe. / L'appaltatore deve verificare in tempo utile e comunque prima dell'inizio dei lavori, le misure precise in loco. / Sia il corrimano che gli accessori di montaggio devono essere dimensionati per un carico orizzontale di 1,20 kN/m. / Nella misurazione e nel compenso non verrà fatta alcuna distinzione tra tratti rettilinei, piegati o curvi. Dei maggiori oneri è stato tenuto conto nel prezzo unitario. / Verrà contabilizzato il peso teorico necessario per ragioni statiche, comprese mensole e piastre di fissaggio. / Con "D" è definita la dimensione esterna minore del corrimano. tubo circolare, D 30-50 mm, alluminio naturale / § / Handlauf aus Metall, aus handwerklicher Fertigung, in der Werkstatt für den bestimmten Verwendungszweck vorbereitet und angepaßt. Im Einheitspreis inbegriffen sämtliche Befestigungsmittel aus Edelstahl AISI 304, Dübel, Bohr- und Montagearbeiten. / Montage sowohl seitlich an Wänden als auch als Handlauf auf Brüstungen. Die Enden müssen werkseitig verschlossen und, wenn von der BL verlangt, um bis zu 180° abgebogen sein. Die Oberkante des Handlaufes muß durchgehend frei sein, Halterungen dürfen den Handlauf nicht umschließen. / Alle Zusatzteile des Handlaufes dh. auch die Halterungen, Konsolen, Fußplatten usw. müssen aus gleichem oder hochwertigerem Material bestehen. Die Oberkante des fertigen Handlaufes muß auf einer Höhe zwischen 1,00 - 1,10 m für alle Handläufe gleich, über fertigen Boden, liegen. / Behinderten-Handläufe müssen auf einer Höhe von 80 cm über Boden montiert werden und müssen jeweils um mindestens 30 cm in den horizontalen Podestbereich weitergeführt sein. / Rechtzeitig vor Beginn der Arbeiten muß der AN an Ort und Stelle die genauen Maße aufnehmen. / Sowohl der Handlauf selbst als auch die Befestigungen müssen für eine horizontale Belastung von 1,20 kN/m bemessen sein. / Beim Aufmaß und bei der Vergütung wird kein Unterschied zwischen geraden, geknickten oder gebogenen Abschnitten gemacht. Der Mehraufwand wurde im Einheitspreis berücksichtigt. Verrechnet wird das theoretische Gewicht, welches statisch begründet ist, inklusive Konsolen und Fußplatten. / Mit "D" ist die kleinere Außenabmessung des Handlaufes definiert. Rundrohr, D 30-50 mm, Aluminium natur		kg § kg	33,73000
8766		86.12.01.20.F		Corrimano in metallo, di produzione artigianale, predisposto ed adattato in officina all'impiego specifico. / Nel prezzo unitario sono compresi tutti i materiali di fissaggio in acciaio inossidabile AISI 304, i tasselli, i lavori di perforazione e di montaggio. / Montaggio sia lateralmente su muri, sia in sommità di parapetti. / I terminali devono essere chiusi, e, se richiesto dalla DL, piegati fino a 180°. La parte superiore del corrimano deve essere libera su tutta la lunghezza, cioè eventuali sistemi di sostegno non devono avvolgere il corrimano. / Tutti gli accessori, nonché le mensole di sostegno e le piastre di montaggio, devono essere dello stesso materiale o di materiale più pregiato del corrimano stesso. / Il filo superiore del corrimano in opera deve trovarsi ad una quota di 1,00-1,10 m sopra il piano finito pavimento, con valore uniforme per tutti i corrimano. / I corrimano per handicappati devono essere montati col filo superiore a 80 cm sopra il piano pavimento finito, e devono essere prolungati per almeno 30 cm nella zona orizzontale delle rampe. / L'appaltatore deve verificare in tempo utile e comunque prima dell'inizio dei lavori, le misure precise in loco. / Sia il corrimano che gli accessori di montaggio devono essere dimensionati per un carico orizzontale di 1,20 kN/m. / Nella misurazione e nel compenso non verrà fatta alcuna distinzione tra tratti rettilinei, piegati o curvi. Dei maggiori oneri è stato tenuto conto nel prezzo unitario. / Verrà contabilizzato il peso teorico necessario per ragioni statiche, comprese mensole e piastre di fissaggio. / Con "D" è definita la dimensione esterna minore del corrimano. tubo circolare, D 30-50 mm, alluminio trattato "a polvere" / § / Handlauf aus Metall, aus handwerklicher Fertigung, in der Werkstatt für den bestimmten Verwendungszweck vorbereitet und angepaßt. Im Einheitspreis inbegriffen sämtliche Befestigungsmittel aus Edelstahl AISI 304, Dübel, Bohr- und Montagearbeiten. / Montage sowohl seitlich an Wänden als auch als Handlauf auf Brüstungen. Die Enden müssen werkseitig verschlossen und, wenn von der BL verlangt, um bis zu 180° abgebogen sein. Die Oberkante des Handlaufes muß durchgehend frei sein, Halterungen dürfen den Handlauf nicht umschließen. / Alle Zusatzteile des Handlaufes dh. auch die Halterungen, Konsolen, Fußplatten usw. müssen aus gleichem oder hochwertigerem Material bestehen. Die Oberkante des fertigen Handlaufes muß auf einer Höhe zwischen 1,00 - 1,10 m für alle Handläufe gleich, über fertigen Boden, liegen. / Behinderten-Handläufe müssen auf einer Höhe von 80 cm über Boden montiert werden und müssen jeweils um mindestens 30 cm in den horizontalen Podestbereich weitergeführt sein. / Rechtzeitig vor Beginn der Arbeiten muß der AN an Ort und Stelle die genauen Maße aufnehmen. / Sowohl der Handlauf selbst als auch die Befestigungen müssen für eine horizontale Belastung von 1,20 kN/m bemessen sein. / Beim Aufmaß und bei der Vergütung wird kein Unterschied zwischen geraden, geknickten oder gebogenen Abschnitten gemacht. Der Mehraufwand wurde im Einheitspreis berücksichtigt. Verrechnet wird das theoretische Gewicht, welches statisch begründet ist, inklusive Konsolen und Fußplatten. / Mit "D" ist die kleinere Außenabmessung des Handlaufes definiert. Rundrohr, D 30-50 mm, Aluminium pulverbeschichtet		kg § kg	34,22000
8767		86.12.01.20.G		Corrimano in metallo, di produzione artigianale, predisposto ed adattato in officina all'impiego specifico. / Nel prezzo unitario sono compresi tutti i materiali di fissaggio in acciaio inossidabile AISI 304, i tasselli, i lavori di perforazione e di montaggio. / Montaggio sia lateralmente su muri, sia in sommità di parapetti. / I terminali devono essere chiusi, e, se richiesto dalla DL, piegati fino a 180°. La parte superiore del corrimano deve essere libera su tutta la lunghezza, cioè eventuali sistemi di sostegno non devono avvolgere il corrimano. / Tutti gli accessori, nonché le mensole di sostegno e le piastre di montaggio, devono essere dello stesso materiale o di materiale più pregiato del corrimano stesso. / Il filo superiore del corrimano in opera deve trovarsi ad una quota di 1,00-1,10 m sopra il piano finito pavimento, con valore uniforme per tutti i corrimano. / I corrimano per handicappati devono essere montati col filo superiore a 80 cm sopra il piano pavimento finito, e devono essere prolungati per almeno 30 cm nella zona orizzontale delle rampe. / L'appaltatore deve verificare in tempo utile e comunque prima dell'inizio dei lavori, le misure precise in loco. / Sia il corrimano che gli accessori di montaggio devono essere dimensionati per un carico orizzontale di 1,20 kN/m. / Nella misurazione e nel compenso non verrà fatta alcuna distinzione tra tratti rettilinei, piegati o curvi. Dei maggiori oneri è stato tenuto conto nel prezzo unitario. / Verrà contabilizzato il peso teorico necessario per ragioni statiche, comprese mensole e piastre di fissaggio. / Con "D" è definita la dimensione esterna minore del corrimano. tubo rettangolare, D 30-50 mm, S235, verniciato / § / Handlauf aus Metall, aus handwerklicher Fertigung, in der Werkstatt für den bestimmten Verwendungszweck vorbereitet und angepaßt. Im Einheitspreis inbegriffen sämtliche Befestigungsmittel aus Edelstahl AISI 304, Dübel, Bohr- und Montagearbeiten. / Montage sowohl seitlich an Wänden als auch als Handlauf auf Brüstungen. Die Enden müssen werkseitig verschlossen und, wenn von der BL verlangt, um bis zu 180° abgebogen sein. Die Oberkante des Handlaufes muß durchgehend frei sein, Halterungen dürfen den Handlauf nicht umschließen. / Alle Zusatzteile des Handlaufes dh. auch die Halterungen, Konsolen, Fußplatten usw. müssen aus gleichem oder hochwertigerem Material bestehen. Die Oberkante des fertigen Handlaufes muß auf einer Höhe zwischen 1,00 - 1,10 m für alle Handläufe gleich, über fertigen Boden, liegen. / Behinderten-Handläufe müssen auf einer Höhe von 80 cm über Boden montiert werden und müssen jeweils um mindestens 30 cm in den horizontalen Podestbereich weitergeführt sein. / Rechtzeitig vor Beginn der Arbeiten muß der AN an Ort und Stelle die genauen Maße aufnehmen. / Sowohl der Handlauf selbst als auch die Befestigungen müssen für eine horizontale Belastung von 1,20 kN/m bemessen sein. / Beim Aufmaß und bei der Vergütung wird kein Unterschied zwischen geraden, geknickten oder gebogenen Abschnitten gemacht. Der Mehraufwand wurde im Einheitspreis berücksichtigt. Verrechnet wird das theoretische Gewicht, welches statisch begründet ist, inklusive Konsolen und Fußplatten. / Mit "D" ist die kleinere Außenabmessung des Handlaufes definiert. Rechteckrohr, D 30-50 mm, S235, lackiert		kg § kg	5,99000
8768		86.12.01.20.H		Corrimano in metallo, di produzione artigianale, predisposto ed adattato in officina all'impiego specifico. / Nel prezzo unitario sono compresi tutti i materiali di fissaggio in acciaio inossidabile AISI 304, i tasselli, i lavori di perforazione e di montaggio. / Montaggio sia lateralmente su muri, sia in sommità di parapetti. / I terminali devono essere chiusi, e, se richiesto dalla DL, piegati fino a 180°. La parte superiore del corrimano deve essere libera su tutta la lunghezza, cioè eventuali sistemi di sostegno non devono avvolgere il corrimano. / Tutti gli accessori, nonché le mensole di sostegno e le piastre di montaggio, devono essere dello stesso materiale o di materiale più pregiato del corrimano stesso. / Il filo superiore del corrimano in opera deve trovarsi ad una quota di 1,00-1,10 m sopra il piano finito pavimento, con valore uniforme per tutti i corrimano. / I corrimano per handicappati devono essere montati col filo superiore a 80 cm sopra il piano pavimento finito, e devono essere prolungati per almeno 30 cm nella zona orizzontale delle rampe. / L'appaltatore deve verificare in tempo utile e comunque prima dell'inizio dei lavori, le misure precise in loco. / Sia il corrimano che gli accessori di montaggio devono essere dimensionati per un carico orizzontale di 1,20 kN/m. / Nella misurazione e nel compenso non verrà fatta alcuna distinzione tra tratti rettilinei, piegati o curvi. Dei maggiori oneri è stato tenuto conto nel prezzo unitario. / Verrà contabilizzato il peso teorico necessario per ragioni statiche, comprese mensole e piastre di fissaggio. / Con "D" è definita la dimensione esterna minore del corrimano. tubo rettangolare, D 30-50 mm, S235, zincato / § / Handlauf aus Metall, aus handwerklicher Fertigung, in der Werkstatt für den bestimmten Verwendungszweck vorbereitet und angepaßt. Im Einheitspreis inbegriffen sämtliche Befestigungsmittel aus Edelstahl AISI 304, Dübel, Bohr- und Montagearbeiten. / Montage sowohl seitlich an Wänden als auch als Handlauf auf Brüstungen. Die Enden müssen werkseitig verschlossen und, wenn von der BL verlangt, um bis zu 180° abgebogen sein. Die Oberkante des Handlaufes muß durchgehend frei sein, Halterungen dürfen den Handlauf nicht umschließen. / Alle Zusatzteile des Handlaufes dh. auch die Halterungen, Konsolen, Fußplatten usw. müssen aus gleichem oder hochwertigerem Material bestehen. Die Oberkante des fertigen Handlaufes muß auf einer Höhe zwischen 1,00 - 1,10 m für alle Handläufe gleich, über fertigen Boden, liegen. / Behinderten-Handläufe müssen auf einer Höhe von 80 cm über Boden montiert werden und müssen jeweils um mindestens 30 cm in den horizontalen Podestbereich weitergeführt sein. / Rechtzeitig vor Beginn der Arbeiten muß der AN an Ort und Stelle die genauen Maße aufnehmen. / Sowohl der Handlauf selbst als auch die Befestigungen müssen für eine horizontale Belastung von 1,20 kN/m bemessen sein. / Beim Aufmaß und bei der Vergütung wird kein Unterschied zwischen geraden, geknickten oder gebogenen Abschnitten gemacht. Der Mehraufwand wurde im Einheitspreis berücksichtigt. Verrechnet wird das theoretische Gewicht, welches statisch begründet ist, inklusive Konsolen und Fußplatten. / Mit "D" ist die kleinere Außenabmessung des Handlaufes definiert. Rechteckrohr, D 30-50 mm, S235, verzinkt		kg § kg	6,22000
8769		86.12.01.20.I		Corrimano in metallo, di produzione artigianale, predisposto ed adattato in officina all'impiego specifico. / Nel prezzo unitario sono compresi tutti i materiali di fissaggio in acciaio inossidabile AISI 304, i tasselli, i lavori di perforazione e di montaggio. / Montaggio sia lateralmente su muri, sia in sommità di parapetti. / I terminali devono essere chiusi, e, se richiesto dalla DL, piegati fino a 180°. La parte superiore del corrimano deve essere libera su tutta la lunghezza, cioè eventuali sistemi di sostegno non devono avvolgere il corrimano. / Tutti gli accessori, nonché le mensole di sostegno e le piastre di montaggio, devono essere dello stesso materiale o di materiale più pregiato del corrimano stesso. / Il filo superiore del corrimano in opera deve trovarsi ad una quota di 1,00-1,10 m sopra il piano finito pavimento, con valore uniforme per tutti i corrimano. / I corrimano per handicappati devono essere montati col filo superiore a 80 cm sopra il piano pavimento finito, e devono essere prolungati per almeno 30 cm nella zona orizzontale delle rampe. / L'appaltatore deve verificare in tempo utile e comunque prima dell'inizio dei lavori, le misure precise in loco. / Sia il corrimano che gli accessori di montaggio devono essere dimensionati per un carico orizzontale di 1,20 kN/m. / Nella misurazione e nel compenso non verrà fatta alcuna distinzione tra tratti rettilinei, piegati o curvi. Dei maggiori oneri è stato tenuto conto nel prezzo unitario. / Verrà contabilizzato il peso teorico necessario per ragioni statiche, comprese mensole e piastre di fissaggio. / Con "D" è definita la dimensione esterna minore del corrimano. tubo rettangolare, D 30-50 mm, acciaio AISI 304 / § / Handlauf aus Metall, aus handwerklicher Fertigung, in der Werkstatt für den bestimmten Verwendungszweck vorbereitet und angepaßt. Im Einheitspreis inbegriffen sämtliche Befestigungsmittel aus Edelstahl AISI 304, Dübel, Bohr- und Montagearbeiten. / Montage sowohl seitlich an Wänden als auch als Handlauf auf Brüstungen. Die Enden müssen werkseitig verschlossen und, wenn von der BL verlangt, um bis zu 180° abgebogen sein. Die Oberkante des Handlaufes muß durchgehend frei sein, Halterungen dürfen den Handlauf nicht umschließen. / Alle Zusatzteile des Handlaufes dh. auch die Halterungen, Konsolen, Fußplatten usw. müssen aus gleichem oder hochwertigerem Material bestehen. Die Oberkante des fertigen Handlaufes muß auf einer Höhe zwischen 1,00 - 1,10 m für alle Handläufe gleich, über fertigen Boden, liegen. / Behinderten-Handläufe müssen auf einer Höhe von 80 cm über Boden montiert werden und müssen jeweils um mindestens 30 cm in den horizontalen Podestbereich weitergeführt sein. / Rechtzeitig vor Beginn der Arbeiten muß der AN an Ort und Stelle die genauen Maße aufnehmen. / Sowohl der Handlauf selbst als auch die Befestigungen müssen für eine horizontale Belastung von 1,20 kN/m bemessen sein. / Beim Aufmaß und bei der Vergütung wird kein Unterschied zwischen geraden, geknickten oder gebogenen Abschnitten gemacht. Der Mehraufwand wurde im Einheitspreis berücksichtigt. Verrechnet wird das theoretische Gewicht, welches statisch begründet ist, inklusive Konsolen und Fußplatten. / Mit "D" ist die kleinere Außenabmessung des Handlaufes definiert. Rechteckrohr, D 30-50 mm, Edelstahl AISI 304		kg § kg	19,19000
8770		86.12.01.20.K		Corrimano in metallo, di produzione artigianale, predisposto ed adattato in officina all'impiego specifico. / Nel prezzo unitario sono compresi tutti i materiali di fissaggio in acciaio inossidabile AISI 304, i tasselli, i lavori di perforazione e di montaggio. / Montaggio sia lateralmente su muri, sia in sommità di parapetti. / I terminali devono essere chiusi, e, se richiesto dalla DL, piegati fino a 180°. La parte superiore del corrimano deve essere libera su tutta la lunghezza, cioè eventuali sistemi di sostegno non devono avvolgere il corrimano. / Tutti gli accessori, nonché le mensole di sostegno e le piastre di montaggio, devono essere dello stesso materiale o di materiale più pregiato del corrimano stesso. / Il filo superiore del corrimano in opera deve trovarsi ad una quota di 1,00-1,10 m sopra il piano finito pavimento, con valore uniforme per tutti i corrimano. / I corrimano per handicappati devono essere montati col filo superiore a 80 cm sopra il piano pavimento finito, e devono essere prolungati per almeno 30 cm nella zona orizzontale delle rampe. / L'appaltatore deve verificare in tempo utile e comunque prima dell'inizio dei lavori, le misure precise in loco. / Sia il corrimano che gli accessori di montaggio devono essere dimensionati per un carico orizzontale di 1,20 kN/m. / Nella misurazione e nel compenso non verrà fatta alcuna distinzione tra tratti rettilinei, piegati o curvi. Dei maggiori oneri è stato tenuto conto nel prezzo unitario. / Verrà contabilizzato il peso teorico necessario per ragioni statiche, comprese mensole e piastre di fissaggio. / Con "D" è definita la dimensione esterna minore del corrimano. tubo rettangolare, D 30-50 mm, alluminio naturale / § / Handlauf aus Metall, aus handwerklicher Fertigung, in der Werkstatt für den bestimmten Verwendungszweck vorbereitet und angepaßt. Im Einheitspreis inbegriffen sämtliche Befestigungsmittel aus Edelstahl AISI 304, Dübel, Bohr- und Montagearbeiten. / Montage sowohl seitlich an Wänden als auch als Handlauf auf Brüstungen. Die Enden müssen werkseitig verschlossen und, wenn von der BL verlangt, um bis zu 180° abgebogen sein. Die Oberkante des Handlaufes muß durchgehend frei sein, Halterungen dürfen den Handlauf nicht umschließen. / Alle Zusatzteile des Handlaufes dh. auch die Halterungen, Konsolen, Fußplatten usw. müssen aus gleichem oder hochwertigerem Material bestehen. Die Oberkante des fertigen Handlaufes muß auf einer Höhe zwischen 1,00 - 1,10 m für alle Handläufe gleich, über fertigen Boden, liegen. / Behinderten-Handläufe müssen auf einer Höhe von 80 cm über Boden montiert werden und müssen jeweils um mindestens 30 cm in den horizontalen Podestbereich weitergeführt sein. / Rechtzeitig vor Beginn der Arbeiten muß der AN an Ort und Stelle die genauen Maße aufnehmen. / Sowohl der Handlauf selbst als auch die Befestigungen müssen für eine horizontale Belastung von 1,20 kN/m bemessen sein. / Beim Aufmaß und bei der Vergütung wird kein Unterschied zwischen geraden, geknickten oder gebogenen Abschnitten gemacht. Der Mehraufwand wurde im Einheitspreis berücksichtigt. Verrechnet wird das theoretische Gewicht, welches statisch begründet ist, inklusive Konsolen und Fußplatten. / Mit "D" ist die kleinere Außenabmessung des Handlaufes definiert. Rechteckrohr, D 30-50 mm, Aluminium natur		kg § kg	33,73000
8771		86.12.01.20.L		Corrimano in metallo, di produzione artigianale, predisposto ed adattato in officina all'impiego specifico. / Nel prezzo unitario sono compresi tutti i materiali di fissaggio in acciaio inossidabile AISI 304, i tasselli, i lavori di perforazione e di montaggio. / Montaggio sia lateralmente su muri, sia in sommità di parapetti. / I terminali devono essere chiusi, e, se richiesto dalla DL, piegati fino a 180°. La parte superiore del corrimano deve essere libera su tutta la lunghezza, cioè eventuali sistemi di sostegno non devono avvolgere il corrimano. / Tutti gli accessori, nonché le mensole di sostegno e le piastre di montaggio, devono essere dello stesso materiale o di materiale più pregiato del corrimano stesso. / Il filo superiore del corrimano in opera deve trovarsi ad una quota di 1,00-1,10 m sopra il piano finito pavimento, con valore uniforme per tutti i corrimano. / I corrimano per handicappati devono essere montati col filo superiore a 80 cm sopra il piano pavimento finito, e devono essere prolungati per almeno 30 cm nella zona orizzontale delle rampe. / L'appaltatore deve verificare in tempo utile e comunque prima dell'inizio dei lavori, le misure precise in loco. / Sia il corrimano che gli accessori di montaggio devono essere dimensionati per un carico orizzontale di 1,20 kN/m. / Nella misurazione e nel compenso non verrà fatta alcuna distinzione tra tratti rettilinei, piegati o curvi. Dei maggiori oneri è stato tenuto conto nel prezzo unitario. / Verrà contabilizzato il peso teorico necessario per ragioni statiche, comprese mensole e piastre di fissaggio. / Con "D" è definita la dimensione esterna minore del corrimano. tubo rettangolare, D 30-50 mm, alluminio trattato "a polvere" / § / Handlauf aus Metall, aus handwerklicher Fertigung, in der Werkstatt für den bestimmten Verwendungszweck vorbereitet und angepaßt. Im Einheitspreis inbegriffen sämtliche Befestigungsmittel aus Edelstahl AISI 304, Dübel, Bohr- und Montagearbeiten. / Montage sowohl seitlich an Wänden als auch als Handlauf auf Brüstungen. Die Enden müssen werkseitig verschlossen und, wenn von der BL verlangt, um bis zu 180° abgebogen sein. Die Oberkante des Handlaufes muß durchgehend frei sein, Halterungen dürfen den Handlauf nicht umschließen. / Alle Zusatzteile des Handlaufes dh. auch die Halterungen, Konsolen, Fußplatten usw. müssen aus gleichem oder hochwertigerem Material bestehen. Die Oberkante des fertigen Handlaufes muß auf einer Höhe zwischen 1,00 - 1,10 m für alle Handläufe gleich, über fertigen Boden, liegen. / Behinderten-Handläufe müssen auf einer Höhe von 80 cm über Boden montiert werden und müssen jeweils um mindestens 30 cm in den horizontalen Podestbereich weitergeführt sein. / Rechtzeitig vor Beginn der Arbeiten muß der AN an Ort und Stelle die genauen Maße aufnehmen. / Sowohl der Handlauf selbst als auch die Befestigungen müssen für eine horizontale Belastung von 1,20 kN/m bemessen sein. / Beim Aufmaß und bei der Vergütung wird kein Unterschied zwischen geraden, geknickten oder gebogenen Abschnitten gemacht. Der Mehraufwand wurde im Einheitspreis berücksichtigt. Verrechnet wird das theoretische Gewicht, welches statisch begründet ist, inklusive Konsolen und Fußplatten. / Mit "D" ist die kleinere Außenabmessung des Handlaufes definiert. Rechteckrohr, D 30-50 mm, Aluminium "pulverbeschichtet"		kg § kg	34,22000
8772		86.12.02		Corrimano in metallo, di produzione artigianale, predisposto ed adattato in officina all'impiego specifico. / Nel prezzo unitario sono compresi tutti i materiali di fissaggio in acciaio inossidabile AISI 304, i tasselli, i lavori di perforazione e di montaggio. / Montaggio sia lateralmente su muri, sia in sommità di parapetti. / I terminali devono essere chiusi, e, se richiesto dalla DL, piegati fino a 180°. La parte superiore del corrimano deve essere libera su tutta la lunghezza, cioè eventuali sistemi di sostegno non devono avvolgere il corrimano. / Tutti gli accessori, nonché le mensole di sostegno e le piastre di montaggio, devono essere dello stesso materiale o di materiale più pregiato del corrimano stesso. / Il filo superiore del corrimano in opera deve trovarsi ad una quota di 1,00-1,10 m sopra il piano finito pavimento, con valore uniforme per tutti i corrimano. / I corrimano per handicappati devono essere montati col filo superiore a 80 cm sopra il piano pavimento finito, e devono essere prolungati per almeno 30 cm nella zona orizzontale delle rampe. / L'appaltatore deve verificare in tempo utile e comunque prima dell'inizio dei lavori, le misure precise in loco. / Sia il corrimano che gli accessori di montaggio devono essere dimensionati per un carico orizzontale di 1,20 kN/m. / Nella misurazione e nel compenso non verrà fatta alcuna distinzione tra tratti rettilinei, piegati o curvi. Dei maggiori oneri è stato tenuto conto nel prezzo unitario. / Verrà contabilizzato il peso teorico necessario per ragioni statiche, comprese mensole e piastre di fissaggio. / Con "D" è definita la dimensione esterna minore del corrimano. RINGHIERE DI PRODUZIONE INDUSTRIALE / Può essere richiesta la verniciatura in opera. / Verrà misurato il materiale in opera. / § / Handlauf aus Metall, aus handwerklicher Fertigung, in der Werkstatt für den bestimmten Verwendungszweck vorbereitet und angepaßt. Im Einheitspreis inbegriffen sämtliche Befestigungsmittel aus Edelstahl AISI 304, Dübel, Bohr- und Montagearbeiten. / Montage sowohl seitlich an Wänden als auch als Handlauf auf Brüstungen. Die Enden müssen werkseitig verschlossen und, wenn von der BL verlangt, um bis zu 180° abgebogen sein. Die Oberkante des Handlaufes muß durchgehend frei sein, Halterungen dürfen den Handlauf nicht umschließen. / Alle Zusatzteile des Handlaufes dh. auch die Halterungen, Konsolen, Fußplatten usw. müssen aus gleichem oder hochwertigerem Material bestehen. Die Oberkante des fertigen Handlaufes muß auf einer Höhe zwischen 1,00 - 1,10 m für alle Handläufe gleich, über fertigen Boden, liegen. / Behinderten-Handläufe müssen auf einer Höhe von 80 cm über Boden montiert werden und müssen jeweils um mindestens 30 cm in den horizontalen Podestbereich weitergeführt sein. / Rechtzeitig vor Beginn der Arbeiten muß der AN an Ort und Stelle die genauen Maße aufnehmen. / Sowohl der Handlauf selbst als auch die Befestigungen müssen für eine horizontale Belastung von 1,20 kN/m bemessen sein. / Beim Aufmaß und bei der Vergütung wird kein Unterschied zwischen geraden, geknickten oder gebogenen Abschnitten gemacht. Der Mehraufwand wurde im Einheitspreis berücksichtigt. Verrechnet wird das theoretische Gewicht, welches statisch begründet ist, inklusive Konsolen und Fußplatten. / Mit "D" ist die kleinere Außenabmessung des Handlaufes definiert. GELÄNDER AUS INDUSTRIELLER FERTIGUNG / Es kann ein nachträglicher Lackanstrich verlangt werden. / Es wird das eingebaute Material gemessen und verrechnet.
8773		86.12.02.01		RINGHIERE DI PRODUZIONE INDUSTRIALE / Può essere richiesta la verniciatura in opera. / Verrà misurato il materiale in opera. Ringhiera in metallo costituita da montanti portanti in profilati a doppio T e correnti passanti in tubolari circolari. / Altezza fuori terra: 1,0 - 1,10 m / Carico accidentale: 1,20 kN/m / § / GELÄNDER AUS INDUSTRIELLER FERTIGUNG / Es kann ein nachträglicher Lackanstrich verlangt werden. / Es wird das eingebaute Material gemessen und verrechnet. Geländer aus Metall bestehend aus tragenden Stehern in Doppel-T-Profil und durchgehenden, horizontalen Rohrprofilen. / Höhe über Gelände: 1,0 - 1,10 m / Nutzlast: 1,20 kN/m
8774		86.12.02.01.A		Ringhiera in metallo costituita da montanti portanti in profilati a doppio T e correnti passanti in tubolari circolari. / Altezza fuori terra: 1,0 - 1,10 m / Carico accidentale: 1,20 kN/m in acciaio S235, verniciata / § / Geländer aus Metall bestehend aus tragenden Stehern in Doppel-T-Profil und durchgehenden, horizontalen Rohrprofilen. / Höhe über Gelände: 1,0 - 1,10 m / Nutzlast: 1,20 kN/m aus Stahl S235, Lackanstrich		kg § kg	4,94000
8775		86.12.02.01.B		Ringhiera in metallo costituita da montanti portanti in profilati a doppio T e correnti passanti in tubolari circolari. / Altezza fuori terra: 1,0 - 1,10 m / Carico accidentale: 1,20 kN/m in acciaio S235, zincata / § / Geländer aus Metall bestehend aus tragenden Stehern in Doppel-T-Profil und durchgehenden, horizontalen Rohrprofilen. / Höhe über Gelände: 1,0 - 1,10 m / Nutzlast: 1,20 kN/m aus Stahl S235, verzinkt		kg § kg	5,40000
8776		86.12.02.01.C		Ringhiera in metallo costituita da montanti portanti in profilati a doppio T e correnti passanti in tubolari circolari. / Altezza fuori terra: 1,0 - 1,10 m / Carico accidentale: 1,20 kN/m in acciaio S235, zincata e verniciata / § / Geländer aus Metall bestehend aus tragenden Stehern in Doppel-T-Profil und durchgehenden, horizontalen Rohrprofilen. / Höhe über Gelände: 1,0 - 1,10 m / Nutzlast: 1,20 kN/m aus Stahl S235, verzinkt und Lackanstrich		kg § kg	6,41000
8777		86.12.02.01.D		Ringhiera in metallo costituita da montanti portanti in profilati a doppio T e correnti passanti in tubolari circolari. / Altezza fuori terra: 1,0 - 1,10 m / Carico accidentale: 1,20 kN/m in acciaio AISI 304 / § / Geländer aus Metall bestehend aus tragenden Stehern in Doppel-T-Profil und durchgehenden, horizontalen Rohrprofilen. / Höhe über Gelände: 1,0 - 1,10 m / Nutzlast: 1,20 kN/m aus rostfreiem Stahl AISI 304		kg § kg	19,65000
8778		86.12.02.01.E		Ringhiera in metallo costituita da montanti portanti in profilati a doppio T e correnti passanti in tubolari circolari. / Altezza fuori terra: 1,0 - 1,10 m / Carico accidentale: 1,20 kN/m in alluminio / § / Geländer aus Metall bestehend aus tragenden Stehern in Doppel-T-Profil und durchgehenden, horizontalen Rohrprofilen. / Höhe über Gelände: 1,0 - 1,10 m / Nutzlast: 1,20 kN/m aus Aluminium		kg § kg	32,52000
8779		86.12.02.02		Ringhiera in metallo costituita da montanti portanti in profilati a doppio T e correnti passanti in tubolari circolari. / Altezza fuori terra: 1,0 - 1,10 m / Carico accidentale: 1,20 kN/m Ringhiera in metallo costituita da montanti portanti principali in profilati a doppio T oppure in tubolari circolari o rettangolari, due correnti principali orizzontali costituiti da tubolari circolari o rettangolari ed elementi verticali secondari ad interasse costante di sicurezza costituiti da tubolari circolari o rettangolari contenuti tra i due correnti orizzontali. / Altezza fuori terra: 1,0 - 1,10 m / Carico accidentale: 1,20 kN/m / § / Geländer aus Metall bestehend aus tragenden Stehern in Doppel-T-Profil und durchgehenden, horizontalen Rohrprofilen. / Höhe über Gelände: 1,0 - 1,10 m / Nutzlast: 1,20 kN/m Geländer aus Metall bestehend aus tragenden Stehern aus Walzstahl Doppel-T-Profil oder kreisrunden oder rechteckigen Rohrprofilen, 2 horizontalen Läufern bestehend aus kreisrunden oder rechteckigen Rohrprofilen und vertikalen Nebenstehern mit konstantem Sicherheitsabstand bestehend ebenfalls aus kreisrunden oder rechteckigen Rohrprofilen, zwischen den beiden horizontalen Läufern montiert. / Höhe über Gelände: 1,0 - 1,10 m / Nutzlast: 1,20 kN/m
8780		86.12.02.02.A		Ringhiera in metallo costituita da montanti portanti principali in profilati a doppio T oppure in tubolari circolari o rettangolari, due correnti principali orizzontali costituiti da tubolari circolari o rettangolari ed elementi verticali secondari ad interasse costante di sicurezza costituiti da tubolari circolari o rettangolari contenuti tra i due correnti orizzontali. / Altezza fuori terra: 1,0 - 1,10 m / Carico accidentale: 1,20 kN/m in acciaio S235, verniciata / § / Geländer aus Metall bestehend aus tragenden Stehern aus Walzstahl Doppel-T-Profil oder kreisrunden oder rechteckigen Rohrprofilen, 2 horizontalen Läufern bestehend aus kreisrunden oder rechteckigen Rohrprofilen und vertikalen Nebenstehern mit konstantem Sicherheitsabstand bestehend ebenfalls aus kreisrunden oder rechteckigen Rohrprofilen, zwischen den beiden horizontalen Läufern montiert. / Höhe über Gelände: 1,0 - 1,10 m / Nutzlast: 1,20 kN/m aus Stahl S235, Lackanstrich		kg § kg	5,96000
8781		86.12.02.02.B		Ringhiera in metallo costituita da montanti portanti principali in profilati a doppio T oppure in tubolari circolari o rettangolari, due correnti principali orizzontali costituiti da tubolari circolari o rettangolari ed elementi verticali secondari ad interasse costante di sicurezza costituiti da tubolari circolari o rettangolari contenuti tra i due correnti orizzontali. / Altezza fuori terra: 1,0 - 1,10 m / Carico accidentale: 1,20 kN/m in acciaio S235, zincata / § / Geländer aus Metall bestehend aus tragenden Stehern aus Walzstahl Doppel-T-Profil oder kreisrunden oder rechteckigen Rohrprofilen, 2 horizontalen Läufern bestehend aus kreisrunden oder rechteckigen Rohrprofilen und vertikalen Nebenstehern mit konstantem Sicherheitsabstand bestehend ebenfalls aus kreisrunden oder rechteckigen Rohrprofilen, zwischen den beiden horizontalen Läufern montiert. / Höhe über Gelände: 1,0 - 1,10 m / Nutzlast: 1,20 kN/m aus Stahl S235, verzinkt		kg § kg	6,62000
8782		86.12.02.02.C		Ringhiera in metallo costituita da montanti portanti principali in profilati a doppio T oppure in tubolari circolari o rettangolari, due correnti principali orizzontali costituiti da tubolari circolari o rettangolari ed elementi verticali secondari ad interasse costante di sicurezza costituiti da tubolari circolari o rettangolari contenuti tra i due correnti orizzontali. / Altezza fuori terra: 1,0 - 1,10 m / Carico accidentale: 1,20 kN/m in acciaio S235, zincata e verniciata / § / Geländer aus Metall bestehend aus tragenden Stehern aus Walzstahl Doppel-T-Profil oder kreisrunden oder rechteckigen Rohrprofilen, 2 horizontalen Läufern bestehend aus kreisrunden oder rechteckigen Rohrprofilen und vertikalen Nebenstehern mit konstantem Sicherheitsabstand bestehend ebenfalls aus kreisrunden oder rechteckigen Rohrprofilen, zwischen den beiden horizontalen Läufern montiert. / Höhe über Gelände: 1,0 - 1,10 m / Nutzlast: 1,20 kN/m aus Stahl S235, verzinkt und Lackanstrich		kg § kg	7,69000
8783		86.12.02.02.D		Ringhiera in metallo costituita da montanti portanti principali in profilati a doppio T oppure in tubolari circolari o rettangolari, due correnti principali orizzontali costituiti da tubolari circolari o rettangolari ed elementi verticali secondari ad interasse costante di sicurezza costituiti da tubolari circolari o rettangolari contenuti tra i due correnti orizzontali. / Altezza fuori terra: 1,0 - 1,10 m / Carico accidentale: 1,20 kN/m in acciaio AISI 304 / § / Geländer aus Metall bestehend aus tragenden Stehern aus Walzstahl Doppel-T-Profil oder kreisrunden oder rechteckigen Rohrprofilen, 2 horizontalen Läufern bestehend aus kreisrunden oder rechteckigen Rohrprofilen und vertikalen Nebenstehern mit konstantem Sicherheitsabstand bestehend ebenfalls aus kreisrunden oder rechteckigen Rohrprofilen, zwischen den beiden horizontalen Läufern montiert. / Höhe über Gelände: 1,0 - 1,10 m / Nutzlast: 1,20 kN/m aus Stahl AISI 304		kg § kg	21,43000
8784		86.12.02.02.E		Ringhiera in metallo costituita da montanti portanti principali in profilati a doppio T oppure in tubolari circolari o rettangolari, due correnti principali orizzontali costituiti da tubolari circolari o rettangolari ed elementi verticali secondari ad interasse costante di sicurezza costituiti da tubolari circolari o rettangolari contenuti tra i due correnti orizzontali. / Altezza fuori terra: 1,0 - 1,10 m / Carico accidentale: 1,20 kN/m in alluminio / § / Geländer aus Metall bestehend aus tragenden Stehern aus Walzstahl Doppel-T-Profil oder kreisrunden oder rechteckigen Rohrprofilen, 2 horizontalen Läufern bestehend aus kreisrunden oder rechteckigen Rohrprofilen und vertikalen Nebenstehern mit konstantem Sicherheitsabstand bestehend ebenfalls aus kreisrunden oder rechteckigen Rohrprofilen, zwischen den beiden horizontalen Läufern montiert. / Höhe über Gelände: 1,0 - 1,10 m / Nutzlast: 1,20 kN/m aus Aluminium		kg § kg	37,60000
8785		86.12.02.20		Ringhiera in metallo costituita da montanti portanti principali in profilati a doppio T oppure in tubolari circolari o rettangolari, due correnti principali orizzontali costituiti da tubolari circolari o rettangolari ed elementi verticali secondari ad interasse costante di sicurezza costituiti da tubolari circolari o rettangolari contenuti tra i due correnti orizzontali. / Altezza fuori terra: 1,0 - 1,10 m / Carico accidentale: 1,20 kN/m Corrimano in metallo, di produzione industriale, predisposto ed adattato in officina all'impiego specifico. / Nel prezzo unitario sono compresi tutti i materiali di fissaggio in acciaio inossidabile AISI 304, i tasselli, i lavori di perforazione e di montaggio. / Montaggio sia lateralmente su muri, sia in sommità di parapetti. / I terminali devono essere chiusi, e, se richiesto dalla DL, piegati fino a 180°. La parte superiore del corrimano deve essere libera su tutta la lunghezza, cioè eventuali sistemi di sostegno non devono avvolgere il corrimano. / Tutti gli accessori, nonchè le mensole di sostegno e le piastre di montaggio, devono essere dello stesso materiale o di materiale più pregiato del corrimano stesso. / Il filo superiore del corrimano in opera deve trovarsi ad una quota di 1,00-1,10 m sopra il piano finito pavimento, con valore uniforme per tutti i corrimano. / I corrimano per handicappati devono essere montati col filo superiore a 80 cm sopra il piano pavimento finito, e devono essere prolungati per almeno 30 cm nella zona orizzontale delle rampe. / L'appaltatore deve verificare in tempo utile e comunque prima dell'inizio dei lavori, le misure precise in loco. / Sia il corrimano che gli accessori di montaggio devono essere dimensionati per un carico orizzontale di 1,20 kN/m. / Nella misurazione e nel compenso non verrà fatta alcuna distinzione tra tratti rettilinei, piegati o curvi. Dei maggiori oneri è stato tenuto conto nel prezzo unitario. / Verrà contabilizzato il peso teorico necessario per ragioni statiche, comprese mensole e piastre di fissaggio. / Con "D" è definita la dimensione esterna minore del corrimano. / § / Geländer aus Metall bestehend aus tragenden Stehern aus Walzstahl Doppel-T-Profil oder kreisrunden oder rechteckigen Rohrprofilen, 2 horizontalen Läufern bestehend aus kreisrunden oder rechteckigen Rohrprofilen und vertikalen Nebenstehern mit konstantem Sicherheitsabstand bestehend ebenfalls aus kreisrunden oder rechteckigen Rohrprofilen, zwischen den beiden horizontalen Läufern montiert. / Höhe über Gelände: 1,0 - 1,10 m / Nutzlast: 1,20 kN/m Handlauf aus Metall, aus industrieller Fertigung, in Systembauweise, werksseitig für den bestimmten Verwendungszweck vorbereitet und angepaßt. Im Einheitspreis inbegriffen sämtliche Befestigungsmittel aus Edelstahl AISI 304, Dübel, Rohr- und Montagearbeiten. / Montage sowohl seitlich an Wänden als auch als Handlauf auf Brüstungen. Die Enden müssen werkseitig verschlossen und, wenn von der BL verlangt, um bis zu 180° abgebogen sein. Die Oberkante des Handlaufes muß durchgehend frei sein, Halterungen dürfen den Handlauf nicht umschließen. / Alle Zusatzteile des Handlaufes dh. auch die Halterungen, Konsolen, Fußplatten usw. müssen aus gleichem oder hochwertigerem Material bestehen. Die Oberkante des fertigen Handlaufes muß auf einer Höhe zwischen 1,00 - 1,10 m für alle Handläufe gleich, über fertigen Boden, liegen. / Behinderten-Handläufe müssen auf einer Höhe von 80 cm über Boden montiert werden und müssen jeweils um mindestens 30 cm in den horizontalen Podestbereich weitergeführt sein. / Rechtzeitig vor Beginn der Arbeiten muß der AN an Ort und Stelle die genauen Maße aufnehmen. / Sowohl der Handlauf selbst als auch die Befestigungen müssen für eine horizontale Belastung von 1,20 kN/m bemessen sein. / Beim Aufmaß wird kein Unterschied zwischen geraden, geknickten oder gebogenen Abschnitten gemacht. Der Mehraufwand wurde im Einheitspreis berücksichtigt. Verrechnet wird das theoretische Gewicht, welches statisch begründet ist, inklusive Konsolen und Fußplatten. / Mit "D" ist die kleinere Außenabmessung des Handlaufes definiert.
8786		86.12.02.20.A		Corrimano in metallo, di produzione industriale, predisposto ed adattato in officina all'impiego specifico. / Nel prezzo unitario sono compresi tutti i materiali di fissaggio in acciaio inossidabile AISI 304, i tasselli, i lavori di perforazione e di montaggio. / Montaggio sia lateralmente su muri, sia in sommità di parapetti. / I terminali devono essere chiusi, e, se richiesto dalla DL, piegati fino a 180°. La parte superiore del corrimano deve essere libera su tutta la lunghezza, cioè eventuali sistemi di sostegno non devono avvolgere il corrimano. / Tutti gli accessori, nonchè le mensole di sostegno e le piastre di montaggio, devono essere dello stesso materiale o di materiale più pregiato del corrimano stesso. / Il filo superiore del corrimano in opera deve trovarsi ad una quota di 1,00-1,10 m sopra il piano finito pavimento, con valore uniforme per tutti i corrimano. / I corrimano per handicappati devono essere montati col filo superiore a 80 cm sopra il piano pavimento finito, e devono essere prolungati per almeno 30 cm nella zona orizzontale delle rampe. / L'appaltatore deve verificare in tempo utile e comunque prima dell'inizio dei lavori, le misure precise in loco. / Sia il corrimano che gli accessori di montaggio devono essere dimensionati per un carico orizzontale di 1,20 kN/m. / Nella misurazione e nel compenso non verrà fatta alcuna distinzione tra tratti rettilinei, piegati o curvi. Dei maggiori oneri è stato tenuto conto nel prezzo unitario. / Verrà contabilizzato il peso teorico necessario per ragioni statiche, comprese mensole e piastre di fissaggio. / Con "D" è definita la dimensione esterna minore del corrimano. tubo circolare, D 30-50 mm, S235, verniciato / § / Handlauf aus Metall, aus industrieller Fertigung, in Systembauweise, werksseitig für den bestimmten Verwendungszweck vorbereitet und angepaßt. Im Einheitspreis inbegriffen sämtliche Befestigungsmittel aus Edelstahl AISI 304, Dübel, Rohr- und Montagearbeiten. / Montage sowohl seitlich an Wänden als auch als Handlauf auf Brüstungen. Die Enden müssen werkseitig verschlossen und, wenn von der BL verlangt, um bis zu 180° abgebogen sein. Die Oberkante des Handlaufes muß durchgehend frei sein, Halterungen dürfen den Handlauf nicht umschließen. / Alle Zusatzteile des Handlaufes dh. auch die Halterungen, Konsolen, Fußplatten usw. müssen aus gleichem oder hochwertigerem Material bestehen. Die Oberkante des fertigen Handlaufes muß auf einer Höhe zwischen 1,00 - 1,10 m für alle Handläufe gleich, über fertigen Boden, liegen. / Behinderten-Handläufe müssen auf einer Höhe von 80 cm über Boden montiert werden und müssen jeweils um mindestens 30 cm in den horizontalen Podestbereich weitergeführt sein. / Rechtzeitig vor Beginn der Arbeiten muß der AN an Ort und Stelle die genauen Maße aufnehmen. / Sowohl der Handlauf selbst als auch die Befestigungen müssen für eine horizontale Belastung von 1,20 kN/m bemessen sein. / Beim Aufmaß wird kein Unterschied zwischen geraden, geknickten oder gebogenen Abschnitten gemacht. Der Mehraufwand wurde im Einheitspreis berücksichtigt. Verrechnet wird das theoretische Gewicht, welches statisch begründet ist, inklusive Konsolen und Fußplatten. / Mit "D" ist die kleinere Außenabmessung des Handlaufes definiert. Rundrohr, D 30-50 mm, S235, lackiert		kg § kg	5,42000
8787		86.12.02.20.B		Corrimano in metallo, di produzione industriale, predisposto ed adattato in officina all'impiego specifico. / Nel prezzo unitario sono compresi tutti i materiali di fissaggio in acciaio inossidabile AISI 304, i tasselli, i lavori di perforazione e di montaggio. / Montaggio sia lateralmente su muri, sia in sommità di parapetti. / I terminali devono essere chiusi, e, se richiesto dalla DL, piegati fino a 180°. La parte superiore del corrimano deve essere libera su tutta la lunghezza, cioè eventuali sistemi di sostegno non devono avvolgere il corrimano. / Tutti gli accessori, nonchè le mensole di sostegno e le piastre di montaggio, devono essere dello stesso materiale o di materiale più pregiato del corrimano stesso. / Il filo superiore del corrimano in opera deve trovarsi ad una quota di 1,00-1,10 m sopra il piano finito pavimento, con valore uniforme per tutti i corrimano. / I corrimano per handicappati devono essere montati col filo superiore a 80 cm sopra il piano pavimento finito, e devono essere prolungati per almeno 30 cm nella zona orizzontale delle rampe. / L'appaltatore deve verificare in tempo utile e comunque prima dell'inizio dei lavori, le misure precise in loco. / Sia il corrimano che gli accessori di montaggio devono essere dimensionati per un carico orizzontale di 1,20 kN/m. / Nella misurazione e nel compenso non verrà fatta alcuna distinzione tra tratti rettilinei, piegati o curvi. Dei maggiori oneri è stato tenuto conto nel prezzo unitario. / Verrà contabilizzato il peso teorico necessario per ragioni statiche, comprese mensole e piastre di fissaggio. / Con "D" è definita la dimensione esterna minore del corrimano. tubo circolare, D 30-50 mm, S235, zincato / § / Handlauf aus Metall, aus industrieller Fertigung, in Systembauweise, werksseitig für den bestimmten Verwendungszweck vorbereitet und angepaßt. Im Einheitspreis inbegriffen sämtliche Befestigungsmittel aus Edelstahl AISI 304, Dübel, Rohr- und Montagearbeiten. / Montage sowohl seitlich an Wänden als auch als Handlauf auf Brüstungen. Die Enden müssen werkseitig verschlossen und, wenn von der BL verlangt, um bis zu 180° abgebogen sein. Die Oberkante des Handlaufes muß durchgehend frei sein, Halterungen dürfen den Handlauf nicht umschließen. / Alle Zusatzteile des Handlaufes dh. auch die Halterungen, Konsolen, Fußplatten usw. müssen aus gleichem oder hochwertigerem Material bestehen. Die Oberkante des fertigen Handlaufes muß auf einer Höhe zwischen 1,00 - 1,10 m für alle Handläufe gleich, über fertigen Boden, liegen. / Behinderten-Handläufe müssen auf einer Höhe von 80 cm über Boden montiert werden und müssen jeweils um mindestens 30 cm in den horizontalen Podestbereich weitergeführt sein. / Rechtzeitig vor Beginn der Arbeiten muß der AN an Ort und Stelle die genauen Maße aufnehmen. / Sowohl der Handlauf selbst als auch die Befestigungen müssen für eine horizontale Belastung von 1,20 kN/m bemessen sein. / Beim Aufmaß wird kein Unterschied zwischen geraden, geknickten oder gebogenen Abschnitten gemacht. Der Mehraufwand wurde im Einheitspreis berücksichtigt. Verrechnet wird das theoretische Gewicht, welches statisch begründet ist, inklusive Konsolen und Fußplatten. / Mit "D" ist die kleinere Außenabmessung des Handlaufes definiert. Rundrohr, D 30-50 mm, S235, verzinkt		kg § kg	5,66000
8788		86.12.02.20.D		Corrimano in metallo, di produzione industriale, predisposto ed adattato in officina all'impiego specifico. / Nel prezzo unitario sono compresi tutti i materiali di fissaggio in acciaio inossidabile AISI 304, i tasselli, i lavori di perforazione e di montaggio. / Montaggio sia lateralmente su muri, sia in sommità di parapetti. / I terminali devono essere chiusi, e, se richiesto dalla DL, piegati fino a 180°. La parte superiore del corrimano deve essere libera su tutta la lunghezza, cioè eventuali sistemi di sostegno non devono avvolgere il corrimano. / Tutti gli accessori, nonchè le mensole di sostegno e le piastre di montaggio, devono essere dello stesso materiale o di materiale più pregiato del corrimano stesso. / Il filo superiore del corrimano in opera deve trovarsi ad una quota di 1,00-1,10 m sopra il piano finito pavimento, con valore uniforme per tutti i corrimano. / I corrimano per handicappati devono essere montati col filo superiore a 80 cm sopra il piano pavimento finito, e devono essere prolungati per almeno 30 cm nella zona orizzontale delle rampe. / L'appaltatore deve verificare in tempo utile e comunque prima dell'inizio dei lavori, le misure precise in loco. / Sia il corrimano che gli accessori di montaggio devono essere dimensionati per un carico orizzontale di 1,20 kN/m. / Nella misurazione e nel compenso non verrà fatta alcuna distinzione tra tratti rettilinei, piegati o curvi. Dei maggiori oneri è stato tenuto conto nel prezzo unitario. / Verrà contabilizzato il peso teorico necessario per ragioni statiche, comprese mensole e piastre di fissaggio. / Con "D" è definita la dimensione esterna minore del corrimano. tubo circolare, D 30-50 mm, acciaio AISI 304 / § / Handlauf aus Metall, aus industrieller Fertigung, in Systembauweise, werksseitig für den bestimmten Verwendungszweck vorbereitet und angepaßt. Im Einheitspreis inbegriffen sämtliche Befestigungsmittel aus Edelstahl AISI 304, Dübel, Rohr- und Montagearbeiten. / Montage sowohl seitlich an Wänden als auch als Handlauf auf Brüstungen. Die Enden müssen werkseitig verschlossen und, wenn von der BL verlangt, um bis zu 180° abgebogen sein. Die Oberkante des Handlaufes muß durchgehend frei sein, Halterungen dürfen den Handlauf nicht umschließen. / Alle Zusatzteile des Handlaufes dh. auch die Halterungen, Konsolen, Fußplatten usw. müssen aus gleichem oder hochwertigerem Material bestehen. Die Oberkante des fertigen Handlaufes muß auf einer Höhe zwischen 1,00 - 1,10 m für alle Handläufe gleich, über fertigen Boden, liegen. / Behinderten-Handläufe müssen auf einer Höhe von 80 cm über Boden montiert werden und müssen jeweils um mindestens 30 cm in den horizontalen Podestbereich weitergeführt sein. / Rechtzeitig vor Beginn der Arbeiten muß der AN an Ort und Stelle die genauen Maße aufnehmen. / Sowohl der Handlauf selbst als auch die Befestigungen müssen für eine horizontale Belastung von 1,20 kN/m bemessen sein. / Beim Aufmaß wird kein Unterschied zwischen geraden, geknickten oder gebogenen Abschnitten gemacht. Der Mehraufwand wurde im Einheitspreis berücksichtigt. Verrechnet wird das theoretische Gewicht, welches statisch begründet ist, inklusive Konsolen und Fußplatten. / Mit "D" ist die kleinere Außenabmessung des Handlaufes definiert. Rundrohr, D 30-50 mm, Edelstahl AISI 304		kg § kg	19,29000
8789		86.12.02.20.E		Corrimano in metallo, di produzione industriale, predisposto ed adattato in officina all'impiego specifico. / Nel prezzo unitario sono compresi tutti i materiali di fissaggio in acciaio inossidabile AISI 304, i tasselli, i lavori di perforazione e di montaggio. / Montaggio sia lateralmente su muri, sia in sommità di parapetti. / I terminali devono essere chiusi, e, se richiesto dalla DL, piegati fino a 180°. La parte superiore del corrimano deve essere libera su tutta la lunghezza, cioè eventuali sistemi di sostegno non devono avvolgere il corrimano. / Tutti gli accessori, nonchè le mensole di sostegno e le piastre di montaggio, devono essere dello stesso materiale o di materiale più pregiato del corrimano stesso. / Il filo superiore del corrimano in opera deve trovarsi ad una quota di 1,00-1,10 m sopra il piano finito pavimento, con valore uniforme per tutti i corrimano. / I corrimano per handicappati devono essere montati col filo superiore a 80 cm sopra il piano pavimento finito, e devono essere prolungati per almeno 30 cm nella zona orizzontale delle rampe. / L'appaltatore deve verificare in tempo utile e comunque prima dell'inizio dei lavori, le misure precise in loco. / Sia il corrimano che gli accessori di montaggio devono essere dimensionati per un carico orizzontale di 1,20 kN/m. / Nella misurazione e nel compenso non verrà fatta alcuna distinzione tra tratti rettilinei, piegati o curvi. Dei maggiori oneri è stato tenuto conto nel prezzo unitario. / Verrà contabilizzato il peso teorico necessario per ragioni statiche, comprese mensole e piastre di fissaggio. / Con "D" è definita la dimensione esterna minore del corrimano. tubo circolare, D 30-50 mm, alluminio naturale / § / Handlauf aus Metall, aus industrieller Fertigung, in Systembauweise, werksseitig für den bestimmten Verwendungszweck vorbereitet und angepaßt. Im Einheitspreis inbegriffen sämtliche Befestigungsmittel aus Edelstahl AISI 304, Dübel, Rohr- und Montagearbeiten. / Montage sowohl seitlich an Wänden als auch als Handlauf auf Brüstungen. Die Enden müssen werkseitig verschlossen und, wenn von der BL verlangt, um bis zu 180° abgebogen sein. Die Oberkante des Handlaufes muß durchgehend frei sein, Halterungen dürfen den Handlauf nicht umschließen. / Alle Zusatzteile des Handlaufes dh. auch die Halterungen, Konsolen, Fußplatten usw. müssen aus gleichem oder hochwertigerem Material bestehen. Die Oberkante des fertigen Handlaufes muß auf einer Höhe zwischen 1,00 - 1,10 m für alle Handläufe gleich, über fertigen Boden, liegen. / Behinderten-Handläufe müssen auf einer Höhe von 80 cm über Boden montiert werden und müssen jeweils um mindestens 30 cm in den horizontalen Podestbereich weitergeführt sein. / Rechtzeitig vor Beginn der Arbeiten muß der AN an Ort und Stelle die genauen Maße aufnehmen. / Sowohl der Handlauf selbst als auch die Befestigungen müssen für eine horizontale Belastung von 1,20 kN/m bemessen sein. / Beim Aufmaß wird kein Unterschied zwischen geraden, geknickten oder gebogenen Abschnitten gemacht. Der Mehraufwand wurde im Einheitspreis berücksichtigt. Verrechnet wird das theoretische Gewicht, welches statisch begründet ist, inklusive Konsolen und Fußplatten. / Mit "D" ist die kleinere Außenabmessung des Handlaufes definiert. Rundrohr, D 30-50 mm, Aluminium natur		kg § kg	33,61000
8790		86.12.02.20.F		Corrimano in metallo, di produzione industriale, predisposto ed adattato in officina all'impiego specifico. / Nel prezzo unitario sono compresi tutti i materiali di fissaggio in acciaio inossidabile AISI 304, i tasselli, i lavori di perforazione e di montaggio. / Montaggio sia lateralmente su muri, sia in sommità di parapetti. / I terminali devono essere chiusi, e, se richiesto dalla DL, piegati fino a 180°. La parte superiore del corrimano deve essere libera su tutta la lunghezza, cioè eventuali sistemi di sostegno non devono avvolgere il corrimano. / Tutti gli accessori, nonchè le mensole di sostegno e le piastre di montaggio, devono essere dello stesso materiale o di materiale più pregiato del corrimano stesso. / Il filo superiore del corrimano in opera deve trovarsi ad una quota di 1,00-1,10 m sopra il piano finito pavimento, con valore uniforme per tutti i corrimano. / I corrimano per handicappati devono essere montati col filo superiore a 80 cm sopra il piano pavimento finito, e devono essere prolungati per almeno 30 cm nella zona orizzontale delle rampe. / L'appaltatore deve verificare in tempo utile e comunque prima dell'inizio dei lavori, le misure precise in loco. / Sia il corrimano che gli accessori di montaggio devono essere dimensionati per un carico orizzontale di 1,20 kN/m. / Nella misurazione e nel compenso non verrà fatta alcuna distinzione tra tratti rettilinei, piegati o curvi. Dei maggiori oneri è stato tenuto conto nel prezzo unitario. / Verrà contabilizzato il peso teorico necessario per ragioni statiche, comprese mensole e piastre di fissaggio. / Con "D" è definita la dimensione esterna minore del corrimano. tubo circolare, D 30-50 mm, alluminio trattato "a polvere" / § / Handlauf aus Metall, aus industrieller Fertigung, in Systembauweise, werksseitig für den bestimmten Verwendungszweck vorbereitet und angepaßt. Im Einheitspreis inbegriffen sämtliche Befestigungsmittel aus Edelstahl AISI 304, Dübel, Rohr- und Montagearbeiten. / Montage sowohl seitlich an Wänden als auch als Handlauf auf Brüstungen. Die Enden müssen werkseitig verschlossen und, wenn von der BL verlangt, um bis zu 180° abgebogen sein. Die Oberkante des Handlaufes muß durchgehend frei sein, Halterungen dürfen den Handlauf nicht umschließen. / Alle Zusatzteile des Handlaufes dh. auch die Halterungen, Konsolen, Fußplatten usw. müssen aus gleichem oder hochwertigerem Material bestehen. Die Oberkante des fertigen Handlaufes muß auf einer Höhe zwischen 1,00 - 1,10 m für alle Handläufe gleich, über fertigen Boden, liegen. / Behinderten-Handläufe müssen auf einer Höhe von 80 cm über Boden montiert werden und müssen jeweils um mindestens 30 cm in den horizontalen Podestbereich weitergeführt sein. / Rechtzeitig vor Beginn der Arbeiten muß der AN an Ort und Stelle die genauen Maße aufnehmen. / Sowohl der Handlauf selbst als auch die Befestigungen müssen für eine horizontale Belastung von 1,20 kN/m bemessen sein. / Beim Aufmaß wird kein Unterschied zwischen geraden, geknickten oder gebogenen Abschnitten gemacht. Der Mehraufwand wurde im Einheitspreis berücksichtigt. Verrechnet wird das theoretische Gewicht, welches statisch begründet ist, inklusive Konsolen und Fußplatten. / Mit "D" ist die kleinere Außenabmessung des Handlaufes definiert. Rundrohr, D 30-50 mm, Aluminium pulverbeschichtet		kg § kg	34,13000
8791		86.12.02.20.G		Corrimano in metallo, di produzione industriale, predisposto ed adattato in officina all'impiego specifico. / Nel prezzo unitario sono compresi tutti i materiali di fissaggio in acciaio inossidabile AISI 304, i tasselli, i lavori di perforazione e di montaggio. / Montaggio sia lateralmente su muri, sia in sommità di parapetti. / I terminali devono essere chiusi, e, se richiesto dalla DL, piegati fino a 180°. La parte superiore del corrimano deve essere libera su tutta la lunghezza, cioè eventuali sistemi di sostegno non devono avvolgere il corrimano. / Tutti gli accessori, nonchè le mensole di sostegno e le piastre di montaggio, devono essere dello stesso materiale o di materiale più pregiato del corrimano stesso. / Il filo superiore del corrimano in opera deve trovarsi ad una quota di 1,00-1,10 m sopra il piano finito pavimento, con valore uniforme per tutti i corrimano. / I corrimano per handicappati devono essere montati col filo superiore a 80 cm sopra il piano pavimento finito, e devono essere prolungati per almeno 30 cm nella zona orizzontale delle rampe. / L'appaltatore deve verificare in tempo utile e comunque prima dell'inizio dei lavori, le misure precise in loco. / Sia il corrimano che gli accessori di montaggio devono essere dimensionati per un carico orizzontale di 1,20 kN/m. / Nella misurazione e nel compenso non verrà fatta alcuna distinzione tra tratti rettilinei, piegati o curvi. Dei maggiori oneri è stato tenuto conto nel prezzo unitario. / Verrà contabilizzato il peso teorico necessario per ragioni statiche, comprese mensole e piastre di fissaggio. / Con "D" è definita la dimensione esterna minore del corrimano. tubo rettangolare, D 30-50 mm, S235, verniciato / § / Handlauf aus Metall, aus industrieller Fertigung, in Systembauweise, werksseitig für den bestimmten Verwendungszweck vorbereitet und angepaßt. Im Einheitspreis inbegriffen sämtliche Befestigungsmittel aus Edelstahl AISI 304, Dübel, Rohr- und Montagearbeiten. / Montage sowohl seitlich an Wänden als auch als Handlauf auf Brüstungen. Die Enden müssen werkseitig verschlossen und, wenn von der BL verlangt, um bis zu 180° abgebogen sein. Die Oberkante des Handlaufes muß durchgehend frei sein, Halterungen dürfen den Handlauf nicht umschließen. / Alle Zusatzteile des Handlaufes dh. auch die Halterungen, Konsolen, Fußplatten usw. müssen aus gleichem oder hochwertigerem Material bestehen. Die Oberkante des fertigen Handlaufes muß auf einer Höhe zwischen 1,00 - 1,10 m für alle Handläufe gleich, über fertigen Boden, liegen. / Behinderten-Handläufe müssen auf einer Höhe von 80 cm über Boden montiert werden und müssen jeweils um mindestens 30 cm in den horizontalen Podestbereich weitergeführt sein. / Rechtzeitig vor Beginn der Arbeiten muß der AN an Ort und Stelle die genauen Maße aufnehmen. / Sowohl der Handlauf selbst als auch die Befestigungen müssen für eine horizontale Belastung von 1,20 kN/m bemessen sein. / Beim Aufmaß wird kein Unterschied zwischen geraden, geknickten oder gebogenen Abschnitten gemacht. Der Mehraufwand wurde im Einheitspreis berücksichtigt. Verrechnet wird das theoretische Gewicht, welches statisch begründet ist, inklusive Konsolen und Fußplatten. / Mit "D" ist die kleinere Außenabmessung des Handlaufes definiert. Rechteckrohr, D 30-50 mm, S235, lackiert		kg § kg	5,42000
8792		86.12.02.20.H		Corrimano in metallo, di produzione industriale, predisposto ed adattato in officina all'impiego specifico. / Nel prezzo unitario sono compresi tutti i materiali di fissaggio in acciaio inossidabile AISI 304, i tasselli, i lavori di perforazione e di montaggio. / Montaggio sia lateralmente su muri, sia in sommità di parapetti. / I terminali devono essere chiusi, e, se richiesto dalla DL, piegati fino a 180°. La parte superiore del corrimano deve essere libera su tutta la lunghezza, cioè eventuali sistemi di sostegno non devono avvolgere il corrimano. / Tutti gli accessori, nonchè le mensole di sostegno e le piastre di montaggio, devono essere dello stesso materiale o di materiale più pregiato del corrimano stesso. / Il filo superiore del corrimano in opera deve trovarsi ad una quota di 1,00-1,10 m sopra il piano finito pavimento, con valore uniforme per tutti i corrimano. / I corrimano per handicappati devono essere montati col filo superiore a 80 cm sopra il piano pavimento finito, e devono essere prolungati per almeno 30 cm nella zona orizzontale delle rampe. / L'appaltatore deve verificare in tempo utile e comunque prima dell'inizio dei lavori, le misure precise in loco. / Sia il corrimano che gli accessori di montaggio devono essere dimensionati per un carico orizzontale di 1,20 kN/m. / Nella misurazione e nel compenso non verrà fatta alcuna distinzione tra tratti rettilinei, piegati o curvi. Dei maggiori oneri è stato tenuto conto nel prezzo unitario. / Verrà contabilizzato il peso teorico necessario per ragioni statiche, comprese mensole e piastre di fissaggio. / Con "D" è definita la dimensione esterna minore del corrimano. tubo rettangolare, D 30-50 mm, S235, zincato / § / Handlauf aus Metall, aus industrieller Fertigung, in Systembauweise, werksseitig für den bestimmten Verwendungszweck vorbereitet und angepaßt. Im Einheitspreis inbegriffen sämtliche Befestigungsmittel aus Edelstahl AISI 304, Dübel, Rohr- und Montagearbeiten. / Montage sowohl seitlich an Wänden als auch als Handlauf auf Brüstungen. Die Enden müssen werkseitig verschlossen und, wenn von der BL verlangt, um bis zu 180° abgebogen sein. Die Oberkante des Handlaufes muß durchgehend frei sein, Halterungen dürfen den Handlauf nicht umschließen. / Alle Zusatzteile des Handlaufes dh. auch die Halterungen, Konsolen, Fußplatten usw. müssen aus gleichem oder hochwertigerem Material bestehen. Die Oberkante des fertigen Handlaufes muß auf einer Höhe zwischen 1,00 - 1,10 m für alle Handläufe gleich, über fertigen Boden, liegen. / Behinderten-Handläufe müssen auf einer Höhe von 80 cm über Boden montiert werden und müssen jeweils um mindestens 30 cm in den horizontalen Podestbereich weitergeführt sein. / Rechtzeitig vor Beginn der Arbeiten muß der AN an Ort und Stelle die genauen Maße aufnehmen. / Sowohl der Handlauf selbst als auch die Befestigungen müssen für eine horizontale Belastung von 1,20 kN/m bemessen sein. / Beim Aufmaß wird kein Unterschied zwischen geraden, geknickten oder gebogenen Abschnitten gemacht. Der Mehraufwand wurde im Einheitspreis berücksichtigt. Verrechnet wird das theoretische Gewicht, welches statisch begründet ist, inklusive Konsolen und Fußplatten. / Mit "D" ist die kleinere Außenabmessung des Handlaufes definiert. Rechteckrohr, D 30-50 mm, S235, verzinkt		kg § kg	5,66000
8793		86.12.02.20.I		Corrimano in metallo, di produzione industriale, predisposto ed adattato in officina all'impiego specifico. / Nel prezzo unitario sono compresi tutti i materiali di fissaggio in acciaio inossidabile AISI 304, i tasselli, i lavori di perforazione e di montaggio. / Montaggio sia lateralmente su muri, sia in sommità di parapetti. / I terminali devono essere chiusi, e, se richiesto dalla DL, piegati fino a 180°. La parte superiore del corrimano deve essere libera su tutta la lunghezza, cioè eventuali sistemi di sostegno non devono avvolgere il corrimano. / Tutti gli accessori, nonchè le mensole di sostegno e le piastre di montaggio, devono essere dello stesso materiale o di materiale più pregiato del corrimano stesso. / Il filo superiore del corrimano in opera deve trovarsi ad una quota di 1,00-1,10 m sopra il piano finito pavimento, con valore uniforme per tutti i corrimano. / I corrimano per handicappati devono essere montati col filo superiore a 80 cm sopra il piano pavimento finito, e devono essere prolungati per almeno 30 cm nella zona orizzontale delle rampe. / L'appaltatore deve verificare in tempo utile e comunque prima dell'inizio dei lavori, le misure precise in loco. / Sia il corrimano che gli accessori di montaggio devono essere dimensionati per un carico orizzontale di 1,20 kN/m. / Nella misurazione e nel compenso non verrà fatta alcuna distinzione tra tratti rettilinei, piegati o curvi. Dei maggiori oneri è stato tenuto conto nel prezzo unitario. / Verrà contabilizzato il peso teorico necessario per ragioni statiche, comprese mensole e piastre di fissaggio. / Con "D" è definita la dimensione esterna minore del corrimano. tubo rettangolare, D 30-50 mm, acciaio AISI 304 / § / Handlauf aus Metall, aus industrieller Fertigung, in Systembauweise, werksseitig für den bestimmten Verwendungszweck vorbereitet und angepaßt. Im Einheitspreis inbegriffen sämtliche Befestigungsmittel aus Edelstahl AISI 304, Dübel, Rohr- und Montagearbeiten. / Montage sowohl seitlich an Wänden als auch als Handlauf auf Brüstungen. Die Enden müssen werkseitig verschlossen und, wenn von der BL verlangt, um bis zu 180° abgebogen sein. Die Oberkante des Handlaufes muß durchgehend frei sein, Halterungen dürfen den Handlauf nicht umschließen. / Alle Zusatzteile des Handlaufes dh. auch die Halterungen, Konsolen, Fußplatten usw. müssen aus gleichem oder hochwertigerem Material bestehen. Die Oberkante des fertigen Handlaufes muß auf einer Höhe zwischen 1,00 - 1,10 m für alle Handläufe gleich, über fertigen Boden, liegen. / Behinderten-Handläufe müssen auf einer Höhe von 80 cm über Boden montiert werden und müssen jeweils um mindestens 30 cm in den horizontalen Podestbereich weitergeführt sein. / Rechtzeitig vor Beginn der Arbeiten muß der AN an Ort und Stelle die genauen Maße aufnehmen. / Sowohl der Handlauf selbst als auch die Befestigungen müssen für eine horizontale Belastung von 1,20 kN/m bemessen sein. / Beim Aufmaß wird kein Unterschied zwischen geraden, geknickten oder gebogenen Abschnitten gemacht. Der Mehraufwand wurde im Einheitspreis berücksichtigt. Verrechnet wird das theoretische Gewicht, welches statisch begründet ist, inklusive Konsolen und Fußplatten. / Mit "D" ist die kleinere Außenabmessung des Handlaufes definiert. Rechteckrohr, D 30-50 mm, Edelstahl AISI 304		kg § kg	19,29000
8794		86.12.02.20.K		Corrimano in metallo, di produzione industriale, predisposto ed adattato in officina all'impiego specifico. / Nel prezzo unitario sono compresi tutti i materiali di fissaggio in acciaio inossidabile AISI 304, i tasselli, i lavori di perforazione e di montaggio. / Montaggio sia lateralmente su muri, sia in sommità di parapetti. / I terminali devono essere chiusi, e, se richiesto dalla DL, piegati fino a 180°. La parte superiore del corrimano deve essere libera su tutta la lunghezza, cioè eventuali sistemi di sostegno non devono avvolgere il corrimano. / Tutti gli accessori, nonchè le mensole di sostegno e le piastre di montaggio, devono essere dello stesso materiale o di materiale più pregiato del corrimano stesso. / Il filo superiore del corrimano in opera deve trovarsi ad una quota di 1,00-1,10 m sopra il piano finito pavimento, con valore uniforme per tutti i corrimano. / I corrimano per handicappati devono essere montati col filo superiore a 80 cm sopra il piano pavimento finito, e devono essere prolungati per almeno 30 cm nella zona orizzontale delle rampe. / L'appaltatore deve verificare in tempo utile e comunque prima dell'inizio dei lavori, le misure precise in loco. / Sia il corrimano che gli accessori di montaggio devono essere dimensionati per un carico orizzontale di 1,20 kN/m. / Nella misurazione e nel compenso non verrà fatta alcuna distinzione tra tratti rettilinei, piegati o curvi. Dei maggiori oneri è stato tenuto conto nel prezzo unitario. / Verrà contabilizzato il peso teorico necessario per ragioni statiche, comprese mensole e piastre di fissaggio. / Con "D" è definita la dimensione esterna minore del corrimano. tubo rettangolare, D 30-50 mm, alluminio naturale / § / Handlauf aus Metall, aus industrieller Fertigung, in Systembauweise, werksseitig für den bestimmten Verwendungszweck vorbereitet und angepaßt. Im Einheitspreis inbegriffen sämtliche Befestigungsmittel aus Edelstahl AISI 304, Dübel, Rohr- und Montagearbeiten. / Montage sowohl seitlich an Wänden als auch als Handlauf auf Brüstungen. Die Enden müssen werkseitig verschlossen und, wenn von der BL verlangt, um bis zu 180° abgebogen sein. Die Oberkante des Handlaufes muß durchgehend frei sein, Halterungen dürfen den Handlauf nicht umschließen. / Alle Zusatzteile des Handlaufes dh. auch die Halterungen, Konsolen, Fußplatten usw. müssen aus gleichem oder hochwertigerem Material bestehen. Die Oberkante des fertigen Handlaufes muß auf einer Höhe zwischen 1,00 - 1,10 m für alle Handläufe gleich, über fertigen Boden, liegen. / Behinderten-Handläufe müssen auf einer Höhe von 80 cm über Boden montiert werden und müssen jeweils um mindestens 30 cm in den horizontalen Podestbereich weitergeführt sein. / Rechtzeitig vor Beginn der Arbeiten muß der AN an Ort und Stelle die genauen Maße aufnehmen. / Sowohl der Handlauf selbst als auch die Befestigungen müssen für eine horizontale Belastung von 1,20 kN/m bemessen sein. / Beim Aufmaß wird kein Unterschied zwischen geraden, geknickten oder gebogenen Abschnitten gemacht. Der Mehraufwand wurde im Einheitspreis berücksichtigt. Verrechnet wird das theoretische Gewicht, welches statisch begründet ist, inklusive Konsolen und Fußplatten. / Mit "D" ist die kleinere Außenabmessung des Handlaufes definiert. Rechteckrohr, D 30-50 mm, Aluminium natur		kg § kg	34,56000
8795		86.12.02.20.L		Corrimano in metallo, di produzione industriale, predisposto ed adattato in officina all'impiego specifico. / Nel prezzo unitario sono compresi tutti i materiali di fissaggio in acciaio inossidabile AISI 304, i tasselli, i lavori di perforazione e di montaggio. / Montaggio sia lateralmente su muri, sia in sommità di parapetti. / I terminali devono essere chiusi, e, se richiesto dalla DL, piegati fino a 180°. La parte superiore del corrimano deve essere libera su tutta la lunghezza, cioè eventuali sistemi di sostegno non devono avvolgere il corrimano. / Tutti gli accessori, nonchè le mensole di sostegno e le piastre di montaggio, devono essere dello stesso materiale o di materiale più pregiato del corrimano stesso. / Il filo superiore del corrimano in opera deve trovarsi ad una quota di 1,00-1,10 m sopra il piano finito pavimento, con valore uniforme per tutti i corrimano. / I corrimano per handicappati devono essere montati col filo superiore a 80 cm sopra il piano pavimento finito, e devono essere prolungati per almeno 30 cm nella zona orizzontale delle rampe. / L'appaltatore deve verificare in tempo utile e comunque prima dell'inizio dei lavori, le misure precise in loco. / Sia il corrimano che gli accessori di montaggio devono essere dimensionati per un carico orizzontale di 1,20 kN/m. / Nella misurazione e nel compenso non verrà fatta alcuna distinzione tra tratti rettilinei, piegati o curvi. Dei maggiori oneri è stato tenuto conto nel prezzo unitario. / Verrà contabilizzato il peso teorico necessario per ragioni statiche, comprese mensole e piastre di fissaggio. / Con "D" è definita la dimensione esterna minore del corrimano. tubo rettangolare, D 30-50 mm, alluminio trattato "a polvere" / § / Handlauf aus Metall, aus industrieller Fertigung, in Systembauweise, werksseitig für den bestimmten Verwendungszweck vorbereitet und angepaßt. Im Einheitspreis inbegriffen sämtliche Befestigungsmittel aus Edelstahl AISI 304, Dübel, Rohr- und Montagearbeiten. / Montage sowohl seitlich an Wänden als auch als Handlauf auf Brüstungen. Die Enden müssen werkseitig verschlossen und, wenn von der BL verlangt, um bis zu 180° abgebogen sein. Die Oberkante des Handlaufes muß durchgehend frei sein, Halterungen dürfen den Handlauf nicht umschließen. / Alle Zusatzteile des Handlaufes dh. auch die Halterungen, Konsolen, Fußplatten usw. müssen aus gleichem oder hochwertigerem Material bestehen. Die Oberkante des fertigen Handlaufes muß auf einer Höhe zwischen 1,00 - 1,10 m für alle Handläufe gleich, über fertigen Boden, liegen. / Behinderten-Handläufe müssen auf einer Höhe von 80 cm über Boden montiert werden und müssen jeweils um mindestens 30 cm in den horizontalen Podestbereich weitergeführt sein. / Rechtzeitig vor Beginn der Arbeiten muß der AN an Ort und Stelle die genauen Maße aufnehmen. / Sowohl der Handlauf selbst als auch die Befestigungen müssen für eine horizontale Belastung von 1,20 kN/m bemessen sein. / Beim Aufmaß wird kein Unterschied zwischen geraden, geknickten oder gebogenen Abschnitten gemacht. Der Mehraufwand wurde im Einheitspreis berücksichtigt. Verrechnet wird das theoretische Gewicht, welches statisch begründet ist, inklusive Konsolen und Fußplatten. / Mit "D" ist die kleinere Außenabmessung des Handlaufes definiert. Rechteckrohr, D 30-50 mm, Aluminium pulverbeschichtet		kg § kg	34,13000
8796		86.14		Corrimano in metallo, di produzione industriale, predisposto ed adattato in officina all'impiego specifico. / Nel prezzo unitario sono compresi tutti i materiali di fissaggio in acciaio inossidabile AISI 304, i tasselli, i lavori di perforazione e di montaggio. / Montaggio sia lateralmente su muri, sia in sommità di parapetti. / I terminali devono essere chiusi, e, se richiesto dalla DL, piegati fino a 180°. La parte superiore del corrimano deve essere libera su tutta la lunghezza, cioè eventuali sistemi di sostegno non devono avvolgere il corrimano. / Tutti gli accessori, nonchè le mensole di sostegno e le piastre di montaggio, devono essere dello stesso materiale o di materiale più pregiato del corrimano stesso. / Il filo superiore del corrimano in opera deve trovarsi ad una quota di 1,00-1,10 m sopra il piano finito pavimento, con valore uniforme per tutti i corrimano. / I corrimano per handicappati devono essere montati col filo superiore a 80 cm sopra il piano pavimento finito, e devono essere prolungati per almeno 30 cm nella zona orizzontale delle rampe. / L'appaltatore deve verificare in tempo utile e comunque prima dell'inizio dei lavori, le misure precise in loco. / Sia il corrimano che gli accessori di montaggio devono essere dimensionati per un carico orizzontale di 1,20 kN/m. / Nella misurazione e nel compenso non verrà fatta alcuna distinzione tra tratti rettilinei, piegati o curvi. Dei maggiori oneri è stato tenuto conto nel prezzo unitario. / Verrà contabilizzato il peso teorico necessario per ragioni statiche, comprese mensole e piastre di fissaggio. / Con "D" è definita la dimensione esterna minore del corrimano. PARACARRI / § / Handlauf aus Metall, aus industrieller Fertigung, in Systembauweise, werksseitig für den bestimmten Verwendungszweck vorbereitet und angepaßt. Im Einheitspreis inbegriffen sämtliche Befestigungsmittel aus Edelstahl AISI 304, Dübel, Rohr- und Montagearbeiten. / Montage sowohl seitlich an Wänden als auch als Handlauf auf Brüstungen. Die Enden müssen werkseitig verschlossen und, wenn von der BL verlangt, um bis zu 180° abgebogen sein. Die Oberkante des Handlaufes muß durchgehend frei sein, Halterungen dürfen den Handlauf nicht umschließen. / Alle Zusatzteile des Handlaufes dh. auch die Halterungen, Konsolen, Fußplatten usw. müssen aus gleichem oder hochwertigerem Material bestehen. Die Oberkante des fertigen Handlaufes muß auf einer Höhe zwischen 1,00 - 1,10 m für alle Handläufe gleich, über fertigen Boden, liegen. / Behinderten-Handläufe müssen auf einer Höhe von 80 cm über Boden montiert werden und müssen jeweils um mindestens 30 cm in den horizontalen Podestbereich weitergeführt sein. / Rechtzeitig vor Beginn der Arbeiten muß der AN an Ort und Stelle die genauen Maße aufnehmen. / Sowohl der Handlauf selbst als auch die Befestigungen müssen für eine horizontale Belastung von 1,20 kN/m bemessen sein. / Beim Aufmaß wird kein Unterschied zwischen geraden, geknickten oder gebogenen Abschnitten gemacht. Der Mehraufwand wurde im Einheitspreis berücksichtigt. Verrechnet wird das theoretische Gewicht, welches statisch begründet ist, inklusive Konsolen und Fußplatten. / Mit "D" ist die kleinere Außenabmessung des Handlaufes definiert. LEITPFLÖCKE
8797		86.14.01		PARACARRI Nei compensi sono compresi gli scavi e rinterri, nonchè gli eventuali blocchetti di fondazione. / § / LEITPFLÖCKE In den Einheitspreisen sind die Aushübe und Wiederauffüllarbeiten, sowie evtl. Gründungsblöcke mit inbegriffen.
8798		86.14.01.01		Nei compensi sono compresi gli scavi e rinterri, nonchè gli eventuali blocchetti di fondazione. Paracarro bianco-nero tipo SIGNAL o equivalente ø 12 cm con testa emisferica, completo di gemme, riempito con sabbia asciutta e posto in opera in blocchetti di conglomerato cementizio C25/30 su letto di sabbia e chiusura superficiale in malta cementizia a 500 kg. / L: lunghezza paracarro fuori opera / § / In den Einheitspreisen sind die Aushübe und Wiederauffüllarbeiten, sowie evtl. Gründungsblöcke mit inbegriffen. Schwarz-weiß eingefärbter Straßenleitpflock, Typ SIGNAL oder gleichwertig ø 12 cm mit halbkugelförmigem Kopf, komplett mit Rückstrahlern, mit trockenem Sand gefüllt und in Betongründungsblöcken aus Beton C25/30 in Sandbett eingebaut und oberflächlich mit Zementmörtel zu 500 kg versiegelt. / L: Konstruktionslänge des Leitpflockes
8799		86.14.01.01.A		Paracarro bianco-nero tipo SIGNAL o equivalente ø 12 cm con testa emisferica, completo di gemme, riempito con sabbia asciutta e posto in opera in blocchetti di conglomerato cementizio C25/30 su letto di sabbia e chiusura superficiale in malta cementizia a 500 kg. / L: lunghezza paracarro fuori opera in acciaio, rivestito in resina, L = 90 cm / § / Schwarz-weiß eingefärbter Straßenleitpflock, Typ SIGNAL oder gleichwertig ø 12 cm mit halbkugelförmigem Kopf, komplett mit Rückstrahlern, mit trockenem Sand gefüllt und in Betongründungsblöcken aus Beton C25/30 in Sandbett eingebaut und oberflächlich mit Zementmörtel zu 500 kg versiegelt. / L: Konstruktionslänge des Leitpflockes aus Stahl, mit Kunstharz beschichtet, L = 90 cm		nr § Nr	45,30000
8800		86.14.01.01.B		Paracarro bianco-nero tipo SIGNAL o equivalente ø 12 cm con testa emisferica, completo di gemme, riempito con sabbia asciutta e posto in opera in blocchetti di conglomerato cementizio C25/30 su letto di sabbia e chiusura superficiale in malta cementizia a 500 kg. / L: lunghezza paracarro fuori opera in materiale plastico, L = 90 cm / § / Schwarz-weiß eingefärbter Straßenleitpflock, Typ SIGNAL oder gleichwertig ø 12 cm mit halbkugelförmigem Kopf, komplett mit Rückstrahlern, mit trockenem Sand gefüllt und in Betongründungsblöcken aus Beton C25/30 in Sandbett eingebaut und oberflächlich mit Zementmörtel zu 500 kg versiegelt. / L: Konstruktionslänge des Leitpflockes aus Kunststoff, L = 90 cm		nr § Nr	36,02000
8801		86.14.01.02		Paracarro bianco-nero tipo SIGNAL o equivalente ø 12 cm con testa emisferica, completo di gemme, riempito con sabbia asciutta e posto in opera in blocchetti di conglomerato cementizio C25/30 su letto di sabbia e chiusura superficiale in malta cementizia a 500 kg. / L: lunghezza paracarro fuori opera Paracarro bianco-nero in legno, tipo "Provincia di Bolzano", completo di gemme. / § / Schwarz-weiß eingefärbter Straßenleitpflock, Typ SIGNAL oder gleichwertig ø 12 cm mit halbkugelförmigem Kopf, komplett mit Rückstrahlern, mit trockenem Sand gefüllt und in Betongründungsblöcken aus Beton C25/30 in Sandbett eingebaut und oberflächlich mit Zementmörtel zu 500 kg versiegelt. / L: Konstruktionslänge des Leitpflockes Holzleitpflock, schwarz-weiß lackiert, Typ "Provinz Bozen", komplett mit Rückstrahlern.		nr § Nr	20,78000
8802		86.14.01.03		Paracarro bianco-nero tipo SIGNAL o equivalente ø 12 cm con testa emisferica, completo di gemme, riempito con sabbia asciutta e posto in opera in blocchetti di conglomerato cementizio C25/30 su letto di sabbia e chiusura superficiale in malta cementizia a 500 kg. / L: lunghezza paracarro fuori opera Paracarro bianco-nero piatto, in materiale plastico, flessibile, a sezione leggermente curva con catarifrangenti incorporati. / § / Schwarz-weiß eingefärbter Straßenleitpflock, Typ SIGNAL oder gleichwertig ø 12 cm mit halbkugelförmigem Kopf, komplett mit Rückstrahlern, mit trockenem Sand gefüllt und in Betongründungsblöcken aus Beton C25/30 in Sandbett eingebaut und oberflächlich mit Zementmörtel zu 500 kg versiegelt. / L: Konstruktionslänge des Leitpflockes Flexibler, flacher Leitpflock aus Kunststoff, schwarz-weiß eingefärbt, mit leicht gekrümmtem Querschnitt und eingebauten Rückstrahlern.		nr § Nr	23,23000
8803		86.14.01.05		Paracarro bianco-nero tipo SIGNAL o equivalente ø 12 cm con testa emisferica, completo di gemme, riempito con sabbia asciutta e posto in opera in blocchetti di conglomerato cementizio C25/30 su letto di sabbia e chiusura superficiale in malta cementizia a 500 kg. / L: lunghezza paracarro fuori opera Delineatore tipo "Europa normalizzato" (ANAS) in materiale plastico a sezione trapezoidale con spigoli arrotondati, peso minimo non inferiore a kg 1,6 , spessore delle pareti non inferiore a 2 mm, con dispositivo rinfrangente di superficie non inferiore a cm2 50 di colore rosso sul lato destro, e bianco sul lato sinistro del senso di marcia, o giallo secondo le richieste della DL. / Lunghezza paracarro: ca. 120 cm / § / Schwarz-weiß eingefärbter Straßenleitpflock, Typ SIGNAL oder gleichwertig ø 12 cm mit halbkugelförmigem Kopf, komplett mit Rückstrahlern, mit trockenem Sand gefüllt und in Betongründungsblöcken aus Beton C25/30 in Sandbett eingebaut und oberflächlich mit Zementmörtel zu 500 kg versiegelt. / L: Konstruktionslänge des Leitpflockes Straßenleitpflock vom Typ "Europa normiert" (ANAS) aus Kunststoff mit Trapezquerschnitt und abgerundeten Ecken, Mindestgewicht von 1,6 Kg, Mindestwandstärke von 2 mm, komplett mit Rückstrahlern mit einer Mindestfläche von 50 cm2 in rot auf der rechten Seite und weiß auf der linken Seite in Fahrtrichtung gesehen, oder gelb auf Anweisung del BL. / Konstruktionslänge des Leitpflocks: ca. 120 cm		nr § Nr	24,97000
8804		86.15		Paracarro bianco-nero tipo SIGNAL o equivalente ø 12 cm con testa emisferica, completo di gemme, riempito con sabbia asciutta e posto in opera in blocchetti di conglomerato cementizio C25/30 su letto di sabbia e chiusura superficiale in malta cementizia a 500 kg. / L: lunghezza paracarro fuori opera BARRIERA ANTIRUMORE / § / Schwarz-weiß eingefärbter Straßenleitpflock, Typ SIGNAL oder gleichwertig ø 12 cm mit halbkugelförmigem Kopf, komplett mit Rückstrahlern, mit trockenem Sand gefüllt und in Betongründungsblöcken aus Beton C25/30 in Sandbett eingebaut und oberflächlich mit Zementmörtel zu 500 kg versiegelt. / L: Konstruktionslänge des Leitpflockes LÄRMSCHUTZWAND
8805		86.15.01		BARRIERA ANTIRUMORE BARRIERA ANTIRUMORE DI PRODUZIONE INDUSTRIALE / § / LÄRMSCHUTZWAND LÄRMSCHUTZWAND AUS INDUSTRIELLER FERTIGUNG
8806		86.15.01.01		BARRIERA ANTIRUMORE DI PRODUZIONE INDUSTRIALE Fornitura e posa di barriera antirumore, secondo UNI EN 1793-1-2-3. / I valori acustici devono rispettare la normativa PR – ENV 1793-5. / Fonoassorbimento categoria A3 secondo UNI EN 1793-1. / Fonoisolamento DLr = 30 dB(A) – categoria B3 secondo UNI EN 1793-2. / La barriera antirumore deve corrispondere ai seguenti requisiti: / - resistenza al carico del vento, secondo la norma CNR-UNI 10.012; UNI EN 1794-1, con resistenza della struttura al carico di 250 Kg/mq con deflessione temporanea massima di 30 mm a pannello. / - resistenza all’impatto da pietrisco, secondo la norma UNI EN 1794-1. / - resistenza al fuoco di sterpaglia, secondo la norma UNI EN 1794-2. / Con i seguenti parametri minimi: / - parte anteriore secondo norma in classe 1; / - parte posteriore secondo norma in classe 3. / La fondazione ed i fori praticati per l’alloggiamento dei montanti non sono compresi nel prezzo. / Il prezzo comprende la fornitura e posa della struttura di sostegno con montanti HEA o HEB, piastre flangiate oppure tirafondi, tutto zincato a caldo secondo UNI ISO 5744, la bulloneria in acciaio inox, il calcestruzzo gettato in opera all’interno dei fori predisposti nella fondazione. / § / LÄRMSCHUTZWAND AUS INDUSTRIELLER FERTIGUNG Liefern und Einbau von Lärmschutzwand, gemäß UNI EN 1793-1-2-3. / Die Schallwerte müssen der Norm PR – ENV 1793-5 entsprechen. / Schallschluckung Kategorie A3 laut UNI EN 1793-1. / Schlalldämmaß DLr = 30 dB(A) – Kategorie B3 laut UNI EN 1793-2. / Die Lärmschutzwand muss folgende Eigenschaften aufweisen: / - Widerstand gegen Windlast, gemäß Norm CNR-UNI 10.012; UNI EN 1794-1, mit Widerstand der Struktur für eine Belastung von 250 Kg/mq mit maximaler kurzzeitiger Durchbiegung des Paneels von 30 mm. / - Steinwurfresistenz, gemäß Norm UNI EN 1794-1. / - Feuerresistenz vom Gestrüpp, gemäß Norm UNI EN 1794-2. / Mit folgenden Mindestparameter: / - Vorderseite gemäß Norm in Klasse 1; / - Rückseite gemäß Norm in Klasse 3. / Das Fundament und die Montageöffnungen für den Einbau der Steher sind nicht im Preis inbegriffen. / Der Preis beinhaltet Liefern und Einbau der tragenden Struktur mit Stehern HEA oder HEB, geflanschte Grundplatten oder Verankerungseisen, alles feuerverzinkt laut UNI ISO 5744, alle Schrauben aus Inox-Stahl, den Ortbeton zum Verfüllen der vorbereiteten Montageöffnungen im Fundament.
8807		86.15.01.01.A		Fornitura e posa di barriera antirumore, secondo UNI EN 1793-1-2-3. / I valori acustici devono rispettare la normativa PR – ENV 1793-5. / Fonoassorbimento categoria A3 secondo UNI EN 1793-1. / Fonoisolamento DLr = 30 dB(A) – categoria B3 secondo UNI EN 1793-2. / La barriera antirumore deve corrispondere ai seguenti requisiti: / - resistenza al carico del vento, secondo la norma CNR-UNI 10.012; UNI EN 1794-1, con resistenza della struttura al carico di 250 Kg/mq con deflessione temporanea massima di 30 mm a pannello. / - resistenza all’impatto da pietrisco, secondo la norma UNI EN 1794-1. / - resistenza al fuoco di sterpaglia, secondo la norma UNI EN 1794-2. / Con i seguenti parametri minimi: / - parte anteriore secondo norma in classe 1; / - parte posteriore secondo norma in classe 3. / La fondazione ed i fori praticati per l’alloggiamento dei montanti non sono compresi nel prezzo. / Il prezzo comprende la fornitura e posa della struttura di sostegno con montanti HEA o HEB, piastre flangiate oppure tirafondi, tutto zincato a caldo secondo UNI ISO 5744, la bulloneria in acciaio inox, il calcestruzzo gettato in opera all’interno dei fori predisposti nella fondazione. in legno formato da pannelli prefabbricati, trattato nell’autoclave a pressione con sali protettivi, materassino di lana di roccia con densità minima di 90 kg/m3 spessore minimo di 40 mm e rivestimento protettivo con geotessile in fibra di vetro. / § / Liefern und Einbau von Lärmschutzwand, gemäß UNI EN 1793-1-2-3. / Die Schallwerte müssen der Norm PR – ENV 1793-5 entsprechen. / Schallschluckung Kategorie A3 laut UNI EN 1793-1. / Schlalldämmaß DLr = 30 dB(A) – Kategorie B3 laut UNI EN 1793-2. / Die Lärmschutzwand muss folgende Eigenschaften aufweisen: / - Widerstand gegen Windlast, gemäß Norm CNR-UNI 10.012; UNI EN 1794-1, mit Widerstand der Struktur für eine Belastung von 250 Kg/mq mit maximaler kurzzeitiger Durchbiegung des Paneels von 30 mm. / - Steinwurfresistenz, gemäß Norm UNI EN 1794-1. / - Feuerresistenz vom Gestrüpp, gemäß Norm UNI EN 1794-2. / Mit folgenden Mindestparameter: / - Vorderseite gemäß Norm in Klasse 1; / - Rückseite gemäß Norm in Klasse 3. / Das Fundament und die Montageöffnungen für den Einbau der Steher sind nicht im Preis inbegriffen. / Der Preis beinhaltet Liefern und Einbau der tragenden Struktur mit Stehern HEA oder HEB, geflanschte Grundplatten oder Verankerungseisen, alles feuerverzinkt laut UNI ISO 5744, alle Schrauben aus Inox-Stahl, den Ortbeton zum Verfüllen der vorbereiteten Montageöffnungen im Fundament. aus Holz, zusammengesetzt aus vorgefertigten Großflächenelementen, bearbeitet im Kesseldruckverfahren mit Schutzsalzen, Steinwollmatte mit Mindestdichte von 90 kg/m3; Mindeststärke von 40 mm und Schutzverkleidung aus Glasflies.		m² § m²	189,78000
8808		86.15.01.01.B		Fornitura e posa di barriera antirumore, secondo UNI EN 1793-1-2-3. / I valori acustici devono rispettare la normativa PR – ENV 1793-5. / Fonoassorbimento categoria A3 secondo UNI EN 1793-1. / Fonoisolamento DLr = 30 dB(A) – categoria B3 secondo UNI EN 1793-2. / La barriera antirumore deve corrispondere ai seguenti requisiti: / - resistenza al carico del vento, secondo la norma CNR-UNI 10.012; UNI EN 1794-1, con resistenza della struttura al carico di 250 Kg/mq con deflessione temporanea massima di 30 mm a pannello. / - resistenza all’impatto da pietrisco, secondo la norma UNI EN 1794-1. / - resistenza al fuoco di sterpaglia, secondo la norma UNI EN 1794-2. / Con i seguenti parametri minimi: / - parte anteriore secondo norma in classe 1; / - parte posteriore secondo norma in classe 3. / La fondazione ed i fori praticati per l’alloggiamento dei montanti non sono compresi nel prezzo. / Il prezzo comprende la fornitura e posa della struttura di sostegno con montanti HEA o HEB, piastre flangiate oppure tirafondi, tutto zincato a caldo secondo UNI ISO 5744, la bulloneria in acciaio inox, il calcestruzzo gettato in opera all’interno dei fori predisposti nella fondazione. in alluminio estruso, formato da pannelli forati nella parte esposta al rumore e contenenti all'interno un cuscino di lana minerale di densità minima di 90 Kg/m3 e spessore minimo di 50 mm e rivestimento protettivo geotessile in fibra di vetro. Struttura di sostegno in profilati di alluminio scatolato anche curvato sul bordo superiore. Elementi fonoassorbenti e fonoisolanti accostati in senso verticale; involucro esterno in lamiera d’acciaio elettrozincato preverniciato. / § / Liefern und Einbau von Lärmschutzwand, gemäß UNI EN 1793-1-2-3. / Die Schallwerte müssen der Norm PR – ENV 1793-5 entsprechen. / Schallschluckung Kategorie A3 laut UNI EN 1793-1. / Schlalldämmaß DLr = 30 dB(A) – Kategorie B3 laut UNI EN 1793-2. / Die Lärmschutzwand muss folgende Eigenschaften aufweisen: / - Widerstand gegen Windlast, gemäß Norm CNR-UNI 10.012; UNI EN 1794-1, mit Widerstand der Struktur für eine Belastung von 250 Kg/mq mit maximaler kurzzeitiger Durchbiegung des Paneels von 30 mm. / - Steinwurfresistenz, gemäß Norm UNI EN 1794-1. / - Feuerresistenz vom Gestrüpp, gemäß Norm UNI EN 1794-2. / Mit folgenden Mindestparameter: / - Vorderseite gemäß Norm in Klasse 1; / - Rückseite gemäß Norm in Klasse 3. / Das Fundament und die Montageöffnungen für den Einbau der Steher sind nicht im Preis inbegriffen. / Der Preis beinhaltet Liefern und Einbau der tragenden Struktur mit Stehern HEA oder HEB, geflanschte Grundplatten oder Verankerungseisen, alles feuerverzinkt laut UNI ISO 5744, alle Schrauben aus Inox-Stahl, den Ortbeton zum Verfüllen der vorbereiteten Montageöffnungen im Fundament. aus extrudiertem Aluminium, zusammengesetzt aus Großflächenelementen, zum Lärm hin ausgesetzte Seite gelocht und innen mit Mineralfasermatten versehen; Mindestdichte von 90 Kg/m3; Mindeststärke von 50 mm und Schutzverkleidung aus Glasflies. Tragende Struktur aus Aluminiumhohlprofilen auch am oberen Rand gebogen mit schallschluckenden und schalldämmendem Elementen in vertikaler Richtung zusammengesetzt; äußere Schutzhülle aus elektroverzinktem und vorlackiertem Stahlblech.		m² § m²	274,60000
8809		86.15.01.01.C		Fornitura e posa di barriera antirumore, secondo UNI EN 1793-1-2-3. / I valori acustici devono rispettare la normativa PR – ENV 1793-5. / Fonoassorbimento categoria A3 secondo UNI EN 1793-1. / Fonoisolamento DLr = 30 dB(A) – categoria B3 secondo UNI EN 1793-2. / La barriera antirumore deve corrispondere ai seguenti requisiti: / - resistenza al carico del vento, secondo la norma CNR-UNI 10.012; UNI EN 1794-1, con resistenza della struttura al carico di 250 Kg/mq con deflessione temporanea massima di 30 mm a pannello. / - resistenza all’impatto da pietrisco, secondo la norma UNI EN 1794-1. / - resistenza al fuoco di sterpaglia, secondo la norma UNI EN 1794-2. / Con i seguenti parametri minimi: / - parte anteriore secondo norma in classe 1; / - parte posteriore secondo norma in classe 3. / La fondazione ed i fori praticati per l’alloggiamento dei montanti non sono compresi nel prezzo. / Il prezzo comprende la fornitura e posa della struttura di sostegno con montanti HEA o HEB, piastre flangiate oppure tirafondi, tutto zincato a caldo secondo UNI ISO 5744, la bulloneria in acciaio inox, il calcestruzzo gettato in opera all’interno dei fori predisposti nella fondazione. in vetro, formato da lastre in vetro di sicurezza stratificato; ottenute dall’accoppiamento di due lastre Float di spessore pari a 6 mm mediante interposizione, su tutta la superficie di polivinibutirrale, ad alta attenuazione acustica, di spessore pari a 0,38 mm; spessore minimo della lastra ca. 12 mm. / § / Liefern und Einbau von Lärmschutzwand, gemäß UNI EN 1793-1-2-3. / Die Schallwerte müssen der Norm PR – ENV 1793-5 entsprechen. / Schallschluckung Kategorie A3 laut UNI EN 1793-1. / Schlalldämmaß DLr = 30 dB(A) – Kategorie B3 laut UNI EN 1793-2. / Die Lärmschutzwand muss folgende Eigenschaften aufweisen: / - Widerstand gegen Windlast, gemäß Norm CNR-UNI 10.012; UNI EN 1794-1, mit Widerstand der Struktur für eine Belastung von 250 Kg/mq mit maximaler kurzzeitiger Durchbiegung des Paneels von 30 mm. / - Steinwurfresistenz, gemäß Norm UNI EN 1794-1. / - Feuerresistenz vom Gestrüpp, gemäß Norm UNI EN 1794-2. / Mit folgenden Mindestparameter: / - Vorderseite gemäß Norm in Klasse 1; / - Rückseite gemäß Norm in Klasse 3. / Das Fundament und die Montageöffnungen für den Einbau der Steher sind nicht im Preis inbegriffen. / Der Preis beinhaltet Liefern und Einbau der tragenden Struktur mit Stehern HEA oder HEB, geflanschte Grundplatten oder Verankerungseisen, alles feuerverzinkt laut UNI ISO 5744, alle Schrauben aus Inox-Stahl, den Ortbeton zum Verfüllen der vorbereiteten Montageöffnungen im Fundament. aus Glas, zusammengesetzt aus Glasplatten mit Verbundsicherheitsglas; erhalten durch zusammenfügen von zwei Float-Platten mit Stärke zu 6 mm und aufbringen einer Zwischenschicht aus Polyvinyl-Butyral über die gesamte Fläche, mit hoher Schalldämmung, Schichtstärke 0,38 mm; Mindeststärke der Platte ca. 12 mm.		m² § m²	264,93000
8810		86.15.01.01.D		Fornitura e posa di barriera antirumore, secondo UNI EN 1793-1-2-3. / I valori acustici devono rispettare la normativa PR – ENV 1793-5. / Fonoassorbimento categoria A3 secondo UNI EN 1793-1. / Fonoisolamento DLr = 30 dB(A) – categoria B3 secondo UNI EN 1793-2. / La barriera antirumore deve corrispondere ai seguenti requisiti: / - resistenza al carico del vento, secondo la norma CNR-UNI 10.012; UNI EN 1794-1, con resistenza della struttura al carico di 250 Kg/mq con deflessione temporanea massima di 30 mm a pannello. / - resistenza all’impatto da pietrisco, secondo la norma UNI EN 1794-1. / - resistenza al fuoco di sterpaglia, secondo la norma UNI EN 1794-2. / Con i seguenti parametri minimi: / - parte anteriore secondo norma in classe 1; / - parte posteriore secondo norma in classe 3. / La fondazione ed i fori praticati per l’alloggiamento dei montanti non sono compresi nel prezzo. / Il prezzo comprende la fornitura e posa della struttura di sostegno con montanti HEA o HEB, piastre flangiate oppure tirafondi, tutto zincato a caldo secondo UNI ISO 5744, la bulloneria in acciaio inox, il calcestruzzo gettato in opera all’interno dei fori predisposti nella fondazione. in polimetilmetacrilato, formato da lastre trasparenti con alto indice di fonoisolamento; superiore a 40 dB(A). / § / Liefern und Einbau von Lärmschutzwand, gemäß UNI EN 1793-1-2-3. / Die Schallwerte müssen der Norm PR – ENV 1793-5 entsprechen. / Schallschluckung Kategorie A3 laut UNI EN 1793-1. / Schlalldämmaß DLr = 30 dB(A) – Kategorie B3 laut UNI EN 1793-2. / Die Lärmschutzwand muss folgende Eigenschaften aufweisen: / - Widerstand gegen Windlast, gemäß Norm CNR-UNI 10.012; UNI EN 1794-1, mit Widerstand der Struktur für eine Belastung von 250 Kg/mq mit maximaler kurzzeitiger Durchbiegung des Paneels von 30 mm. / - Steinwurfresistenz, gemäß Norm UNI EN 1794-1. / - Feuerresistenz vom Gestrüpp, gemäß Norm UNI EN 1794-2. / Mit folgenden Mindestparameter: / - Vorderseite gemäß Norm in Klasse 1; / - Rückseite gemäß Norm in Klasse 3. / Das Fundament und die Montageöffnungen für den Einbau der Steher sind nicht im Preis inbegriffen. / Der Preis beinhaltet Liefern und Einbau der tragenden Struktur mit Stehern HEA oder HEB, geflanschte Grundplatten oder Verankerungseisen, alles feuerverzinkt laut UNI ISO 5744, alle Schrauben aus Inox-Stahl, den Ortbeton zum Verfüllen der vorbereiteten Montageöffnungen im Fundament. aus Polymetilmetacryl, zusammengesetzt aus transparenten Platten mit hohem Schalldämmmaß; über 40 dB(A).		m² § m²	253,15000
8811		86.15.01.01.E		Fornitura e posa di barriera antirumore, secondo UNI EN 1793-1-2-3. / I valori acustici devono rispettare la normativa PR – ENV 1793-5. / Fonoassorbimento categoria A3 secondo UNI EN 1793-1. / Fonoisolamento DLr = 30 dB(A) – categoria B3 secondo UNI EN 1793-2. / La barriera antirumore deve corrispondere ai seguenti requisiti: / - resistenza al carico del vento, secondo la norma CNR-UNI 10.012; UNI EN 1794-1, con resistenza della struttura al carico di 250 Kg/mq con deflessione temporanea massima di 30 mm a pannello. / - resistenza all’impatto da pietrisco, secondo la norma UNI EN 1794-1. / - resistenza al fuoco di sterpaglia, secondo la norma UNI EN 1794-2. / Con i seguenti parametri minimi: / - parte anteriore secondo norma in classe 1; / - parte posteriore secondo norma in classe 3. / La fondazione ed i fori praticati per l’alloggiamento dei montanti non sono compresi nel prezzo. / Il prezzo comprende la fornitura e posa della struttura di sostegno con montanti HEA o HEB, piastre flangiate oppure tirafondi, tutto zincato a caldo secondo UNI ISO 5744, la bulloneria in acciaio inox, il calcestruzzo gettato in opera all’interno dei fori predisposti nella fondazione. in calcestruzzo, costituiti da una lastra portante in calcestruzzo armato vibrato di classe C 25/30; spessore minimo 8 cm e da uno strato fonoassorbente in calcestruzzo alleggerito, con disegno a greche o similari, di spessore minimo non inferiore a 4 cm e cavità di profondità non inferiore a 8 cm realizzato al 100% con argilla espansa di massa volumica tra 350 ed i 600 Kg/m3. Lo strato fonoassorbente potrà essere richiesto colorato. I giunti tra i pannelli e fra i pannelli ed i montanti vengono chiusi con guarnizioni in EPDM. / § / Liefern und Einbau von Lärmschutzwand, gemäß UNI EN 1793-1-2-3. / Die Schallwerte müssen der Norm PR – ENV 1793-5 entsprechen. / Schallschluckung Kategorie A3 laut UNI EN 1793-1. / Schlalldämmaß DLr = 30 dB(A) – Kategorie B3 laut UNI EN 1793-2. / Die Lärmschutzwand muss folgende Eigenschaften aufweisen: / - Widerstand gegen Windlast, gemäß Norm CNR-UNI 10.012; UNI EN 1794-1, mit Widerstand der Struktur für eine Belastung von 250 Kg/mq mit maximaler kurzzeitiger Durchbiegung des Paneels von 30 mm. / - Steinwurfresistenz, gemäß Norm UNI EN 1794-1. / - Feuerresistenz vom Gestrüpp, gemäß Norm UNI EN 1794-2. / Mit folgenden Mindestparameter: / - Vorderseite gemäß Norm in Klasse 1; / - Rückseite gemäß Norm in Klasse 3. / Das Fundament und die Montageöffnungen für den Einbau der Steher sind nicht im Preis inbegriffen. / Der Preis beinhaltet Liefern und Einbau der tragenden Struktur mit Stehern HEA oder HEB, geflanschte Grundplatten oder Verankerungseisen, alles feuerverzinkt laut UNI ISO 5744, alle Schrauben aus Inox-Stahl, den Ortbeton zum Verfüllen der vorbereiteten Montageöffnungen im Fundament. aus Beton, bestehend aus einer tragenden Stahlbetonplatte, vibroverdichtet, Klasse C 25/30; Mindeststärke 8 cm und einer schallschluckenden Schicht aus Leichtbeton, mit trapezförmiger oder ähnlicher Oberflächenform, Mindeststärke 4 cm und Vertiefungen Mindesttiefe 8 cm; ausgeführt mit 100% Blähton mit einer Volumsmasse von 350 bis 600 Kg/m3. Die schallschluckende Schicht kann eingefärbt verlangt werden. Die Fugen zwischen den Großflächenelementen und zwischen den Großflächenelementen und den Stehern werden mit Dichtungen aus EPDM verschlossen.		m² § m²	161,71000
8812		86.18		Fornitura e posa di barriera antirumore, secondo UNI EN 1793-1-2-3. / I valori acustici devono rispettare la normativa PR – ENV 1793-5. / Fonoassorbimento categoria A3 secondo UNI EN 1793-1. / Fonoisolamento DLr = 30 dB(A) – categoria B3 secondo UNI EN 1793-2. / La barriera antirumore deve corrispondere ai seguenti requisiti: / - resistenza al carico del vento, secondo la norma CNR-UNI 10.012; UNI EN 1794-1, con resistenza della struttura al carico di 250 Kg/mq con deflessione temporanea massima di 30 mm a pannello. / - resistenza all’impatto da pietrisco, secondo la norma UNI EN 1794-1. / - resistenza al fuoco di sterpaglia, secondo la norma UNI EN 1794-2. / Con i seguenti parametri minimi: / - parte anteriore secondo norma in classe 1; / - parte posteriore secondo norma in classe 3. / La fondazione ed i fori praticati per l’alloggiamento dei montanti non sono compresi nel prezzo. / Il prezzo comprende la fornitura e posa della struttura di sostegno con montanti HEA o HEB, piastre flangiate oppure tirafondi, tutto zincato a caldo secondo UNI ISO 5744, la bulloneria in acciaio inox, il calcestruzzo gettato in opera all’interno dei fori predisposti nella fondazione. CONSOLIDAMENTO ROCCE / Le prestazioni inerenti la presente sottocategoria sono da eseguire a / qualsiasi quota, compresi ponteggi, piani di lavoro e tutti gli altri / mezzi di lavoro. / I lavori devono essere eseguiti esclusivamente da operatori esperti, / applicando tecniche di sicurezza da rocciatore ed utilizzando attrezzi / corrispondenti, di volta in volta, in miglior modo allo scopo, anche / attrezzi speciali come verricelli, idrodemolitori ecc. / § / Liefern und Einbau von Lärmschutzwand, gemäß UNI EN 1793-1-2-3. / Die Schallwerte müssen der Norm PR – ENV 1793-5 entsprechen. / Schallschluckung Kategorie A3 laut UNI EN 1793-1. / Schlalldämmaß DLr = 30 dB(A) – Kategorie B3 laut UNI EN 1793-2. / Die Lärmschutzwand muss folgende Eigenschaften aufweisen: / - Widerstand gegen Windlast, gemäß Norm CNR-UNI 10.012; UNI EN 1794-1, mit Widerstand der Struktur für eine Belastung von 250 Kg/mq mit maximaler kurzzeitiger Durchbiegung des Paneels von 30 mm. / - Steinwurfresistenz, gemäß Norm UNI EN 1794-1. / - Feuerresistenz vom Gestrüpp, gemäß Norm UNI EN 1794-2. / Mit folgenden Mindestparameter: / - Vorderseite gemäß Norm in Klasse 1; / - Rückseite gemäß Norm in Klasse 3. / Das Fundament und die Montageöffnungen für den Einbau der Steher sind nicht im Preis inbegriffen. / Der Preis beinhaltet Liefern und Einbau der tragenden Struktur mit Stehern HEA oder HEB, geflanschte Grundplatten oder Verankerungseisen, alles feuerverzinkt laut UNI ISO 5744, alle Schrauben aus Inox-Stahl, den Ortbeton zum Verfüllen der vorbereiteten Montageöffnungen im Fundament. FELSSICHERUNG / Die in dieser Unterkategorie vorgesehenen Leistungen sind auf beliebiger / Höhe, inbegriffen Gerüste, Arbeitsbühnen und sämtliche anderen / Arbeitsmittel und -geräte, auszuführen. / Die Arbeiten müssen ausschließlich von erfahrenen Arbeitskräften unter / Anwendung sämtlicher angemessenen klettertechnischen Sicherungsmaßnahmen / und unter Verwendung von dem jeweiligen Zweck aus besten entsprechenden / Geräten - auch Spezialgeräte wie Seilwinden, / Wasserhochdruckgeräte usw. - ausgeführt werden.
8813		86.18.01		CONSOLIDAMENTO ROCCE / Le prestazioni inerenti la presente sottocategoria sono da eseguire a / qualsiasi quota, compresi ponteggi, piani di lavoro e tutti gli altri / mezzi di lavoro. / I lavori devono essere eseguiti esclusivamente da operatori esperti, / applicando tecniche di sicurezza da rocciatore ed utilizzando attrezzi / corrispondenti, di volta in volta, in miglior modo allo scopo, anche / attrezzi speciali come verricelli, idrodemolitori ecc. DISGAGGIO DI SCARPATE ROCCIOSE / Disgaggio di scarpate da sassi e massi instabili / L'intervento consiste in un'approfondita pulizia della scarpata e della zona limitrofa con disgaggio di sassi e massi instabili, compreso il taglio di piante e, se necessario, la rimozione di ceppaie. / È compreso l'onere per l'accatastamento del materiale di risulta, in zone indicate dalla D.L. nell'ambito del cantiere. / Il trasporto in discarica del materiale disgaggiato ed i relativi oneri di discarica verranno compensati separatamente. / L'estensione in altezza della porzione di versante da comprendere nell'intervento verrà stabilito dalla D.L. / Verrà però comunque contabilizzata la sola superficie di scarpata nuda disgaggiata, ancora in vista dopo gli interventi di allargamento definitivo. / Il prezzo é riferito al m2 effettivo di scarpata e comprende tutti gli oneri, compresi personale ed attrezzi speciali, ev. impalcature ecc. / § / FELSSICHERUNG / Die in dieser Unterkategorie vorgesehenen Leistungen sind auf beliebiger / Höhe, inbegriffen Gerüste, Arbeitsbühnen und sämtliche anderen / Arbeitsmittel und -geräte, auszuführen. / Die Arbeiten müssen ausschließlich von erfahrenen Arbeitskräften unter / Anwendung sämtlicher angemessenen klettertechnischen Sicherungsmaßnahmen / und unter Verwendung von dem jeweiligen Zweck aus besten entsprechenden / Geräten - auch Spezialgeräte wie Seilwinden, / Wasserhochdruckgeräte usw. - ausgeführt werden. SÄUBERUNG VON FELSBÖSCHUNG / Säuberung der Böschung von instabilen Steinen und Blöcken / Der Eingriff beinhaltet eine gründliche Säuberung der Böschung und der angrenzenden Zone und das Lösen von Steinen und Blöcken die ihren festen Verbund verloren haben, inbegriffen das Abholzen von Pflanzen und - soweit notwendig - das Entfernen der Wurzelstöcke. / Enthalten ist der Aufwand für das Stapeln des angefallenen Materials innerhalb der Baustelle in Abstimmung mit der Bauleitung. / Die Aufwendungen für den Transport des im Zuge der Felssäuberung entfernten Materials in die Deponie sowie die Deponiegebühren werden separat vergütet. / Die Höhenausdehnung des in diese Maßnahme einzuschließenden Bereiches wird von der B.L. festgelegt. / Es wird aber nur jene, gesäuberte Oberfläche verrechnet, die nach Abschluß der endgültigen Verbreiterungsarbeiten noch sichtbar ist. / Das Entgelt beinhaltet alle Aufwendungen, inbegriffen Fachpersonal und Spezialgeräte, Gerüste usw. und wird pro m2 effektiver Böschungsfläche verrechnet.
8814		86.18.01.01		DISGAGGIO DI SCARPATE ROCCIOSE / Disgaggio di scarpate da sassi e massi instabili / L'intervento consiste in un'approfondita pulizia della scarpata e della zona limitrofa con disgaggio di sassi e massi instabili, compreso il taglio di piante e, se necessario, la rimozione di ceppaie. / È compreso l'onere per l'accatastamento del materiale di risulta, in zone indicate dalla D.L. nell'ambito del cantiere. / Il trasporto in discarica del materiale disgaggiato ed i relativi oneri di discarica verranno compensati separatamente. / L'estensione in altezza della porzione di versante da comprendere nell'intervento verrà stabilito dalla D.L. / Verrà però comunque contabilizzata la sola superficie di scarpata nuda disgaggiata, ancora in vista dopo gli interventi di allargamento definitivo. / Il prezzo é riferito al m2 effettivo di scarpata e comprende tutti gli oneri, compresi personale ed attrezzi speciali, ev. impalcature ecc. Interventi di disgaggio e pulizia di pareti rocciose eseguito con personale specializzato rocciatore, provvisto di attrezzatura adeguata, per la rimozione di corpi pericolanti e di ogni porzione rocciosa in equilibrio precario. / § / SÄUBERUNG VON FELSBÖSCHUNG / Säuberung der Böschung von instabilen Steinen und Blöcken / Der Eingriff beinhaltet eine gründliche Säuberung der Böschung und der angrenzenden Zone und das Lösen von Steinen und Blöcken die ihren festen Verbund verloren haben, inbegriffen das Abholzen von Pflanzen und - soweit notwendig - das Entfernen der Wurzelstöcke. / Enthalten ist der Aufwand für das Stapeln des angefallenen Materials innerhalb der Baustelle in Abstimmung mit der Bauleitung. / Die Aufwendungen für den Transport des im Zuge der Felssäuberung entfernten Materials in die Deponie sowie die Deponiegebühren werden separat vergütet. / Die Höhenausdehnung des in diese Maßnahme einzuschließenden Bereiches wird von der B.L. festgelegt. / Es wird aber nur jene, gesäuberte Oberfläche verrechnet, die nach Abschluß der endgültigen Verbreiterungsarbeiten noch sichtbar ist. / Das Entgelt beinhaltet alle Aufwendungen, inbegriffen Fachpersonal und Spezialgeräte, Gerüste usw. und wird pro m2 effektiver Böschungsfläche verrechnet. Eingriffe zur Säuberung und Freiräumen von Felswänden ausgeführt von ausgebildetem Facharbeiter, ausgestattet mit geeigneter Ausrüstung, zur Beseitigung von abbruchgefährdeten Teilen und allen instabilen Felsstücken.
8815		86.18.01.01.A		Interventi di disgaggio e pulizia di pareti rocciose eseguito con personale specializzato rocciatore, provvisto di attrezzatura adeguata, per la rimozione di corpi pericolanti e di ogni porzione rocciosa in equilibrio precario. per intervento computato a superficie / § / Eingriffe zur Säuberung und Freiräumen von Felswänden ausgeführt von ausgebildetem Facharbeiter, ausgestattet mit geeigneter Ausrüstung, zur Beseitigung von abbruchgefährdeten Teilen und allen instabilen Felsstücken. berechnet auf Eingriffsfläche		m² § m²	2,92000
8816		86.18.01.01.B		Interventi di disgaggio e pulizia di pareti rocciose eseguito con personale specializzato rocciatore, provvisto di attrezzatura adeguata, per la rimozione di corpi pericolanti e di ogni porzione rocciosa in equilibrio precario. per intervento computato ad ore / § / Eingriffe zur Säuberung und Freiräumen von Felswänden ausgeführt von ausgebildetem Facharbeiter, ausgestattet mit geeigneter Ausrüstung, zur Beseitigung von abbruchgefährdeten Teilen und allen instabilen Felsstücken. berechnet auf Stundeneingriff		h § h	44,60000
8817		86.18.01.05		Interventi di disgaggio e pulizia di pareti rocciose eseguito con personale specializzato rocciatore, provvisto di attrezzatura adeguata, per la rimozione di corpi pericolanti e di ogni porzione rocciosa in equilibrio precario. Interventi di abbattimento di massi instabili presenti su pareti rocciose eseguito con personale specializzato rocciatore provvisto di attrezzatura adeguata quale martinetti idraulici allargatori ecc.. / § / Eingriffe zur Säuberung und Freiräumen von Felswänden ausgeführt von ausgebildetem Facharbeiter, ausgestattet mit geeigneter Ausrüstung, zur Beseitigung von abbruchgefährdeten Teilen und allen instabilen Felsstücken. Eingriffe zum Lösen von abbruchgefährdeten Felsblöcken an Felswänden ausgeführt von ausgebildetem Facharbeiter, ausgestattet mit geeigneter Ausrüstung sowie hydraulischem ausfahrbaren Druckzylinder etc.		m³ § m³	203,60000
8818		86.18.01.10		Interventi di disgaggio e pulizia di pareti rocciose eseguito con personale specializzato rocciatore, provvisto di attrezzatura adeguata, per la rimozione di corpi pericolanti e di ogni porzione rocciosa in equilibrio precario. Opera di pulizia da arbusti su versanti o pareti rocciose, eseguito da personale specializzato rocciatore provvisto dell'attrezzatura adeguata per il taglio delle ceppaie e delle piante esistenti lungo il ciglio e sulla parete rocciosa. Compreso l'accatastamento del materiale di risulta, in zone indicate dalla D.L. nell'ambito del cantiere. È escluso l'onere per il taglio di piante ad alto fusto, che verrà corrisposto separatamente con l'apposita voce. / § / Eingriffe zur Säuberung und Freiräumen von Felswänden ausgeführt von ausgebildetem Facharbeiter, ausgestattet mit geeigneter Ausrüstung, zur Beseitigung von abbruchgefährdeten Teilen und allen instabilen Felsstücken. Schnitt von Sträuchern an Hängen oder Felswänden ausgeführt von ausgebildetem Facharbeiter, ausgestattet mit geeigneter Ausrüstung zum Schnitt der Wurzelstöcke und der vorhandenen Pflanzen längs des Randbereiches als auch auf der Felswand. Enthalten ist das Stapeln des angefallenen Materials innerhalb der Baustelle in Abstimmung mit der Bauleitung. Ausgenommen ist die Vergütung für den Schnitt hoher Stämme, der getrennt mit den entsprechenden Positionen dieses Verzeichnisses vergütet wird.
8819		86.18.01.10.A		Opera di pulizia da arbusti su versanti o pareti rocciose, eseguito da personale specializzato rocciatore provvisto dell'attrezzatura adeguata per il taglio delle ceppaie e delle piante esistenti lungo il ciglio e sulla parete rocciosa. Compreso l'accatastamento del materiale di risulta, in zone indicate dalla D.L. nell'ambito del cantiere. È escluso l'onere per il taglio di piante ad alto fusto, che verrà corrisposto separatamente con l'apposita voce. per intervento computato a superficie / § / Schnitt von Sträuchern an Hängen oder Felswänden ausgeführt von ausgebildetem Facharbeiter, ausgestattet mit geeigneter Ausrüstung zum Schnitt der Wurzelstöcke und der vorhandenen Pflanzen längs des Randbereiches als auch auf der Felswand. Enthalten ist das Stapeln des angefallenen Materials innerhalb der Baustelle in Abstimmung mit der Bauleitung. Ausgenommen ist die Vergütung für den Schnitt hoher Stämme, der getrennt mit den entsprechenden Positionen dieses Verzeichnisses vergütet wird. berechnet auf Eingriffsfläche		m² § m²	3,50000
8820		86.18.01.10.B		Opera di pulizia da arbusti su versanti o pareti rocciose, eseguito da personale specializzato rocciatore provvisto dell'attrezzatura adeguata per il taglio delle ceppaie e delle piante esistenti lungo il ciglio e sulla parete rocciosa. Compreso l'accatastamento del materiale di risulta, in zone indicate dalla D.L. nell'ambito del cantiere. È escluso l'onere per il taglio di piante ad alto fusto, che verrà corrisposto separatamente con l'apposita voce. per intervento computato ad ore / § / Schnitt von Sträuchern an Hängen oder Felswänden ausgeführt von ausgebildetem Facharbeiter, ausgestattet mit geeigneter Ausrüstung zum Schnitt der Wurzelstöcke und der vorhandenen Pflanzen längs des Randbereiches als auch auf der Felswand. Enthalten ist das Stapeln des angefallenen Materials innerhalb der Baustelle in Abstimmung mit der Bauleitung. Ausgenommen ist die Vergütung für den Schnitt hoher Stämme, der getrennt mit den entsprechenden Positionen dieses Verzeichnisses vergütet wird. berechnet auf Stundeneingriff		h § h	68,00000
8821		86.18.01.15		Opera di pulizia da arbusti su versanti o pareti rocciose, eseguito da personale specializzato rocciatore provvisto dell'attrezzatura adeguata per il taglio delle ceppaie e delle piante esistenti lungo il ciglio e sulla parete rocciosa. Compreso l'accatastamento del materiale di risulta, in zone indicate dalla D.L. nell'ambito del cantiere. È escluso l'onere per il taglio di piante ad alto fusto, che verrà corrisposto separatamente con l'apposita voce. Opera di disbosco di versanti o pareti rocciose eseguito da personale specializzato rocciatore provvisto dell'attrezzatura adeguata per il taglio di piante ad alto fusto esistenti lungo il ciglio e sulla parete rocciosa, la loro diramatura e l'accatastamento nell'ambito del cantiere. / § / Schnitt von Sträuchern an Hängen oder Felswänden ausgeführt von ausgebildetem Facharbeiter, ausgestattet mit geeigneter Ausrüstung zum Schnitt der Wurzelstöcke und der vorhandenen Pflanzen längs des Randbereiches als auch auf der Felswand. Enthalten ist das Stapeln des angefallenen Materials innerhalb der Baustelle in Abstimmung mit der Bauleitung. Ausgenommen ist die Vergütung für den Schnitt hoher Stämme, der getrennt mit den entsprechenden Positionen dieses Verzeichnisses vergütet wird. Rodung von Hängen oder Felswänden ausgeführt von ausgebildetem Facharbeiter, ausgeführt von ausgebildetem Facharbeiter, ausgestattet mit geeigneter Ausrüstung zum Fällen der vorhandenen Pflanzen mit hohen Stamm längs des Randbereiches als auch auf der Felswand, deren Entastung als auch deren Stapeln auf dem Gelände der Baustelle.
8822		86.18.01.15.A		Opera di disbosco di versanti o pareti rocciose eseguito da personale specializzato rocciatore provvisto dell'attrezzatura adeguata per il taglio di piante ad alto fusto esistenti lungo il ciglio e sulla parete rocciosa, la loro diramatura e l'accatastamento nell'ambito del cantiere. Per piante di diametro fina a 20 cm. / § / Rodung von Hängen oder Felswänden ausgeführt von ausgebildetem Facharbeiter, ausgeführt von ausgebildetem Facharbeiter, ausgestattet mit geeigneter Ausrüstung zum Fällen der vorhandenen Pflanzen mit hohen Stamm längs des Randbereiches als auch auf der Felswand, deren Entastung als auch deren Stapeln auf dem Gelände der Baustelle. für Pflanzen mit einem Durchmesser bis 20 cm		nr § Nr	49,37000
8823		86.18.01.15.B		Opera di disbosco di versanti o pareti rocciose eseguito da personale specializzato rocciatore provvisto dell'attrezzatura adeguata per il taglio di piante ad alto fusto esistenti lungo il ciglio e sulla parete rocciosa, la loro diramatura e l'accatastamento nell'ambito del cantiere. Per piante di diametro oltre i 20 cm. / § / Rodung von Hängen oder Felswänden ausgeführt von ausgebildetem Facharbeiter, ausgeführt von ausgebildetem Facharbeiter, ausgestattet mit geeigneter Ausrüstung zum Fällen der vorhandenen Pflanzen mit hohen Stamm längs des Randbereiches als auch auf der Felswand, deren Entastung als auch deren Stapeln auf dem Gelände der Baustelle. für Bäume mit einem Durchmesser über 20 cm		nr § Nr	81,44000
8824		86.18.01.20		Opera di disbosco di versanti o pareti rocciose eseguito da personale specializzato rocciatore provvisto dell'attrezzatura adeguata per il taglio di piante ad alto fusto esistenti lungo il ciglio e sulla parete rocciosa, la loro diramatura e l'accatastamento nell'ambito del cantiere. Intervento di demolizione di roccia con l'uso di esplosivo eseguito su versanti o pareti rocciose da personale specializzato rocciatore, comprensivo di: / - eventuale elaborazione del piano di tiro da parte di tecnico specializzato; / - richiesta delle autorizzazioni di legge (nullaosta); / - fornitura dell'esplosivo, microritardi, borraggi ed attrezzatura necessaria; / - perforazioni necessarie; / - pulizia, caricamento dei fori e brillamento eseguito da personale specializzato ed abilitato (fuochino). Escluso il trasporto dell'esplosivo in quota con ausilio di elicottero. / § / Rodung von Hängen oder Felswänden ausgeführt von ausgebildetem Facharbeiter, ausgeführt von ausgebildetem Facharbeiter, ausgestattet mit geeigneter Ausrüstung zum Fällen der vorhandenen Pflanzen mit hohen Stamm längs des Randbereiches als auch auf der Felswand, deren Entastung als auch deren Stapeln auf dem Gelände der Baustelle. Felsabtrag unter der Verwendung von Sprengstoff ausgeführt von ausgebildetem Felsarbeiter durchgeführt an Hängen oder Felswänden beinhaltet: / - eventuelle Ausarbeitung des Sprengschemas von Seitens eines ausgebildeten Technikers; / - Ansuchen um die vom Gesetz vorgesehenen Ermächtigungen (amtliche Genehmigung); / - Lieferung des Sprengstoffs, der Verzögerer, der Besatzstoffe als auch der notwendigen Ausrüstung; / - Notwendige Bohrungen; / - Reinigung und Laden der Bohrlöcher als auch Sprengung, durchgeführt von ausgebildetem Facharbeiter mit entsprechender Ermächtigung (Sprengmeister). / Ausgenommen ist die Vergütung für den Transport des Sprengstoffs auf Niveau mittels Helikopter.
8825		86.18.01.20.A		Intervento di demolizione di roccia con l'uso di esplosivo eseguito su versanti o pareti rocciose da personale specializzato rocciatore, comprensivo di: / - eventuale elaborazione del piano di tiro da parte di tecnico specializzato; / - richiesta delle autorizzazioni di legge (nullaosta); / - fornitura dell'esplosivo, microritardi, borraggi ed attrezzatura necessaria; / - perforazioni necessarie; / - pulizia, caricamento dei fori e brillamento eseguito da personale specializzato ed abilitato (fuochino). Escluso il trasporto dell'esplosivo in quota con ausilio di elicottero. fino a 50 m3 / § / Felsabtrag unter der Verwendung von Sprengstoff ausgeführt von ausgebildetem Felsarbeiter durchgeführt an Hängen oder Felswänden beinhaltet: / - eventuelle Ausarbeitung des Sprengschemas von Seitens eines ausgebildeten Technikers; / - Ansuchen um die vom Gesetz vorgesehenen Ermächtigungen (amtliche Genehmigung); / - Lieferung des Sprengstoffs, der Verzögerer, der Besatzstoffe als auch der notwendigen Ausrüstung; / - Notwendige Bohrungen; / - Reinigung und Laden der Bohrlöcher als auch Sprengung, durchgeführt von ausgebildetem Facharbeiter mit entsprechender Ermächtigung (Sprengmeister). / Ausgenommen ist die Vergütung für den Transport des Sprengstoffs auf Niveau mittels Helikopter. bis zu 50 m3		m³ § m³	55,99000
8826		86.18.01.20.B		Intervento di demolizione di roccia con l'uso di esplosivo eseguito su versanti o pareti rocciose da personale specializzato rocciatore, comprensivo di: / - eventuale elaborazione del piano di tiro da parte di tecnico specializzato; / - richiesta delle autorizzazioni di legge (nullaosta); / - fornitura dell'esplosivo, microritardi, borraggi ed attrezzatura necessaria; / - perforazioni necessarie; / - pulizia, caricamento dei fori e brillamento eseguito da personale specializzato ed abilitato (fuochino). Escluso il trasporto dell'esplosivo in quota con ausilio di elicottero. da 50 m3 fino a 250 m3 / § / Felsabtrag unter der Verwendung von Sprengstoff ausgeführt von ausgebildetem Felsarbeiter durchgeführt an Hängen oder Felswänden beinhaltet: / - eventuelle Ausarbeitung des Sprengschemas von Seitens eines ausgebildeten Technikers; / - Ansuchen um die vom Gesetz vorgesehenen Ermächtigungen (amtliche Genehmigung); / - Lieferung des Sprengstoffs, der Verzögerer, der Besatzstoffe als auch der notwendigen Ausrüstung; / - Notwendige Bohrungen; / - Reinigung und Laden der Bohrlöcher als auch Sprengung, durchgeführt von ausgebildetem Facharbeiter mit entsprechender Ermächtigung (Sprengmeister). / Ausgenommen ist die Vergütung für den Transport des Sprengstoffs auf Niveau mittels Helikopter. von 50 m3 bis 250 m3		m³ § m³	45,81000
8827		86.18.01.20.C		Intervento di demolizione di roccia con l'uso di esplosivo eseguito su versanti o pareti rocciose da personale specializzato rocciatore, comprensivo di: / - eventuale elaborazione del piano di tiro da parte di tecnico specializzato; / - richiesta delle autorizzazioni di legge (nullaosta); / - fornitura dell'esplosivo, microritardi, borraggi ed attrezzatura necessaria; / - perforazioni necessarie; / - pulizia, caricamento dei fori e brillamento eseguito da personale specializzato ed abilitato (fuochino). Escluso il trasporto dell'esplosivo in quota con ausilio di elicottero. oltre 250 m3 / § / Felsabtrag unter der Verwendung von Sprengstoff ausgeführt von ausgebildetem Felsarbeiter durchgeführt an Hängen oder Felswänden beinhaltet: / - eventuelle Ausarbeitung des Sprengschemas von Seitens eines ausgebildeten Technikers; / - Ansuchen um die vom Gesetz vorgesehenen Ermächtigungen (amtliche Genehmigung); / - Lieferung des Sprengstoffs, der Verzögerer, der Besatzstoffe als auch der notwendigen Ausrüstung; / - Notwendige Bohrungen; / - Reinigung und Laden der Bohrlöcher als auch Sprengung, durchgeführt von ausgebildetem Facharbeiter mit entsprechender Ermächtigung (Sprengmeister). / Ausgenommen ist die Vergütung für den Transport des Sprengstoffs auf Niveau mittels Helikopter. über 250 m3		m³ § m³	30,54000
8828		86.18.01.25		Intervento di demolizione di roccia con l'uso di esplosivo eseguito su versanti o pareti rocciose da personale specializzato rocciatore, comprensivo di: / - eventuale elaborazione del piano di tiro da parte di tecnico specializzato; / - richiesta delle autorizzazioni di legge (nullaosta); / - fornitura dell'esplosivo, microritardi, borraggi ed attrezzatura necessaria; / - perforazioni necessarie; / - pulizia, caricamento dei fori e brillamento eseguito da personale specializzato ed abilitato (fuochino). Escluso il trasporto dell'esplosivo in quota con ausilio di elicottero. Demolizione di porzioni di roccia tramite l'impiego di cementi espansivi, eseguita su versanti o pareti rocciose a da personale specializzato rocciatore. / In sintesi l'intervento comprende le seguenti lavorazioni: / - iniezione a caduta di miscela, in cemento espansivo ed acqua, eseguita ad un massimo di 5 minuti dalla confezione, all'interno di fori precedentemente predisposti; / - eventuali imbrigliamenti temporanei della massa rocciosa in demolizione; / - a reazione chimica avvenuta (12/48 ore) le porzioni di roccia saranno disincagliate ed abbattute tramite l'ausilio di leve in acciaio o martinetti idraulici, quindi sarà attuata un attenta pulizia della superficie interessata dall'intervento. / Computato a metro cubo di roccia demolita. / § / Felsabtrag unter der Verwendung von Sprengstoff ausgeführt von ausgebildetem Felsarbeiter durchgeführt an Hängen oder Felswänden beinhaltet: / - eventuelle Ausarbeitung des Sprengschemas von Seitens eines ausgebildeten Technikers; / - Ansuchen um die vom Gesetz vorgesehenen Ermächtigungen (amtliche Genehmigung); / - Lieferung des Sprengstoffs, der Verzögerer, der Besatzstoffe als auch der notwendigen Ausrüstung; / - Notwendige Bohrungen; / - Reinigung und Laden der Bohrlöcher als auch Sprengung, durchgeführt von ausgebildetem Facharbeiter mit entsprechender Ermächtigung (Sprengmeister). / Ausgenommen ist die Vergütung für den Transport des Sprengstoffs auf Niveau mittels Helikopter. Abtrag von Felsblöcken mittels Verwendung von Expansivzemente an Hängen oder Felswänden ausgeführt von ausgebildetem Felsarbeiter. / Zusammengefasst beihaltet der Eingriff die folgenden Arbeiten: / - Fallinjektion der Mischung aus Expansivzement und Wasser in den vorher hergestellten Bohrlöchern, ausgeführt maximal 5 Minuten nach Abrühren; / - eventuell erforderliche temporäre Sicherung der abzutragenden Felsblöcke; / - nach der erfolgten chemischen Reaktion (12/48 Stunden) werden die Felsblöcke gelöst und mittels Hebemittel oder hydraulischen Druckzylindern abgetragen, damit eine gründliche Säuberung der vom Eingriff betroffenen Fläche möglich wird. / Die Abrechnung erfolgt nach Kubikmeter Felsabtrag.		m³ § m³	203,60000
8829		86.18.03		Intervento di demolizione di roccia con l'uso di esplosivo eseguito su versanti o pareti rocciose da personale specializzato rocciatore, comprensivo di: / - eventuale elaborazione del piano di tiro da parte di tecnico specializzato; / - richiesta delle autorizzazioni di legge (nullaosta); / - fornitura dell'esplosivo, microritardi, borraggi ed attrezzatura necessaria; / - perforazioni necessarie; / - pulizia, caricamento dei fori e brillamento eseguito da personale specializzato ed abilitato (fuochino). Escluso il trasporto dell'esplosivo in quota con ausilio di elicottero. CONSOLIDAMENTO DELLE ROCCE CON RETE METALLICA SEMPLICE E RINFORZATA / Il prezzo comprende la seguente lavorazione: / - la realizzazione di ponteggi necessari e dei piani di lavoro e tutti i dispositivi di / sicurezza anche per le strade e gli edifici situati esternamente alla zona di intervento; / - l'utilizzo di qualsiasi mezzo di trasporto ad eccezione dell'elicottero, che verrà eventualmente compensato a parte; / - la fornitura e posa in opera della rete metallica in qualsiasi altezza e situazione di terreno e roccia secondo progetto o indicazione della D.L.; / - la prova a trazione dei tiranti secondo le indicazioni della D.L.; / - tutte le opportune certificazioni del prodotto (certificato rilasciato in originale redatto secondo quanto prescritto dalle Linee Guida, in cui si specifica il nome del prodotto, la Ditta produttrice, le quantità fornite e la destinazione). / § / Felsabtrag unter der Verwendung von Sprengstoff ausgeführt von ausgebildetem Felsarbeiter durchgeführt an Hängen oder Felswänden beinhaltet: / - eventuelle Ausarbeitung des Sprengschemas von Seitens eines ausgebildeten Technikers; / - Ansuchen um die vom Gesetz vorgesehenen Ermächtigungen (amtliche Genehmigung); / - Lieferung des Sprengstoffs, der Verzögerer, der Besatzstoffe als auch der notwendigen Ausrüstung; / - Notwendige Bohrungen; / - Reinigung und Laden der Bohrlöcher als auch Sprengung, durchgeführt von ausgebildetem Facharbeiter mit entsprechender Ermächtigung (Sprengmeister). / Ausgenommen ist die Vergütung für den Transport des Sprengstoffs auf Niveau mittels Helikopter. FELSKONSOLIDIERUNG MITTELS EINFACHEM UND VERSTÄRKTEM METALLGITTERNETZ / Der Preis beinhaltet folgende Arbeiten: / - Realisierung der notwendigen Gerüste und Arbeitsflächen und aller notwendigen Sicherheitsvorrichtungen auch für Straßen und Gebäude, dich sich außerhalb der Zone der Eingriffe befinden / - Benutzung jeglicher Transportmaschinen außer Hubschrauber, der eventuell separat vergütet wird / - Lieferung und Einbau des Metallgitternetzes in jeglicher Höhenlage sowie Boden- und Felssituation, entsprechend dem Projekt oder den Angaben durch die Bauleitung / - Durchführung des Ankerzugversuchs entsprechend den Angaben der Bauleitung / - alle angemessenen Produktzertifikate (ausgestelltes Originalzertifikat, wie von den Richtlinien vorgeschrieben, das den Produktnamen, die Produktionsfirma, die gelieferte Menge und die Nutzung spezifiziert).
8830		86.18.03.02		CONSOLIDAMENTO DELLE ROCCE CON RETE METALLICA SEMPLICE E RINFORZATA / Il prezzo comprende la seguente lavorazione: / - la realizzazione di ponteggi necessari e dei piani di lavoro e tutti i dispositivi di / sicurezza anche per le strade e gli edifici situati esternamente alla zona di intervento; / - l'utilizzo di qualsiasi mezzo di trasporto ad eccezione dell'elicottero, che verrà eventualmente compensato a parte; / - la fornitura e posa in opera della rete metallica in qualsiasi altezza e situazione di terreno e roccia secondo progetto o indicazione della D.L.; / - la prova a trazione dei tiranti secondo le indicazioni della D.L.; / - tutte le opportune certificazioni del prodotto (certificato rilasciato in originale redatto secondo quanto prescritto dalle Linee Guida, in cui si specifica il nome del prodotto, la Ditta produttrice, le quantità fornite e la destinazione). Fornitura e posa in opera su parete rocciosa di rivestimento costituito da rete metallica a doppia torsione a maglia esagonale in accordo con le UNI-EN 10223-3, tessuta con trafilato di ferro, conforme alle UNI-EN 10223-3 per le caratteristiche meccaniche e UNI-EN 10218 per le tolleranze sui diametri, avente carico di rottura compreso fra 350 e 500 N/mm2 e allungamento minimo pari al 10%, galvanizzato con lega eutettica di Zinco - Alluminio (ZN.AL5%) conforme alla EN 10244 – Classe A con un quantitativo variabile in funzione del diametro del filo come sotto specificato; ed in accordo con le “Linee Guida per la redazione di Capitolati per l’impiego di rete metallica a doppia torsione” emesse dalla Presidenza del Consiglio Superiore LL.PP., Commissione Relatrice n.16/2006, il 12 maggio 2006. / L’eventuale rivestimento di materiale plastico dovrà avere un spessore nominale non inferiore a 0,5 mm, dovrà essere in conformità con UNI- EN 10245-2. / L’adesione della galvanizzazione al filo dovrà essere tale da garantire che avvolgendo il filo sei volte attorno ad un mandrino avente diametro quattro volte maggiore, il rivestimento non si crepi e non si sfaldi sfregandolo con le dita. / La galvanizzazione inoltre dovrà superare un test di invecchiamento accelerato in ambiente contenente anidride solforosa (SO2) secondo la normativa UNI EN ISO 6988 (KESTERNICH TEST) per un minimo di 28 cicli. / La rete sarà stesa srotolandola dall’alto verso il basso lungo le linee di massima pendenza o comunque in conformità con le specifiche progettuali e operative, in teli di larghezza ml 2,00 o ml 3,00; sarà fissata alla sommità ed al piede della parete rocciosa con barre di ancoraggio e funi da computarsi a parte. Dopo la stesa i teli dovranno essere collegati tra loro con idonee cuciture, in ragione di 1 ogni 15-20 cm. ed eseguite con filo raddoppiato di diametro 2,20 mm avente le stesse caratteristiche produttive di quello della rete. / E' compreso l'onere per lavoro eseguito per qualsiasi dimensione dell'area da rivestire, la fornitura ed il trasporto di tutti i materiali necessarie e gli sfridi. L’eventuale rinforzo con un reticolo di contenimento di qualsiasi dimensione e tipologia in funi ed ancoraggi andrà computato a parte. / Computato per mq di rete metallica effettivamente stesa. / § / FELSKONSOLIDIERUNG MITTELS EINFACHEM UND VERSTÄRKTEM METALLGITTERNETZ / Der Preis beinhaltet folgende Arbeiten: / - Realisierung der notwendigen Gerüste und Arbeitsflächen und aller notwendigen Sicherheitsvorrichtungen auch für Straßen und Gebäude, dich sich außerhalb der Zone der Eingriffe befinden / - Benutzung jeglicher Transportmaschinen außer Hubschrauber, der eventuell separat vergütet wird / - Lieferung und Einbau des Metallgitternetzes in jeglicher Höhenlage sowie Boden- und Felssituation, entsprechend dem Projekt oder den Angaben durch die Bauleitung / - Durchführung des Ankerzugversuchs entsprechend den Angaben der Bauleitung / - alle angemessenen Produktzertifikate (ausgestelltes Originalzertifikat, wie von den Richtlinien vorgeschrieben, das den Produktnamen, die Produktionsfirma, die gelieferte Menge und die Nutzung spezifiziert). Lieferung und Einbau der Metallgitternetzverkleidung auf der Felswand mit folgenden Eigenschaften: Hexagonalgeflecht mit doppelter Torsion entsprechend der UNI-EN 10223-3, aus gezogenem Stahl, mit mechanischen Eigenschaften entsprechend der UNI-EN 10223-3, Durchmessertolleranzen entsprechend UNI-EN 10218, mit einer Bruchlast zwischen 350 und 500 N/mm2 und einer Mindestauslängung von 10%, mit Galvanisierung aus eutektischer Zink-Aluminium Legierung (ZN.AL5%) entsprechend der EN 10244 – Klasse A mit einem variablen Gehalt in Funktion des Drahtdurchmessers, wie unten genau angegeben; und in Übereinstimmung mit den “Richtlinien für die Abfassung der Vertragsbedingungen für die Verwendung von Metallgitternetzen mit doppelter Torsion”, die vom Präsidium des Obersten Rates für öffentliche Bauten, Gutachterkomission Nr.16/2006 vom 12. Mai 2006 herausgegeben wurden. / Eine eventuelle Plastikbeschichtung muss eine Nennstärke größer als 0,5 mm aufweisen, und mit der UNI-EN 10245-2 konform sein. / Die Haftung der Galvanisierung auf dem Draht muss einer sechsfachen Aufrollung des Drahts um eine Spindel mit einem 4-fach größerem Durchmesser standhalten und die Beschichtung darf sich nicht ablösen und nicht abbröckeln, wenn sie mit den Fingern gerieben wird. / Weiters muss die Galvanisierung auch einem beschleunigten Alterungstest in einem Schwefeldioxid-haltigen (SO2) Ambiente entsprechend der Norm UNI EN ISO 6988 für mindestens 28 Zyklen überstehen (KESTERNICH TEST). / Die Anbringung des Gitternetzes erfolgt durch Ausrollung der Netzbahnen mit Breiten von 2,00 lm oder 3,00 lm von oben nach unten entlang der direkten Falllinie oder jedenfalls in Übereinstimmung mit den Projekt- und Arbeitsbestimmungen. Die Befestigung an der oberen Kante und an der Basis der Felswand erfolgt mittels Ankerstangen und Stahlseilen, die gesondert verrechnet werden. Nach der Auslegung der Netzbahnen müssen diese durch geeignete Verbindungselemente, anzahlmäßig eines alle 15-20 cm, miteinander verbunden werden, wobei diese mit doppeltem Draht mit einem Durchmesser von 2,20 mm ausgeführt sein müssen und dieselben Produkteigenschaften wie das Netz aufweisen müssen. / Inbegriffen ist der Entgelt für die durchgeführten Arbeiten für jegliche Ausdehnung der zu verkleidenden Fläche, die Lieferung und der Transport aller notwendigen Materialien sowie die Verschnitte. Die eventuelle Verstärkung mit einem Netz aus Stahlseilen und Anker jeglicher Dimension und Typologie wird separat verrechnet. / Die Abrechnung erfolgt pro Quadratmeter Metallgitternetz, das tatsächlich verlegt wurde.
8831		86.18.03.02.A		Fornitura e posa in opera su parete rocciosa di rivestimento costituito da rete metallica a doppia torsione a maglia esagonale in accordo con le UNI-EN 10223-3, tessuta con trafilato di ferro, conforme alle UNI-EN 10223-3 per le caratteristiche meccaniche e UNI-EN 10218 per le tolleranze sui diametri, avente carico di rottura compreso fra 350 e 500 N/mm2 e allungamento minimo pari al 10%, galvanizzato con lega eutettica di Zinco - Alluminio (ZN.AL5%) conforme alla EN 10244 – Classe A con un quantitativo variabile in funzione del diametro del filo come sotto specificato; ed in accordo con le “Linee Guida per la redazione di Capitolati per l’impiego di rete metallica a doppia torsione” emesse dalla Presidenza del Consiglio Superiore LL.PP., Commissione Relatrice n.16/2006, il 12 maggio 2006. / L’eventuale rivestimento di materiale plastico dovrà avere un spessore nominale non inferiore a 0,5 mm, dovrà essere in conformità con UNI- EN 10245-2. / L’adesione della galvanizzazione al filo dovrà essere tale da garantire che avvolgendo il filo sei volte attorno ad un mandrino avente diametro quattro volte maggiore, il rivestimento non si crepi e non si sfaldi sfregandolo con le dita. / La galvanizzazione inoltre dovrà superare un test di invecchiamento accelerato in ambiente contenente anidride solforosa (SO2) secondo la normativa UNI EN ISO 6988 (KESTERNICH TEST) per un minimo di 28 cicli. / La rete sarà stesa srotolandola dall’alto verso il basso lungo le linee di massima pendenza o comunque in conformità con le specifiche progettuali e operative, in teli di larghezza ml 2,00 o ml 3,00; sarà fissata alla sommità ed al piede della parete rocciosa con barre di ancoraggio e funi da computarsi a parte. Dopo la stesa i teli dovranno essere collegati tra loro con idonee cuciture, in ragione di 1 ogni 15-20 cm. ed eseguite con filo raddoppiato di diametro 2,20 mm avente le stesse caratteristiche produttive di quello della rete. / E' compreso l'onere per lavoro eseguito per qualsiasi dimensione dell'area da rivestire, la fornitura ed il trasporto di tutti i materiali necessarie e gli sfridi. L’eventuale rinforzo con un reticolo di contenimento di qualsiasi dimensione e tipologia in funi ed ancoraggi andrà computato a parte. / Computato per mq di rete metallica effettivamente stesa. Rivestimento in rete metallica a doppia torsione a maglia esagonale tipo 8x10 con filo avente un diametro pari 3,00 mm, galvanizzato con lega eutettica di Zinco - Alluminio (ZN.AL5%) conforme alla EN 10244 – Classe A con un quantitativo non inferiore a 255 g/m2. / § / Lieferung und Einbau der Metallgitternetzverkleidung auf der Felswand mit folgenden Eigenschaften: Hexagonalgeflecht mit doppelter Torsion entsprechend der UNI-EN 10223-3, aus gezogenem Stahl, mit mechanischen Eigenschaften entsprechend der UNI-EN 10223-3, Durchmessertolleranzen entsprechend UNI-EN 10218, mit einer Bruchlast zwischen 350 und 500 N/mm2 und einer Mindestauslängung von 10%, mit Galvanisierung aus eutektischer Zink-Aluminium Legierung (ZN.AL5%) entsprechend der EN 10244 – Klasse A mit einem variablen Gehalt in Funktion des Drahtdurchmessers, wie unten genau angegeben; und in Übereinstimmung mit den “Richtlinien für die Abfassung der Vertragsbedingungen für die Verwendung von Metallgitternetzen mit doppelter Torsion”, die vom Präsidium des Obersten Rates für öffentliche Bauten, Gutachterkomission Nr.16/2006 vom 12. Mai 2006 herausgegeben wurden. / Eine eventuelle Plastikbeschichtung muss eine Nennstärke größer als 0,5 mm aufweisen, und mit der UNI-EN 10245-2 konform sein. / Die Haftung der Galvanisierung auf dem Draht muss einer sechsfachen Aufrollung des Drahts um eine Spindel mit einem 4-fach größerem Durchmesser standhalten und die Beschichtung darf sich nicht ablösen und nicht abbröckeln, wenn sie mit den Fingern gerieben wird. / Weiters muss die Galvanisierung auch einem beschleunigten Alterungstest in einem Schwefeldioxid-haltigen (SO2) Ambiente entsprechend der Norm UNI EN ISO 6988 für mindestens 28 Zyklen überstehen (KESTERNICH TEST). / Die Anbringung des Gitternetzes erfolgt durch Ausrollung der Netzbahnen mit Breiten von 2,00 lm oder 3,00 lm von oben nach unten entlang der direkten Falllinie oder jedenfalls in Übereinstimmung mit den Projekt- und Arbeitsbestimmungen. Die Befestigung an der oberen Kante und an der Basis der Felswand erfolgt mittels Ankerstangen und Stahlseilen, die gesondert verrechnet werden. Nach der Auslegung der Netzbahnen müssen diese durch geeignete Verbindungselemente, anzahlmäßig eines alle 15-20 cm, miteinander verbunden werden, wobei diese mit doppeltem Draht mit einem Durchmesser von 2,20 mm ausgeführt sein müssen und dieselben Produkteigenschaften wie das Netz aufweisen müssen. / Inbegriffen ist der Entgelt für die durchgeführten Arbeiten für jegliche Ausdehnung der zu verkleidenden Fläche, die Lieferung und der Transport aller notwendigen Materialien sowie die Verschnitte. Die eventuelle Verstärkung mit einem Netz aus Stahlseilen und Anker jeglicher Dimension und Typologie wird separat verrechnet. / Die Abrechnung erfolgt pro Quadratmeter Metallgitternetz, das tatsächlich verlegt wurde. Verkleidung mittels Metallgitternetz mit doppelter Torsion und mit Hexagonalgeflecht 8x10 aus Draht mit Durchmesser 3,00 mm, galvanisiert mit eutektischer Zink-Aluminium Legierung (ZN.AL5%) entsprechend der EN 10244 – Klasse A mit einem Gehalt größer 255 g/m2.		m² § m²	12,90000
8832		86.18.03.02.B		Fornitura e posa in opera su parete rocciosa di rivestimento costituito da rete metallica a doppia torsione a maglia esagonale in accordo con le UNI-EN 10223-3, tessuta con trafilato di ferro, conforme alle UNI-EN 10223-3 per le caratteristiche meccaniche e UNI-EN 10218 per le tolleranze sui diametri, avente carico di rottura compreso fra 350 e 500 N/mm2 e allungamento minimo pari al 10%, galvanizzato con lega eutettica di Zinco - Alluminio (ZN.AL5%) conforme alla EN 10244 – Classe A con un quantitativo variabile in funzione del diametro del filo come sotto specificato; ed in accordo con le “Linee Guida per la redazione di Capitolati per l’impiego di rete metallica a doppia torsione” emesse dalla Presidenza del Consiglio Superiore LL.PP., Commissione Relatrice n.16/2006, il 12 maggio 2006. / L’eventuale rivestimento di materiale plastico dovrà avere un spessore nominale non inferiore a 0,5 mm, dovrà essere in conformità con UNI- EN 10245-2. / L’adesione della galvanizzazione al filo dovrà essere tale da garantire che avvolgendo il filo sei volte attorno ad un mandrino avente diametro quattro volte maggiore, il rivestimento non si crepi e non si sfaldi sfregandolo con le dita. / La galvanizzazione inoltre dovrà superare un test di invecchiamento accelerato in ambiente contenente anidride solforosa (SO2) secondo la normativa UNI EN ISO 6988 (KESTERNICH TEST) per un minimo di 28 cicli. / La rete sarà stesa srotolandola dall’alto verso il basso lungo le linee di massima pendenza o comunque in conformità con le specifiche progettuali e operative, in teli di larghezza ml 2,00 o ml 3,00; sarà fissata alla sommità ed al piede della parete rocciosa con barre di ancoraggio e funi da computarsi a parte. Dopo la stesa i teli dovranno essere collegati tra loro con idonee cuciture, in ragione di 1 ogni 15-20 cm. ed eseguite con filo raddoppiato di diametro 2,20 mm avente le stesse caratteristiche produttive di quello della rete. / E' compreso l'onere per lavoro eseguito per qualsiasi dimensione dell'area da rivestire, la fornitura ed il trasporto di tutti i materiali necessarie e gli sfridi. L’eventuale rinforzo con un reticolo di contenimento di qualsiasi dimensione e tipologia in funi ed ancoraggi andrà computato a parte. / Computato per mq di rete metallica effettivamente stesa. Rivestimento in rete metallica a doppia torsione a maglia esagonale tipo 6x8 con filo avente un diametro pari 2,70 mm, galvanizzato con lega eutettica di Zinco - Alluminio (ZN.AL5%) conforme alla EN 10244 – Classe A con un quantitativo non inferiore a 245 g/m2. / § / Lieferung und Einbau der Metallgitternetzverkleidung auf der Felswand mit folgenden Eigenschaften: Hexagonalgeflecht mit doppelter Torsion entsprechend der UNI-EN 10223-3, aus gezogenem Stahl, mit mechanischen Eigenschaften entsprechend der UNI-EN 10223-3, Durchmessertolleranzen entsprechend UNI-EN 10218, mit einer Bruchlast zwischen 350 und 500 N/mm2 und einer Mindestauslängung von 10%, mit Galvanisierung aus eutektischer Zink-Aluminium Legierung (ZN.AL5%) entsprechend der EN 10244 – Klasse A mit einem variablen Gehalt in Funktion des Drahtdurchmessers, wie unten genau angegeben; und in Übereinstimmung mit den “Richtlinien für die Abfassung der Vertragsbedingungen für die Verwendung von Metallgitternetzen mit doppelter Torsion”, die vom Präsidium des Obersten Rates für öffentliche Bauten, Gutachterkomission Nr.16/2006 vom 12. Mai 2006 herausgegeben wurden. / Eine eventuelle Plastikbeschichtung muss eine Nennstärke größer als 0,5 mm aufweisen, und mit der UNI-EN 10245-2 konform sein. / Die Haftung der Galvanisierung auf dem Draht muss einer sechsfachen Aufrollung des Drahts um eine Spindel mit einem 4-fach größerem Durchmesser standhalten und die Beschichtung darf sich nicht ablösen und nicht abbröckeln, wenn sie mit den Fingern gerieben wird. / Weiters muss die Galvanisierung auch einem beschleunigten Alterungstest in einem Schwefeldioxid-haltigen (SO2) Ambiente entsprechend der Norm UNI EN ISO 6988 für mindestens 28 Zyklen überstehen (KESTERNICH TEST). / Die Anbringung des Gitternetzes erfolgt durch Ausrollung der Netzbahnen mit Breiten von 2,00 lm oder 3,00 lm von oben nach unten entlang der direkten Falllinie oder jedenfalls in Übereinstimmung mit den Projekt- und Arbeitsbestimmungen. Die Befestigung an der oberen Kante und an der Basis der Felswand erfolgt mittels Ankerstangen und Stahlseilen, die gesondert verrechnet werden. Nach der Auslegung der Netzbahnen müssen diese durch geeignete Verbindungselemente, anzahlmäßig eines alle 15-20 cm, miteinander verbunden werden, wobei diese mit doppeltem Draht mit einem Durchmesser von 2,20 mm ausgeführt sein müssen und dieselben Produkteigenschaften wie das Netz aufweisen müssen. / Inbegriffen ist der Entgelt für die durchgeführten Arbeiten für jegliche Ausdehnung der zu verkleidenden Fläche, die Lieferung und der Transport aller notwendigen Materialien sowie die Verschnitte. Die eventuelle Verstärkung mit einem Netz aus Stahlseilen und Anker jeglicher Dimension und Typologie wird separat verrechnet. / Die Abrechnung erfolgt pro Quadratmeter Metallgitternetz, das tatsächlich verlegt wurde. Verkleidung mittels Metallgitternetz mit doppelter Torsion und mit Hexagonalgeflecht 6x8 aus Draht mit Durchmesser 2,70 mm, galvanisiert mit eutektischer Zink-Aluminium Legierung (ZN.AL5%) entsprechend der EN 10244 – Klasse A mit einem Gehalt größer 245 g/m2.		m² § m²	13,60000
8833		86.18.03.02.C		Fornitura e posa in opera su parete rocciosa di rivestimento costituito da rete metallica a doppia torsione a maglia esagonale in accordo con le UNI-EN 10223-3, tessuta con trafilato di ferro, conforme alle UNI-EN 10223-3 per le caratteristiche meccaniche e UNI-EN 10218 per le tolleranze sui diametri, avente carico di rottura compreso fra 350 e 500 N/mm2 e allungamento minimo pari al 10%, galvanizzato con lega eutettica di Zinco - Alluminio (ZN.AL5%) conforme alla EN 10244 – Classe A con un quantitativo variabile in funzione del diametro del filo come sotto specificato; ed in accordo con le “Linee Guida per la redazione di Capitolati per l’impiego di rete metallica a doppia torsione” emesse dalla Presidenza del Consiglio Superiore LL.PP., Commissione Relatrice n.16/2006, il 12 maggio 2006. / L’eventuale rivestimento di materiale plastico dovrà avere un spessore nominale non inferiore a 0,5 mm, dovrà essere in conformità con UNI- EN 10245-2. / L’adesione della galvanizzazione al filo dovrà essere tale da garantire che avvolgendo il filo sei volte attorno ad un mandrino avente diametro quattro volte maggiore, il rivestimento non si crepi e non si sfaldi sfregandolo con le dita. / La galvanizzazione inoltre dovrà superare un test di invecchiamento accelerato in ambiente contenente anidride solforosa (SO2) secondo la normativa UNI EN ISO 6988 (KESTERNICH TEST) per un minimo di 28 cicli. / La rete sarà stesa srotolandola dall’alto verso il basso lungo le linee di massima pendenza o comunque in conformità con le specifiche progettuali e operative, in teli di larghezza ml 2,00 o ml 3,00; sarà fissata alla sommità ed al piede della parete rocciosa con barre di ancoraggio e funi da computarsi a parte. Dopo la stesa i teli dovranno essere collegati tra loro con idonee cuciture, in ragione di 1 ogni 15-20 cm. ed eseguite con filo raddoppiato di diametro 2,20 mm avente le stesse caratteristiche produttive di quello della rete. / E' compreso l'onere per lavoro eseguito per qualsiasi dimensione dell'area da rivestire, la fornitura ed il trasporto di tutti i materiali necessarie e gli sfridi. L’eventuale rinforzo con un reticolo di contenimento di qualsiasi dimensione e tipologia in funi ed ancoraggi andrà computato a parte. / Computato per mq di rete metallica effettivamente stesa. Rivestimento in rete metallica a doppia torsione a maglia esagonale tipo 8x10 con filo avente un diametro pari 2.70 mm, galvanizzato con lega eutettica di Zinco - Alluminio (ZN.AL5%) conforme alla EN 10244 – Classe A con un quantitativo non inferiore a 255 g/m2 e rivestimento in materiale plastico portando il diametro esterno a 3,70 mm. / § / Lieferung und Einbau der Metallgitternetzverkleidung auf der Felswand mit folgenden Eigenschaften: Hexagonalgeflecht mit doppelter Torsion entsprechend der UNI-EN 10223-3, aus gezogenem Stahl, mit mechanischen Eigenschaften entsprechend der UNI-EN 10223-3, Durchmessertolleranzen entsprechend UNI-EN 10218, mit einer Bruchlast zwischen 350 und 500 N/mm2 und einer Mindestauslängung von 10%, mit Galvanisierung aus eutektischer Zink-Aluminium Legierung (ZN.AL5%) entsprechend der EN 10244 – Klasse A mit einem variablen Gehalt in Funktion des Drahtdurchmessers, wie unten genau angegeben; und in Übereinstimmung mit den “Richtlinien für die Abfassung der Vertragsbedingungen für die Verwendung von Metallgitternetzen mit doppelter Torsion”, die vom Präsidium des Obersten Rates für öffentliche Bauten, Gutachterkomission Nr.16/2006 vom 12. Mai 2006 herausgegeben wurden. / Eine eventuelle Plastikbeschichtung muss eine Nennstärke größer als 0,5 mm aufweisen, und mit der UNI-EN 10245-2 konform sein. / Die Haftung der Galvanisierung auf dem Draht muss einer sechsfachen Aufrollung des Drahts um eine Spindel mit einem 4-fach größerem Durchmesser standhalten und die Beschichtung darf sich nicht ablösen und nicht abbröckeln, wenn sie mit den Fingern gerieben wird. / Weiters muss die Galvanisierung auch einem beschleunigten Alterungstest in einem Schwefeldioxid-haltigen (SO2) Ambiente entsprechend der Norm UNI EN ISO 6988 für mindestens 28 Zyklen überstehen (KESTERNICH TEST). / Die Anbringung des Gitternetzes erfolgt durch Ausrollung der Netzbahnen mit Breiten von 2,00 lm oder 3,00 lm von oben nach unten entlang der direkten Falllinie oder jedenfalls in Übereinstimmung mit den Projekt- und Arbeitsbestimmungen. Die Befestigung an der oberen Kante und an der Basis der Felswand erfolgt mittels Ankerstangen und Stahlseilen, die gesondert verrechnet werden. Nach der Auslegung der Netzbahnen müssen diese durch geeignete Verbindungselemente, anzahlmäßig eines alle 15-20 cm, miteinander verbunden werden, wobei diese mit doppeltem Draht mit einem Durchmesser von 2,20 mm ausgeführt sein müssen und dieselben Produkteigenschaften wie das Netz aufweisen müssen. / Inbegriffen ist der Entgelt für die durchgeführten Arbeiten für jegliche Ausdehnung der zu verkleidenden Fläche, die Lieferung und der Transport aller notwendigen Materialien sowie die Verschnitte. Die eventuelle Verstärkung mit einem Netz aus Stahlseilen und Anker jeglicher Dimension und Typologie wird separat verrechnet. / Die Abrechnung erfolgt pro Quadratmeter Metallgitternetz, das tatsächlich verlegt wurde. Verkleidung mittels Metallgitternetz mit doppelter Torsion und mit Hexagonalgeflecht 8x10 aus Draht mit Durchmesser 2.70 mm, galvanisiert mit eutektischer Zink-Aluminium Legierung (ZN.AL5%) entsprechend der EN 10244 – Klasse A mit einem Gehalt größer 255 g/m2 und Plastikbeschichtung, wobei der Außendurchmesser auf 3,70mm vergrößert wird.		m² § m²	14,10000
8834		86.18.03.03		Fornitura e posa in opera su parete rocciosa di rivestimento costituito da rete metallica a doppia torsione a maglia esagonale in accordo con le UNI-EN 10223-3, tessuta con trafilato di ferro, conforme alle UNI-EN 10223-3 per le caratteristiche meccaniche e UNI-EN 10218 per le tolleranze sui diametri, avente carico di rottura compreso fra 350 e 500 N/mm2 e allungamento minimo pari al 10%, galvanizzato con lega eutettica di Zinco - Alluminio (ZN.AL5%) conforme alla EN 10244 – Classe A con un quantitativo variabile in funzione del diametro del filo come sotto specificato; ed in accordo con le “Linee Guida per la redazione di Capitolati per l’impiego di rete metallica a doppia torsione” emesse dalla Presidenza del Consiglio Superiore LL.PP., Commissione Relatrice n.16/2006, il 12 maggio 2006. / L’eventuale rivestimento di materiale plastico dovrà avere un spessore nominale non inferiore a 0,5 mm, dovrà essere in conformità con UNI- EN 10245-2. / L’adesione della galvanizzazione al filo dovrà essere tale da garantire che avvolgendo il filo sei volte attorno ad un mandrino avente diametro quattro volte maggiore, il rivestimento non si crepi e non si sfaldi sfregandolo con le dita. / La galvanizzazione inoltre dovrà superare un test di invecchiamento accelerato in ambiente contenente anidride solforosa (SO2) secondo la normativa UNI EN ISO 6988 (KESTERNICH TEST) per un minimo di 28 cicli. / La rete sarà stesa srotolandola dall’alto verso il basso lungo le linee di massima pendenza o comunque in conformità con le specifiche progettuali e operative, in teli di larghezza ml 2,00 o ml 3,00; sarà fissata alla sommità ed al piede della parete rocciosa con barre di ancoraggio e funi da computarsi a parte. Dopo la stesa i teli dovranno essere collegati tra loro con idonee cuciture, in ragione di 1 ogni 15-20 cm. ed eseguite con filo raddoppiato di diametro 2,20 mm avente le stesse caratteristiche produttive di quello della rete. / E' compreso l'onere per lavoro eseguito per qualsiasi dimensione dell'area da rivestire, la fornitura ed il trasporto di tutti i materiali necessarie e gli sfridi. L’eventuale rinforzo con un reticolo di contenimento di qualsiasi dimensione e tipologia in funi ed ancoraggi andrà computato a parte. / Computato per mq di rete metallica effettivamente stesa. Rivestimento, fasciatura ed imbragatura di pareti rocciose e/o di grossi massi pericolanti instabili con l'utilizzo di pannelli di rete, ad anelli concatenati con sei punti di contatto. Ciascun anello è formato da un filo elementare in acciaio zincato come UNI EN 10244-2 Classe A e resistenza minima pari a 140 N/mm2, avvolto su se stesso a formazione di un trefolo, con formazione a 7 fili (1+6). Anello elementare della rete, di diametro massimo pari a 400 mm. / Collegamenti intermedi fra i pannelli rete ad anelli eseguita con fune AMZ diametro 12 mm, con resistenza del filo elementare di 1770 N/mm2, a giunzione di tutti gli anelli con gli anelli corrispettivi del pannello rete adiacente. Le giunzioni della fune dovranno essere eseguite con idonea morsettatura. / Sono compresi la fornitura e la posa del materiale sopra elencato. È esclusa la fornitura e la posa degli ancoraggi e delle funi della struttura di sostegno (orizzontali, verticali e di maglia). / Computato per mq di pannello rete posto in opera. / § / Lieferung und Einbau der Metallgitternetzverkleidung auf der Felswand mit folgenden Eigenschaften: Hexagonalgeflecht mit doppelter Torsion entsprechend der UNI-EN 10223-3, aus gezogenem Stahl, mit mechanischen Eigenschaften entsprechend der UNI-EN 10223-3, Durchmessertolleranzen entsprechend UNI-EN 10218, mit einer Bruchlast zwischen 350 und 500 N/mm2 und einer Mindestauslängung von 10%, mit Galvanisierung aus eutektischer Zink-Aluminium Legierung (ZN.AL5%) entsprechend der EN 10244 – Klasse A mit einem variablen Gehalt in Funktion des Drahtdurchmessers, wie unten genau angegeben; und in Übereinstimmung mit den “Richtlinien für die Abfassung der Vertragsbedingungen für die Verwendung von Metallgitternetzen mit doppelter Torsion”, die vom Präsidium des Obersten Rates für öffentliche Bauten, Gutachterkomission Nr.16/2006 vom 12. Mai 2006 herausgegeben wurden. / Eine eventuelle Plastikbeschichtung muss eine Nennstärke größer als 0,5 mm aufweisen, und mit der UNI-EN 10245-2 konform sein. / Die Haftung der Galvanisierung auf dem Draht muss einer sechsfachen Aufrollung des Drahts um eine Spindel mit einem 4-fach größerem Durchmesser standhalten und die Beschichtung darf sich nicht ablösen und nicht abbröckeln, wenn sie mit den Fingern gerieben wird. / Weiters muss die Galvanisierung auch einem beschleunigten Alterungstest in einem Schwefeldioxid-haltigen (SO2) Ambiente entsprechend der Norm UNI EN ISO 6988 für mindestens 28 Zyklen überstehen (KESTERNICH TEST). / Die Anbringung des Gitternetzes erfolgt durch Ausrollung der Netzbahnen mit Breiten von 2,00 lm oder 3,00 lm von oben nach unten entlang der direkten Falllinie oder jedenfalls in Übereinstimmung mit den Projekt- und Arbeitsbestimmungen. Die Befestigung an der oberen Kante und an der Basis der Felswand erfolgt mittels Ankerstangen und Stahlseilen, die gesondert verrechnet werden. Nach der Auslegung der Netzbahnen müssen diese durch geeignete Verbindungselemente, anzahlmäßig eines alle 15-20 cm, miteinander verbunden werden, wobei diese mit doppeltem Draht mit einem Durchmesser von 2,20 mm ausgeführt sein müssen und dieselben Produkteigenschaften wie das Netz aufweisen müssen. / Inbegriffen ist der Entgelt für die durchgeführten Arbeiten für jegliche Ausdehnung der zu verkleidenden Fläche, die Lieferung und der Transport aller notwendigen Materialien sowie die Verschnitte. Die eventuelle Verstärkung mit einem Netz aus Stahlseilen und Anker jeglicher Dimension und Typologie wird separat verrechnet. / Die Abrechnung erfolgt pro Quadratmeter Metallgitternetz, das tatsächlich verlegt wurde. Verhängung, Bindeverband und Einpacken von Felswänden und/oder abbruchgefährdeten Felsblöcken unter der Verwendung von Ringdrahtseilnetzen mit einer Richtfläche von mindestens 15 m2 und verbunden an sechs Kontaktpunkten. Jeder Ring besteht aus einem verzinktem Stahleinzeldraht entsprechend UNI EN 10244-2 Klasse A mit einem Mindestwiderstand von 140 N/mm2, gewickelt um sich selbst, sodass ein Bündel mit 7 Drähten entsteht (1+6). Der Hauptring des Netzes hat einen maximalen Durchmesser gleich 400 mm. / Zwischenverbindungen der Ringdrahtseilnetze hergestellt mit einem Seil vom Typ AMZ (verzinkter metallischer Kern) und Durchmesser 12 mm, mit einer Festigkeit des Einzeldrahtes von 1770 N/mm2, zur Verbindung sämtlicher Ringe mit jenen des benachbarten Netzes. Die Verbindungen der Seile müssen mit geeigneten Klemmen hergestellt werden. / In der Vergütung ist die Lieferung und die Verlegung des oben aufgezählten Materials enthalten. Die Lieferung und die Verlegung der Verankerungen und der Seile (horizontale, vertikale und Maschen) der Stützstruktur sind ausgenommen. / Die Vergütung erfolgt je m2 verlegten Ringdrahtseilnetz.
8835		86.18.03.03.A		Rivestimento, fasciatura ed imbragatura di pareti rocciose e/o di grossi massi pericolanti instabili con l'utilizzo di pannelli di rete, ad anelli concatenati con sei punti di contatto. Ciascun anello è formato da un filo elementare in acciaio zincato come UNI EN 10244-2 Classe A e resistenza minima pari a 140 N/mm2, avvolto su se stesso a formazione di un trefolo, con formazione a 7 fili (1+6). Anello elementare della rete, di diametro massimo pari a 400 mm. / Collegamenti intermedi fra i pannelli rete ad anelli eseguita con fune AMZ diametro 12 mm, con resistenza del filo elementare di 1770 N/mm2, a giunzione di tutti gli anelli con gli anelli corrispettivi del pannello rete adiacente. Le giunzioni della fune dovranno essere eseguite con idonea morsettatura. / Sono compresi la fornitura e la posa del materiale sopra elencato. È esclusa la fornitura e la posa degli ancoraggi e delle funi della struttura di sostegno (orizzontali, verticali e di maglia). / Computato per mq di pannello rete posto in opera. anelli realizzati con filo elementare diam. 3,0 mm / § / Verhängung, Bindeverband und Einpacken von Felswänden und/oder abbruchgefährdeten Felsblöcken unter der Verwendung von Ringdrahtseilnetzen mit einer Richtfläche von mindestens 15 m2 und verbunden an sechs Kontaktpunkten. Jeder Ring besteht aus einem verzinktem Stahleinzeldraht entsprechend UNI EN 10244-2 Klasse A mit einem Mindestwiderstand von 140 N/mm2, gewickelt um sich selbst, sodass ein Bündel mit 7 Drähten entsteht (1+6). Der Hauptring des Netzes hat einen maximalen Durchmesser gleich 400 mm. / Zwischenverbindungen der Ringdrahtseilnetze hergestellt mit einem Seil vom Typ AMZ (verzinkter metallischer Kern) und Durchmesser 12 mm, mit einer Festigkeit des Einzeldrahtes von 1770 N/mm2, zur Verbindung sämtlicher Ringe mit jenen des benachbarten Netzes. Die Verbindungen der Seile müssen mit geeigneten Klemmen hergestellt werden. / In der Vergütung ist die Lieferung und die Verlegung des oben aufgezählten Materials enthalten. Die Lieferung und die Verlegung der Verankerungen und der Seile (horizontale, vertikale und Maschen) der Stützstruktur sind ausgenommen. / Die Vergütung erfolgt je m2 verlegten Ringdrahtseilnetz. Ringe realisiert mit Einzeldraht Durchmesser 3,0 mm		m² § m²	70,24000
8836		86.18.03.03.B		Rivestimento, fasciatura ed imbragatura di pareti rocciose e/o di grossi massi pericolanti instabili con l'utilizzo di pannelli di rete, ad anelli concatenati con sei punti di contatto. Ciascun anello è formato da un filo elementare in acciaio zincato come UNI EN 10244-2 Classe A e resistenza minima pari a 140 N/mm2, avvolto su se stesso a formazione di un trefolo, con formazione a 7 fili (1+6). Anello elementare della rete, di diametro massimo pari a 400 mm. / Collegamenti intermedi fra i pannelli rete ad anelli eseguita con fune AMZ diametro 12 mm, con resistenza del filo elementare di 1770 N/mm2, a giunzione di tutti gli anelli con gli anelli corrispettivi del pannello rete adiacente. Le giunzioni della fune dovranno essere eseguite con idonea morsettatura. / Sono compresi la fornitura e la posa del materiale sopra elencato. È esclusa la fornitura e la posa degli ancoraggi e delle funi della struttura di sostegno (orizzontali, verticali e di maglia). / Computato per mq di pannello rete posto in opera. anelli realizzati con filo elementare diam. 3,5 mm / § / Verhängung, Bindeverband und Einpacken von Felswänden und/oder abbruchgefährdeten Felsblöcken unter der Verwendung von Ringdrahtseilnetzen mit einer Richtfläche von mindestens 15 m2 und verbunden an sechs Kontaktpunkten. Jeder Ring besteht aus einem verzinktem Stahleinzeldraht entsprechend UNI EN 10244-2 Klasse A mit einem Mindestwiderstand von 140 N/mm2, gewickelt um sich selbst, sodass ein Bündel mit 7 Drähten entsteht (1+6). Der Hauptring des Netzes hat einen maximalen Durchmesser gleich 400 mm. / Zwischenverbindungen der Ringdrahtseilnetze hergestellt mit einem Seil vom Typ AMZ (verzinkter metallischer Kern) und Durchmesser 12 mm, mit einer Festigkeit des Einzeldrahtes von 1770 N/mm2, zur Verbindung sämtlicher Ringe mit jenen des benachbarten Netzes. Die Verbindungen der Seile müssen mit geeigneten Klemmen hergestellt werden. / In der Vergütung ist die Lieferung und die Verlegung des oben aufgezählten Materials enthalten. Die Lieferung und die Verlegung der Verankerungen und der Seile (horizontale, vertikale und Maschen) der Stützstruktur sind ausgenommen. / Die Vergütung erfolgt je m2 verlegten Ringdrahtseilnetz. Ringe realisiert mit Einzeldraht Durchmesser 3,5 mm		m² § m²	76,35000
8837		86.18.03.03.C		Rivestimento, fasciatura ed imbragatura di pareti rocciose e/o di grossi massi pericolanti instabili con l'utilizzo di pannelli di rete, ad anelli concatenati con sei punti di contatto. Ciascun anello è formato da un filo elementare in acciaio zincato come UNI EN 10244-2 Classe A e resistenza minima pari a 140 N/mm2, avvolto su se stesso a formazione di un trefolo, con formazione a 7 fili (1+6). Anello elementare della rete, di diametro massimo pari a 400 mm. / Collegamenti intermedi fra i pannelli rete ad anelli eseguita con fune AMZ diametro 12 mm, con resistenza del filo elementare di 1770 N/mm2, a giunzione di tutti gli anelli con gli anelli corrispettivi del pannello rete adiacente. Le giunzioni della fune dovranno essere eseguite con idonea morsettatura. / Sono compresi la fornitura e la posa del materiale sopra elencato. È esclusa la fornitura e la posa degli ancoraggi e delle funi della struttura di sostegno (orizzontali, verticali e di maglia). / Computato per mq di pannello rete posto in opera. anelli realizzati con filo elementare diam. 4,0 mm / § / Verhängung, Bindeverband und Einpacken von Felswänden und/oder abbruchgefährdeten Felsblöcken unter der Verwendung von Ringdrahtseilnetzen mit einer Richtfläche von mindestens 15 m2 und verbunden an sechs Kontaktpunkten. Jeder Ring besteht aus einem verzinktem Stahleinzeldraht entsprechend UNI EN 10244-2 Klasse A mit einem Mindestwiderstand von 140 N/mm2, gewickelt um sich selbst, sodass ein Bündel mit 7 Drähten entsteht (1+6). Der Hauptring des Netzes hat einen maximalen Durchmesser gleich 400 mm. / Zwischenverbindungen der Ringdrahtseilnetze hergestellt mit einem Seil vom Typ AMZ (verzinkter metallischer Kern) und Durchmesser 12 mm, mit einer Festigkeit des Einzeldrahtes von 1770 N/mm2, zur Verbindung sämtlicher Ringe mit jenen des benachbarten Netzes. Die Verbindungen der Seile müssen mit geeigneten Klemmen hergestellt werden. / In der Vergütung ist die Lieferung und die Verlegung des oben aufgezählten Materials enthalten. Die Lieferung und die Verlegung der Verankerungen und der Seile (horizontale, vertikale und Maschen) der Stützstruktur sind ausgenommen. / Die Vergütung erfolgt je m2 verlegten Ringdrahtseilnetz. Ringe realisiert mit Einzeldraht Durchmesser 4,0 mm		m² § m²	81,44000
8838		86.18.03.04		Rivestimento, fasciatura ed imbragatura di pareti rocciose e/o di grossi massi pericolanti instabili con l'utilizzo di pannelli di rete, ad anelli concatenati con sei punti di contatto. Ciascun anello è formato da un filo elementare in acciaio zincato come UNI EN 10244-2 Classe A e resistenza minima pari a 140 N/mm2, avvolto su se stesso a formazione di un trefolo, con formazione a 7 fili (1+6). Anello elementare della rete, di diametro massimo pari a 400 mm. / Collegamenti intermedi fra i pannelli rete ad anelli eseguita con fune AMZ diametro 12 mm, con resistenza del filo elementare di 1770 N/mm2, a giunzione di tutti gli anelli con gli anelli corrispettivi del pannello rete adiacente. Le giunzioni della fune dovranno essere eseguite con idonea morsettatura. / Sono compresi la fornitura e la posa del materiale sopra elencato. È esclusa la fornitura e la posa degli ancoraggi e delle funi della struttura di sostegno (orizzontali, verticali e di maglia). / Computato per mq di pannello rete posto in opera. Rivestimento, fasciatura ed imbragaggio di pareti rocciose e/o di grossi massi pericolanti instabili con l'utilizzo di pannelli di rete - con superficie indicativa minima pari a 15 m2 - ad anelli concatenati con quattro punti di contatto. Ciascun anello è formato da un filo elementare in acciaio zincato come UNI EN 10244-2 Classe A e resistenza minima pari a 140 daN/mm2, avvolto su se stesso a formazione di un trefolo con formazione a 7 fili (1+6). Anello elementare della rete di diametro massimo pari a 400 mm. / Collegamenti intermedi fra i pannelli rete ad anelli eseguita con fune AMZ diametro 12 mm, con resistenza del filo elementare di 1770 N/mm2, a giunzione di tutti gli anelli con gli anelli corrispettivi del pannello rete adiacente. Le giunzioni della fune dovranno essere eseguite con idonea morsettatura. / Sono compresi la fornitura e la posa del materiale sopra elencato. È esclusa la fornitura e la posa degli ancoraggi e delle funi della struttura di sostegno (orizzontali, verticali e di maglia). / Computato per mq di pannello rete posto in opera. / § / Verhängung, Bindeverband und Einpacken von Felswänden und/oder abbruchgefährdeten Felsblöcken unter der Verwendung von Ringdrahtseilnetzen mit einer Richtfläche von mindestens 15 m2 und verbunden an sechs Kontaktpunkten. Jeder Ring besteht aus einem verzinktem Stahleinzeldraht entsprechend UNI EN 10244-2 Klasse A mit einem Mindestwiderstand von 140 N/mm2, gewickelt um sich selbst, sodass ein Bündel mit 7 Drähten entsteht (1+6). Der Hauptring des Netzes hat einen maximalen Durchmesser gleich 400 mm. / Zwischenverbindungen der Ringdrahtseilnetze hergestellt mit einem Seil vom Typ AMZ (verzinkter metallischer Kern) und Durchmesser 12 mm, mit einer Festigkeit des Einzeldrahtes von 1770 N/mm2, zur Verbindung sämtlicher Ringe mit jenen des benachbarten Netzes. Die Verbindungen der Seile müssen mit geeigneten Klemmen hergestellt werden. / In der Vergütung ist die Lieferung und die Verlegung des oben aufgezählten Materials enthalten. Die Lieferung und die Verlegung der Verankerungen und der Seile (horizontale, vertikale und Maschen) der Stützstruktur sind ausgenommen. / Die Vergütung erfolgt je m2 verlegten Ringdrahtseilnetz. Verhängung, Bindeverband und Einpacken von Felswänden und/oder abbruchgefährdeten Felsblöcken unter der Verwendung von Ringdrahtseilnetzen mit einer Richtfläche von mindestens 15 m2 und verbunden an vier Kontaktpunkten. Jeder Ring besteht aus einem verzinktem Stahleinzeldraht entsprechend UNI EN 10244-2 Klasse A mit einem Mindestwiderstand von 140 N/mm2, gewickelt um sich selbst, sodass ein Bündel mit 7 Drähten entsteht (1+6). Der Hauptring des Netzes hat einen maximalen Durchmesser gleich 400 mm. / Zwischenverbindungen der Ringdrahtseilnetze hergestellt mit einem Seil vom Typ AMZ (verzinkter metallischer Kern) und Durchmesser 12 mm, mit einer Festigkeit des Einzeldrahtes von 1770 N/mm2, zur Verbindung sämtlicher Ringe mit jenen des benachbarten Netzes. Die Verbindungen der Seile müssen mit geeigneten Klemmen hergestellt werden. / In der Vergütung ist die Lieferung und die Verlegung des oben aufgezählten Materials enthalten. Die Lieferung und die Verlegung der Verankerungen und der Seile (horizontale, vertikale und Maschen) der Stützstruktur sind ausgenommen. / Die Vergütung erfolgt je m2 verlegten Ringdrahtseilnetz.
8839		86.18.03.04.A		Rivestimento, fasciatura ed imbragaggio di pareti rocciose e/o di grossi massi pericolanti instabili con l'utilizzo di pannelli di rete - con superficie indicativa minima pari a 15 m2 - ad anelli concatenati con quattro punti di contatto. Ciascun anello è formato da un filo elementare in acciaio zincato come UNI EN 10244-2 Classe A e resistenza minima pari a 140 daN/mm2, avvolto su se stesso a formazione di un trefolo con formazione a 7 fili (1+6). Anello elementare della rete di diametro massimo pari a 400 mm. / Collegamenti intermedi fra i pannelli rete ad anelli eseguita con fune AMZ diametro 12 mm, con resistenza del filo elementare di 1770 N/mm2, a giunzione di tutti gli anelli con gli anelli corrispettivi del pannello rete adiacente. Le giunzioni della fune dovranno essere eseguite con idonea morsettatura. / Sono compresi la fornitura e la posa del materiale sopra elencato. È esclusa la fornitura e la posa degli ancoraggi e delle funi della struttura di sostegno (orizzontali, verticali e di maglia). / Computato per mq di pannello rete posto in opera. anelli realizzati con filo elementare diam. 3,0 mm / § / Verhängung, Bindeverband und Einpacken von Felswänden und/oder abbruchgefährdeten Felsblöcken unter der Verwendung von Ringdrahtseilnetzen mit einer Richtfläche von mindestens 15 m2 und verbunden an vier Kontaktpunkten. Jeder Ring besteht aus einem verzinktem Stahleinzeldraht entsprechend UNI EN 10244-2 Klasse A mit einem Mindestwiderstand von 140 N/mm2, gewickelt um sich selbst, sodass ein Bündel mit 7 Drähten entsteht (1+6). Der Hauptring des Netzes hat einen maximalen Durchmesser gleich 400 mm. / Zwischenverbindungen der Ringdrahtseilnetze hergestellt mit einem Seil vom Typ AMZ (verzinkter metallischer Kern) und Durchmesser 12 mm, mit einer Festigkeit des Einzeldrahtes von 1770 N/mm2, zur Verbindung sämtlicher Ringe mit jenen des benachbarten Netzes. Die Verbindungen der Seile müssen mit geeigneten Klemmen hergestellt werden. / In der Vergütung ist die Lieferung und die Verlegung des oben aufgezählten Materials enthalten. Die Lieferung und die Verlegung der Verankerungen und der Seile (horizontale, vertikale und Maschen) der Stützstruktur sind ausgenommen. / Die Vergütung erfolgt je m2 verlegten Ringdrahtseilnetz. Ringe realisiert mit Einzeldraht Durchmesser 3,0 mm		m² § m²	64,13000
8840		86.18.03.04.B		Rivestimento, fasciatura ed imbragaggio di pareti rocciose e/o di grossi massi pericolanti instabili con l'utilizzo di pannelli di rete - con superficie indicativa minima pari a 15 m2 - ad anelli concatenati con quattro punti di contatto. Ciascun anello è formato da un filo elementare in acciaio zincato come UNI EN 10244-2 Classe A e resistenza minima pari a 140 daN/mm2, avvolto su se stesso a formazione di un trefolo con formazione a 7 fili (1+6). Anello elementare della rete di diametro massimo pari a 400 mm. / Collegamenti intermedi fra i pannelli rete ad anelli eseguita con fune AMZ diametro 12 mm, con resistenza del filo elementare di 1770 N/mm2, a giunzione di tutti gli anelli con gli anelli corrispettivi del pannello rete adiacente. Le giunzioni della fune dovranno essere eseguite con idonea morsettatura. / Sono compresi la fornitura e la posa del materiale sopra elencato. È esclusa la fornitura e la posa degli ancoraggi e delle funi della struttura di sostegno (orizzontali, verticali e di maglia). / Computato per mq di pannello rete posto in opera. anelli realizzati con filo elementare diam. 3,5 mm / § / Verhängung, Bindeverband und Einpacken von Felswänden und/oder abbruchgefährdeten Felsblöcken unter der Verwendung von Ringdrahtseilnetzen mit einer Richtfläche von mindestens 15 m2 und verbunden an vier Kontaktpunkten. Jeder Ring besteht aus einem verzinktem Stahleinzeldraht entsprechend UNI EN 10244-2 Klasse A mit einem Mindestwiderstand von 140 N/mm2, gewickelt um sich selbst, sodass ein Bündel mit 7 Drähten entsteht (1+6). Der Hauptring des Netzes hat einen maximalen Durchmesser gleich 400 mm. / Zwischenverbindungen der Ringdrahtseilnetze hergestellt mit einem Seil vom Typ AMZ (verzinkter metallischer Kern) und Durchmesser 12 mm, mit einer Festigkeit des Einzeldrahtes von 1770 N/mm2, zur Verbindung sämtlicher Ringe mit jenen des benachbarten Netzes. Die Verbindungen der Seile müssen mit geeigneten Klemmen hergestellt werden. / In der Vergütung ist die Lieferung und die Verlegung des oben aufgezählten Materials enthalten. Die Lieferung und die Verlegung der Verankerungen und der Seile (horizontale, vertikale und Maschen) der Stützstruktur sind ausgenommen. / Die Vergütung erfolgt je m2 verlegten Ringdrahtseilnetz. Ringe realisiert mit Einzeldraht Durchmesser 3,5 mm		m² § m²	67,19000
8841		86.18.03.04.C		Rivestimento, fasciatura ed imbragaggio di pareti rocciose e/o di grossi massi pericolanti instabili con l'utilizzo di pannelli di rete - con superficie indicativa minima pari a 15 m2 - ad anelli concatenati con quattro punti di contatto. Ciascun anello è formato da un filo elementare in acciaio zincato come UNI EN 10244-2 Classe A e resistenza minima pari a 140 daN/mm2, avvolto su se stesso a formazione di un trefolo con formazione a 7 fili (1+6). Anello elementare della rete di diametro massimo pari a 400 mm. / Collegamenti intermedi fra i pannelli rete ad anelli eseguita con fune AMZ diametro 12 mm, con resistenza del filo elementare di 1770 N/mm2, a giunzione di tutti gli anelli con gli anelli corrispettivi del pannello rete adiacente. Le giunzioni della fune dovranno essere eseguite con idonea morsettatura. / Sono compresi la fornitura e la posa del materiale sopra elencato. È esclusa la fornitura e la posa degli ancoraggi e delle funi della struttura di sostegno (orizzontali, verticali e di maglia). / Computato per mq di pannello rete posto in opera. anelli realizzati con filo elementare diam. 4,0 mm / § / Verhängung, Bindeverband und Einpacken von Felswänden und/oder abbruchgefährdeten Felsblöcken unter der Verwendung von Ringdrahtseilnetzen mit einer Richtfläche von mindestens 15 m2 und verbunden an vier Kontaktpunkten. Jeder Ring besteht aus einem verzinktem Stahleinzeldraht entsprechend UNI EN 10244-2 Klasse A mit einem Mindestwiderstand von 140 N/mm2, gewickelt um sich selbst, sodass ein Bündel mit 7 Drähten entsteht (1+6). Der Hauptring des Netzes hat einen maximalen Durchmesser gleich 400 mm. / Zwischenverbindungen der Ringdrahtseilnetze hergestellt mit einem Seil vom Typ AMZ (verzinkter metallischer Kern) und Durchmesser 12 mm, mit einer Festigkeit des Einzeldrahtes von 1770 N/mm2, zur Verbindung sämtlicher Ringe mit jenen des benachbarten Netzes. Die Verbindungen der Seile müssen mit geeigneten Klemmen hergestellt werden. / In der Vergütung ist die Lieferung und die Verlegung des oben aufgezählten Materials enthalten. Die Lieferung und die Verlegung der Verankerungen und der Seile (horizontale, vertikale und Maschen) der Stützstruktur sind ausgenommen. / Die Vergütung erfolgt je m2 verlegten Ringdrahtseilnetz. Ringe realisiert mit Einzeldraht Durchmesser 4,0 mm		m² § m²	72,28000
8842		86.18.05		Rivestimento, fasciatura ed imbragaggio di pareti rocciose e/o di grossi massi pericolanti instabili con l'utilizzo di pannelli di rete - con superficie indicativa minima pari a 15 m2 - ad anelli concatenati con quattro punti di contatto. Ciascun anello è formato da un filo elementare in acciaio zincato come UNI EN 10244-2 Classe A e resistenza minima pari a 140 daN/mm2, avvolto su se stesso a formazione di un trefolo con formazione a 7 fili (1+6). Anello elementare della rete di diametro massimo pari a 400 mm. / Collegamenti intermedi fra i pannelli rete ad anelli eseguita con fune AMZ diametro 12 mm, con resistenza del filo elementare di 1770 N/mm2, a giunzione di tutti gli anelli con gli anelli corrispettivi del pannello rete adiacente. Le giunzioni della fune dovranno essere eseguite con idonea morsettatura. / Sono compresi la fornitura e la posa del materiale sopra elencato. È esclusa la fornitura e la posa degli ancoraggi e delle funi della struttura di sostegno (orizzontali, verticali e di maglia). / Computato per mq di pannello rete posto in opera. CONSOLIDAMENTO DELLE ROCCE CON RETE IN FUNE D´ACCIAIO / Copertura delle rocce con funi portanti tese in verticale e orizzontale, e pannelli di rete in fune d'acciaio. Vengono accettati unicamente sistemi la cui idoneità può essere dimostrata sulla scorta di prove in scala 1:1. Tali prove devono essere eseguite da istituti statali o riconosciuti dallo Stato. E` richiesta l'esibizione dei relativi documenti. / La copertura delle rocce è costituita essenzialmente da funi portanti tese in verticale e orizzontale, nonché da pannelli di rete in fune d'acciaio fissati alle funi portanti. Le funi e le reti poggiano direttamente sulla superficie del suolo. Nel caso di terreno molto irregolare sono necessarie funi di cucitura, altrimenti l'unione dei pannelli verrà effettuata mediante funi portanti. / La distanza delle funi portanti è al massimo di: / · orizzontale:4 m; · verticale: 4 m / Carico max. per ciascun campo 4/4 m = 38 kN (sicurezza = 2) / Le reti o le funi portanti vengono condotte e fissate lungo la superficie del suolo con ancoraggi supplementari (ancoraggi intermedi) nei punti d'incrocio delle funi portanti. Le funi portanti orizzontali si trovano al di sopra degli ancoraggi. Le funi portanti verticali vengono condotte alternativamente a destra e a sinistra degli ancoraggi. Nei punti in cui la conformazione del suolo non consente l'adesione della rete al suolo, vanno posati ancoraggi intermedi supplementari. La lunghezza delle funi portanti da un fissaggio terminale all'altro non deve superare i 40 m. Là dove la lunghezza delle funi portanti dovesse superare i 40 m, è necessario provvedere al loro fissaggio ad ancoraggi supplementari con una sovrapposizione di 1 m ca. Nel prolungamento delle funi portanti, i punti d'ancoraggio possono essere scelti in modo tale da consentire per quanto possibile l'ancoraggio in roccia. / La fune portante superiore orizzontale dev'essere collegata con funi di fissaggio agli ancoraggi superiori delle funi portanti verticali. La fune orizzontale inferiore viene fatta passare direttamente attraverso gli anelli delle funi d'ancoraggio. Le funi portanti vengono fissate al suolo con ancoraggi flessibili. La lunghezza degli ancoraggi deve essere scelta in modo che il carico di strappo sia maggiore del carico di rottura delle funi portanti. In caso di dubbio, è necessario eseguire prove di trazione nei punti critici. Come ancoraggi intermedi vanno utilizzati ancoraggi in roccia con filetto e piastre esagonali. In considerazione della notevole larghezza delle maglie dei pannelli di rete in fune d'acciaio, viene applicata in precedenza una rete metallica a maglie esagonali sotto le reti. / Sono compresi nel prezzo: / - l'impianto del cantiere con tutto quanto necessario; / - taglio di alberi e di cespugli compreso il loro smaltimento; / - la preparazione preventiva del piano di posa (scavo con o senza esplosivi); / - la realizzazione dei ponteggi necessari e dei piani di lavoro, tutti i dispositivi di sicurezza anche per le strade e gli edifici situati esternamente alla zona di intervento; / - l'utilizzo di qualsiasi mezzo di trasporto ad eccezione dell'elicottero, che verrà eventualmente compensato a parte; / - i lavori di perforazione e di iniezione; / - il collaudo con verbale di collaudo redatto dal fornitore del sistema. / Prima del montaggio ed in tempo debito devono essere forniti su iniziativa ed a carico dell'appaltatore le caratteristiche tecniche dei materiali impiegati, i piani di sistema, le istruzioni di montaggio ed i relativi calcoli statici. / § / Verhängung, Bindeverband und Einpacken von Felswänden und/oder abbruchgefährdeten Felsblöcken unter der Verwendung von Ringdrahtseilnetzen mit einer Richtfläche von mindestens 15 m2 und verbunden an vier Kontaktpunkten. Jeder Ring besteht aus einem verzinktem Stahleinzeldraht entsprechend UNI EN 10244-2 Klasse A mit einem Mindestwiderstand von 140 N/mm2, gewickelt um sich selbst, sodass ein Bündel mit 7 Drähten entsteht (1+6). Der Hauptring des Netzes hat einen maximalen Durchmesser gleich 400 mm. / Zwischenverbindungen der Ringdrahtseilnetze hergestellt mit einem Seil vom Typ AMZ (verzinkter metallischer Kern) und Durchmesser 12 mm, mit einer Festigkeit des Einzeldrahtes von 1770 N/mm2, zur Verbindung sämtlicher Ringe mit jenen des benachbarten Netzes. Die Verbindungen der Seile müssen mit geeigneten Klemmen hergestellt werden. / In der Vergütung ist die Lieferung und die Verlegung des oben aufgezählten Materials enthalten. Die Lieferung und die Verlegung der Verankerungen und der Seile (horizontale, vertikale und Maschen) der Stützstruktur sind ausgenommen. / Die Vergütung erfolgt je m2 verlegten Ringdrahtseilnetz. FELSSICHERUNG MIT DRAHTSEILNETZEN / Felsabdeckung bestehend aus horizontal und vertikal gespannten Tragseilen sowie Drahtseilnetzen. Es werden nur Systeme akzeptiert deren Eignung anhand von Versuchen im Massstab 1:1 nachgewiesen werden kann. Die Prüfungen müssen durch staatliche oder staatlich anerkannte Institute erfolgt sein. Entsprechende Dokumente sind vorzuweisen. / Die Felsabdeckung besteht im Wesentlichen aus horizontal und vertikal gespannten Tragseilen sowie Drahtseilnetzen, welche an den Tragseilen befestigt sind. Tragseile und Netze liegen dabei direkt auf der Geländeoberfläche auf. Wenn das Gelände sehr unregelmäßig ist sind Nahtseile erforderlich, ansonsten wird die Verbindung unter den Netzen / mittels der Tragseile hergestellt.Der Abstand der Tragseile ist im Maximum: / · horizontal: 4 m / · vertikal: 4 m / Arbeitslast pro Feld 4/4 m =38 kN (Sicherheit = 2) / Die Netze, bzw. Tragseile werden an den Kreuzungsstellen der Tragseile mit zusätzlichen Ankern (Zwischenanker) der Geländeoberfläche entlang geführt und gehalten. Die horizontalen Tragseile liegen oberhalb der Anker. Die vertikalen Tragseile liegen abwechselnd links und rechts der Anker. An Stellen, wo die Geländeform das Anliegen der Netze an die Oberfläche nicht / zuläßt, sind zusätzliche Zwischenanker zu setzen. / Die Länge der Tragseile von Endbefestigung zu Endbefestigung soll 40 m nicht übersteigen. Müssen Tragseile länger als 40 m hergestellt werden, so sollen diese an separaten Ankern befestigt werden, bei Überlappung von ca. 1 m. Die Verankerungspunkte können in der Verlängerung der Tragseile so gewählt werden, daß sie möglichst in Fels verankert werden können. / Das oberste horizontale Tragseil ist mit Befestigungsseilen mit den oberen Ankern der vertikalen Tragseile zu verbinden. Das unterste horizontale Tragseil ist direkt durch die Schlaufen der Seilanker durchzuführen. / Die Tragseile werden mit Seilankern im Boden verankert. Die Ankerlängen müssen so gewählt werden, daß die Ausreißlast größer als die Bruchlast der Tragseile ist. Im Zweifelsfall sind an kritischen Stellen Zugversuche durchzuführen. / Als Zwischenanker sind Felsanker mit Gewinde und 6-Eckkrallplatten zu verwenden / Aufgrund der großen Maschenweite der Drahtseilnetze wird vorgängig ein 6-Eck-Drahtgeflecht unterhalb der Netze angebracht. / Im Preis inbegriffen sind: / - Baustelleneinrichtung mit aller erforderlichen Einrichtung und das Abräumen derselben. / - Entfernen von Bäumen und Büschen inklusive Entsorgung / - Vorbereiten des Geländes (Aushub mit oder ohne Sprengmitteln) / - Sämtliche Arbeitsbühnen, Gerüstungen und Sicherheitsvorkehrungen für Verkehrswege und Gebäude, die außerhalb der Arbeitsfläche liegen; / - Sämtliche Transportmittel, ausgenommen Hubschrauber, welcher separat vergütet wird; / - Sämtliche Bohr- und Vermörtelungsarbeiten; / - Werkabnahme der Felsverhängung mit Abnahmeprotokoll durch den Systemlieferanten; / Rechtzeitig vor Beginn der Arbeiten sind der B.L. die technischen / Produktspezifikationen, die Systempläne, die Montageanleitungen und die entsprechenden statischen Nachweise auf Initiative und zu Lasten des AN vorzulegen.
8843		86.18.05.02		CONSOLIDAMENTO DELLE ROCCE CON RETE IN FUNE D´ACCIAIO / Copertura delle rocce con funi portanti tese in verticale e orizzontale, e pannelli di rete in fune d'acciaio. Vengono accettati unicamente sistemi la cui idoneità può essere dimostrata sulla scorta di prove in scala 1:1. Tali prove devono essere eseguite da istituti statali o riconosciuti dallo Stato. E` richiesta l'esibizione dei relativi documenti. / La copertura delle rocce è costituita essenzialmente da funi portanti tese in verticale e orizzontale, nonché da pannelli di rete in fune d'acciaio fissati alle funi portanti. Le funi e le reti poggiano direttamente sulla superficie del suolo. Nel caso di terreno molto irregolare sono necessarie funi di cucitura, altrimenti l'unione dei pannelli verrà effettuata mediante funi portanti. / La distanza delle funi portanti è al massimo di: / · orizzontale:4 m; · verticale: 4 m / Carico max. per ciascun campo 4/4 m = 38 kN (sicurezza = 2) / Le reti o le funi portanti vengono condotte e fissate lungo la superficie del suolo con ancoraggi supplementari (ancoraggi intermedi) nei punti d'incrocio delle funi portanti. Le funi portanti orizzontali si trovano al di sopra degli ancoraggi. Le funi portanti verticali vengono condotte alternativamente a destra e a sinistra degli ancoraggi. Nei punti in cui la conformazione del suolo non consente l'adesione della rete al suolo, vanno posati ancoraggi intermedi supplementari. La lunghezza delle funi portanti da un fissaggio terminale all'altro non deve superare i 40 m. Là dove la lunghezza delle funi portanti dovesse superare i 40 m, è necessario provvedere al loro fissaggio ad ancoraggi supplementari con una sovrapposizione di 1 m ca. Nel prolungamento delle funi portanti, i punti d'ancoraggio possono essere scelti in modo tale da consentire per quanto possibile l'ancoraggio in roccia. / La fune portante superiore orizzontale dev'essere collegata con funi di fissaggio agli ancoraggi superiori delle funi portanti verticali. La fune orizzontale inferiore viene fatta passare direttamente attraverso gli anelli delle funi d'ancoraggio. Le funi portanti vengono fissate al suolo con ancoraggi flessibili. La lunghezza degli ancoraggi deve essere scelta in modo che il carico di strappo sia maggiore del carico di rottura delle funi portanti. In caso di dubbio, è necessario eseguire prove di trazione nei punti critici. Come ancoraggi intermedi vanno utilizzati ancoraggi in roccia con filetto e piastre esagonali. In considerazione della notevole larghezza delle maglie dei pannelli di rete in fune d'acciaio, viene applicata in precedenza una rete metallica a maglie esagonali sotto le reti. / Sono compresi nel prezzo: / - l'impianto del cantiere con tutto quanto necessario; / - taglio di alberi e di cespugli compreso il loro smaltimento; / - la preparazione preventiva del piano di posa (scavo con o senza esplosivi); / - la realizzazione dei ponteggi necessari e dei piani di lavoro, tutti i dispositivi di sicurezza anche per le strade e gli edifici situati esternamente alla zona di intervento; / - l'utilizzo di qualsiasi mezzo di trasporto ad eccezione dell'elicottero, che verrà eventualmente compensato a parte; / - i lavori di perforazione e di iniezione; / - il collaudo con verbale di collaudo redatto dal fornitore del sistema. / Prima del montaggio ed in tempo debito devono essere forniti su iniziativa ed a carico dell'appaltatore le caratteristiche tecniche dei materiali impiegati, i piani di sistema, le istruzioni di montaggio ed i relativi calcoli statici. Fornitura e posa in opera di rivestimento di pannelli rete in fune e fune di bordo, costruiti con funi d'acciaio AMZ con resistenza del filo elementare di 1770 N/mm2, aventi fune di maglia con diametro mm 8, intrecciata passando la fune alternatamente sopra e sotto alle funi che concorrono a formare gli incroci, chiusa mediante manicotto di alluminio pressato di resistenza non inferiore al 90 % del carico di rottura della fune. Fune di bordo diametro 14 mm AMZ con resistenza del filo elementare di 1770 N/mm2,passante per le maglie perimetrali del pannello serrata ad esse con manicotto metallico pressato. / Maglia quadrata con lati disposti in diagonale, incroci delle maglie rinforzati con idonei elementi di collegamento. Le dimensioni di massima dei pannelli rete non saranno inferiori a mq 9. Zincatura pannelli secondo EN 10264/2 classe B. / Collegamento fra i pannelli rete in fune e gli ancoraggi predisposti, con funi d'acciaio AMZ diametro 12 mm, con resistenza del filo elementare di 1770 N/mm2, in modo da creare una robusta ed omogenea cucitura fra gli stessi. Le giunzioni della fune di collegamento dovranno essere eseguite con idonea morsettatura. / Sono compresi la posa del materiale sopra elencato, la fornitura e posa dei morsetti necessari alla realizzazione dell'opera, eventuale verniciatura delle funi componenti il pannello, i trasporti ed ogni altro onere per dare l'opera finita a regola d'arte. / Sono esclusi gli ancoraggi e struttura di contenimento in fune d'acciaio da compensare con le relative tariffe. / § / FELSSICHERUNG MIT DRAHTSEILNETZEN / Felsabdeckung bestehend aus horizontal und vertikal gespannten Tragseilen sowie Drahtseilnetzen. Es werden nur Systeme akzeptiert deren Eignung anhand von Versuchen im Massstab 1:1 nachgewiesen werden kann. Die Prüfungen müssen durch staatliche oder staatlich anerkannte Institute erfolgt sein. Entsprechende Dokumente sind vorzuweisen. / Die Felsabdeckung besteht im Wesentlichen aus horizontal und vertikal gespannten Tragseilen sowie Drahtseilnetzen, welche an den Tragseilen befestigt sind. Tragseile und Netze liegen dabei direkt auf der Geländeoberfläche auf. Wenn das Gelände sehr unregelmäßig ist sind Nahtseile erforderlich, ansonsten wird die Verbindung unter den Netzen / mittels der Tragseile hergestellt.Der Abstand der Tragseile ist im Maximum: / · horizontal: 4 m / · vertikal: 4 m / Arbeitslast pro Feld 4/4 m =38 kN (Sicherheit = 2) / Die Netze, bzw. Tragseile werden an den Kreuzungsstellen der Tragseile mit zusätzlichen Ankern (Zwischenanker) der Geländeoberfläche entlang geführt und gehalten. Die horizontalen Tragseile liegen oberhalb der Anker. Die vertikalen Tragseile liegen abwechselnd links und rechts der Anker. An Stellen, wo die Geländeform das Anliegen der Netze an die Oberfläche nicht / zuläßt, sind zusätzliche Zwischenanker zu setzen. / Die Länge der Tragseile von Endbefestigung zu Endbefestigung soll 40 m nicht übersteigen. Müssen Tragseile länger als 40 m hergestellt werden, so sollen diese an separaten Ankern befestigt werden, bei Überlappung von ca. 1 m. Die Verankerungspunkte können in der Verlängerung der Tragseile so gewählt werden, daß sie möglichst in Fels verankert werden können. / Das oberste horizontale Tragseil ist mit Befestigungsseilen mit den oberen Ankern der vertikalen Tragseile zu verbinden. Das unterste horizontale Tragseil ist direkt durch die Schlaufen der Seilanker durchzuführen. / Die Tragseile werden mit Seilankern im Boden verankert. Die Ankerlängen müssen so gewählt werden, daß die Ausreißlast größer als die Bruchlast der Tragseile ist. Im Zweifelsfall sind an kritischen Stellen Zugversuche durchzuführen. / Als Zwischenanker sind Felsanker mit Gewinde und 6-Eckkrallplatten zu verwenden / Aufgrund der großen Maschenweite der Drahtseilnetze wird vorgängig ein 6-Eck-Drahtgeflecht unterhalb der Netze angebracht. / Im Preis inbegriffen sind: / - Baustelleneinrichtung mit aller erforderlichen Einrichtung und das Abräumen derselben. / - Entfernen von Bäumen und Büschen inklusive Entsorgung / - Vorbereiten des Geländes (Aushub mit oder ohne Sprengmitteln) / - Sämtliche Arbeitsbühnen, Gerüstungen und Sicherheitsvorkehrungen für Verkehrswege und Gebäude, die außerhalb der Arbeitsfläche liegen; / - Sämtliche Transportmittel, ausgenommen Hubschrauber, welcher separat vergütet wird; / - Sämtliche Bohr- und Vermörtelungsarbeiten; / - Werkabnahme der Felsverhängung mit Abnahmeprotokoll durch den Systemlieferanten; / Rechtzeitig vor Beginn der Arbeiten sind der B.L. die technischen / Produktspezifikationen, die Systempläne, die Montageanleitungen und die entsprechenden statischen Nachweise auf Initiative und zu Lasten des AN vorzulegen. Lieferung und Verlegung einer Verhängung aus Drahtseilnetzen, bestehend aus aufeinander senkrecht verlaufenden Seilen und Randseilen, hergestellt mit Stahlseilen vom Typ AMZ (verzinkter metallischer Kern) und mit einem Widerstand des Einzeldrahtes von 1770 N/mm2, mit Maschenseilen Durchmesser 8 mm; verflochten, indem das Seil abwechselnd oberhalb und unterhalb der Seile eingefädelt wird, die die Kontenpunkte bilden, verbunden mit Ösen aus gepresstem Aluminium, die eine Festigkeit von nicht weniger als 90% der Bruchlast des Seils haben. Randseile mit einem Durchmesser von 14 mm, vom Typ AMZ (verzinkter metallischer Kern) und einer Festigkeit des Einzeldrahtes von 1770 N/mm2, der durch die Randmasschen verläuft und mittels gepresster metallischer Öse mit den Randseilen verbunden ist. / Quadratische Maschen mit diagonal angeordneten Seiten, Knotenpunkte des Netzes verstärkt mit geeigneten Verbindungselementen. In der Regel sind die Abmessungen der Netze nicht kleiner als 9 qm. Verzinkte Netze gemäß EN 10264/2 Klasse B. / Verbindungen der Drahtseilnetze und der vorgesehenen Verankerungen mit Stahlseilen vom Typ AMZ (verzinkter metallischer Kern), mit einem Durchmesser von 12 mm und mit einer Festigkeit des Einzeldrahtes von 1770 N/mm2, sodass eine widerstandsfähige und homogene Verflechtung zwischen diesen hergestellt werden kann. Die Stöße des Verbindungsseiles werden mit geeigneten Ösen hergestellt. / Im Preis enthalten sind die Verlegung des oben aufgezählten Materials, die Lieferung und die Verlegung der notwendigen Ösen zur Durchführung der Arbeiten, eventuelle Anstriche der Seile, die das Netz bilden, die Transporte und alle übrigen Leistungen, die für die fachgerechte Herstellung notwendig sind. / Ausgenommen sind die Verankerungen und die Befestigungsstruktur aus Stahlseilen, die mit den entsprechenden Positionen vergütet werden.
8844		86.18.05.02.A		Fornitura e posa in opera di rivestimento di pannelli rete in fune e fune di bordo, costruiti con funi d'acciaio AMZ con resistenza del filo elementare di 1770 N/mm2, aventi fune di maglia con diametro mm 8, intrecciata passando la fune alternatamente sopra e sotto alle funi che concorrono a formare gli incroci, chiusa mediante manicotto di alluminio pressato di resistenza non inferiore al 90 % del carico di rottura della fune. Fune di bordo diametro 14 mm AMZ con resistenza del filo elementare di 1770 N/mm2,passante per le maglie perimetrali del pannello serrata ad esse con manicotto metallico pressato. / Maglia quadrata con lati disposti in diagonale, incroci delle maglie rinforzati con idonei elementi di collegamento. Le dimensioni di massima dei pannelli rete non saranno inferiori a mq 9. Zincatura pannelli secondo EN 10264/2 classe B. / Collegamento fra i pannelli rete in fune e gli ancoraggi predisposti, con funi d'acciaio AMZ diametro 12 mm, con resistenza del filo elementare di 1770 N/mm2, in modo da creare una robusta ed omogenea cucitura fra gli stessi. Le giunzioni della fune di collegamento dovranno essere eseguite con idonea morsettatura. / Sono compresi la posa del materiale sopra elencato, la fornitura e posa dei morsetti necessari alla realizzazione dell'opera, eventuale verniciatura delle funi componenti il pannello, i trasporti ed ogni altro onere per dare l'opera finita a regola d'arte. / Sono esclusi gli ancoraggi e struttura di contenimento in fune d'acciaio da compensare con le relative tariffe. con maglia cm 20 x 20 / § / Lieferung und Verlegung einer Verhängung aus Drahtseilnetzen, bestehend aus aufeinander senkrecht verlaufenden Seilen und Randseilen, hergestellt mit Stahlseilen vom Typ AMZ (verzinkter metallischer Kern) und mit einem Widerstand des Einzeldrahtes von 1770 N/mm2, mit Maschenseilen Durchmesser 8 mm; verflochten, indem das Seil abwechselnd oberhalb und unterhalb der Seile eingefädelt wird, die die Kontenpunkte bilden, verbunden mit Ösen aus gepresstem Aluminium, die eine Festigkeit von nicht weniger als 90% der Bruchlast des Seils haben. Randseile mit einem Durchmesser von 14 mm, vom Typ AMZ (verzinkter metallischer Kern) und einer Festigkeit des Einzeldrahtes von 1770 N/mm2, der durch die Randmasschen verläuft und mittels gepresster metallischer Öse mit den Randseilen verbunden ist. / Quadratische Maschen mit diagonal angeordneten Seiten, Knotenpunkte des Netzes verstärkt mit geeigneten Verbindungselementen. In der Regel sind die Abmessungen der Netze nicht kleiner als 9 qm. Verzinkte Netze gemäß EN 10264/2 Klasse B. / Verbindungen der Drahtseilnetze und der vorgesehenen Verankerungen mit Stahlseilen vom Typ AMZ (verzinkter metallischer Kern), mit einem Durchmesser von 12 mm und mit einer Festigkeit des Einzeldrahtes von 1770 N/mm2, sodass eine widerstandsfähige und homogene Verflechtung zwischen diesen hergestellt werden kann. Die Stöße des Verbindungsseiles werden mit geeigneten Ösen hergestellt. / Im Preis enthalten sind die Verlegung des oben aufgezählten Materials, die Lieferung und die Verlegung der notwendigen Ösen zur Durchführung der Arbeiten, eventuelle Anstriche der Seile, die das Netz bilden, die Transporte und alle übrigen Leistungen, die für die fachgerechte Herstellung notwendig sind. / Ausgenommen sind die Verankerungen und die Befestigungsstruktur aus Stahlseilen, die mit den entsprechenden Positionen vergütet werden. mit Maschen 20 x 20 cm		m² § m²	61,08000
8845		86.18.05.02.B		Fornitura e posa in opera di rivestimento di pannelli rete in fune e fune di bordo, costruiti con funi d'acciaio AMZ con resistenza del filo elementare di 1770 N/mm2, aventi fune di maglia con diametro mm 8, intrecciata passando la fune alternatamente sopra e sotto alle funi che concorrono a formare gli incroci, chiusa mediante manicotto di alluminio pressato di resistenza non inferiore al 90 % del carico di rottura della fune. Fune di bordo diametro 14 mm AMZ con resistenza del filo elementare di 1770 N/mm2,passante per le maglie perimetrali del pannello serrata ad esse con manicotto metallico pressato. / Maglia quadrata con lati disposti in diagonale, incroci delle maglie rinforzati con idonei elementi di collegamento. Le dimensioni di massima dei pannelli rete non saranno inferiori a mq 9. Zincatura pannelli secondo EN 10264/2 classe B. / Collegamento fra i pannelli rete in fune e gli ancoraggi predisposti, con funi d'acciaio AMZ diametro 12 mm, con resistenza del filo elementare di 1770 N/mm2, in modo da creare una robusta ed omogenea cucitura fra gli stessi. Le giunzioni della fune di collegamento dovranno essere eseguite con idonea morsettatura. / Sono compresi la posa del materiale sopra elencato, la fornitura e posa dei morsetti necessari alla realizzazione dell'opera, eventuale verniciatura delle funi componenti il pannello, i trasporti ed ogni altro onere per dare l'opera finita a regola d'arte. / Sono esclusi gli ancoraggi e struttura di contenimento in fune d'acciaio da compensare con le relative tariffe. con maglia cm 25 x 25 / § / Lieferung und Verlegung einer Verhängung aus Drahtseilnetzen, bestehend aus aufeinander senkrecht verlaufenden Seilen und Randseilen, hergestellt mit Stahlseilen vom Typ AMZ (verzinkter metallischer Kern) und mit einem Widerstand des Einzeldrahtes von 1770 N/mm2, mit Maschenseilen Durchmesser 8 mm; verflochten, indem das Seil abwechselnd oberhalb und unterhalb der Seile eingefädelt wird, die die Kontenpunkte bilden, verbunden mit Ösen aus gepresstem Aluminium, die eine Festigkeit von nicht weniger als 90% der Bruchlast des Seils haben. Randseile mit einem Durchmesser von 14 mm, vom Typ AMZ (verzinkter metallischer Kern) und einer Festigkeit des Einzeldrahtes von 1770 N/mm2, der durch die Randmasschen verläuft und mittels gepresster metallischer Öse mit den Randseilen verbunden ist. / Quadratische Maschen mit diagonal angeordneten Seiten, Knotenpunkte des Netzes verstärkt mit geeigneten Verbindungselementen. In der Regel sind die Abmessungen der Netze nicht kleiner als 9 qm. Verzinkte Netze gemäß EN 10264/2 Klasse B. / Verbindungen der Drahtseilnetze und der vorgesehenen Verankerungen mit Stahlseilen vom Typ AMZ (verzinkter metallischer Kern), mit einem Durchmesser von 12 mm und mit einer Festigkeit des Einzeldrahtes von 1770 N/mm2, sodass eine widerstandsfähige und homogene Verflechtung zwischen diesen hergestellt werden kann. Die Stöße des Verbindungsseiles werden mit geeigneten Ösen hergestellt. / Im Preis enthalten sind die Verlegung des oben aufgezählten Materials, die Lieferung und die Verlegung der notwendigen Ösen zur Durchführung der Arbeiten, eventuelle Anstriche der Seile, die das Netz bilden, die Transporte und alle übrigen Leistungen, die für die fachgerechte Herstellung notwendig sind. / Ausgenommen sind die Verankerungen und die Befestigungsstruktur aus Stahlseilen, die mit den entsprechenden Positionen vergütet werden. mit Maschen 25 x 25 cm		m² § m²	54,97000
8846		86.18.05.02.C		Fornitura e posa in opera di rivestimento di pannelli rete in fune e fune di bordo, costruiti con funi d'acciaio AMZ con resistenza del filo elementare di 1770 N/mm2, aventi fune di maglia con diametro mm 8, intrecciata passando la fune alternatamente sopra e sotto alle funi che concorrono a formare gli incroci, chiusa mediante manicotto di alluminio pressato di resistenza non inferiore al 90 % del carico di rottura della fune. Fune di bordo diametro 14 mm AMZ con resistenza del filo elementare di 1770 N/mm2,passante per le maglie perimetrali del pannello serrata ad esse con manicotto metallico pressato. / Maglia quadrata con lati disposti in diagonale, incroci delle maglie rinforzati con idonei elementi di collegamento. Le dimensioni di massima dei pannelli rete non saranno inferiori a mq 9. Zincatura pannelli secondo EN 10264/2 classe B. / Collegamento fra i pannelli rete in fune e gli ancoraggi predisposti, con funi d'acciaio AMZ diametro 12 mm, con resistenza del filo elementare di 1770 N/mm2, in modo da creare una robusta ed omogenea cucitura fra gli stessi. Le giunzioni della fune di collegamento dovranno essere eseguite con idonea morsettatura. / Sono compresi la posa del materiale sopra elencato, la fornitura e posa dei morsetti necessari alla realizzazione dell'opera, eventuale verniciatura delle funi componenti il pannello, i trasporti ed ogni altro onere per dare l'opera finita a regola d'arte. / Sono esclusi gli ancoraggi e struttura di contenimento in fune d'acciaio da compensare con le relative tariffe. con maglia cm 30 x 30 / § / Lieferung und Verlegung einer Verhängung aus Drahtseilnetzen, bestehend aus aufeinander senkrecht verlaufenden Seilen und Randseilen, hergestellt mit Stahlseilen vom Typ AMZ (verzinkter metallischer Kern) und mit einem Widerstand des Einzeldrahtes von 1770 N/mm2, mit Maschenseilen Durchmesser 8 mm; verflochten, indem das Seil abwechselnd oberhalb und unterhalb der Seile eingefädelt wird, die die Kontenpunkte bilden, verbunden mit Ösen aus gepresstem Aluminium, die eine Festigkeit von nicht weniger als 90% der Bruchlast des Seils haben. Randseile mit einem Durchmesser von 14 mm, vom Typ AMZ (verzinkter metallischer Kern) und einer Festigkeit des Einzeldrahtes von 1770 N/mm2, der durch die Randmasschen verläuft und mittels gepresster metallischer Öse mit den Randseilen verbunden ist. / Quadratische Maschen mit diagonal angeordneten Seiten, Knotenpunkte des Netzes verstärkt mit geeigneten Verbindungselementen. In der Regel sind die Abmessungen der Netze nicht kleiner als 9 qm. Verzinkte Netze gemäß EN 10264/2 Klasse B. / Verbindungen der Drahtseilnetze und der vorgesehenen Verankerungen mit Stahlseilen vom Typ AMZ (verzinkter metallischer Kern), mit einem Durchmesser von 12 mm und mit einer Festigkeit des Einzeldrahtes von 1770 N/mm2, sodass eine widerstandsfähige und homogene Verflechtung zwischen diesen hergestellt werden kann. Die Stöße des Verbindungsseiles werden mit geeigneten Ösen hergestellt. / Im Preis enthalten sind die Verlegung des oben aufgezählten Materials, die Lieferung und die Verlegung der notwendigen Ösen zur Durchführung der Arbeiten, eventuelle Anstriche der Seile, die das Netz bilden, die Transporte und alle übrigen Leistungen, die für die fachgerechte Herstellung notwendig sind. / Ausgenommen sind die Verankerungen und die Befestigungsstruktur aus Stahlseilen, die mit den entsprechenden Positionen vergütet werden. mit Maschen 30 x 30 cm		m² § m²	49,88000
8847		86.20		Fornitura e posa in opera di rivestimento di pannelli rete in fune e fune di bordo, costruiti con funi d'acciaio AMZ con resistenza del filo elementare di 1770 N/mm2, aventi fune di maglia con diametro mm 8, intrecciata passando la fune alternatamente sopra e sotto alle funi che concorrono a formare gli incroci, chiusa mediante manicotto di alluminio pressato di resistenza non inferiore al 90 % del carico di rottura della fune. Fune di bordo diametro 14 mm AMZ con resistenza del filo elementare di 1770 N/mm2,passante per le maglie perimetrali del pannello serrata ad esse con manicotto metallico pressato. / Maglia quadrata con lati disposti in diagonale, incroci delle maglie rinforzati con idonei elementi di collegamento. Le dimensioni di massima dei pannelli rete non saranno inferiori a mq 9. Zincatura pannelli secondo EN 10264/2 classe B. / Collegamento fra i pannelli rete in fune e gli ancoraggi predisposti, con funi d'acciaio AMZ diametro 12 mm, con resistenza del filo elementare di 1770 N/mm2, in modo da creare una robusta ed omogenea cucitura fra gli stessi. Le giunzioni della fune di collegamento dovranno essere eseguite con idonea morsettatura. / Sono compresi la posa del materiale sopra elencato, la fornitura e posa dei morsetti necessari alla realizzazione dell'opera, eventuale verniciatura delle funi componenti il pannello, i trasporti ed ogni altro onere per dare l'opera finita a regola d'arte. / Sono esclusi gli ancoraggi e struttura di contenimento in fune d'acciaio da compensare con le relative tariffe. PARAMASSI / Esecuzione di paramassi in qualsiasi luogo ed a qualsiasi quota, compresi ponteggi, piani di lavoro e tutti gli altri mezzi di lavoro. / § / Lieferung und Verlegung einer Verhängung aus Drahtseilnetzen, bestehend aus aufeinander senkrecht verlaufenden Seilen und Randseilen, hergestellt mit Stahlseilen vom Typ AMZ (verzinkter metallischer Kern) und mit einem Widerstand des Einzeldrahtes von 1770 N/mm2, mit Maschenseilen Durchmesser 8 mm; verflochten, indem das Seil abwechselnd oberhalb und unterhalb der Seile eingefädelt wird, die die Kontenpunkte bilden, verbunden mit Ösen aus gepresstem Aluminium, die eine Festigkeit von nicht weniger als 90% der Bruchlast des Seils haben. Randseile mit einem Durchmesser von 14 mm, vom Typ AMZ (verzinkter metallischer Kern) und einer Festigkeit des Einzeldrahtes von 1770 N/mm2, der durch die Randmasschen verläuft und mittels gepresster metallischer Öse mit den Randseilen verbunden ist. / Quadratische Maschen mit diagonal angeordneten Seiten, Knotenpunkte des Netzes verstärkt mit geeigneten Verbindungselementen. In der Regel sind die Abmessungen der Netze nicht kleiner als 9 qm. Verzinkte Netze gemäß EN 10264/2 Klasse B. / Verbindungen der Drahtseilnetze und der vorgesehenen Verankerungen mit Stahlseilen vom Typ AMZ (verzinkter metallischer Kern), mit einem Durchmesser von 12 mm und mit einer Festigkeit des Einzeldrahtes von 1770 N/mm2, sodass eine widerstandsfähige und homogene Verflechtung zwischen diesen hergestellt werden kann. Die Stöße des Verbindungsseiles werden mit geeigneten Ösen hergestellt. / Im Preis enthalten sind die Verlegung des oben aufgezählten Materials, die Lieferung und die Verlegung der notwendigen Ösen zur Durchführung der Arbeiten, eventuelle Anstriche der Seile, die das Netz bilden, die Transporte und alle übrigen Leistungen, die für die fachgerechte Herstellung notwendig sind. / Ausgenommen sind die Verankerungen und die Befestigungsstruktur aus Stahlseilen, die mit den entsprechenden Positionen vergütet werden. STEINSCHLAGSCHUTZBAUTEN / Ausführung von Steinschlagschutzbauten an beliebigem Ort, auf beliebiger Höhe, mit inbegriffen Gerüste, Arbeitsbühnen und sämtliche anderen Arbeitsmittel und -geräte.
8848		86.20.01		PARAMASSI / Esecuzione di paramassi in qualsiasi luogo ed a qualsiasi quota, compresi ponteggi, piani di lavoro e tutti gli altri mezzi di lavoro. PARAMASSI RIGIDI / § / STEINSCHLAGSCHUTZBAUTEN / Ausführung von Steinschlagschutzbauten an beliebigem Ort, auf beliebiger Höhe, mit inbegriffen Gerüste, Arbeitsbühnen und sämtliche anderen Arbeitsmittel und -geräte. STARRE STEINSCHLAGSCHUTZBAUTEN
8849		86.20.01.01		PARAMASSI RIGIDI Paramassi rigido, costituito da: / - ritti di profilato INP ad interasse "i", verniciati; / - basamenti in conglomerato cementizio C 25/30, dimensioni 60/60/60 cm oppure esecuzione di fori di ancoraggio delle dimensioni opportune nella roccia od in manufatti esistenti; / - correnti in tronchi completamente scortecciati di larice del ø 20,00 cm, impregnati a pressione con antimuffa approvato dalla DL, posti in opera sfalsati e fissati ai ritti mediante bulloni M12 con rondella, dado e controdado, tutti zincati; / - rete di filo di ferro, fortemente zincato, a doppia torsione con maglia cm 5 x 7 con filo del ø 2,40 mm. Nei giunti la rete deve essere legata con filo fortemente zincato ø 2,20 mm. La rete deve essere fissata al corrente superiore mediante ripiegatura per due maglie e filo fortemente zincato ø 2,20 mm passante, inchiodato con ganci di ferro ø 2,00 mm ad interasse di cm 25,00. Il bordo inferiore della rete deve arrivare fino a tergo del basamento. / I ritti dovranno essere annegati per una profondità di cm 40 in malta cementizia a 500 kg di cemento R425 nei fori predisposti. / Verrà misurata la superficie fuori terra o rispettivamente sopra il basamento del paramasso in opera. / Lunghezza complessiva ritti: H / § / STARRE STEINSCHLAGSCHUTZBAUTEN Starrer Steinschlagschutzzaun bestehend aus: / - Stehern aus Walzstahlprofilen INP mit Achsabstand "i", mit Lackanstrich; / - Fundament aus Beton der Festigkeitsklasse C 25/30, Abmessungen 60/60/60 cm oder Ausführung von Verankerungslöchern mit den geeigneten Abmessungen in Fels oder bestehenden Bauwerken; / - horizontalen Läufern bestehend aus vollständig entrindeten Lärchenstämmen, ø 20,00 cm mit von der BL genehmigten Imprägnierungsmitteln druckimprägniert, versetzt eingebaut und mittels Schrauben M12, Beilagsscheibe, Mutter und Gegenmutter, alles verzinkt an den Stehern befestigt; / - Eisendrahtnetz, stark verzinkt, doppelt gewendelt, Maschenweite 5 x 7 cm mit Eisendraht ø 2,40 mm. Bei den Stößen muß das Drahtnetz mit stark verzinktem Draht, ø 2,20 mm, vernäht werden. Das Netz muß beim obersten Holzbalken mittels Umbiegen auf mind. 2 Maschen und Vernähen mit verzinktem Draht, ø 2,20 mm vernäht werden und mit Eisenhaken ø 2,00 mm, Achsabstand 25,00 cm vernagelt werden. Der untere Rand des Netzes muß bis hinter das Fundament reichen. / Die Steher müssen auf eine Tiefe von 40,0 cm in Zementmörtel zu 500 kg R425 in die vorgefertigten Öffnungen vergossen werden. / Es wird die Oberfläche über Geländeoberkante bzw. Maueroberkante des eingebauten Steinschlagzaunes gemessen. / Baulänge der Steher: H
8850		86.20.01.01.A		Paramassi rigido, costituito da: / - ritti di profilato INP ad interasse "i", verniciati; / - basamenti in conglomerato cementizio C 25/30, dimensioni 60/60/60 cm oppure esecuzione di fori di ancoraggio delle dimensioni opportune nella roccia od in manufatti esistenti; / - correnti in tronchi completamente scortecciati di larice del ø 20,00 cm, impregnati a pressione con antimuffa approvato dalla DL, posti in opera sfalsati e fissati ai ritti mediante bulloni M12 con rondella, dado e controdado, tutti zincati; / - rete di filo di ferro, fortemente zincato, a doppia torsione con maglia cm 5 x 7 con filo del ø 2,40 mm. Nei giunti la rete deve essere legata con filo fortemente zincato ø 2,20 mm. La rete deve essere fissata al corrente superiore mediante ripiegatura per due maglie e filo fortemente zincato ø 2,20 mm passante, inchiodato con ganci di ferro ø 2,00 mm ad interasse di cm 25,00. Il bordo inferiore della rete deve arrivare fino a tergo del basamento. / I ritti dovranno essere annegati per una profondità di cm 40 in malta cementizia a 500 kg di cemento R425 nei fori predisposti. / Verrà misurata la superficie fuori terra o rispettivamente sopra il basamento del paramasso in opera. / Lunghezza complessiva ritti: H ritti: INP 200 i = 1,75 m H = 2,00 m / § / Starrer Steinschlagschutzzaun bestehend aus: / - Stehern aus Walzstahlprofilen INP mit Achsabstand "i", mit Lackanstrich; / - Fundament aus Beton der Festigkeitsklasse C 25/30, Abmessungen 60/60/60 cm oder Ausführung von Verankerungslöchern mit den geeigneten Abmessungen in Fels oder bestehenden Bauwerken; / - horizontalen Läufern bestehend aus vollständig entrindeten Lärchenstämmen, ø 20,00 cm mit von der BL genehmigten Imprägnierungsmitteln druckimprägniert, versetzt eingebaut und mittels Schrauben M12, Beilagsscheibe, Mutter und Gegenmutter, alles verzinkt an den Stehern befestigt; / - Eisendrahtnetz, stark verzinkt, doppelt gewendelt, Maschenweite 5 x 7 cm mit Eisendraht ø 2,40 mm. Bei den Stößen muß das Drahtnetz mit stark verzinktem Draht, ø 2,20 mm, vernäht werden. Das Netz muß beim obersten Holzbalken mittels Umbiegen auf mind. 2 Maschen und Vernähen mit verzinktem Draht, ø 2,20 mm vernäht werden und mit Eisenhaken ø 2,00 mm, Achsabstand 25,00 cm vernagelt werden. Der untere Rand des Netzes muß bis hinter das Fundament reichen. / Die Steher müssen auf eine Tiefe von 40,0 cm in Zementmörtel zu 500 kg R425 in die vorgefertigten Öffnungen vergossen werden. / Es wird die Oberfläche über Geländeoberkante bzw. Maueroberkante des eingebauten Steinschlagzaunes gemessen. / Baulänge der Steher: H Steher: INP 200 i = 1,75 m H = 2,00 m		m § m	410,00000
8851		86.20.01.01.B		Paramassi rigido, costituito da: / - ritti di profilato INP ad interasse "i", verniciati; / - basamenti in conglomerato cementizio C 25/30, dimensioni 60/60/60 cm oppure esecuzione di fori di ancoraggio delle dimensioni opportune nella roccia od in manufatti esistenti; / - correnti in tronchi completamente scortecciati di larice del ø 20,00 cm, impregnati a pressione con antimuffa approvato dalla DL, posti in opera sfalsati e fissati ai ritti mediante bulloni M12 con rondella, dado e controdado, tutti zincati; / - rete di filo di ferro, fortemente zincato, a doppia torsione con maglia cm 5 x 7 con filo del ø 2,40 mm. Nei giunti la rete deve essere legata con filo fortemente zincato ø 2,20 mm. La rete deve essere fissata al corrente superiore mediante ripiegatura per due maglie e filo fortemente zincato ø 2,20 mm passante, inchiodato con ganci di ferro ø 2,00 mm ad interasse di cm 25,00. Il bordo inferiore della rete deve arrivare fino a tergo del basamento. / I ritti dovranno essere annegati per una profondità di cm 40 in malta cementizia a 500 kg di cemento R425 nei fori predisposti. / Verrà misurata la superficie fuori terra o rispettivamente sopra il basamento del paramasso in opera. / Lunghezza complessiva ritti: H ritti: INP 200 i = 1,75 m H a richiesta / § / Starrer Steinschlagschutzzaun bestehend aus: / - Stehern aus Walzstahlprofilen INP mit Achsabstand "i", mit Lackanstrich; / - Fundament aus Beton der Festigkeitsklasse C 25/30, Abmessungen 60/60/60 cm oder Ausführung von Verankerungslöchern mit den geeigneten Abmessungen in Fels oder bestehenden Bauwerken; / - horizontalen Läufern bestehend aus vollständig entrindeten Lärchenstämmen, ø 20,00 cm mit von der BL genehmigten Imprägnierungsmitteln druckimprägniert, versetzt eingebaut und mittels Schrauben M12, Beilagsscheibe, Mutter und Gegenmutter, alles verzinkt an den Stehern befestigt; / - Eisendrahtnetz, stark verzinkt, doppelt gewendelt, Maschenweite 5 x 7 cm mit Eisendraht ø 2,40 mm. Bei den Stößen muß das Drahtnetz mit stark verzinktem Draht, ø 2,20 mm, vernäht werden. Das Netz muß beim obersten Holzbalken mittels Umbiegen auf mind. 2 Maschen und Vernähen mit verzinktem Draht, ø 2,20 mm vernäht werden und mit Eisenhaken ø 2,00 mm, Achsabstand 25,00 cm vernagelt werden. Der untere Rand des Netzes muß bis hinter das Fundament reichen. / Die Steher müssen auf eine Tiefe von 40,0 cm in Zementmörtel zu 500 kg R425 in die vorgefertigten Öffnungen vergossen werden. / Es wird die Oberfläche über Geländeoberkante bzw. Maueroberkante des eingebauten Steinschlagzaunes gemessen. / Baulänge der Steher: H Steher: INP 200 i = 1,75 m H nach Anordnung der BL		m² § m²	215,00000
8852		86.20.02		Paramassi rigido, costituito da: / - ritti di profilato INP ad interasse "i", verniciati; / - basamenti in conglomerato cementizio C 25/30, dimensioni 60/60/60 cm oppure esecuzione di fori di ancoraggio delle dimensioni opportune nella roccia od in manufatti esistenti; / - correnti in tronchi completamente scortecciati di larice del ø 20,00 cm, impregnati a pressione con antimuffa approvato dalla DL, posti in opera sfalsati e fissati ai ritti mediante bulloni M12 con rondella, dado e controdado, tutti zincati; / - rete di filo di ferro, fortemente zincato, a doppia torsione con maglia cm 5 x 7 con filo del ø 2,40 mm. Nei giunti la rete deve essere legata con filo fortemente zincato ø 2,20 mm. La rete deve essere fissata al corrente superiore mediante ripiegatura per due maglie e filo fortemente zincato ø 2,20 mm passante, inchiodato con ganci di ferro ø 2,00 mm ad interasse di cm 25,00. Il bordo inferiore della rete deve arrivare fino a tergo del basamento. / I ritti dovranno essere annegati per una profondità di cm 40 in malta cementizia a 500 kg di cemento R425 nei fori predisposti. / Verrà misurata la superficie fuori terra o rispettivamente sopra il basamento del paramasso in opera. / Lunghezza complessiva ritti: H PARAMASSI ELASTICI / § / Starrer Steinschlagschutzzaun bestehend aus: / - Stehern aus Walzstahlprofilen INP mit Achsabstand "i", mit Lackanstrich; / - Fundament aus Beton der Festigkeitsklasse C 25/30, Abmessungen 60/60/60 cm oder Ausführung von Verankerungslöchern mit den geeigneten Abmessungen in Fels oder bestehenden Bauwerken; / - horizontalen Läufern bestehend aus vollständig entrindeten Lärchenstämmen, ø 20,00 cm mit von der BL genehmigten Imprägnierungsmitteln druckimprägniert, versetzt eingebaut und mittels Schrauben M12, Beilagsscheibe, Mutter und Gegenmutter, alles verzinkt an den Stehern befestigt; / - Eisendrahtnetz, stark verzinkt, doppelt gewendelt, Maschenweite 5 x 7 cm mit Eisendraht ø 2,40 mm. Bei den Stößen muß das Drahtnetz mit stark verzinktem Draht, ø 2,20 mm, vernäht werden. Das Netz muß beim obersten Holzbalken mittels Umbiegen auf mind. 2 Maschen und Vernähen mit verzinktem Draht, ø 2,20 mm vernäht werden und mit Eisenhaken ø 2,00 mm, Achsabstand 25,00 cm vernagelt werden. Der untere Rand des Netzes muß bis hinter das Fundament reichen. / Die Steher müssen auf eine Tiefe von 40,0 cm in Zementmörtel zu 500 kg R425 in die vorgefertigten Öffnungen vergossen werden. / Es wird die Oberfläche über Geländeoberkante bzw. Maueroberkante des eingebauten Steinschlagzaunes gemessen. / Baulänge der Steher: H ELASTISCHE STEINSCHLAGSCHUTZBAUTEN
8853		86.20.02.01		PARAMASSI ELASTICI Paramassi elastico costituito da: / - ritti in profilato INP1 ad interasse "i". I ritti di testata devono essere controventati diagonalmente a ca. 45° con profilati INP2 con un lato saldato od imbullonato ed un lato annegato nel basamento; / - basamenti in conglomerato cementizio C 25/30, dimensioni 70/70/100 cm oppure esecuzione di fori delle opportune dimensioni nella roccia od in manufatti esistenti; / - cavi funicolari min. ø 16 mm longitudinali, posti parallelamente a distanza reciproca di 20 cm, tesi tra i ritti terminali con apposite guide, tenditori e morsettiere; / - cavi funicolari min. ø 16 mm in corrispondenza dei ritti, fissati su un lato sui ritti stessi con apposita guida e morsettiera e sull'altro lato in ganci d'acciaio zincati ø 20 cm, B450C, annegati con malta a 500 kg nella roccia od in appositi basamenti, questi compresi. Il cavo deve essere leggermente teso e munito di asola di frizione con diametro ca. 50 cm opportunamente bloccata per garantire un'ulteriore dissipazione di energia; / - rete metallica zincata a doppia torsione, diametro minimo filo 2,60 mm, collegata alle funi con filo zincato, con bordo inferiore fissato al piano pavimento. / I ritti dovranno essere annegati per una profondità di 80 cm in malta cementizia a 500 kg R425 nei fori predisposti. / Verrà misurata la superficie del paramasso in opera sopra il terreno o il basamento. / Lunghezza complessiva dei ritti: H / § / ELASTISCHE STEINSCHLAGSCHUTZBAUTEN Elastischer Steinschlagschutzzaun bestehend aus: / - Stehern aus Walzstahlprofilen INP1 mit Achsabstand "i". Die Endsteher müssen diagonal ausgesteift werden, ca. 45° mit Walzstahlprofilen INP2, eine Seite mit dem Steher verschweißt oder verschraubt, die andere im Fundament vergossen; / - Fundamentblöcke aus Beton C 25/30, Abmessungen 70/70/ 100 cm oder Herstellen von Löchern mit geeigneten Abmessungen im Fels oder in bestehenden Bauwerken; / - Längsseile (Seilbahnseile) min. ø 16 mm, in einem gegenseitigen Abstand von 20 cm parallel verlegt, zwischen den Endprofilen abgespannt, in eigenen Führungssitzen, mit Spannern und Schraubenklemmen; / - Seilbahnseilabspannungen min. ø 16 mm im Bereich der Steher, bei den Stehern befestigt mit eigenen Führungselementen und Schraubenklemmen, an der anderen Seite in verzinkten Stahlbügeln ø 20 cm, B450C, mit Zementmörtel zu 500 kg im Felsen oder in eigenen Fundamenten verankert, diese alle im Preis mit inbegriffen. Das Seil muß leicht gespannt sein und mit einer Rutschschleife Durchmesser ca. 50 cm, in geeigneter Weise verklemmt sein, um einen zusätzlichen Energieabbau zu gewährleisten; / - doppelt gewendeltes verzinktes Drahtnetz, Mindestdurchmesser des Drahtes 2,6 mm, mit verzinktem Draht bei den Seilen befestigt, unterer Drahtnetzrand am Boden befestigt. / Die Steher müssen in vorbereiteten Öffnungen auf eine Tiefe von mindestens 80 cm mit Zementmörtel zu 500 kg R425 vergossen werden. / Es wird die Oberfläche über Geländeoberkante bzw. Maueroberkante des fertigen Steinschlagzaunes gemessen. / Gesamte Baulänge der Steher: H
8854		86.20.02.01.A		Paramassi elastico costituito da: / - ritti in profilato INP1 ad interasse "i". I ritti di testata devono essere controventati diagonalmente a ca. 45° con profilati INP2 con un lato saldato od imbullonato ed un lato annegato nel basamento; / - basamenti in conglomerato cementizio C 25/30, dimensioni 70/70/100 cm oppure esecuzione di fori delle opportune dimensioni nella roccia od in manufatti esistenti; / - cavi funicolari min. ø 16 mm longitudinali, posti parallelamente a distanza reciproca di 20 cm, tesi tra i ritti terminali con apposite guide, tenditori e morsettiere; / - cavi funicolari min. ø 16 mm in corrispondenza dei ritti, fissati su un lato sui ritti stessi con apposita guida e morsettiera e sull'altro lato in ganci d'acciaio zincati ø 20 cm, B450C, annegati con malta a 500 kg nella roccia od in appositi basamenti, questi compresi. Il cavo deve essere leggermente teso e munito di asola di frizione con diametro ca. 50 cm opportunamente bloccata per garantire un'ulteriore dissipazione di energia; / - rete metallica zincata a doppia torsione, diametro minimo filo 2,60 mm, collegata alle funi con filo zincato, con bordo inferiore fissato al piano pavimento. / I ritti dovranno essere annegati per una profondità di 80 cm in malta cementizia a 500 kg R425 nei fori predisposti. / Verrà misurata la superficie del paramasso in opera sopra il terreno o il basamento. / Lunghezza complessiva dei ritti: H ritti: INP1 240, INP2 200 i = 5,00 m H = 2,80 m / § / Elastischer Steinschlagschutzzaun bestehend aus: / - Stehern aus Walzstahlprofilen INP1 mit Achsabstand "i". Die Endsteher müssen diagonal ausgesteift werden, ca. 45° mit Walzstahlprofilen INP2, eine Seite mit dem Steher verschweißt oder verschraubt, die andere im Fundament vergossen; / - Fundamentblöcke aus Beton C 25/30, Abmessungen 70/70/ 100 cm oder Herstellen von Löchern mit geeigneten Abmessungen im Fels oder in bestehenden Bauwerken; / - Längsseile (Seilbahnseile) min. ø 16 mm, in einem gegenseitigen Abstand von 20 cm parallel verlegt, zwischen den Endprofilen abgespannt, in eigenen Führungssitzen, mit Spannern und Schraubenklemmen; / - Seilbahnseilabspannungen min. ø 16 mm im Bereich der Steher, bei den Stehern befestigt mit eigenen Führungselementen und Schraubenklemmen, an der anderen Seite in verzinkten Stahlbügeln ø 20 cm, B450C, mit Zementmörtel zu 500 kg im Felsen oder in eigenen Fundamenten verankert, diese alle im Preis mit inbegriffen. Das Seil muß leicht gespannt sein und mit einer Rutschschleife Durchmesser ca. 50 cm, in geeigneter Weise verklemmt sein, um einen zusätzlichen Energieabbau zu gewährleisten; / - doppelt gewendeltes verzinktes Drahtnetz, Mindestdurchmesser des Drahtes 2,6 mm, mit verzinktem Draht bei den Seilen befestigt, unterer Drahtnetzrand am Boden befestigt. / Die Steher müssen in vorbereiteten Öffnungen auf eine Tiefe von mindestens 80 cm mit Zementmörtel zu 500 kg R425 vergossen werden. / Es wird die Oberfläche über Geländeoberkante bzw. Maueroberkante des fertigen Steinschlagzaunes gemessen. / Gesamte Baulänge der Steher: H Steher: INP1 240, INP2 200 i = 5,00 m H = 2,80 m		m § m	580,00000
8855		86.20.02.01.B		Paramassi elastico costituito da: / - ritti in profilato INP1 ad interasse "i". I ritti di testata devono essere controventati diagonalmente a ca. 45° con profilati INP2 con un lato saldato od imbullonato ed un lato annegato nel basamento; / - basamenti in conglomerato cementizio C 25/30, dimensioni 70/70/100 cm oppure esecuzione di fori delle opportune dimensioni nella roccia od in manufatti esistenti; / - cavi funicolari min. ø 16 mm longitudinali, posti parallelamente a distanza reciproca di 20 cm, tesi tra i ritti terminali con apposite guide, tenditori e morsettiere; / - cavi funicolari min. ø 16 mm in corrispondenza dei ritti, fissati su un lato sui ritti stessi con apposita guida e morsettiera e sull'altro lato in ganci d'acciaio zincati ø 20 cm, B450C, annegati con malta a 500 kg nella roccia od in appositi basamenti, questi compresi. Il cavo deve essere leggermente teso e munito di asola di frizione con diametro ca. 50 cm opportunamente bloccata per garantire un'ulteriore dissipazione di energia; / - rete metallica zincata a doppia torsione, diametro minimo filo 2,60 mm, collegata alle funi con filo zincato, con bordo inferiore fissato al piano pavimento. / I ritti dovranno essere annegati per una profondità di 80 cm in malta cementizia a 500 kg R425 nei fori predisposti. / Verrà misurata la superficie del paramasso in opera sopra il terreno o il basamento. / Lunghezza complessiva dei ritti: H ritti: INP1 240, INP2 200 i = 5,00 m H a richiesta / § / Elastischer Steinschlagschutzzaun bestehend aus: / - Stehern aus Walzstahlprofilen INP1 mit Achsabstand "i". Die Endsteher müssen diagonal ausgesteift werden, ca. 45° mit Walzstahlprofilen INP2, eine Seite mit dem Steher verschweißt oder verschraubt, die andere im Fundament vergossen; / - Fundamentblöcke aus Beton C 25/30, Abmessungen 70/70/ 100 cm oder Herstellen von Löchern mit geeigneten Abmessungen im Fels oder in bestehenden Bauwerken; / - Längsseile (Seilbahnseile) min. ø 16 mm, in einem gegenseitigen Abstand von 20 cm parallel verlegt, zwischen den Endprofilen abgespannt, in eigenen Führungssitzen, mit Spannern und Schraubenklemmen; / - Seilbahnseilabspannungen min. ø 16 mm im Bereich der Steher, bei den Stehern befestigt mit eigenen Führungselementen und Schraubenklemmen, an der anderen Seite in verzinkten Stahlbügeln ø 20 cm, B450C, mit Zementmörtel zu 500 kg im Felsen oder in eigenen Fundamenten verankert, diese alle im Preis mit inbegriffen. Das Seil muß leicht gespannt sein und mit einer Rutschschleife Durchmesser ca. 50 cm, in geeigneter Weise verklemmt sein, um einen zusätzlichen Energieabbau zu gewährleisten; / - doppelt gewendeltes verzinktes Drahtnetz, Mindestdurchmesser des Drahtes 2,6 mm, mit verzinktem Draht bei den Seilen befestigt, unterer Drahtnetzrand am Boden befestigt. / Die Steher müssen in vorbereiteten Öffnungen auf eine Tiefe von mindestens 80 cm mit Zementmörtel zu 500 kg R425 vergossen werden. / Es wird die Oberfläche über Geländeoberkante bzw. Maueroberkante des fertigen Steinschlagzaunes gemessen. / Gesamte Baulänge der Steher: H Steher: INP1 240, INP2 200 i = 5,00 m H nach Anordnung der BL		m² § m²	220,00000
8856		86.20.04		Paramassi elastico costituito da: / - ritti in profilato INP1 ad interasse "i". I ritti di testata devono essere controventati diagonalmente a ca. 45° con profilati INP2 con un lato saldato od imbullonato ed un lato annegato nel basamento; / - basamenti in conglomerato cementizio C 25/30, dimensioni 70/70/100 cm oppure esecuzione di fori delle opportune dimensioni nella roccia od in manufatti esistenti; / - cavi funicolari min. ø 16 mm longitudinali, posti parallelamente a distanza reciproca di 20 cm, tesi tra i ritti terminali con apposite guide, tenditori e morsettiere; / - cavi funicolari min. ø 16 mm in corrispondenza dei ritti, fissati su un lato sui ritti stessi con apposita guida e morsettiera e sull'altro lato in ganci d'acciaio zincati ø 20 cm, B450C, annegati con malta a 500 kg nella roccia od in appositi basamenti, questi compresi. Il cavo deve essere leggermente teso e munito di asola di frizione con diametro ca. 50 cm opportunamente bloccata per garantire un'ulteriore dissipazione di energia; / - rete metallica zincata a doppia torsione, diametro minimo filo 2,60 mm, collegata alle funi con filo zincato, con bordo inferiore fissato al piano pavimento. / I ritti dovranno essere annegati per una profondità di 80 cm in malta cementizia a 500 kg R425 nei fori predisposti. / Verrà misurata la superficie del paramasso in opera sopra il terreno o il basamento. / Lunghezza complessiva dei ritti: H BARRIERE PARAMASSI DEFORMABILI / Fornitura e posa in opera secondo gli schemi di progetto di barriera paramassi elastoplastica a dissipazione di energia, categoria A, prodotta in regime di qualità UNI ISO EN 9001/2008, testata in campo prove per crash-test a caduta verticale e, in possesso di Benestare Tecnico Europeo – ETA con marcatura CE ai sensi della linea guida europea ETAG27 "Falling rock protection kits – 2008". / La barriera paramassi deve essere costituita dai seguenti componenti: / - struttura di sostegno: montanti in acciaio protetto dalla corrosione mediante un trattamento di zincatura a norma della EN ISO 1461, a sezione tubolare od in profili HEA, HEB, IPE ecc., disposti ad interassi previsti in progetto, vincolati alla fondazione mediante un sistema di vincolo a cerniera unidirezionale; / - struttura di intercettazione: formata da pannelli di rete in fune metallica protetta dalla corrosione mediante un trattamento di zincatura a norma della EN 10264-2 di classe B con orditura a maglia quadra, romboidale o con orditura ad anelli concatenati in fune metallica spiroidale protetta dalla corrosione mediante un trattamento di zincatura a norma della EN 10264-2 di classe A, sovrapposta nel lato di monte da una rete in filo con intreccio più fine per arrestare il moto dei piccoli elementi lapidei; / - struttura di collegamento: formata da funi portanti longitudinali (nel piano della barriera) e da controventi di monte in funi d'acciaio a norma della EN12385-4 di tipologia e geometria secondo le indicazioni del produttore, protette dalla corrosione mediante un trattamento di zincatura a norma della EN 10264-2 di classe B; / - sistemi frenanti: sistema di assorbimento di energia certificato con prova eseguita in laboratorio autorizzato, formato da dissipatori o freni disposti sulle funi portanti longitudinali e controventi di monte; / - struttura d’ancoraggio: in fune spiroidale del tipo 1x19 o 1x37 fili grado minimo 1570N/mmq a norma EN 12385-10, protette dalla corrosione mediante un trattamento di zincatura a norma della EN 10264-2 di classe A, piegata in modo da formare un cavallotto in doppia fune con all’estremità una redancia ad occhiello di circa 100 mm di diametro, rinforzato con doppia protezione, meccanica ed idraulica, costituita da un tubo zincato di lunghezza e diametro adeguato. Le lunghezze degli ancoraggi ed il diametro di perforazione, dovranno essere calcolate in relazione ai carichi trasmessi e alle caratteristiche geotecniche del terreno di fondazione, nel caso di terreno sciolto sarà fatto obbligo l’utilizzo di idoneo tubo stabilizzatore; / - struttura di fondazione: realizzata con plinto in c.a. e tirafondi in acciaio tipo B450C o BSt500 con dimensioni del plinto, lunghezza e sezione dei tirafondi, calcolate in relazione ai carichi trasmessi ed alle caratteristiche geotecniche del terreno di fondazione; / - morsetteria: a norma EN 13411-5 del tipo 1, in numero e posizione previsti dalle norme stesse, in funzione dei diametri delle funi e dei collegamenti da eseguirsi in opera; / - grilli ad omega: ad alta resistenza con coefficiente di sicurezza minimo pari a 6, in acciaio zincato a norma della UNI EN ISO 4042 con carico di rottura adeguato al diametro della fune previsto in progetto e, in un numero sufficiente per consentire il buon funzionamento della barriera. / Documentazione preliminare per l’accettazione dei materiali. / Prima della fornitura in cantiere della barriera, dovrà essere fornita alla Direzione Lavori idonea documentazione in originale o copia conforme, relativa a: / - marcatura CE ai sensi della Direttiva 89/106/CEE “Prodotti da costruzione”; / - benestare Tecnico Europeo – ETA nel rispetto della linea guida europea ETAG27 “Falling rock protection kits - 2008”; / - elaborati grafici della barriera, indicanti tutti i principali dati riconducibili alla fornitura, in particolare al cantiere, direzione lavori, impresa, committente ecc.; / - report di prova comprovante forze massime possibili agenti sulle fondazioni; / - copia dell’originale, comprovante che il sistema di qualità del produttore dei componenti del sistema barriera paramassi, è conforme alla norma UNI EN ISO 9001/2008; / - copia dell’originale, comprovante che il produttore dei componenti della struttura, è un centro di trasformazione ai sensi delle “Nuove Norme Tecniche per le Costruzioni” - NTC 2008; / - scheda tecnica illustrante le caratteristiche strutturali, dimensionali e di protezione dalla corrosione di tutti i componenti della barriera, con particolare riferimento alle norme vigenti ed ai valori minimi; / - manuale di installazione e di montaggio; / - manuale di manutenzione di ripristino funzionale; / - copertura Assicurativa Responsabilità Civile contro eventuali danni involontariamente causati a persone o cose derivanti dal mancato funzionamento del prodotto fornito. / Sono compresi: / - la fornitura e posa in opera delle barriere paramassi in qualsiasi situazione di terreno e roccia; / - il collaudo con verbale di collaudo redatto dal fornitore del sistema. / Non sono compresi nel prezzo: / - installazione di cantiere; / - perforazioni; / - ancoraggi, tirafondi, piastre e funi; / che verranno compensati con le voci di cui alla categoria 86.21. / § / Elastischer Steinschlagschutzzaun bestehend aus: / - Stehern aus Walzstahlprofilen INP1 mit Achsabstand "i". Die Endsteher müssen diagonal ausgesteift werden, ca. 45° mit Walzstahlprofilen INP2, eine Seite mit dem Steher verschweißt oder verschraubt, die andere im Fundament vergossen; / - Fundamentblöcke aus Beton C 25/30, Abmessungen 70/70/ 100 cm oder Herstellen von Löchern mit geeigneten Abmessungen im Fels oder in bestehenden Bauwerken; / - Längsseile (Seilbahnseile) min. ø 16 mm, in einem gegenseitigen Abstand von 20 cm parallel verlegt, zwischen den Endprofilen abgespannt, in eigenen Führungssitzen, mit Spannern und Schraubenklemmen; / - Seilbahnseilabspannungen min. ø 16 mm im Bereich der Steher, bei den Stehern befestigt mit eigenen Führungselementen und Schraubenklemmen, an der anderen Seite in verzinkten Stahlbügeln ø 20 cm, B450C, mit Zementmörtel zu 500 kg im Felsen oder in eigenen Fundamenten verankert, diese alle im Preis mit inbegriffen. Das Seil muß leicht gespannt sein und mit einer Rutschschleife Durchmesser ca. 50 cm, in geeigneter Weise verklemmt sein, um einen zusätzlichen Energieabbau zu gewährleisten; / - doppelt gewendeltes verzinktes Drahtnetz, Mindestdurchmesser des Drahtes 2,6 mm, mit verzinktem Draht bei den Seilen befestigt, unterer Drahtnetzrand am Boden befestigt. / Die Steher müssen in vorbereiteten Öffnungen auf eine Tiefe von mindestens 80 cm mit Zementmörtel zu 500 kg R425 vergossen werden. / Es wird die Oberfläche über Geländeoberkante bzw. Maueroberkante des fertigen Steinschlagzaunes gemessen. / Gesamte Baulänge der Steher: H FLEXIBLE STEINSCHLAG-SCHUTZZÄUNE / Lieferung und Montage eines elastisch und plastisch verformbaren Steinschlag-Schutzzauns der Kat. A zur Falldämpfung, Herstellung nach UNI-ISO-EIN 9001/2001 Qualitätsstandard, Crash-Test- feldgeprüft für den Vertikalfall, mit ETA-Zulassung und CE-Kennzeichnung, gemäß ETAG 027 „Leitlinie für die Europäische technische Zulassung für Bausätze für Steinschlagschutznetze/2008“. / Der Steinschlag-Schutzzaun besteht aus folgenden Komponenten: / - Stützstruktur: Stahlpfosten, verzinkt zum Korrosionsschutz gemäß EN-ISO 1461, als Rohrpfosten oder HEA, HEB- und IPE-Profil, Abstand laut Projektvorgaben, Befestigung am Fundament mittels unidirektionalem Kipplager; / - Auffangvorrichtung: bestehend aus einem Geflecht aus Metallseilen, verzinkt zum Korrosionsschutz gemäß EN 10264-2 der Klasse B, Geflecht-Maschen quadratisch, rhomboidförmig oder mit ineinandergreifenden Ringen aus spiralförmig gewundenem Metallseil, verzinkt zum Korrosionsschutz nach EN 10264-2 Klasse A, bergseitige Verstärkung mit feinmaschigerem Schutznetz zum Aufhalten der Bewegungen kleinerer Gesteinselemente; / - Verbindungsvorrichtung: Längs-Tragseile (auf Schutzzaun-Ebene) und bergseitigen Verstrebungen aus Stahlseilen nach EN 12385-4, Typ und geometrischer Aufbau gemäß Herstellervorgaben, verzinkt zum Korrosionsschutz nach EN 10264-2 der Klasse B; / - Bremssysteme: Vorrichtung zur Energieaufnahme mit Prüfnachweis eines autorisierten Prüflabors, bestehend aus Falldämpfern oder Bremsen an den Längstragseilen und bergseitigen Verstrebungen; / - Verankerungsvorrichtung: Spiralseile 1x19 oder 1x37 Drähte, Mindestgrad 1570N/mm2 nach EN 12385-10, verzinkt zum Korrosionsschutz nach EN 10264-2, Klasse A. Die Faltung des Spiralseils bildet eine Doppelseil-Schelle mit ösenförmiger Seilkausche von ca. 100 mm Durchmesser, mit mechanischer und hydraulischer Verstärkung, bestehend aus einem verzinkten Rohrglied von gebührender Länge und Durchmesser. Die Länge der Anker und der Bohrdurchmesser ist nach Maßgabe der Lastenübertragung und den geotechnischen Merkmalen des Gründungsbodens zu bemessen. Im Lockergestein ist der Einsatz einer stabilisierenden Rohrhülse zwingend vorgeschrieben; / - Fundament: Stahlbeton-Bodenplatte und Stahlanker (B450 oder BSt500), Abmessungen der Bodenplatte, Länge und Querschnitt der Anker werden nach Maßgabe der Lastübertragung und der geotechnischen Merkmale des Gründungsbodens berechnet; / - Seilklemmen nach EN 13411-5 Typ 1, Anzahl und Lage gemäß genannter Norm, entsprechend der Seildurchmesser und der herzustellenden Verbindungen; / - Schäkel, hochfest mit Mindestsicherkeitsbeiwert von 6, aus Stahl, verzinkt nach UNI EN ISO 4042, Bruchlast bemessen nach dem geplanten Seildurchmesser, in gebührender Anzahl zum Gewährleisten der optimalen Schutzfunktion des Zaunes. / Im Vorfeld vorzulegende Unterlagen zur Materialannahme. / Vor der Anlieferung des Steinschlag-Schutzzauns an der Baustelle sind der Bauleitung die entsprechenden Unterlagen im Original oder als übereinstimmende Abschrift vorzulegen: / - CE-Kennzeichnung gemäß Bauprodukterichtlinie 89/106/EWG; / - ETA-Zulassung gemäß der Richtlinie ETAG 027 „Leitlinie für die Europäische technische Zulassung für Bausätze für Steinschlagschutznetze/2008; / - Planzeichnungen und grafische Unterlagen, aus denen die wesentlichen Angaben zur Lieferung hervorgehen, insbesondere Angaben zur Baustelle, Bauleitung, Bauunternehmen, Auftraggeber, usw; / - Prüfbericht mit Nachweis der potentiell auf das Fundament wirkenden max. Kräfte; / - Kopie des Originals des Nachweises, dass das Qualitätssystems des Herstellers der Komponenten des Steinschlag-Schutzsystems der Norm UNI EN ISO 9001/2008 entsprechen; / - Kopie des Originals des Nachweises, dass es sich beim Hersteller der Komponenten um einen „verarbeitenden Betrieb“ (Centro di trasformazione) gemäß den Neuen Technischen Normen für Bauten, NTC 2008, handelt; / - Datenblatt mit den strukturellen Merkmalen, Abmessungen und Korrosionsschutzmerkmalen sämtlicher Komponenten des Schutzzauns, mit Verweis auf die geltenden Bestimmungen und Mindestwerte; / - Einbau- und Montagehandbuch; / - Handbuch zur Wartung und funktionellen Instandsetzung; / - Haftpflichtversicherung zum Schutz bei etwaigen unwillkürlichen Personen- oder Sachschäden, die durch Funktionsmängel des gelieferten Produktes bedingt sind. / Inbegriffen sind: / - Liefern und Erstellen der Steinschlag-Schutzzauns in jeder Situation von Boden und Fels; / - Werkabnahme mit Abnahmeprotokoll durch den Systemlieferanten. / Im Preis sind nicht inbegriffen: / - Baustelleneinrichitung; / - Bohrungen; / - Verankerungen, Anker, Platten und Seile; / diese werden mit den Positionen der Kategorie 86.21 verrechnet.
8857		86.20.04.01		BARRIERE PARAMASSI DEFORMABILI / Fornitura e posa in opera secondo gli schemi di progetto di barriera paramassi elastoplastica a dissipazione di energia, categoria A, prodotta in regime di qualità UNI ISO EN 9001/2008, testata in campo prove per crash-test a caduta verticale e, in possesso di Benestare Tecnico Europeo – ETA con marcatura CE ai sensi della linea guida europea ETAG27 "Falling rock protection kits – 2008". / La barriera paramassi deve essere costituita dai seguenti componenti: / - struttura di sostegno: montanti in acciaio protetto dalla corrosione mediante un trattamento di zincatura a norma della EN ISO 1461, a sezione tubolare od in profili HEA, HEB, IPE ecc., disposti ad interassi previsti in progetto, vincolati alla fondazione mediante un sistema di vincolo a cerniera unidirezionale; / - struttura di intercettazione: formata da pannelli di rete in fune metallica protetta dalla corrosione mediante un trattamento di zincatura a norma della EN 10264-2 di classe B con orditura a maglia quadra, romboidale o con orditura ad anelli concatenati in fune metallica spiroidale protetta dalla corrosione mediante un trattamento di zincatura a norma della EN 10264-2 di classe A, sovrapposta nel lato di monte da una rete in filo con intreccio più fine per arrestare il moto dei piccoli elementi lapidei; / - struttura di collegamento: formata da funi portanti longitudinali (nel piano della barriera) e da controventi di monte in funi d'acciaio a norma della EN12385-4 di tipologia e geometria secondo le indicazioni del produttore, protette dalla corrosione mediante un trattamento di zincatura a norma della EN 10264-2 di classe B; / - sistemi frenanti: sistema di assorbimento di energia certificato con prova eseguita in laboratorio autorizzato, formato da dissipatori o freni disposti sulle funi portanti longitudinali e controventi di monte; / - struttura d’ancoraggio: in fune spiroidale del tipo 1x19 o 1x37 fili grado minimo 1570N/mmq a norma EN 12385-10, protette dalla corrosione mediante un trattamento di zincatura a norma della EN 10264-2 di classe A, piegata in modo da formare un cavallotto in doppia fune con all’estremità una redancia ad occhiello di circa 100 mm di diametro, rinforzato con doppia protezione, meccanica ed idraulica, costituita da un tubo zincato di lunghezza e diametro adeguato. Le lunghezze degli ancoraggi ed il diametro di perforazione, dovranno essere calcolate in relazione ai carichi trasmessi e alle caratteristiche geotecniche del terreno di fondazione, nel caso di terreno sciolto sarà fatto obbligo l’utilizzo di idoneo tubo stabilizzatore; / - struttura di fondazione: realizzata con plinto in c.a. e tirafondi in acciaio tipo B450C o BSt500 con dimensioni del plinto, lunghezza e sezione dei tirafondi, calcolate in relazione ai carichi trasmessi ed alle caratteristiche geotecniche del terreno di fondazione; / - morsetteria: a norma EN 13411-5 del tipo 1, in numero e posizione previsti dalle norme stesse, in funzione dei diametri delle funi e dei collegamenti da eseguirsi in opera; / - grilli ad omega: ad alta resistenza con coefficiente di sicurezza minimo pari a 6, in acciaio zincato a norma della UNI EN ISO 4042 con carico di rottura adeguato al diametro della fune previsto in progetto e, in un numero sufficiente per consentire il buon funzionamento della barriera. / Documentazione preliminare per l’accettazione dei materiali. / Prima della fornitura in cantiere della barriera, dovrà essere fornita alla Direzione Lavori idonea documentazione in originale o copia conforme, relativa a: / - marcatura CE ai sensi della Direttiva 89/106/CEE “Prodotti da costruzione”; / - benestare Tecnico Europeo – ETA nel rispetto della linea guida europea ETAG27 “Falling rock protection kits - 2008”; / - elaborati grafici della barriera, indicanti tutti i principali dati riconducibili alla fornitura, in particolare al cantiere, direzione lavori, impresa, committente ecc.; / - report di prova comprovante forze massime possibili agenti sulle fondazioni; / - copia dell’originale, comprovante che il sistema di qualità del produttore dei componenti del sistema barriera paramassi, è conforme alla norma UNI EN ISO 9001/2008; / - copia dell’originale, comprovante che il produttore dei componenti della struttura, è un centro di trasformazione ai sensi delle “Nuove Norme Tecniche per le Costruzioni” - NTC 2008; / - scheda tecnica illustrante le caratteristiche strutturali, dimensionali e di protezione dalla corrosione di tutti i componenti della barriera, con particolare riferimento alle norme vigenti ed ai valori minimi; / - manuale di installazione e di montaggio; / - manuale di manutenzione di ripristino funzionale; / - copertura Assicurativa Responsabilità Civile contro eventuali danni involontariamente causati a persone o cose derivanti dal mancato funzionamento del prodotto fornito. / Sono compresi: / - la fornitura e posa in opera delle barriere paramassi in qualsiasi situazione di terreno e roccia; / - il collaudo con verbale di collaudo redatto dal fornitore del sistema. / Non sono compresi nel prezzo: / - installazione di cantiere; / - perforazioni; / - ancoraggi, tirafondi, piastre e funi; / che verranno compensati con le voci di cui alla categoria 86.21. Esecuzione di barriere paramassi deformabili zincate / § / FLEXIBLE STEINSCHLAG-SCHUTZZÄUNE / Lieferung und Montage eines elastisch und plastisch verformbaren Steinschlag-Schutzzauns der Kat. A zur Falldämpfung, Herstellung nach UNI-ISO-EIN 9001/2001 Qualitätsstandard, Crash-Test- feldgeprüft für den Vertikalfall, mit ETA-Zulassung und CE-Kennzeichnung, gemäß ETAG 027 „Leitlinie für die Europäische technische Zulassung für Bausätze für Steinschlagschutznetze/2008“. / Der Steinschlag-Schutzzaun besteht aus folgenden Komponenten: / - Stützstruktur: Stahlpfosten, verzinkt zum Korrosionsschutz gemäß EN-ISO 1461, als Rohrpfosten oder HEA, HEB- und IPE-Profil, Abstand laut Projektvorgaben, Befestigung am Fundament mittels unidirektionalem Kipplager; / - Auffangvorrichtung: bestehend aus einem Geflecht aus Metallseilen, verzinkt zum Korrosionsschutz gemäß EN 10264-2 der Klasse B, Geflecht-Maschen quadratisch, rhomboidförmig oder mit ineinandergreifenden Ringen aus spiralförmig gewundenem Metallseil, verzinkt zum Korrosionsschutz nach EN 10264-2 Klasse A, bergseitige Verstärkung mit feinmaschigerem Schutznetz zum Aufhalten der Bewegungen kleinerer Gesteinselemente; / - Verbindungsvorrichtung: Längs-Tragseile (auf Schutzzaun-Ebene) und bergseitigen Verstrebungen aus Stahlseilen nach EN 12385-4, Typ und geometrischer Aufbau gemäß Herstellervorgaben, verzinkt zum Korrosionsschutz nach EN 10264-2 der Klasse B; / - Bremssysteme: Vorrichtung zur Energieaufnahme mit Prüfnachweis eines autorisierten Prüflabors, bestehend aus Falldämpfern oder Bremsen an den Längstragseilen und bergseitigen Verstrebungen; / - Verankerungsvorrichtung: Spiralseile 1x19 oder 1x37 Drähte, Mindestgrad 1570N/mm2 nach EN 12385-10, verzinkt zum Korrosionsschutz nach EN 10264-2, Klasse A. Die Faltung des Spiralseils bildet eine Doppelseil-Schelle mit ösenförmiger Seilkausche von ca. 100 mm Durchmesser, mit mechanischer und hydraulischer Verstärkung, bestehend aus einem verzinkten Rohrglied von gebührender Länge und Durchmesser. Die Länge der Anker und der Bohrdurchmesser ist nach Maßgabe der Lastenübertragung und den geotechnischen Merkmalen des Gründungsbodens zu bemessen. Im Lockergestein ist der Einsatz einer stabilisierenden Rohrhülse zwingend vorgeschrieben; / - Fundament: Stahlbeton-Bodenplatte und Stahlanker (B450 oder BSt500), Abmessungen der Bodenplatte, Länge und Querschnitt der Anker werden nach Maßgabe der Lastübertragung und der geotechnischen Merkmale des Gründungsbodens berechnet; / - Seilklemmen nach EN 13411-5 Typ 1, Anzahl und Lage gemäß genannter Norm, entsprechend der Seildurchmesser und der herzustellenden Verbindungen; / - Schäkel, hochfest mit Mindestsicherkeitsbeiwert von 6, aus Stahl, verzinkt nach UNI EN ISO 4042, Bruchlast bemessen nach dem geplanten Seildurchmesser, in gebührender Anzahl zum Gewährleisten der optimalen Schutzfunktion des Zaunes. / Im Vorfeld vorzulegende Unterlagen zur Materialannahme. / Vor der Anlieferung des Steinschlag-Schutzzauns an der Baustelle sind der Bauleitung die entsprechenden Unterlagen im Original oder als übereinstimmende Abschrift vorzulegen: / - CE-Kennzeichnung gemäß Bauprodukterichtlinie 89/106/EWG; / - ETA-Zulassung gemäß der Richtlinie ETAG 027 „Leitlinie für die Europäische technische Zulassung für Bausätze für Steinschlagschutznetze/2008; / - Planzeichnungen und grafische Unterlagen, aus denen die wesentlichen Angaben zur Lieferung hervorgehen, insbesondere Angaben zur Baustelle, Bauleitung, Bauunternehmen, Auftraggeber, usw; / - Prüfbericht mit Nachweis der potentiell auf das Fundament wirkenden max. Kräfte; / - Kopie des Originals des Nachweises, dass das Qualitätssystems des Herstellers der Komponenten des Steinschlag-Schutzsystems der Norm UNI EN ISO 9001/2008 entsprechen; / - Kopie des Originals des Nachweises, dass es sich beim Hersteller der Komponenten um einen „verarbeitenden Betrieb“ (Centro di trasformazione) gemäß den Neuen Technischen Normen für Bauten, NTC 2008, handelt; / - Datenblatt mit den strukturellen Merkmalen, Abmessungen und Korrosionsschutzmerkmalen sämtlicher Komponenten des Schutzzauns, mit Verweis auf die geltenden Bestimmungen und Mindestwerte; / - Einbau- und Montagehandbuch; / - Handbuch zur Wartung und funktionellen Instandsetzung; / - Haftpflichtversicherung zum Schutz bei etwaigen unwillkürlichen Personen- oder Sachschäden, die durch Funktionsmängel des gelieferten Produktes bedingt sind. / Inbegriffen sind: / - Liefern und Erstellen der Steinschlag-Schutzzauns in jeder Situation von Boden und Fels; / - Werkabnahme mit Abnahmeprotokoll durch den Systemlieferanten. / Im Preis sind nicht inbegriffen: / - Baustelleneinrichitung; / - Bohrungen; / - Verankerungen, Anker, Platten und Seile; / diese werden mit den Positionen der Kategorie 86.21 verrechnet. Ausführung von verzinkten flexiblen Steinschlag-Schutzzäune
8858		86.20.04.01.A		Esecuzione di barriere paramassi deformabili zincate 100 kj altezza minima 2,5 m. / § / Ausführung von verzinkten flexiblen Steinschlag-Schutzzäune 100 kj Mindesthöhe 2,5 m.		m² § m²	214,58000
8859		86.20.04.01.B		Esecuzione di barriere paramassi deformabili zincate 250 kj altezza minima 2,5 m. / § / Ausführung von verzinkten flexiblen Steinschlag-Schutzzäune 250 kj Mindesthöhe 2,5 m.		m² § m²	220,80000
8860		86.20.04.01.C		Esecuzione di barriere paramassi deformabili zincate 500 kj altezza minima 3,0 m. / § / Ausführung von verzinkten flexiblen Steinschlag-Schutzzäune 500 kj Mindesthöhe 3,0 m.		m² § m²	232,24000
8861		86.20.04.01.D		Esecuzione di barriere paramassi deformabili zincate 1000 kj altezza minima 3,5 m. / § / Ausführung von verzinkten flexiblen Steinschlag-Schutzzäune 1000 kj Mindesthöhe 3,5 m.		m² § m²	237,58000
8862		86.20.04.01.E		Esecuzione di barriere paramassi deformabili zincate 2000 kj altezza minima 4,0 m. / § / Ausführung von verzinkten flexiblen Steinschlag-Schutzzäune 2000 kj Mindesthöhe 4,0 m.		m² § m²	251,87000
8863		86.20.04.01.F		Esecuzione di barriere paramassi deformabili zincate 3000 kj altezza minima 5,0 m. / § / Ausführung von verzinkten flexiblen Steinschlag-Schutzzäune 3000 kj Mindesthöhe 5,0 m.		m² § m²	277,41000
8864		86.20.04.01.G		Esecuzione di barriere paramassi deformabili zincate 5000 kj altezza minima 6,0 m. / § / Ausführung von verzinkten flexiblen Steinschlag-Schutzzäune 5000 kj Mindesthöhe 6,0 m.		m² § m²	324,86000
8865		86.20.04.02		Esecuzione di barriere paramassi deformabili zincate Esecuzione di barriere paramassi deformabili in zinco/alluminio / § / Ausführung von verzinkten flexiblen Steinschlag-Schutzzäune Ausführung von flexiblen Zink-Alu Steinschlag-Schutzzäune
8866		86.20.04.02.A		Esecuzione di barriere paramassi deformabili in zinco/alluminio 100 kj altezza minima 2,5 m. / § / Ausführung von flexiblen Zink-Alu Steinschlag-Schutzzäune 100 kj Mindesthöhe 2,5 m.		m² § m²	225,77000
8867		86.20.04.02.B		Esecuzione di barriere paramassi deformabili in zinco/alluminio 250 kj altezza minima 2,5 m. / § / Ausführung von flexiblen Zink-Alu Steinschlag-Schutzzäune 250 kj Mindesthöhe 2,5 m.		m² § m²	232,91000
8868		86.20.04.02.C		Esecuzione di barriere paramassi deformabili in zinco/alluminio 500 kj altezza minima 3,0 m. / § / Ausführung von flexiblen Zink-Alu Steinschlag-Schutzzäune 500 kj Mindesthöhe 3,0 m.		m² § m²	246,08000
8869		86.20.04.02.D		Esecuzione di barriere paramassi deformabili in zinco/alluminio 1000 kj altezza minima 3,5 m. / § / Ausführung von flexiblen Zink-Alu Steinschlag-Schutzzäune 1000 kj Mindesthöhe 3,5 m.		m² § m²	252,21000
8870		86.20.04.02.E		Esecuzione di barriere paramassi deformabili in zinco/alluminio 2000 kj altezza minima 4,0 m. / § / Ausführung von flexiblen Zink-Alu Steinschlag-Schutzzäune 2000 kj Mindesthöhe 4,0 m.		m² § m²	268,65000
8871		86.20.04.02.F		Esecuzione di barriere paramassi deformabili in zinco/alluminio 3000 kj altezza minima 5,0 m. / § / Ausführung von flexiblen Zink-Alu Steinschlag-Schutzzäune 3000 kj Mindesthöhe 5,0 m.		m² § m²	298,02000
8872		86.20.04.02.G		Esecuzione di barriere paramassi deformabili in zinco/alluminio 5000 kj altezza minima 6,0 m. / § / Ausführung von flexiblen Zink-Alu Steinschlag-Schutzzäune 5000 kj Mindesthöhe 6,0 m.		m² § m²	352,59000
8873		86.21		Esecuzione di barriere paramassi deformabili in zinco/alluminio VOCI AGGIUNTIVE PER CONSOLIDAMENTO ROCCE (86.18) E PARAMASSI (86.20) / § / Ausführung von flexiblen Zink-Alu Steinschlag-Schutzzäune ERGÄNZENDE POSITION ZU DEN FELSSICHERUNG (86.18) UND STEINSCHLAGSCHUTZBAUTEN (86.20)
8874		86.21.01		VOCI AGGIUNTIVE PER CONSOLIDAMENTO ROCCE (86.18) E PARAMASSI (86.20) INSTALLAZIONE DI CANTIERE PER OPERE DA ROCCIATORE / Approntamento e rimozione dei macchinari necessari per l'esecuzione di opere da rocciatore, ivi compreso ogni onere per il trasporto in andata e ritorno del personale, dell'attrezzatura e degli utensili. / Nella presente voce sono compresi tutti i sistemi necessari al trasporto in quota (teleferica o tiro in alto a fune) dei materiali e delle attrezzature utili all’esecuzione dei lavori. / Sono esclusi gli oneri derivanti dall’utilizzo di elicottero da compensare a parte con la categoria noli. / § / ERGÄNZENDE POSITION ZU DEN FELSSICHERUNG (86.18) UND STEINSCHLAGSCHUTZBAUTEN (86.20) BAUSTELLENEINRICHUTNG FÜR FELSSICHERUNGSARBEITEN / Baustelleneinrichtung und –räumung der erforderlichen Geräteeinheiten für die Ausführung von Felssicherungsmaßnahmen einschl. An- und Abtransport aller dafür erforderlichen Mannschaften, Geräte und Werkzeuge. / Im Einheitspreis inbegriffen sind sämtliche Hebe- und Transportmittel (Materialseilbahnen, usw.), um die zur Ausführung der Arbeiten erforderlichen Materialien und Gerätschaften an den Verwendungsort zu befördern. / Ausgenommen sind nur Transporte, welche mit dem Hubschrauber durchgeführt werden müssen, die Vergütung erfolgt mit den Positionen der Kategorie Mieten.		a c § psch
8875		86.21.02		INSTALLAZIONE DI CANTIERE PER OPERE DA ROCCIATORE / Approntamento e rimozione dei macchinari necessari per l'esecuzione di opere da rocciatore, ivi compreso ogni onere per il trasporto in andata e ritorno del personale, dell'attrezzatura e degli utensili. / Nella presente voce sono compresi tutti i sistemi necessari al trasporto in quota (teleferica o tiro in alto a fune) dei materiali e delle attrezzature utili all’esecuzione dei lavori. / Sono esclusi gli oneri derivanti dall’utilizzo di elicottero da compensare a parte con la categoria noli. PERFORAZIONI / § / BAUSTELLENEINRICHUTNG FÜR FELSSICHERUNGSARBEITEN / Baustelleneinrichtung und –räumung der erforderlichen Geräteeinheiten für die Ausführung von Felssicherungsmaßnahmen einschl. An- und Abtransport aller dafür erforderlichen Mannschaften, Geräte und Werkzeuge. / Im Einheitspreis inbegriffen sind sämtliche Hebe- und Transportmittel (Materialseilbahnen, usw.), um die zur Ausführung der Arbeiten erforderlichen Materialien und Gerätschaften an den Verwendungsort zu befördern. / Ausgenommen sind nur Transporte, welche mit dem Hubschrauber durchgeführt werden müssen, die Vergütung erfolgt mit den Positionen der Kategorie Mieten. BOHRUNGEN
8876		86.21.02.01		PERFORAZIONI Perforazione su pareti rocciose eseguita con perforatrice portatile pneumatica a rotopercussione eseguita da personale specializzato rocciatore provvisto dell'attrezzatura adeguata, in roccia di qualsiasi natura e consistenza fino ad una profondità di 6,00m e fino ad un diametro di 42 mm. Compresa la pulizia del foro. / § / BOHRUNGEN Bohrungen an Felswänden durchgeführt mittels tragbarer pneumatischer Hammerbohrmaschine mit Kettenvorschub von ausgebildetem Felsarbeiter, ausgestattet mit der notwendigen Ausrüstung für Arbeiten an Felswänden. Bohrungen in Fels jeglichen Typs und Konsistenz bis zu einer Tiefe von 6,00 m und einem Durchmesser von 42 mm. Inklusive der Reinigung des Bohrloches.
8877		86.21.02.01.A		Perforazione su pareti rocciose eseguita con perforatrice portatile pneumatica a rotopercussione eseguita da personale specializzato rocciatore provvisto dell'attrezzatura adeguata, in roccia di qualsiasi natura e consistenza fino ad una profondità di 6,00m e fino ad un diametro di 42 mm. Compresa la pulizia del foro. diametro fino a 42 mm / § / Bohrungen an Felswänden durchgeführt mittels tragbarer pneumatischer Hammerbohrmaschine mit Kettenvorschub von ausgebildetem Felsarbeiter, ausgestattet mit der notwendigen Ausrüstung für Arbeiten an Felswänden. Bohrungen in Fels jeglichen Typs und Konsistenz bis zu einer Tiefe von 6,00 m und einem Durchmesser von 42 mm. Inklusive der Reinigung des Bohrloches. Durchmesser bis 42 mm		m § m	59,04000
8878		86.21.02.02		Perforazione su pareti rocciose eseguita con perforatrice portatile pneumatica a rotopercussione eseguita da personale specializzato rocciatore provvisto dell'attrezzatura adeguata, in roccia di qualsiasi natura e consistenza fino ad una profondità di 6,00m e fino ad un diametro di 42 mm. Compresa la pulizia del foro. Posizionamento su pareti rocciose di perforatrice pneumatica con martello fondoforo eseguita da personale specializzato rocciatore con l'ausilio di piattaforme riposizionabili tramite argani od istallazione di piattaforme fisse realizzate con elementi di ponteggio. Compresa movimentazione o smontaggio delle stesse. Se lo spostamento della perforatrice non comporta il riposizionamento dei punti di ancoraggio si ritiene compensato una sola volta. / Per ogni posizionamento. / § / Bohrungen an Felswänden durchgeführt mittels tragbarer pneumatischer Hammerbohrmaschine mit Kettenvorschub von ausgebildetem Felsarbeiter, ausgestattet mit der notwendigen Ausrüstung für Arbeiten an Felswänden. Bohrungen in Fels jeglichen Typs und Konsistenz bis zu einer Tiefe von 6,00 m und einem Durchmesser von 42 mm. Inklusive der Reinigung des Bohrloches. Positionierung der pneumatischen Imlochbohrmaschine durch ausgebildeten Felsarbeiter unter Verwendung mittels Winden versetzbaren Plattformen oder durch die Montage von festen Arbeitsebenen, realisiert mit Gerüstelementen. Enthalten sind das Versetzen und das Abmontieren derselben. Falls das Versetzen des Bohrgerätes nicht mit der Repositionierung der Verankerungspunkte einhergeht, so erfolgt die Vergütung ein einziges Mal. / Für jede Positionierung		nr § Nr	295,22000
8879		86.21.02.03		Perforazione su pareti rocciose eseguita con perforatrice portatile pneumatica a rotopercussione eseguita da personale specializzato rocciatore provvisto dell'attrezzatura adeguata, in roccia di qualsiasi natura e consistenza fino ad una profondità di 6,00m e fino ad un diametro di 42 mm. Compresa la pulizia del foro. Perforazione per ancoraggi, tiranti, micropali o ancoraggi barriere paramassi, con perforatrice pneumatica con martello fondoforo, realizzata da personale specializzato rocciatore provvisto dell'attrezzatura adeguata. Eseguita in roccia di qualsiasi natura e consistenza fino ad una profondità di 25m. Compresa la pulizia del foro. / § / Bohrungen an Felswänden durchgeführt mittels tragbarer pneumatischer Hammerbohrmaschine mit Kettenvorschub von ausgebildetem Felsarbeiter, ausgestattet mit der notwendigen Ausrüstung für Arbeiten an Felswänden. Bohrungen in Fels jeglichen Typs und Konsistenz bis zu einer Tiefe von 6,00 m und einem Durchmesser von 42 mm. Inklusive der Reinigung des Bohrloches. Bohrungen für Verankerungen, Anker, Mikropfähle oder Verankerungen der Steinschlagzäune, hergestellt mittels pneumatischen Imlochbohrhammer und von ausgebildetem Felsarbeiter, ausgestattet mit der geeigneter Ausrüstung. Ausgeführt im Fels jeglichen Typs und Konsistenz bis zu einer Tiefe von 25 m. Inklusive der Reinigung des Bohrloches.
8880		86.21.02.03.A		Perforazione per ancoraggi, tiranti, micropali o ancoraggi barriere paramassi, con perforatrice pneumatica con martello fondoforo, realizzata da personale specializzato rocciatore provvisto dell'attrezzatura adeguata. Eseguita in roccia di qualsiasi natura e consistenza fino ad una profondità di 25m. Compresa la pulizia del foro. diametro fino a 90 mm / § / Bohrungen für Verankerungen, Anker, Mikropfähle oder Verankerungen der Steinschlagzäune, hergestellt mittels pneumatischen Imlochbohrhammer und von ausgebildetem Felsarbeiter, ausgestattet mit der geeigneter Ausrüstung. Ausgeführt im Fels jeglichen Typs und Konsistenz bis zu einer Tiefe von 25 m. Inklusive der Reinigung des Bohrloches. Durchmesser bis 90 mm		m § m	96,71000
8881		86.21.02.03.B		Perforazione per ancoraggi, tiranti, micropali o ancoraggi barriere paramassi, con perforatrice pneumatica con martello fondoforo, realizzata da personale specializzato rocciatore provvisto dell'attrezzatura adeguata. Eseguita in roccia di qualsiasi natura e consistenza fino ad una profondità di 25m. Compresa la pulizia del foro. diametro compreso fra 91 e 120 mm / § / Bohrungen für Verankerungen, Anker, Mikropfähle oder Verankerungen der Steinschlagzäune, hergestellt mittels pneumatischen Imlochbohrhammer und von ausgebildetem Felsarbeiter, ausgestattet mit der geeigneter Ausrüstung. Ausgeführt im Fels jeglichen Typs und Konsistenz bis zu einer Tiefe von 25 m. Inklusive der Reinigung des Bohrloches. Durchmesser zwischen 91 und 120 mm		m § m	101,80000
8882		86.21.02.03.C		Perforazione per ancoraggi, tiranti, micropali o ancoraggi barriere paramassi, con perforatrice pneumatica con martello fondoforo, realizzata da personale specializzato rocciatore provvisto dell'attrezzatura adeguata. Eseguita in roccia di qualsiasi natura e consistenza fino ad una profondità di 25m. Compresa la pulizia del foro. diametro compreso fra 121 e 150 mm / § / Bohrungen für Verankerungen, Anker, Mikropfähle oder Verankerungen der Steinschlagzäune, hergestellt mittels pneumatischen Imlochbohrhammer und von ausgebildetem Felsarbeiter, ausgestattet mit der geeigneter Ausrüstung. Ausgeführt im Fels jeglichen Typs und Konsistenz bis zu einer Tiefe von 25 m. Inklusive der Reinigung des Bohrloches. Durchmesser zwischen 121 und 150 mm		m § m	109,94000
8883		86.21.02.04		Perforazione per ancoraggi, tiranti, micropali o ancoraggi barriere paramassi, con perforatrice pneumatica con martello fondoforo, realizzata da personale specializzato rocciatore provvisto dell'attrezzatura adeguata. Eseguita in roccia di qualsiasi natura e consistenza fino ad una profondità di 25m. Compresa la pulizia del foro. Perforazione per ancoraggi, tiranti, micropali o ancoraggi barriere paramassi, con perforatrice pneumatica con martello fondoforo, realizzata da personale specializzato rocciatore provvisto dell'attrezzatura adeguata. Eseguita in terreno sciolto di qualsiasi natura e consistenza anche con l'ausilio di rivestimento. Compresa la pulizia del foro. / § / Bohrungen für Verankerungen, Anker, Mikropfähle oder Verankerungen der Steinschlagzäune, hergestellt mittels pneumatischen Imlochbohrhammer und von ausgebildetem Felsarbeiter, ausgestattet mit der geeigneter Ausrüstung. Ausgeführt im Fels jeglichen Typs und Konsistenz bis zu einer Tiefe von 25 m. Inklusive der Reinigung des Bohrloches. Bohrungen für Verankerungen, Anker, Mikropfähle oder Verankerungen der Steinschlagzäune, hergestellt mittels pneumatischen Imlochbohrhammer und von ausgebildetem Felsarbeiter, ausgestattet mit der geeigneter Ausrüstung. Ausgeführt im losen Untergrund jeglichen Typs und Konsistenz, auch mittels Ummantelung. Inklusive der Reinigung des Bohrloches.
8884		86.21.02.04.A		Perforazione per ancoraggi, tiranti, micropali o ancoraggi barriere paramassi, con perforatrice pneumatica con martello fondoforo, realizzata da personale specializzato rocciatore provvisto dell'attrezzatura adeguata. Eseguita in terreno sciolto di qualsiasi natura e consistenza anche con l'ausilio di rivestimento. Compresa la pulizia del foro. diametro fino a 90 mm / § / Bohrungen für Verankerungen, Anker, Mikropfähle oder Verankerungen der Steinschlagzäune, hergestellt mittels pneumatischen Imlochbohrhammer und von ausgebildetem Felsarbeiter, ausgestattet mit der geeigneter Ausrüstung. Ausgeführt im losen Untergrund jeglichen Typs und Konsistenz, auch mittels Ummantelung. Inklusive der Reinigung des Bohrloches. Durchmesser bis 90 mm		m § m	109,86000
8885		86.21.02.04.B		Perforazione per ancoraggi, tiranti, micropali o ancoraggi barriere paramassi, con perforatrice pneumatica con martello fondoforo, realizzata da personale specializzato rocciatore provvisto dell'attrezzatura adeguata. Eseguita in terreno sciolto di qualsiasi natura e consistenza anche con l'ausilio di rivestimento. Compresa la pulizia del foro. diametro compreso fra 91 e 120 mm / § / Bohrungen für Verankerungen, Anker, Mikropfähle oder Verankerungen der Steinschlagzäune, hergestellt mittels pneumatischen Imlochbohrhammer und von ausgebildetem Felsarbeiter, ausgestattet mit der geeigneter Ausrüstung. Ausgeführt im losen Untergrund jeglichen Typs und Konsistenz, auch mittels Ummantelung. Inklusive der Reinigung des Bohrloches. Durchmesser zwischen 91 und 120 mm		m § m	114,02000
8886		86.21.02.04.C		Perforazione per ancoraggi, tiranti, micropali o ancoraggi barriere paramassi, con perforatrice pneumatica con martello fondoforo, realizzata da personale specializzato rocciatore provvisto dell'attrezzatura adeguata. Eseguita in terreno sciolto di qualsiasi natura e consistenza anche con l'ausilio di rivestimento. Compresa la pulizia del foro. diametro compreso fra 91 e 120 mm / § / Bohrungen für Verankerungen, Anker, Mikropfähle oder Verankerungen der Steinschlagzäune, hergestellt mittels pneumatischen Imlochbohrhammer und von ausgebildetem Felsarbeiter, ausgestattet mit der geeigneter Ausrüstung. Ausgeführt im losen Untergrund jeglichen Typs und Konsistenz, auch mittels Ummantelung. Inklusive der Reinigung des Bohrloches. Durchmesser zwischen 121 und 150 mm		m § m	121,14000
8887		86.21.03		Perforazione per ancoraggi, tiranti, micropali o ancoraggi barriere paramassi, con perforatrice pneumatica con martello fondoforo, realizzata da personale specializzato rocciatore provvisto dell'attrezzatura adeguata. Eseguita in terreno sciolto di qualsiasi natura e consistenza anche con l'ausilio di rivestimento. Compresa la pulizia del foro. ANCORAGGI E FUNI METALLICHE / § / Bohrungen für Verankerungen, Anker, Mikropfähle oder Verankerungen der Steinschlagzäune, hergestellt mittels pneumatischen Imlochbohrhammer und von ausgebildetem Felsarbeiter, ausgestattet mit der geeigneter Ausrüstung. Ausgeführt im losen Untergrund jeglichen Typs und Konsistenz, auch mittels Ummantelung. Inklusive der Reinigung des Bohrloches. VERANKERUNGEN UND METALLSEILE
8888		86.21.03.01		ANCORAGGI E FUNI METALLICHE Fornitura e posa in parete o pendici montuose di ancoraggi formati da una fune in trefoli d'acciaio AMZ con resistenza unitaria del filo elementare di 1770 N/mm2, formante sull'estremo esterno un asola contenete redancia zincata serrata tramite manicotto in alluminio pressato in stabilimento atto a garantire una resistenza dell'asola non inferiore al 90% della resistenza nominale della fune. / Nel prezzo si intende compresa l'iniezione, fino a completa saturazione del foro, con boiacca di cemento addittivata con prodotti antiritiro realizzata tramite cannula di iniezione spinta fino al fondo del foro, la fornitura e posa di centratori (almeno 1 ogni metro), protezione contro l'ossidazione di tutte le parti metalliche secondo EN 10264/2 classe B. / Compreso ogni onere ad esclusione della perforazione ed eventuale iniezione eccedente tre volte il volume teorico del foro, compensate con le relative tariffe. / § / VERANKERUNGEN UND METALLSEILE Lieferung und Einbau an Wänden oder Felshängen von Verankerungen, die aus einem Bündel von Stahlseilen vom Typ AMZ (verzinkter metallischer Kern) bestehen. Die Festigkeit des Einzeldrahtes beträgt 1770 N/mm2, dieser bildet am äußersten Ende eine gespleisste Schlinge, die mit einem verzinktem, in der Fabrik aus Aluminium gepressten Seilaufhängebolzen verbunden wird, damit eine Festigkeit der Seilaufhängebolzen von nicht weniger als 90% der nominalen Festigkeit der Seiles gegeben ist. / Im Preis enthalten ist die Injektion bis zur vollständigen Füllung des Bohrlochs, mit Zementschlämme inkl. Quellmittel , realisiert mittels Injektionsrohr, das bis zum Grund des Bohrlochs geschoben wird, die Lieferung und Versetzung der Abstandhalter (mindestens 1 jeden Meter), Schutz gegen die Oxidation aller metallischen Teile gemäß EN 10264/2 Klasse B. / Enthalten ist jede Leistung außer dem Herstellen der Bohrlöcher. Eventuell notwendige Injektionen, die das dreifache theoretische Volumen des Bohrlochs überschreiten, werden mit den entsprechenden Sätzen vergütet.
8889		86.21.03.01.A		Fornitura e posa in parete o pendici montuose di ancoraggi formati da una fune in trefoli d'acciaio AMZ con resistenza unitaria del filo elementare di 1770 N/mm2, formante sull'estremo esterno un asola contenete redancia zincata serrata tramite manicotto in alluminio pressato in stabilimento atto a garantire una resistenza dell'asola non inferiore al 90% della resistenza nominale della fune. / Nel prezzo si intende compresa l'iniezione, fino a completa saturazione del foro, con boiacca di cemento addittivata con prodotti antiritiro realizzata tramite cannula di iniezione spinta fino al fondo del foro, la fornitura e posa di centratori (almeno 1 ogni metro), protezione contro l'ossidazione di tutte le parti metalliche secondo EN 10264/2 classe B. / Compreso ogni onere ad esclusione della perforazione ed eventuale iniezione eccedente tre volte il volume teorico del foro, compensate con le relative tariffe. diametro mm 12 / § / Lieferung und Einbau an Wänden oder Felshängen von Verankerungen, die aus einem Bündel von Stahlseilen vom Typ AMZ (verzinkter metallischer Kern) bestehen. Die Festigkeit des Einzeldrahtes beträgt 1770 N/mm2, dieser bildet am äußersten Ende eine gespleisste Schlinge, die mit einem verzinktem, in der Fabrik aus Aluminium gepressten Seilaufhängebolzen verbunden wird, damit eine Festigkeit der Seilaufhängebolzen von nicht weniger als 90% der nominalen Festigkeit der Seiles gegeben ist. / Im Preis enthalten ist die Injektion bis zur vollständigen Füllung des Bohrlochs, mit Zementschlämme inkl. Quellmittel , realisiert mittels Injektionsrohr, das bis zum Grund des Bohrlochs geschoben wird, die Lieferung und Versetzung der Abstandhalter (mindestens 1 jeden Meter), Schutz gegen die Oxidation aller metallischen Teile gemäß EN 10264/2 Klasse B. / Enthalten ist jede Leistung außer dem Herstellen der Bohrlöcher. Eventuell notwendige Injektionen, die das dreifache theoretische Volumen des Bohrlochs überschreiten, werden mit den entsprechenden Sätzen vergütet. Durchmesser 12 mm		m § m	21,38000
8890		86.21.03.01.B		Fornitura e posa in parete o pendici montuose di ancoraggi formati da una fune in trefoli d'acciaio AMZ con resistenza unitaria del filo elementare di 1770 N/mm2, formante sull'estremo esterno un asola contenete redancia zincata serrata tramite manicotto in alluminio pressato in stabilimento atto a garantire una resistenza dell'asola non inferiore al 90% della resistenza nominale della fune. / Nel prezzo si intende compresa l'iniezione, fino a completa saturazione del foro, con boiacca di cemento addittivata con prodotti antiritiro realizzata tramite cannula di iniezione spinta fino al fondo del foro, la fornitura e posa di centratori (almeno 1 ogni metro), protezione contro l'ossidazione di tutte le parti metalliche secondo EN 10264/2 classe B. / Compreso ogni onere ad esclusione della perforazione ed eventuale iniezione eccedente tre volte il volume teorico del foro, compensate con le relative tariffe. diametro mm 16 / § / Lieferung und Einbau an Wänden oder Felshängen von Verankerungen, die aus einem Bündel von Stahlseilen vom Typ AMZ (verzinkter metallischer Kern) bestehen. Die Festigkeit des Einzeldrahtes beträgt 1770 N/mm2, dieser bildet am äußersten Ende eine gespleisste Schlinge, die mit einem verzinktem, in der Fabrik aus Aluminium gepressten Seilaufhängebolzen verbunden wird, damit eine Festigkeit der Seilaufhängebolzen von nicht weniger als 90% der nominalen Festigkeit der Seiles gegeben ist. / Im Preis enthalten ist die Injektion bis zur vollständigen Füllung des Bohrlochs, mit Zementschlämme inkl. Quellmittel , realisiert mittels Injektionsrohr, das bis zum Grund des Bohrlochs geschoben wird, die Lieferung und Versetzung der Abstandhalter (mindestens 1 jeden Meter), Schutz gegen die Oxidation aller metallischen Teile gemäß EN 10264/2 Klasse B. / Enthalten ist jede Leistung außer dem Herstellen der Bohrlöcher. Eventuell notwendige Injektionen, die das dreifache theoretische Volumen des Bohrlochs überschreiten, werden mit den entsprechenden Sätzen vergütet. Durchmesser 16 mm		m § m	22,91000
8891		86.21.03.01.C		Fornitura e posa in parete o pendici montuose di ancoraggi formati da una fune in trefoli d'acciaio AMZ con resistenza unitaria del filo elementare di 1770 N/mm2, formante sull'estremo esterno un asola contenete redancia zincata serrata tramite manicotto in alluminio pressato in stabilimento atto a garantire una resistenza dell'asola non inferiore al 90% della resistenza nominale della fune. / Nel prezzo si intende compresa l'iniezione, fino a completa saturazione del foro, con boiacca di cemento addittivata con prodotti antiritiro realizzata tramite cannula di iniezione spinta fino al fondo del foro, la fornitura e posa di centratori (almeno 1 ogni metro), protezione contro l'ossidazione di tutte le parti metalliche secondo EN 10264/2 classe B. / Compreso ogni onere ad esclusione della perforazione ed eventuale iniezione eccedente tre volte il volume teorico del foro, compensate con le relative tariffe. diametro mm 18 / § / Lieferung und Einbau an Wänden oder Felshängen von Verankerungen, die aus einem Bündel von Stahlseilen vom Typ AMZ (verzinkter metallischer Kern) bestehen. Die Festigkeit des Einzeldrahtes beträgt 1770 N/mm2, dieser bildet am äußersten Ende eine gespleisste Schlinge, die mit einem verzinktem, in der Fabrik aus Aluminium gepressten Seilaufhängebolzen verbunden wird, damit eine Festigkeit der Seilaufhängebolzen von nicht weniger als 90% der nominalen Festigkeit der Seiles gegeben ist. / Im Preis enthalten ist die Injektion bis zur vollständigen Füllung des Bohrlochs, mit Zementschlämme inkl. Quellmittel , realisiert mittels Injektionsrohr, das bis zum Grund des Bohrlochs geschoben wird, die Lieferung und Versetzung der Abstandhalter (mindestens 1 jeden Meter), Schutz gegen die Oxidation aller metallischen Teile gemäß EN 10264/2 Klasse B. / Enthalten ist jede Leistung außer dem Herstellen der Bohrlöcher. Eventuell notwendige Injektionen, die das dreifache theoretische Volumen des Bohrlochs überschreiten, werden mit den entsprechenden Sätzen vergütet. Durchmesser 18 mm		m § m	24,43000
8892		86.21.03.01.D		Fornitura e posa in parete o pendici montuose di ancoraggi formati da una fune in trefoli d'acciaio AMZ con resistenza unitaria del filo elementare di 1770 N/mm2, formante sull'estremo esterno un asola contenete redancia zincata serrata tramite manicotto in alluminio pressato in stabilimento atto a garantire una resistenza dell'asola non inferiore al 90% della resistenza nominale della fune. / Nel prezzo si intende compresa l'iniezione, fino a completa saturazione del foro, con boiacca di cemento addittivata con prodotti antiritiro realizzata tramite cannula di iniezione spinta fino al fondo del foro, la fornitura e posa di centratori (almeno 1 ogni metro), protezione contro l'ossidazione di tutte le parti metalliche secondo EN 10264/2 classe B. / Compreso ogni onere ad esclusione della perforazione ed eventuale iniezione eccedente tre volte il volume teorico del foro, compensate con le relative tariffe. diametro mm 20 / § / Lieferung und Einbau an Wänden oder Felshängen von Verankerungen, die aus einem Bündel von Stahlseilen vom Typ AMZ (verzinkter metallischer Kern) bestehen. Die Festigkeit des Einzeldrahtes beträgt 1770 N/mm2, dieser bildet am äußersten Ende eine gespleisste Schlinge, die mit einem verzinktem, in der Fabrik aus Aluminium gepressten Seilaufhängebolzen verbunden wird, damit eine Festigkeit der Seilaufhängebolzen von nicht weniger als 90% der nominalen Festigkeit der Seiles gegeben ist. / Im Preis enthalten ist die Injektion bis zur vollständigen Füllung des Bohrlochs, mit Zementschlämme inkl. Quellmittel , realisiert mittels Injektionsrohr, das bis zum Grund des Bohrlochs geschoben wird, die Lieferung und Versetzung der Abstandhalter (mindestens 1 jeden Meter), Schutz gegen die Oxidation aller metallischen Teile gemäß EN 10264/2 Klasse B. / Enthalten ist jede Leistung außer dem Herstellen der Bohrlöcher. Eventuell notwendige Injektionen, die das dreifache theoretische Volumen des Bohrlochs überschreiten, werden mit den entsprechenden Sätzen vergütet. Durchmesser 20 mm		m § m	25,96000
8893		86.21.03.02		Fornitura e posa in parete o pendici montuose di ancoraggi formati da una fune in trefoli d'acciaio AMZ con resistenza unitaria del filo elementare di 1770 N/mm2, formante sull'estremo esterno un asola contenete redancia zincata serrata tramite manicotto in alluminio pressato in stabilimento atto a garantire una resistenza dell'asola non inferiore al 90% della resistenza nominale della fune. / Nel prezzo si intende compresa l'iniezione, fino a completa saturazione del foro, con boiacca di cemento addittivata con prodotti antiritiro realizzata tramite cannula di iniezione spinta fino al fondo del foro, la fornitura e posa di centratori (almeno 1 ogni metro), protezione contro l'ossidazione di tutte le parti metalliche secondo EN 10264/2 classe B. / Compreso ogni onere ad esclusione della perforazione ed eventuale iniezione eccedente tre volte il volume teorico del foro, compensate con le relative tariffe. Fornitura e posa in parete o pendici montuose di ancoraggi formati da una doppia fune in trefoli d'acciaio AMZ con resistenza unitaria del filo elementare di 1770 N/mmq, formante sull'estremo esterno un asola contenete redancia zincata serrata tramite manicotto in alluminio pressato in stabilimento atto a garantire una resistenza dell'asola non inferiore al 90% della resistenza nominale delle funi. / Nel prezzo si intende compresa l'iniezione, fino a completa saturazione del foro, con boiacca di cemento addittivata con prodotti antiritiro realizzata tramite cannula di iniezione spinta fino al fondo del foro, la fornitura e posa di centratori (almeno 1 ogni metro), protezione contro l'ossidazione di tutte le parti metalliche secondo EN 10264/2 classe B. / Compreso ogni onere ad esclusione della perforazione ed eventuale iniezione eccedente tre volte il volume teorico del foro, compensate con le relative tariffe. / § / Lieferung und Einbau an Wänden oder Felshängen von Verankerungen, die aus einem Bündel von Stahlseilen vom Typ AMZ (verzinkter metallischer Kern) bestehen. Die Festigkeit des Einzeldrahtes beträgt 1770 N/mm2, dieser bildet am äußersten Ende eine gespleisste Schlinge, die mit einem verzinktem, in der Fabrik aus Aluminium gepressten Seilaufhängebolzen verbunden wird, damit eine Festigkeit der Seilaufhängebolzen von nicht weniger als 90% der nominalen Festigkeit der Seiles gegeben ist. / Im Preis enthalten ist die Injektion bis zur vollständigen Füllung des Bohrlochs, mit Zementschlämme inkl. Quellmittel , realisiert mittels Injektionsrohr, das bis zum Grund des Bohrlochs geschoben wird, die Lieferung und Versetzung der Abstandhalter (mindestens 1 jeden Meter), Schutz gegen die Oxidation aller metallischen Teile gemäß EN 10264/2 Klasse B. / Enthalten ist jede Leistung außer dem Herstellen der Bohrlöcher. Eventuell notwendige Injektionen, die das dreifache theoretische Volumen des Bohrlochs überschreiten, werden mit den entsprechenden Sätzen vergütet. Lieferung und Einbau an Wänden oder Felshängen von Verankerungen, die aus einem Doppelbündel von Stahlseilen vom Typ AMZ (verzinkter metallischer Kern) bestehen. Die Festigkeit des Einzeldrahtes beträgt 1770 N/qmm, dieser bildet am äußersten Ende eine gespleisste Schlinge, die mit einem verzinktem, in der Fabrik aus Aluminium gepressten Seilaufhängebolzen verbunden wird, damit eine Festigkeit der Seilaufhängebolzen von nicht weniger als 90% der nominalen Festigkeit der Seiles gegeben ist. / Im Preis enthalten ist die Injektion bis zur vollständigen Füllung des Bohrlochs, mit Zementschlämme inkl. Quellmittel , realisiert mittels Injektionsrohr, das bis zum Grund des Bohrlochs geschoben wird, die Lieferung und Versetzung der Abstandhalter (mindestens 1 jeden Meter), Schutz gegen die Oxidation aller metallischen Teile gemäß EN 10264/2 Klasse B. / Enthalten ist jede Leistung außer dem Herstellen der Bohrlöcher. Eventuell notwendige Injektionen, die das dreifache theoretische Volumen des Bohrlochs überschreiten, werden mit den entsprechenden Sätzen vergütet.
8894		86.21.03.02.A		Fornitura e posa in parete o pendici montuose di ancoraggi formati da una doppia fune in trefoli d'acciaio AMZ con resistenza unitaria del filo elementare di 1770 N/mmq, formante sull'estremo esterno un asola contenete redancia zincata serrata tramite manicotto in alluminio pressato in stabilimento atto a garantire una resistenza dell'asola non inferiore al 90% della resistenza nominale delle funi. / Nel prezzo si intende compresa l'iniezione, fino a completa saturazione del foro, con boiacca di cemento addittivata con prodotti antiritiro realizzata tramite cannula di iniezione spinta fino al fondo del foro, la fornitura e posa di centratori (almeno 1 ogni metro), protezione contro l'ossidazione di tutte le parti metalliche secondo EN 10264/2 classe B. / Compreso ogni onere ad esclusione della perforazione ed eventuale iniezione eccedente tre volte il volume teorico del foro, compensate con le relative tariffe. diametro mm 16 / § / Lieferung und Einbau an Wänden oder Felshängen von Verankerungen, die aus einem Doppelbündel von Stahlseilen vom Typ AMZ (verzinkter metallischer Kern) bestehen. Die Festigkeit des Einzeldrahtes beträgt 1770 N/qmm, dieser bildet am äußersten Ende eine gespleisste Schlinge, die mit einem verzinktem, in der Fabrik aus Aluminium gepressten Seilaufhängebolzen verbunden wird, damit eine Festigkeit der Seilaufhängebolzen von nicht weniger als 90% der nominalen Festigkeit der Seiles gegeben ist. / Im Preis enthalten ist die Injektion bis zur vollständigen Füllung des Bohrlochs, mit Zementschlämme inkl. Quellmittel , realisiert mittels Injektionsrohr, das bis zum Grund des Bohrlochs geschoben wird, die Lieferung und Versetzung der Abstandhalter (mindestens 1 jeden Meter), Schutz gegen die Oxidation aller metallischen Teile gemäß EN 10264/2 Klasse B. / Enthalten ist jede Leistung außer dem Herstellen der Bohrlöcher. Eventuell notwendige Injektionen, die das dreifache theoretische Volumen des Bohrlochs überschreiten, werden mit den entsprechenden Sätzen vergütet. Durchmesser 16 mm		m § m	26,47000
8895		86.21.03.02.B		Fornitura e posa in parete o pendici montuose di ancoraggi formati da una doppia fune in trefoli d'acciaio AMZ con resistenza unitaria del filo elementare di 1770 N/mmq, formante sull'estremo esterno un asola contenete redancia zincata serrata tramite manicotto in alluminio pressato in stabilimento atto a garantire una resistenza dell'asola non inferiore al 90% della resistenza nominale delle funi. / Nel prezzo si intende compresa l'iniezione, fino a completa saturazione del foro, con boiacca di cemento addittivata con prodotti antiritiro realizzata tramite cannula di iniezione spinta fino al fondo del foro, la fornitura e posa di centratori (almeno 1 ogni metro), protezione contro l'ossidazione di tutte le parti metalliche secondo EN 10264/2 classe B. / Compreso ogni onere ad esclusione della perforazione ed eventuale iniezione eccedente tre volte il volume teorico del foro, compensate con le relative tariffe. diametro mm 18 / § / Lieferung und Einbau an Wänden oder Felshängen von Verankerungen, die aus einem Doppelbündel von Stahlseilen vom Typ AMZ (verzinkter metallischer Kern) bestehen. Die Festigkeit des Einzeldrahtes beträgt 1770 N/qmm, dieser bildet am äußersten Ende eine gespleisste Schlinge, die mit einem verzinktem, in der Fabrik aus Aluminium gepressten Seilaufhängebolzen verbunden wird, damit eine Festigkeit der Seilaufhängebolzen von nicht weniger als 90% der nominalen Festigkeit der Seiles gegeben ist. / Im Preis enthalten ist die Injektion bis zur vollständigen Füllung des Bohrlochs, mit Zementschlämme inkl. Quellmittel , realisiert mittels Injektionsrohr, das bis zum Grund des Bohrlochs geschoben wird, die Lieferung und Versetzung der Abstandhalter (mindestens 1 jeden Meter), Schutz gegen die Oxidation aller metallischen Teile gemäß EN 10264/2 Klasse B. / Enthalten ist jede Leistung außer dem Herstellen der Bohrlöcher. Eventuell notwendige Injektionen, die das dreifache theoretische Volumen des Bohrlochs überschreiten, werden mit den entsprechenden Sätzen vergütet. Durchmesser 18 mm		m § m	28,35000
8896		86.21.03.02.C		Fornitura e posa in parete o pendici montuose di ancoraggi formati da una doppia fune in trefoli d'acciaio AMZ con resistenza unitaria del filo elementare di 1770 N/mmq, formante sull'estremo esterno un asola contenete redancia zincata serrata tramite manicotto in alluminio pressato in stabilimento atto a garantire una resistenza dell'asola non inferiore al 90% della resistenza nominale delle funi. / Nel prezzo si intende compresa l'iniezione, fino a completa saturazione del foro, con boiacca di cemento addittivata con prodotti antiritiro realizzata tramite cannula di iniezione spinta fino al fondo del foro, la fornitura e posa di centratori (almeno 1 ogni metro), protezione contro l'ossidazione di tutte le parti metalliche secondo EN 10264/2 classe B. / Compreso ogni onere ad esclusione della perforazione ed eventuale iniezione eccedente tre volte il volume teorico del foro, compensate con le relative tariffe. diametro mm 20 / § / Lieferung und Einbau an Wänden oder Felshängen von Verankerungen, die aus einem Doppelbündel von Stahlseilen vom Typ AMZ (verzinkter metallischer Kern) bestehen. Die Festigkeit des Einzeldrahtes beträgt 1770 N/qmm, dieser bildet am äußersten Ende eine gespleisste Schlinge, die mit einem verzinktem, in der Fabrik aus Aluminium gepressten Seilaufhängebolzen verbunden wird, damit eine Festigkeit der Seilaufhängebolzen von nicht weniger als 90% der nominalen Festigkeit der Seiles gegeben ist. / Im Preis enthalten ist die Injektion bis zur vollständigen Füllung des Bohrlochs, mit Zementschlämme inkl. Quellmittel , realisiert mittels Injektionsrohr, das bis zum Grund des Bohrlochs geschoben wird, die Lieferung und Versetzung der Abstandhalter (mindestens 1 jeden Meter), Schutz gegen die Oxidation aller metallischen Teile gemäß EN 10264/2 Klasse B. / Enthalten ist jede Leistung außer dem Herstellen der Bohrlöcher. Eventuell notwendige Injektionen, die das dreifache theoretische Volumen des Bohrlochs überschreiten, werden mit den entsprechenden Sätzen vergütet. Durchmesser 20 mm		m § m	30,54000
8897		86.21.03.02.D		Fornitura e posa in parete o pendici montuose di ancoraggi formati da una doppia fune in trefoli d'acciaio AMZ con resistenza unitaria del filo elementare di 1770 N/mmq, formante sull'estremo esterno un asola contenete redancia zincata serrata tramite manicotto in alluminio pressato in stabilimento atto a garantire una resistenza dell'asola non inferiore al 90% della resistenza nominale delle funi. / Nel prezzo si intende compresa l'iniezione, fino a completa saturazione del foro, con boiacca di cemento addittivata con prodotti antiritiro realizzata tramite cannula di iniezione spinta fino al fondo del foro, la fornitura e posa di centratori (almeno 1 ogni metro), protezione contro l'ossidazione di tutte le parti metalliche secondo EN 10264/2 classe B. / Compreso ogni onere ad esclusione della perforazione ed eventuale iniezione eccedente tre volte il volume teorico del foro, compensate con le relative tariffe. diametro mm 22 / § / Lieferung und Einbau an Wänden oder Felshängen von Verankerungen, die aus einem Doppelbündel von Stahlseilen vom Typ AMZ (verzinkter metallischer Kern) bestehen. Die Festigkeit des Einzeldrahtes beträgt 1770 N/qmm, dieser bildet am äußersten Ende eine gespleisste Schlinge, die mit einem verzinktem, in der Fabrik aus Aluminium gepressten Seilaufhängebolzen verbunden wird, damit eine Festigkeit der Seilaufhängebolzen von nicht weniger als 90% der nominalen Festigkeit der Seiles gegeben ist. / Im Preis enthalten ist die Injektion bis zur vollständigen Füllung des Bohrlochs, mit Zementschlämme inkl. Quellmittel , realisiert mittels Injektionsrohr, das bis zum Grund des Bohrlochs geschoben wird, die Lieferung und Versetzung der Abstandhalter (mindestens 1 jeden Meter), Schutz gegen die Oxidation aller metallischen Teile gemäß EN 10264/2 Klasse B. / Enthalten ist jede Leistung außer dem Herstellen der Bohrlöcher. Eventuell notwendige Injektionen, die das dreifache theoretische Volumen des Bohrlochs überschreiten, werden mit den entsprechenden Sätzen vergütet. Durchmesser 22 mm		m § m	33,09000
8898		86.21.03.03		Fornitura e posa in parete o pendici montuose di ancoraggi formati da una doppia fune in trefoli d'acciaio AMZ con resistenza unitaria del filo elementare di 1770 N/mmq, formante sull'estremo esterno un asola contenete redancia zincata serrata tramite manicotto in alluminio pressato in stabilimento atto a garantire una resistenza dell'asola non inferiore al 90% della resistenza nominale delle funi. / Nel prezzo si intende compresa l'iniezione, fino a completa saturazione del foro, con boiacca di cemento addittivata con prodotti antiritiro realizzata tramite cannula di iniezione spinta fino al fondo del foro, la fornitura e posa di centratori (almeno 1 ogni metro), protezione contro l'ossidazione di tutte le parti metalliche secondo EN 10264/2 classe B. / Compreso ogni onere ad esclusione della perforazione ed eventuale iniezione eccedente tre volte il volume teorico del foro, compensate con le relative tariffe. Fornitura e posa in parete o pendici montuose di ancoraggi formati da una doppia fune spiroidale in acciaio formante sull'estremo esterno un asola contenete redancia zincata serrata tramite manicotto in alluminio pressato in stabilimento. / Nel prezzo si intende compresa l'iniezione, fino a completa saturazione del foro, con boiacca di cemento addittivata con prodotti antiritiro realizzata tramite cannula di iniezione spinta fino al fondo del foro, la fornitura e posa di centratori (almeno 1 ogni metro), protezione contro l'ossidazione di tutte le parti metalliche secondo EN 10264/2 classe B. / Compreso ogni onere ad esclusione della perforazione ed eventuale iniezione eccedente tre volte il volume teorico del foro, compensate con le relative tariffe. / § / Lieferung und Einbau an Wänden oder Felshängen von Verankerungen, die aus einem Doppelbündel von Stahlseilen vom Typ AMZ (verzinkter metallischer Kern) bestehen. Die Festigkeit des Einzeldrahtes beträgt 1770 N/qmm, dieser bildet am äußersten Ende eine gespleisste Schlinge, die mit einem verzinktem, in der Fabrik aus Aluminium gepressten Seilaufhängebolzen verbunden wird, damit eine Festigkeit der Seilaufhängebolzen von nicht weniger als 90% der nominalen Festigkeit der Seiles gegeben ist. / Im Preis enthalten ist die Injektion bis zur vollständigen Füllung des Bohrlochs, mit Zementschlämme inkl. Quellmittel , realisiert mittels Injektionsrohr, das bis zum Grund des Bohrlochs geschoben wird, die Lieferung und Versetzung der Abstandhalter (mindestens 1 jeden Meter), Schutz gegen die Oxidation aller metallischen Teile gemäß EN 10264/2 Klasse B. / Enthalten ist jede Leistung außer dem Herstellen der Bohrlöcher. Eventuell notwendige Injektionen, die das dreifache theoretische Volumen des Bohrlochs überschreiten, werden mit den entsprechenden Sätzen vergütet. Lieferung und Einbau an Wänden oder Felshängen von Verankerungen aus Doppelspiroidalseil, das am äußersten Ende eine gespleisste Schlinge bildet, die mit einem verzinktem, in der Fabrik aus Aluminium gepressten Seilaufhängebolzen verbunden wird. / Im Preis enthalten ist die Injektion bis zur vollständigen Füllung des Bohrlochs, mit Zementschlämme inkl. Quellmittel , realisiert mittels Injektionsrohr, das bis zum Grund des Bohrlochs geschoben wird, die Lieferung und Versetzung der Abstandhalter (mindestens 1 jeden Meter), Schutz gegen die Oxidation aller metallischen Teile gemäß EN 10264/2 Klasse B. / Enthalten ist jede Leistung außer dem Herstellen der Bohrlöcher. Eventuell notwendige Injektionen, die das dreifache theoretische Volumen des Bohrlochs überschreiten, werden mit den entsprechenden Sätzen vergütet.
8899		86.21.03.03.A		Fornitura e posa in parete o pendici montuose di ancoraggi formati da una doppia fune spiroidale in acciaio formante sull'estremo esterno un asola contenete redancia zincata serrata tramite manicotto in alluminio pressato in stabilimento. / Nel prezzo si intende compresa l'iniezione, fino a completa saturazione del foro, con boiacca di cemento addittivata con prodotti antiritiro realizzata tramite cannula di iniezione spinta fino al fondo del foro, la fornitura e posa di centratori (almeno 1 ogni metro), protezione contro l'ossidazione di tutte le parti metalliche secondo EN 10264/2 classe B. / Compreso ogni onere ad esclusione della perforazione ed eventuale iniezione eccedente tre volte il volume teorico del foro, compensate con le relative tariffe. diametro mm 16 / § / Lieferung und Einbau an Wänden oder Felshängen von Verankerungen aus Doppelspiroidalseil, das am äußersten Ende eine gespleisste Schlinge bildet, die mit einem verzinktem, in der Fabrik aus Aluminium gepressten Seilaufhängebolzen verbunden wird. / Im Preis enthalten ist die Injektion bis zur vollständigen Füllung des Bohrlochs, mit Zementschlämme inkl. Quellmittel , realisiert mittels Injektionsrohr, das bis zum Grund des Bohrlochs geschoben wird, die Lieferung und Versetzung der Abstandhalter (mindestens 1 jeden Meter), Schutz gegen die Oxidation aller metallischen Teile gemäß EN 10264/2 Klasse B. / Enthalten ist jede Leistung außer dem Herstellen der Bohrlöcher. Eventuell notwendige Injektionen, die das dreifache theoretische Volumen des Bohrlochs überschreiten, werden mit den entsprechenden Sätzen vergütet. Durchmesser 16 mm		m § m	39,70000
8900		86.21.03.03.B		Fornitura e posa in parete o pendici montuose di ancoraggi formati da una doppia fune spiroidale in acciaio formante sull'estremo esterno un asola contenete redancia zincata serrata tramite manicotto in alluminio pressato in stabilimento. / Nel prezzo si intende compresa l'iniezione, fino a completa saturazione del foro, con boiacca di cemento addittivata con prodotti antiritiro realizzata tramite cannula di iniezione spinta fino al fondo del foro, la fornitura e posa di centratori (almeno 1 ogni metro), protezione contro l'ossidazione di tutte le parti metalliche secondo EN 10264/2 classe B. / Compreso ogni onere ad esclusione della perforazione ed eventuale iniezione eccedente tre volte il volume teorico del foro, compensate con le relative tariffe. diametro mm 18 / § / Lieferung und Einbau an Wänden oder Felshängen von Verankerungen aus Doppelspiroidalseil, das am äußersten Ende eine gespleisste Schlinge bildet, die mit einem verzinktem, in der Fabrik aus Aluminium gepressten Seilaufhängebolzen verbunden wird. / Im Preis enthalten ist die Injektion bis zur vollständigen Füllung des Bohrlochs, mit Zementschlämme inkl. Quellmittel , realisiert mittels Injektionsrohr, das bis zum Grund des Bohrlochs geschoben wird, die Lieferung und Versetzung der Abstandhalter (mindestens 1 jeden Meter), Schutz gegen die Oxidation aller metallischen Teile gemäß EN 10264/2 Klasse B. / Enthalten ist jede Leistung außer dem Herstellen der Bohrlöcher. Eventuell notwendige Injektionen, die das dreifache theoretische Volumen des Bohrlochs überschreiten, werden mit den entsprechenden Sätzen vergütet. Durchmesser 18 mm		m § m	42,50000
8901		86.21.03.03.C		Fornitura e posa in parete o pendici montuose di ancoraggi formati da una doppia fune spiroidale in acciaio formante sull'estremo esterno un asola contenete redancia zincata serrata tramite manicotto in alluminio pressato in stabilimento. / Nel prezzo si intende compresa l'iniezione, fino a completa saturazione del foro, con boiacca di cemento addittivata con prodotti antiritiro realizzata tramite cannula di iniezione spinta fino al fondo del foro, la fornitura e posa di centratori (almeno 1 ogni metro), protezione contro l'ossidazione di tutte le parti metalliche secondo EN 10264/2 classe B. / Compreso ogni onere ad esclusione della perforazione ed eventuale iniezione eccedente tre volte il volume teorico del foro, compensate con le relative tariffe. diametro mm 20 / § / Lieferung und Einbau an Wänden oder Felshängen von Verankerungen aus Doppelspiroidalseil, das am äußersten Ende eine gespleisste Schlinge bildet, die mit einem verzinktem, in der Fabrik aus Aluminium gepressten Seilaufhängebolzen verbunden wird. / Im Preis enthalten ist die Injektion bis zur vollständigen Füllung des Bohrlochs, mit Zementschlämme inkl. Quellmittel , realisiert mittels Injektionsrohr, das bis zum Grund des Bohrlochs geschoben wird, die Lieferung und Versetzung der Abstandhalter (mindestens 1 jeden Meter), Schutz gegen die Oxidation aller metallischen Teile gemäß EN 10264/2 Klasse B. / Enthalten ist jede Leistung außer dem Herstellen der Bohrlöcher. Eventuell notwendige Injektionen, die das dreifache theoretische Volumen des Bohrlochs überschreiten, werden mit den entsprechenden Sätzen vergütet. Durchmesser 20 mm		m § m	45,56000
8902		86.21.03.03.D		Fornitura e posa in parete o pendici montuose di ancoraggi formati da una doppia fune spiroidale in acciaio formante sull'estremo esterno un asola contenete redancia zincata serrata tramite manicotto in alluminio pressato in stabilimento. / Nel prezzo si intende compresa l'iniezione, fino a completa saturazione del foro, con boiacca di cemento addittivata con prodotti antiritiro realizzata tramite cannula di iniezione spinta fino al fondo del foro, la fornitura e posa di centratori (almeno 1 ogni metro), protezione contro l'ossidazione di tutte le parti metalliche secondo EN 10264/2 classe B. / Compreso ogni onere ad esclusione della perforazione ed eventuale iniezione eccedente tre volte il volume teorico del foro, compensate con le relative tariffe. diametro mm 22 / § / Lieferung und Einbau an Wänden oder Felshängen von Verankerungen aus Doppelspiroidalseil, das am äußersten Ende eine gespleisste Schlinge bildet, die mit einem verzinktem, in der Fabrik aus Aluminium gepressten Seilaufhängebolzen verbunden wird. / Im Preis enthalten ist die Injektion bis zur vollständigen Füllung des Bohrlochs, mit Zementschlämme inkl. Quellmittel , realisiert mittels Injektionsrohr, das bis zum Grund des Bohrlochs geschoben wird, die Lieferung und Versetzung der Abstandhalter (mindestens 1 jeden Meter), Schutz gegen die Oxidation aller metallischen Teile gemäß EN 10264/2 Klasse B. / Enthalten ist jede Leistung außer dem Herstellen der Bohrlöcher. Eventuell notwendige Injektionen, die das dreifache theoretische Volumen des Bohrlochs überschreiten, werden mit den entsprechenden Sätzen vergütet. Durchmesser 22 mm		m § m	48,86000
8903		86.21.03.10		Fornitura e posa in parete o pendici montuose di ancoraggi formati da una doppia fune spiroidale in acciaio formante sull'estremo esterno un asola contenete redancia zincata serrata tramite manicotto in alluminio pressato in stabilimento. / Nel prezzo si intende compresa l'iniezione, fino a completa saturazione del foro, con boiacca di cemento addittivata con prodotti antiritiro realizzata tramite cannula di iniezione spinta fino al fondo del foro, la fornitura e posa di centratori (almeno 1 ogni metro), protezione contro l'ossidazione di tutte le parti metalliche secondo EN 10264/2 classe B. / Compreso ogni onere ad esclusione della perforazione ed eventuale iniezione eccedente tre volte il volume teorico del foro, compensate con le relative tariffe. Fornitura e posa in parete o pendici montuose di ancoraggi tramite tirafondi metallici per il consolidamento di pareti rocciose con barre d'acciaio B450C. Nel prezzo si intende compresa l'iniezione, fino a completa saturazione del foro, con biacca di cemento addittivata con prodotti antiritiro, la fornitura e posa di idoneo golfare passacavo zincato o dado di serraggio nel caso in cui il tirafondo venga utilizzato con funzione di bullonatura (tariffa da integrare con tariffa "piastra di ripartizione"). Compreso ogni onere ad esclusione della perforazione ed eventuale iniezione eccedente tre volte il volume teorico del foro, compensate con le relative tariffe. / § / Lieferung und Einbau an Wänden oder Felshängen von Verankerungen aus Doppelspiroidalseil, das am äußersten Ende eine gespleisste Schlinge bildet, die mit einem verzinktem, in der Fabrik aus Aluminium gepressten Seilaufhängebolzen verbunden wird. / Im Preis enthalten ist die Injektion bis zur vollständigen Füllung des Bohrlochs, mit Zementschlämme inkl. Quellmittel , realisiert mittels Injektionsrohr, das bis zum Grund des Bohrlochs geschoben wird, die Lieferung und Versetzung der Abstandhalter (mindestens 1 jeden Meter), Schutz gegen die Oxidation aller metallischen Teile gemäß EN 10264/2 Klasse B. / Enthalten ist jede Leistung außer dem Herstellen der Bohrlöcher. Eventuell notwendige Injektionen, die das dreifache theoretische Volumen des Bohrlochs überschreiten, werden mit den entsprechenden Sätzen vergütet. Lieferung und Einbau an Wänden oder Felshängen von Verankerungen aus Stablstahl B450C zur Sicherung von Felswänden. Im Preis enthalten ist die Injektion bis zur vollständigen Füllung des Bohrlochs, mit Zementschlämme inkl. Quellmittel , realisiert mittels Injektionsrohr, das bis zum Grund des Bohrlochs geschoben wird, die Lieferung und Verlegung des verzinkten Kabeldurchlasses und Verschlussmutter für den Fall der Verwendung als Schraube (Vergütung zu ergänzen mit jener für die "Lastverteilungsplatte"). Enthalten ist jede Leistung außer dem Herstellen der Bohrlöcher. Eventuell notwendige Injektionen, die das dreifache theoretische Volumen des Bohrlochs überschreiten, werden mit den entsprechenden Sätzen vergütet.
8904		86.21.03.10.A		Fornitura e posa in parete o pendici montuose di ancoraggi tramite tirafondi metallici per il consolidamento di pareti rocciose con barre d'acciaio B450C. Nel prezzo si intende compresa l'iniezione, fino a completa saturazione del foro, con biacca di cemento addittivata con prodotti antiritiro, la fornitura e posa di idoneo golfare passacavo zincato o dado di serraggio nel caso in cui il tirafondo venga utilizzato con funzione di bullonatura (tariffa da integrare con tariffa "piastra di ripartizione"). Compreso ogni onere ad esclusione della perforazione ed eventuale iniezione eccedente tre volte il volume teorico del foro, compensate con le relative tariffe. diametro mm 20 / § / Lieferung und Einbau an Wänden oder Felshängen von Verankerungen aus Stablstahl B450C zur Sicherung von Felswänden. Im Preis enthalten ist die Injektion bis zur vollständigen Füllung des Bohrlochs, mit Zementschlämme inkl. Quellmittel , realisiert mittels Injektionsrohr, das bis zum Grund des Bohrlochs geschoben wird, die Lieferung und Verlegung des verzinkten Kabeldurchlasses und Verschlussmutter für den Fall der Verwendung als Schraube (Vergütung zu ergänzen mit jener für die "Lastverteilungsplatte"). Enthalten ist jede Leistung außer dem Herstellen der Bohrlöcher. Eventuell notwendige Injektionen, die das dreifache theoretische Volumen des Bohrlochs überschreiten, werden mit den entsprechenden Sätzen vergütet. Durchmesser 20 mm		m § m	20,87000
8905		86.21.03.10.B		Fornitura e posa in parete o pendici montuose di ancoraggi tramite tirafondi metallici per il consolidamento di pareti rocciose con barre d'acciaio B450C. Nel prezzo si intende compresa l'iniezione, fino a completa saturazione del foro, con biacca di cemento addittivata con prodotti antiritiro, la fornitura e posa di idoneo golfare passacavo zincato o dado di serraggio nel caso in cui il tirafondo venga utilizzato con funzione di bullonatura (tariffa da integrare con tariffa "piastra di ripartizione"). Compreso ogni onere ad esclusione della perforazione ed eventuale iniezione eccedente tre volte il volume teorico del foro, compensate con le relative tariffe. diametro mm 24 / § / Lieferung und Einbau an Wänden oder Felshängen von Verankerungen aus Stablstahl B450C zur Sicherung von Felswänden. Im Preis enthalten ist die Injektion bis zur vollständigen Füllung des Bohrlochs, mit Zementschlämme inkl. Quellmittel , realisiert mittels Injektionsrohr, das bis zum Grund des Bohrlochs geschoben wird, die Lieferung und Verlegung des verzinkten Kabeldurchlasses und Verschlussmutter für den Fall der Verwendung als Schraube (Vergütung zu ergänzen mit jener für die "Lastverteilungsplatte"). Enthalten ist jede Leistung außer dem Herstellen der Bohrlöcher. Eventuell notwendige Injektionen, die das dreifache theoretische Volumen des Bohrlochs überschreiten, werden mit den entsprechenden Sätzen vergütet. Durchmesser 24 mm		m § m	22,40000
8906		86.21.03.10.C		Fornitura e posa in parete o pendici montuose di ancoraggi tramite tirafondi metallici per il consolidamento di pareti rocciose con barre d'acciaio B450C. Nel prezzo si intende compresa l'iniezione, fino a completa saturazione del foro, con biacca di cemento addittivata con prodotti antiritiro, la fornitura e posa di idoneo golfare passacavo zincato o dado di serraggio nel caso in cui il tirafondo venga utilizzato con funzione di bullonatura (tariffa da integrare con tariffa "piastra di ripartizione"). Compreso ogni onere ad esclusione della perforazione ed eventuale iniezione eccedente tre volte il volume teorico del foro, compensate con le relative tariffe. diametro mm 28 / § / Lieferung und Einbau an Wänden oder Felshängen von Verankerungen aus Stablstahl B450C zur Sicherung von Felswänden. Im Preis enthalten ist die Injektion bis zur vollständigen Füllung des Bohrlochs, mit Zementschlämme inkl. Quellmittel , realisiert mittels Injektionsrohr, das bis zum Grund des Bohrlochs geschoben wird, die Lieferung und Verlegung des verzinkten Kabeldurchlasses und Verschlussmutter für den Fall der Verwendung als Schraube (Vergütung zu ergänzen mit jener für die "Lastverteilungsplatte"). Enthalten ist jede Leistung außer dem Herstellen der Bohrlöcher. Eventuell notwendige Injektionen, die das dreifache theoretische Volumen des Bohrlochs überschreiten, werden mit den entsprechenden Sätzen vergütet. Durchmesser 28 mm		m § m	26,98000
8907		86.21.03.10.D		Fornitura e posa in parete o pendici montuose di ancoraggi tramite tirafondi metallici per il consolidamento di pareti rocciose con barre d'acciaio B450C. Nel prezzo si intende compresa l'iniezione, fino a completa saturazione del foro, con biacca di cemento addittivata con prodotti antiritiro, la fornitura e posa di idoneo golfare passacavo zincato o dado di serraggio nel caso in cui il tirafondo venga utilizzato con funzione di bullonatura (tariffa da integrare con tariffa "piastra di ripartizione"). Compreso ogni onere ad esclusione della perforazione ed eventuale iniezione eccedente tre volte il volume teorico del foro, compensate con le relative tariffe. diametro mm 32 / § / Lieferung und Einbau an Wänden oder Felshängen von Verankerungen aus Stablstahl B450C zur Sicherung von Felswänden. Im Preis enthalten ist die Injektion bis zur vollständigen Füllung des Bohrlochs, mit Zementschlämme inkl. Quellmittel , realisiert mittels Injektionsrohr, das bis zum Grund des Bohrlochs geschoben wird, die Lieferung und Verlegung des verzinkten Kabeldurchlasses und Verschlussmutter für den Fall der Verwendung als Schraube (Vergütung zu ergänzen mit jener für die "Lastverteilungsplatte"). Enthalten ist jede Leistung außer dem Herstellen der Bohrlöcher. Eventuell notwendige Injektionen, die das dreifache theoretische Volumen des Bohrlochs überschreiten, werden mit den entsprechenden Sätzen vergütet. Durchmesser 32 mm		m § m	29,27000
8908		86.21.03.11		Fornitura e posa in parete o pendici montuose di ancoraggi tramite tirafondi metallici per il consolidamento di pareti rocciose con barre d'acciaio B450C. Nel prezzo si intende compresa l'iniezione, fino a completa saturazione del foro, con biacca di cemento addittivata con prodotti antiritiro, la fornitura e posa di idoneo golfare passacavo zincato o dado di serraggio nel caso in cui il tirafondo venga utilizzato con funzione di bullonatura (tariffa da integrare con tariffa "piastra di ripartizione"). Compreso ogni onere ad esclusione della perforazione ed eventuale iniezione eccedente tre volte il volume teorico del foro, compensate con le relative tariffe. Fornitura e posa in parete o pendici montuose di ancoraggi tramite tirafondi metallici per il consolidamento di pareti rocciose con barre d'acciaio B450C. Nel prezzo si intende compresa l'iniezione, fino a completa saturazione del foro, con biacca di cemento addittivata con prodotti antiritiro, la fornitura e posa di idoneo golfare passacavo zincato o dado di serraggio nel caso in cui il tirafondo venga utilizzato con funzione di bullonatura (tariffa da integrare con tariffa "piastra di ripartizione"). Compreso ogni onere inclusa la protezione con zincatura secondo EN 10264/2 classe B, ad esclusione della perforazione ed eventuale iniezione eccedente tre volte il volume teorico del foro, compensate con le relative tariffe. / § / Lieferung und Einbau an Wänden oder Felshängen von Verankerungen aus Stablstahl B450C zur Sicherung von Felswänden. Im Preis enthalten ist die Injektion bis zur vollständigen Füllung des Bohrlochs, mit Zementschlämme inkl. Quellmittel , realisiert mittels Injektionsrohr, das bis zum Grund des Bohrlochs geschoben wird, die Lieferung und Verlegung des verzinkten Kabeldurchlasses und Verschlussmutter für den Fall der Verwendung als Schraube (Vergütung zu ergänzen mit jener für die "Lastverteilungsplatte"). Enthalten ist jede Leistung außer dem Herstellen der Bohrlöcher. Eventuell notwendige Injektionen, die das dreifache theoretische Volumen des Bohrlochs überschreiten, werden mit den entsprechenden Sätzen vergütet. Lieferung und Einbau an Wänden oder Felshängen von Verankerungen aus Stablstahl B450C zur Sicherung von Felswänden. Im Preis enthalten ist die Injektion bis zur vollständigen Füllung des Bohrlochs, mit Zementschlämme inkl. Quellmittel , realisiert mittels Injektionsrohr, das bis zum Grund des Bohrlochs geschoben wird, die Lieferung und Verlegung des verzinkten Kabeldurchlasses und Verschlussmutter für den Fall der Verwendung als Schraube (Vergütung zu ergänzen mit jener für die "Lastverteilungsplatte"). Entahlten jedeeLeistung inklusive der Schutz durch Verzinkung gemäß EN 10264/2 Klasse B, ausgenommen das Herstellen der Bohrlöcher. Eventuell notwendige Injektionen, die das dreifache theoretische Volumen des Bohrlochs überschreiten, werden mit den entsprechenden Sätzen vergütet.
8909		86.21.03.11.A		Fornitura e posa in parete o pendici montuose di ancoraggi tramite tirafondi metallici per il consolidamento di pareti rocciose con barre d'acciaio B450C. Nel prezzo si intende compresa l'iniezione, fino a completa saturazione del foro, con biacca di cemento addittivata con prodotti antiritiro, la fornitura e posa di idoneo golfare passacavo zincato o dado di serraggio nel caso in cui il tirafondo venga utilizzato con funzione di bullonatura (tariffa da integrare con tariffa "piastra di ripartizione"). Compreso ogni onere inclusa la protezione con zincatura secondo EN 10264/2 classe B, ad esclusione della perforazione ed eventuale iniezione eccedente tre volte il volume teorico del foro, compensate con le relative tariffe. diametro mm 20 / § / Lieferung und Einbau an Wänden oder Felshängen von Verankerungen aus Stablstahl B450C zur Sicherung von Felswänden. Im Preis enthalten ist die Injektion bis zur vollständigen Füllung des Bohrlochs, mit Zementschlämme inkl. Quellmittel , realisiert mittels Injektionsrohr, das bis zum Grund des Bohrlochs geschoben wird, die Lieferung und Verlegung des verzinkten Kabeldurchlasses und Verschlussmutter für den Fall der Verwendung als Schraube (Vergütung zu ergänzen mit jener für die "Lastverteilungsplatte"). Entahlten jedeeLeistung inklusive der Schutz durch Verzinkung gemäß EN 10264/2 Klasse B, ausgenommen das Herstellen der Bohrlöcher. Eventuell notwendige Injektionen, die das dreifache theoretische Volumen des Bohrlochs überschreiten, werden mit den entsprechenden Sätzen vergütet. Durchmesser 20 mm		m § m	22,14000
8910		86.21.03.11.B		Fornitura e posa in parete o pendici montuose di ancoraggi tramite tirafondi metallici per il consolidamento di pareti rocciose con barre d'acciaio B450C. Nel prezzo si intende compresa l'iniezione, fino a completa saturazione del foro, con biacca di cemento addittivata con prodotti antiritiro, la fornitura e posa di idoneo golfare passacavo zincato o dado di serraggio nel caso in cui il tirafondo venga utilizzato con funzione di bullonatura (tariffa da integrare con tariffa "piastra di ripartizione"). Compreso ogni onere inclusa la protezione con zincatura secondo EN 10264/2 classe B, ad esclusione della perforazione ed eventuale iniezione eccedente tre volte il volume teorico del foro, compensate con le relative tariffe. diametro mm 24 / § / Lieferung und Einbau an Wänden oder Felshängen von Verankerungen aus Stablstahl B450C zur Sicherung von Felswänden. Im Preis enthalten ist die Injektion bis zur vollständigen Füllung des Bohrlochs, mit Zementschlämme inkl. Quellmittel , realisiert mittels Injektionsrohr, das bis zum Grund des Bohrlochs geschoben wird, die Lieferung und Verlegung des verzinkten Kabeldurchlasses und Verschlussmutter für den Fall der Verwendung als Schraube (Vergütung zu ergänzen mit jener für die "Lastverteilungsplatte"). Entahlten jedeeLeistung inklusive der Schutz durch Verzinkung gemäß EN 10264/2 Klasse B, ausgenommen das Herstellen der Bohrlöcher. Eventuell notwendige Injektionen, die das dreifache theoretische Volumen des Bohrlochs überschreiten, werden mit den entsprechenden Sätzen vergütet. Durchmesser 24 mm		m § m	23,77000
8911		86.21.03.11.C		Fornitura e posa in parete o pendici montuose di ancoraggi tramite tirafondi metallici per il consolidamento di pareti rocciose con barre d'acciaio B450C. Nel prezzo si intende compresa l'iniezione, fino a completa saturazione del foro, con biacca di cemento addittivata con prodotti antiritiro, la fornitura e posa di idoneo golfare passacavo zincato o dado di serraggio nel caso in cui il tirafondo venga utilizzato con funzione di bullonatura (tariffa da integrare con tariffa "piastra di ripartizione"). Compreso ogni onere inclusa la protezione con zincatura secondo EN 10264/2 classe B, ad esclusione della perforazione ed eventuale iniezione eccedente tre volte il volume teorico del foro, compensate con le relative tariffe. diametro mm 28 / § / Lieferung und Einbau an Wänden oder Felshängen von Verankerungen aus Stablstahl B450C zur Sicherung von Felswänden. Im Preis enthalten ist die Injektion bis zur vollständigen Füllung des Bohrlochs, mit Zementschlämme inkl. Quellmittel , realisiert mittels Injektionsrohr, das bis zum Grund des Bohrlochs geschoben wird, die Lieferung und Verlegung des verzinkten Kabeldurchlasses und Verschlussmutter für den Fall der Verwendung als Schraube (Vergütung zu ergänzen mit jener für die "Lastverteilungsplatte"). Entahlten jedeeLeistung inklusive der Schutz durch Verzinkung gemäß EN 10264/2 Klasse B, ausgenommen das Herstellen der Bohrlöcher. Eventuell notwendige Injektionen, die das dreifache theoretische Volumen des Bohrlochs überschreiten, werden mit den entsprechenden Sätzen vergütet. Durchmesser 28 mm		m § m	28,66000
8912		86.21.03.11.D		Fornitura e posa in parete o pendici montuose di ancoraggi tramite tirafondi metallici per il consolidamento di pareti rocciose con barre d'acciaio B450C. Nel prezzo si intende compresa l'iniezione, fino a completa saturazione del foro, con biacca di cemento addittivata con prodotti antiritiro, la fornitura e posa di idoneo golfare passacavo zincato o dado di serraggio nel caso in cui il tirafondo venga utilizzato con funzione di bullonatura (tariffa da integrare con tariffa "piastra di ripartizione"). Compreso ogni onere inclusa la protezione con zincatura secondo EN 10264/2 classe B, ad esclusione della perforazione ed eventuale iniezione eccedente tre volte il volume teorico del foro, compensate con le relative tariffe. diametro mm 32 / § / Lieferung und Einbau an Wänden oder Felshängen von Verankerungen aus Stablstahl B450C zur Sicherung von Felswänden. Im Preis enthalten ist die Injektion bis zur vollständigen Füllung des Bohrlochs, mit Zementschlämme inkl. Quellmittel , realisiert mittels Injektionsrohr, das bis zum Grund des Bohrlochs geschoben wird, die Lieferung und Verlegung des verzinkten Kabeldurchlasses und Verschlussmutter für den Fall der Verwendung als Schraube (Vergütung zu ergänzen mit jener für die "Lastverteilungsplatte"). Entahlten jedeeLeistung inklusive der Schutz durch Verzinkung gemäß EN 10264/2 Klasse B, ausgenommen das Herstellen der Bohrlöcher. Eventuell notwendige Injektionen, die das dreifache theoretische Volumen des Bohrlochs überschreiten, werden mit den entsprechenden Sätzen vergütet. Durchmesser 32 mm		m § m	31,05000
8913		86.21.03.15		Fornitura e posa in parete o pendici montuose di ancoraggi tramite tirafondi metallici per il consolidamento di pareti rocciose con barre d'acciaio B450C. Nel prezzo si intende compresa l'iniezione, fino a completa saturazione del foro, con biacca di cemento addittivata con prodotti antiritiro, la fornitura e posa di idoneo golfare passacavo zincato o dado di serraggio nel caso in cui il tirafondo venga utilizzato con funzione di bullonatura (tariffa da integrare con tariffa "piastra di ripartizione"). Compreso ogni onere inclusa la protezione con zincatura secondo EN 10264/2 classe B, ad esclusione della perforazione ed eventuale iniezione eccedente tre volte il volume teorico del foro, compensate con le relative tariffe. Fornitura e posa di piastra di ripartizione in acciaio zincato. / Compensata per il solo peso della piastra di ripartizione. / § / Lieferung und Einbau an Wänden oder Felshängen von Verankerungen aus Stablstahl B450C zur Sicherung von Felswänden. Im Preis enthalten ist die Injektion bis zur vollständigen Füllung des Bohrlochs, mit Zementschlämme inkl. Quellmittel , realisiert mittels Injektionsrohr, das bis zum Grund des Bohrlochs geschoben wird, die Lieferung und Verlegung des verzinkten Kabeldurchlasses und Verschlussmutter für den Fall der Verwendung als Schraube (Vergütung zu ergänzen mit jener für die "Lastverteilungsplatte"). Entahlten jedeeLeistung inklusive der Schutz durch Verzinkung gemäß EN 10264/2 Klasse B, ausgenommen das Herstellen der Bohrlöcher. Eventuell notwendige Injektionen, die das dreifache theoretische Volumen des Bohrlochs überschreiten, werden mit den entsprechenden Sätzen vergütet. Lieferung und Verlegung einer verzinkten Lastverteilungsplatte. / Die Vergütung erfolgt ausschließlich auf das Gewicht der Lastverteilungsplatte.
8914		86.21.03.15.A		Fornitura e posa di piastra di ripartizione in acciaio zincato. / Compensata per il solo peso della piastra di ripartizione. piastra di ripartizione in acciaio zincato / § / Lieferung und Verlegung einer verzinkten Lastverteilungsplatte. / Die Vergütung erfolgt ausschließlich auf das Gewicht der Lastverteilungsplatte. Lastverteilungsplatte aus verzinktem Stahl		kg § kg	3,92000
8915		86.21.03.20		Fornitura e posa di piastra di ripartizione in acciaio zincato. / Compensata per il solo peso della piastra di ripartizione. Fornitura e posa in opera in parete o pendici montuose di fune in trefoli d'acciaio zincato AMZ (Anima Metallica Zincata) per la realizzazione di struttura di sostegno e per orditure di maglia (rete armata) di rivestimenti in rete metallica a doppia torsione per la sostituzione e manutenzione di strutture paramassi. Compresa la zincatura secondo EN 10264/2 classe B, tesatura, fornitura e posa di redance ed idonea morsettatura. / § / Lieferung und Verlegung einer verzinkten Lastverteilungsplatte. / Die Vergütung erfolgt ausschließlich auf das Gewicht der Lastverteilungsplatte. Lieferung und Verlegung von verzinkten Stahlbündelseil vom Typ AZM (metallsicher verzinkter Kern) an Wänden oder Berghängen zur Realisierung einer Stützstruktur und zum Fädeln der Maschen (bewehrtes Netz) von metallischen Netzen, die doppelt gewedelt sind und als Ersatz als auch zur Erhaltung von Steinschlagzäunen dienen. Im Einheitspreis ist die Verzinkung gemäß EN 10264/2 Klasse B, das Nachspannen, die Lieferung und Verlegung der Muffen und geeigneten Ösen enthalten.
8916		86.21.03.20.A		Fornitura e posa in opera in parete o pendici montuose di fune in trefoli d'acciaio zincato AMZ (Anima Metallica Zincata) per la realizzazione di struttura di sostegno e per orditure di maglia (rete armata) di rivestimenti in rete metallica a doppia torsione per la sostituzione e manutenzione di strutture paramassi. Compresa la zincatura secondo EN 10264/2 classe B, tesatura, fornitura e posa di redance ed idonea morsettatura. diametro mm 8 / § / Lieferung und Verlegung von verzinkten Stahlbündelseil vom Typ AZM (metallsicher verzinkter Kern) an Wänden oder Berghängen zur Realisierung einer Stützstruktur und zum Fädeln der Maschen (bewehrtes Netz) von metallischen Netzen, die doppelt gewedelt sind und als Ersatz als auch zur Erhaltung von Steinschlagzäunen dienen. Im Einheitspreis ist die Verzinkung gemäß EN 10264/2 Klasse B, das Nachspannen, die Lieferung und Verlegung der Muffen und geeigneten Ösen enthalten. Durchmesser 8 mm		m § m	7,89000
8917		86.21.03.20.B		Fornitura e posa in opera in parete o pendici montuose di fune in trefoli d'acciaio zincato AMZ (Anima Metallica Zincata) per la realizzazione di struttura di sostegno e per orditure di maglia (rete armata) di rivestimenti in rete metallica a doppia torsione per la sostituzione e manutenzione di strutture paramassi. Compresa la zincatura secondo EN 10264/2 classe B, tesatura, fornitura e posa di redance ed idonea morsettatura. diametro mm 10 / § / Lieferung und Verlegung von verzinkten Stahlbündelseil vom Typ AZM (metallsicher verzinkter Kern) an Wänden oder Berghängen zur Realisierung einer Stützstruktur und zum Fädeln der Maschen (bewehrtes Netz) von metallischen Netzen, die doppelt gewedelt sind und als Ersatz als auch zur Erhaltung von Steinschlagzäunen dienen. Im Einheitspreis ist die Verzinkung gemäß EN 10264/2 Klasse B, das Nachspannen, die Lieferung und Verlegung der Muffen und geeigneten Ösen enthalten. Durchmesser 10 mm		m § m	8,14000
8918		86.21.03.20.C		Fornitura e posa in opera in parete o pendici montuose di fune in trefoli d'acciaio zincato AMZ (Anima Metallica Zincata) per la realizzazione di struttura di sostegno e per orditure di maglia (rete armata) di rivestimenti in rete metallica a doppia torsione per la sostituzione e manutenzione di strutture paramassi. Compresa la zincatura secondo EN 10264/2 classe B, tesatura, fornitura e posa di redance ed idonea morsettatura. diametro mm 12 / § / Lieferung und Verlegung von verzinkten Stahlbündelseil vom Typ AZM (metallsicher verzinkter Kern) an Wänden oder Berghängen zur Realisierung einer Stützstruktur und zum Fädeln der Maschen (bewehrtes Netz) von metallischen Netzen, die doppelt gewedelt sind und als Ersatz als auch zur Erhaltung von Steinschlagzäunen dienen. Im Einheitspreis ist die Verzinkung gemäß EN 10264/2 Klasse B, das Nachspannen, die Lieferung und Verlegung der Muffen und geeigneten Ösen enthalten. Durchmesser 12 mm		m § m	8,40000
8919		86.21.03.20.D		Fornitura e posa in opera in parete o pendici montuose di fune in trefoli d'acciaio zincato AMZ (Anima Metallica Zincata) per la realizzazione di struttura di sostegno e per orditure di maglia (rete armata) di rivestimenti in rete metallica a doppia torsione per la sostituzione e manutenzione di strutture paramassi. Compresa la zincatura secondo EN 10264/2 classe B, tesatura, fornitura e posa di redance ed idonea morsettatura. diametro mm 16 / § / Lieferung und Verlegung von verzinkten Stahlbündelseil vom Typ AZM (metallsicher verzinkter Kern) an Wänden oder Berghängen zur Realisierung einer Stützstruktur und zum Fädeln der Maschen (bewehrtes Netz) von metallischen Netzen, die doppelt gewedelt sind und als Ersatz als auch zur Erhaltung von Steinschlagzäunen dienen. Im Einheitspreis ist die Verzinkung gemäß EN 10264/2 Klasse B, das Nachspannen, die Lieferung und Verlegung der Muffen und geeigneten Ösen enthalten. Durchmesser 16 mm		m § m	12,22000
8920		86.21.03.20.E		Fornitura e posa in opera in parete o pendici montuose di fune in trefoli d'acciaio zincato AMZ (Anima Metallica Zincata) per la realizzazione di struttura di sostegno e per orditure di maglia (rete armata) di rivestimenti in rete metallica a doppia torsione per la sostituzione e manutenzione di strutture paramassi. Compresa la zincatura secondo EN 10264/2 classe B, tesatura, fornitura e posa di redance ed idonea morsettatura. diametro mm 20 / § / Lieferung und Verlegung von verzinkten Stahlbündelseil vom Typ AZM (metallsicher verzinkter Kern) an Wänden oder Berghängen zur Realisierung einer Stützstruktur und zum Fädeln der Maschen (bewehrtes Netz) von metallischen Netzen, die doppelt gewedelt sind und als Ersatz als auch zur Erhaltung von Steinschlagzäunen dienen. Im Einheitspreis ist die Verzinkung gemäß EN 10264/2 Klasse B, das Nachspannen, die Lieferung und Verlegung der Muffen und geeigneten Ösen enthalten. Durchmesser 20 mm		m § m	15,78000
8921		86.21.03.20.F		Fornitura e posa in opera in parete o pendici montuose di fune in trefoli d'acciaio zincato AMZ (Anima Metallica Zincata) per la realizzazione di struttura di sostegno e per orditure di maglia (rete armata) di rivestimenti in rete metallica a doppia torsione per la sostituzione e manutenzione di strutture paramassi. Compresa la zincatura secondo EN 10264/2 classe B, tesatura, fornitura e posa di redance ed idonea morsettatura. diametro mm 22 / § / Lieferung und Verlegung von verzinkten Stahlbündelseil vom Typ AZM (metallsicher verzinkter Kern) an Wänden oder Berghängen zur Realisierung einer Stützstruktur und zum Fädeln der Maschen (bewehrtes Netz) von metallischen Netzen, die doppelt gewedelt sind und als Ersatz als auch zur Erhaltung von Steinschlagzäunen dienen. Im Einheitspreis ist die Verzinkung gemäß EN 10264/2 Klasse B, das Nachspannen, die Lieferung und Verlegung der Muffen und geeigneten Ösen enthalten. Durchmesser 22 mm		m § m	18,32000
8922		86.21.03.21		Fornitura e posa in opera in parete o pendici montuose di fune in trefoli d'acciaio zincato AMZ (Anima Metallica Zincata) per la realizzazione di struttura di sostegno e per orditure di maglia (rete armata) di rivestimenti in rete metallica a doppia torsione per la sostituzione e manutenzione di strutture paramassi. Compresa la zincatura secondo EN 10264/2 classe B, tesatura, fornitura e posa di redance ed idonea morsettatura. Fornitura e posa in opera in parete o pendici montuose di fune in trefoli d' acciaio zincato ATZ (Anima Tessile Zincata) per la realizzazione di struttura di sostegno e per orditure di maglia (rete armata) di rivestimenti in rete metallica a doppia torsione per la sostituzione e manutenzione di strutture paramassi. Compresa la zincatura secondo EN 10264/2 classe B, la tesatura, fornitura e posa di redance ed idonea morsettatura. / § / Lieferung und Verlegung von verzinkten Stahlbündelseil vom Typ AZM (metallsicher verzinkter Kern) an Wänden oder Berghängen zur Realisierung einer Stützstruktur und zum Fädeln der Maschen (bewehrtes Netz) von metallischen Netzen, die doppelt gewedelt sind und als Ersatz als auch zur Erhaltung von Steinschlagzäunen dienen. Im Einheitspreis ist die Verzinkung gemäß EN 10264/2 Klasse B, das Nachspannen, die Lieferung und Verlegung der Muffen und geeigneten Ösen enthalten. Lieferung und Verlegung von verzinkten Stahlbündelseil vom Typ ATZ (glasfaserverstärkter verzinkter Kern) an Wänden oder Berghängen zur Realisierung einer Stützstruktur und zum Fädeln der Maschen (bewehrtes Netz) von metallischen Netzen, die doppelt gewedelt sind und als Ersatz als auch zur Erhaltung von Steinschlagzäunen dienen. Im Einheitspreis ist die Verzinkung gemäß EN 10264/2 Klasse B, das Nachspannen, die Lieferung und Verlegung der Muffen und geeigneten Ösen enthalten.
8923		86.21.03.21.A		Fornitura e posa in opera in parete o pendici montuose di fune in trefoli d' acciaio zincato ATZ (Anima Tessile Zincata) per la realizzazione di struttura di sostegno e per orditure di maglia (rete armata) di rivestimenti in rete metallica a doppia torsione per la sostituzione e manutenzione di strutture paramassi. Compresa la zincatura secondo EN 10264/2 classe B, la tesatura, fornitura e posa di redance ed idonea morsettatura. diametro mm 16 / § / Lieferung und Verlegung von verzinkten Stahlbündelseil vom Typ ATZ (glasfaserverstärkter verzinkter Kern) an Wänden oder Berghängen zur Realisierung einer Stützstruktur und zum Fädeln der Maschen (bewehrtes Netz) von metallischen Netzen, die doppelt gewedelt sind und als Ersatz als auch zur Erhaltung von Steinschlagzäunen dienen. Im Einheitspreis ist die Verzinkung gemäß EN 10264/2 Klasse B, das Nachspannen, die Lieferung und Verlegung der Muffen und geeigneten Ösen enthalten. Durchmesser 16 mm		m § m	11,96000
8924		86.21.03.21.B		Fornitura e posa in opera in parete o pendici montuose di fune in trefoli d' acciaio zincato ATZ (Anima Tessile Zincata) per la realizzazione di struttura di sostegno e per orditure di maglia (rete armata) di rivestimenti in rete metallica a doppia torsione per la sostituzione e manutenzione di strutture paramassi. Compresa la zincatura secondo EN 10264/2 classe B, la tesatura, fornitura e posa di redance ed idonea morsettatura. diametro mm 20 / § / Lieferung und Verlegung von verzinkten Stahlbündelseil vom Typ ATZ (glasfaserverstärkter verzinkter Kern) an Wänden oder Berghängen zur Realisierung einer Stützstruktur und zum Fädeln der Maschen (bewehrtes Netz) von metallischen Netzen, die doppelt gewedelt sind und als Ersatz als auch zur Erhaltung von Steinschlagzäunen dienen. Im Einheitspreis ist die Verzinkung gemäß EN 10264/2 Klasse B, das Nachspannen, die Lieferung und Verlegung der Muffen und geeigneten Ösen enthalten. Durchmesser 20 mm		m § m	15,63000
8925		86.22		Fornitura e posa in opera in parete o pendici montuose di fune in trefoli d' acciaio zincato ATZ (Anima Tessile Zincata) per la realizzazione di struttura di sostegno e per orditure di maglia (rete armata) di rivestimenti in rete metallica a doppia torsione per la sostituzione e manutenzione di strutture paramassi. Compresa la zincatura secondo EN 10264/2 classe B, la tesatura, fornitura e posa di redance ed idonea morsettatura. RETI PROTETTIVE, RECINZIONI, STECCATI / § / Lieferung und Verlegung von verzinkten Stahlbündelseil vom Typ ATZ (glasfaserverstärkter verzinkter Kern) an Wänden oder Berghängen zur Realisierung einer Stützstruktur und zum Fädeln der Maschen (bewehrtes Netz) von metallischen Netzen, die doppelt gewedelt sind und als Ersatz als auch zur Erhaltung von Steinschlagzäunen dienen. Im Einheitspreis ist die Verzinkung gemäß EN 10264/2 Klasse B, das Nachspannen, die Lieferung und Verlegung der Muffen und geeigneten Ösen enthalten. SCHUTZGITTER, ZÄUNE
8926		86.22.01		RETI PROTETTIVE, RECINZIONI, STECCATI RETI PROTETTIVE / Fornitura e posa in opera di rete protettiva, per installazioni su manufatti, costituita da montanti, pannelli prefabbricati con telaio, traverso e rete oppure eseguita in opera con montanti, fili o correnti e rete elettrosaldata ("EL") oppure rete ondulata ("OND"). / Il tutto deve essere completo di bulloneria, stringirete, filo zincato per tenditura e fissaggio ø 2 mm, tenditori zincati ecc.. / Verrà misurata la superficie di recinzione oppure il peso del materiale metallico in opera. / § / SCHUTZGITTER, ZÄUNE SCHUTZGITTER / Liefern und Einbauen von Schutzgittern für Einbau auf Bauwerken, bestehend aus Stehern, vorgefertigten Paneelen mit Rahmen, Querstreben und Drahtnetz oder an Ort und Stelle ausgeführt mit Stehern, horizontalen Drähten oder Streben und elektroverschweißtem Netz ("EL") oder gewelltem Drahtnetz ("OND"). / Die gesamte Lieferung muß komplett mit Schrauben, Spannern, verzinktem Spanndraht und Befestigungsdraht ø 2 mm usw. ausgestattet sein. / Es wird entweder die Oberfläche des eingebauten Gitters oder das eingebaute Metallgewicht gemessen und verrechnet.
8927		86.22.01.01		RETI PROTETTIVE / Fornitura e posa in opera di rete protettiva, per installazioni su manufatti, costituita da montanti, pannelli prefabbricati con telaio, traverso e rete oppure eseguita in opera con montanti, fili o correnti e rete elettrosaldata ("EL") oppure rete ondulata ("OND"). / Il tutto deve essere completo di bulloneria, stringirete, filo zincato per tenditura e fissaggio ø 2 mm, tenditori zincati ecc.. / Verrà misurata la superficie di recinzione oppure il peso del materiale metallico in opera. Rete protettiva in pannelli prefabbricati con lunghezza 3,0 - 4,0 m, il tutto zincato. / Altezza fuori terra: ca. 2,0 m / § / SCHUTZGITTER / Liefern und Einbauen von Schutzgittern für Einbau auf Bauwerken, bestehend aus Stehern, vorgefertigten Paneelen mit Rahmen, Querstreben und Drahtnetz oder an Ort und Stelle ausgeführt mit Stehern, horizontalen Drähten oder Streben und elektroverschweißtem Netz ("EL") oder gewelltem Drahtnetz ("OND"). / Die gesamte Lieferung muß komplett mit Schrauben, Spannern, verzinktem Spanndraht und Befestigungsdraht ø 2 mm usw. ausgestattet sein. / Es wird entweder die Oberfläche des eingebauten Gitters oder das eingebaute Metallgewicht gemessen und verrechnet. Schutzgitter aus vorgefertigten Paneelen mit Länge 3,0 - 4,0 m, alles verzinkt. / Höhe über Boden: ca. 2,0 m
8928		86.22.01.01.A		Rete protettiva in pannelli prefabbricati con lunghezza 3,0 - 4,0 m, il tutto zincato. / Altezza fuori terra: ca. 2,0 m Rete: EL; ø 2,60 mm; maglia 50/50 mm / § / Schutzgitter aus vorgefertigten Paneelen mit Länge 3,0 - 4,0 m, alles verzinkt. / Höhe über Boden: ca. 2,0 m Gitter: EL; ø 2,60 mm; Maschenweite 50/50 mm		m² § m²	39,39000
8929		86.22.01.01.B		Rete protettiva in pannelli prefabbricati con lunghezza 3,0 - 4,0 m, il tutto zincato. / Altezza fuori terra: ca. 2,0 m Rete: OND; ø 3,00 mm; maglia 30/30 mm / § / Schutzgitter aus vorgefertigten Paneelen mit Länge 3,0 - 4,0 m, alles verzinkt. / Höhe über Boden: ca. 2,0 m Gitter: OND; ø 3,00 mm; Maschenweite 30/30 mm		m² § m²	46,35000
8930		86.22.01.01.C		Rete protettiva in pannelli prefabbricati con lunghezza 3,0 - 4,0 m, il tutto zincato. / Altezza fuori terra: ca. 2,0 m Rete: di qualunque tipo richiesto / § / Schutzgitter aus vorgefertigten Paneelen mit Länge 3,0 - 4,0 m, alles verzinkt. / Höhe über Boden: ca. 2,0 m Gitter: in jeder verlangten Art		kg § kg	6,09000
8931		86.22.01.02		Rete protettiva in pannelli prefabbricati con lunghezza 3,0 - 4,0 m, il tutto zincato. / Altezza fuori terra: ca. 2,0 m Rete protettiva realizzata in opera, costituita da montanti, traversi e rete, il tutto zincato. / Altezza fuori terra: ca. 2,0 m / § / Schutzgitter aus vorgefertigten Paneelen mit Länge 3,0 - 4,0 m, alles verzinkt. / Höhe über Boden: ca. 2,0 m Schutzgitter an Ort und Stelle hergestellt, bestehend aus Stehern, Querstreben und Gitter, alles verzinkt. / Höhe über Boden: ca. 2,0 m
8932		86.22.01.02.A		Rete protettiva realizzata in opera, costituita da montanti, traversi e rete, il tutto zincato. / Altezza fuori terra: ca. 2,0 m Rete: EL; ø 2,6 mm; maglia 50/50 mm / § / Schutzgitter an Ort und Stelle hergestellt, bestehend aus Stehern, Querstreben und Gitter, alles verzinkt. / Höhe über Boden: ca. 2,0 m Gitter: EL; ø 2,6 mm; Maschenweite 50/50 mm		m² § m²	40,92000
8933		86.22.01.02.B		Rete protettiva realizzata in opera, costituita da montanti, traversi e rete, il tutto zincato. / Altezza fuori terra: ca. 2,0 m Rete: di qualunque tipo richiesto / § / Schutzgitter an Ort und Stelle hergestellt, bestehend aus Stehern, Querstreben und Gitter, alles verzinkt. / Höhe über Boden: ca. 2,0 m Gitter: in jeder verlangten Art		kg § kg	6,14000
8934		86.22.02		Rete protettiva realizzata in opera, costituita da montanti, traversi e rete, il tutto zincato. / Altezza fuori terra: ca. 2,0 m RECINZIONI / Recinzioni costituite da montanti e controventature in profilati o tubolari circolari o rettangolari in acciaio S235, rete di ferro a maglia liscia, ondulata od elettroforgiata, filo di tenditura zincato ø 2 mm, tenditori zincati ecc.. / Il compenso comprende blocchetti di fondazione 20/20/40 cm in conglomerato C 25/30 - oppure esecuzione di fori nella roccia od in eventuali manufatti - e la sigillatura dei montanti con malta a 500 kg R42.5. / Sono compresi anche i lavori di scavo e di rinterro. / Montanti tubolari devono essere chiusi a tenuta nella sommità. / H è l'altezza fuori terra dal piano d'appoggio. Verrà misurata e compensata la superficie di rete in opera oppure il peso metallico in opera. / § / Schutzgitter an Ort und Stelle hergestellt, bestehend aus Stehern, Querstreben und Gitter, alles verzinkt. / Höhe über Boden: ca. 2,0 m ZÄUNE / Zäune bestehend aus Stehern und Streben, aus Stahlprofilen oder Kreis- oder Rechteckrohrprofilen in Stahl S235, Drahtnetz mit glatten oder gewellten Maschen oder elektroverschweißt, verzinktem Spanndraht ø 2 mm, verzinkten Spannern usw. / Im Einheitspreis mit inbegriffen sind auch die Gründungsblöcke 20/20/40 cm in Beton C 25/30 - oder die Ausführung von Verankerungslöchern in Fels oder eventuellen Bauwerken - und das Versiegeln der Steher mit Zementmörtel zu 500 kg R42.5. / Im Preis inbegriffen sind auch die Aushubs- und Wiederauffüllarbeiten.. / Steher mit Rohrquerschnitt müssen am oberen Ende wasserdicht verschlossen sein. / H ist die Höhe ab Geländeoberkante bzw. Fundamentoberkante. Es wird die Fläche des eingebauten Netzes oder das Gewicht des eingebauten Metallmaterials gemessen und verrechnet.
8935		86.22.02.01		RECINZIONI / Recinzioni costituite da montanti e controventature in profilati o tubolari circolari o rettangolari in acciaio S235, rete di ferro a maglia liscia, ondulata od elettroforgiata, filo di tenditura zincato ø 2 mm, tenditori zincati ecc.. / Il compenso comprende blocchetti di fondazione 20/20/40 cm in conglomerato C 25/30 - oppure esecuzione di fori nella roccia od in eventuali manufatti - e la sigillatura dei montanti con malta a 500 kg R42.5. / Sono compresi anche i lavori di scavo e di rinterro. / Montanti tubolari devono essere chiusi a tenuta nella sommità. / H è l'altezza fuori terra dal piano d'appoggio. Verrà misurata e compensata la superficie di rete in opera oppure il peso metallico in opera. Recinzione metallica a maglia / Rete: spessore fili 3,0 mm / maglie 30/30 - 50/50 mm / Rivestimento protettivo: zincatura / § / ZÄUNE / Zäune bestehend aus Stehern und Streben, aus Stahlprofilen oder Kreis- oder Rechteckrohrprofilen in Stahl S235, Drahtnetz mit glatten oder gewellten Maschen oder elektroverschweißt, verzinktem Spanndraht ø 2 mm, verzinkten Spannern usw. / Im Einheitspreis mit inbegriffen sind auch die Gründungsblöcke 20/20/40 cm in Beton C 25/30 - oder die Ausführung von Verankerungslöchern in Fels oder eventuellen Bauwerken - und das Versiegeln der Steher mit Zementmörtel zu 500 kg R42.5. / Im Preis inbegriffen sind auch die Aushubs- und Wiederauffüllarbeiten.. / Steher mit Rohrquerschnitt müssen am oberen Ende wasserdicht verschlossen sein. / H ist die Höhe ab Geländeoberkante bzw. Fundamentoberkante. Es wird die Fläche des eingebauten Netzes oder das Gewicht des eingebauten Metallmaterials gemessen und verrechnet. Metallischer Maschendrahtzaun / Drahtnetz: Drahtstärke 3,0 mm / Maschenweite 30/30 - 50/50 mm / Oberflächenschutz: Verzinkung
8936		86.22.02.01.A		Recinzione metallica a maglia / Rete: spessore fili 3,0 mm / maglie 30/30 - 50/50 mm / Rivestimento protettivo: zincatura H <= 1,50 m / § / Metallischer Maschendrahtzaun / Drahtnetz: Drahtstärke 3,0 mm / Maschenweite 30/30 - 50/50 mm / Oberflächenschutz: Verzinkung H <= 1,50 m		kg § kg	6,65000
8937		86.22.02.01.B		Recinzione metallica a maglia / Rete: spessore fili 3,0 mm / maglie 30/30 - 50/50 mm / Rivestimento protettivo: zincatura H > 1,50 m / § / Metallischer Maschendrahtzaun / Drahtnetz: Drahtstärke 3,0 mm / Maschenweite 30/30 - 50/50 mm / Oberflächenschutz: Verzinkung H > 1,50 m		kg § kg	6,63000
8938		86.22.02.02		Recinzione metallica a maglia / Rete: spessore fili 3,0 mm / maglie 30/30 - 50/50 mm / Rivestimento protettivo: zincatura Recinzione metallica a maglia (con rivestimento) / Rete: spessore fili 3,0 mm / maglie 30/30 - 50/50 mm / Rivestimento protettivo: zincatura e rivestimento plastico / § / Metallischer Maschendrahtzaun / Drahtnetz: Drahtstärke 3,0 mm / Maschenweite 30/30 - 50/50 mm / Oberflächenschutz: Verzinkung Metallischer Maschendrahtzaun (mit Kunststoffbeschichtung) / Gitter: Drahtstärke 3,0 mm / Maschenweite 30/30 - 50/50 mm / Oberflächenschutz: Verzinkung und Kunststoffbeschichtung
8939		86.22.02.02.A		Recinzione metallica a maglia (con rivestimento) / Rete: spessore fili 3,0 mm / maglie 30/30 - 50/50 mm / Rivestimento protettivo: zincatura e rivestimento plastico H <= 1,50 m / § / Metallischer Maschendrahtzaun (mit Kunststoffbeschichtung) / Gitter: Drahtstärke 3,0 mm / Maschenweite 30/30 - 50/50 mm / Oberflächenschutz: Verzinkung und Kunststoffbeschichtung H <= 1,50 m		kg § kg	6,80000
8940		86.22.02.02.B		Recinzione metallica a maglia (con rivestimento) / Rete: spessore fili 3,0 mm / maglie 30/30 - 50/50 mm / Rivestimento protettivo: zincatura e rivestimento plastico H > 1,50 m / § / Metallischer Maschendrahtzaun (mit Kunststoffbeschichtung) / Gitter: Drahtstärke 3,0 mm / Maschenweite 30/30 - 50/50 mm / Oberflächenschutz: Verzinkung und Kunststoffbeschichtung H > 1,50 m		kg § kg	6,39000
8941		86.22.02.03		Recinzione metallica a maglia (con rivestimento) / Rete: spessore fili 3,0 mm / maglie 30/30 - 50/50 mm / Rivestimento protettivo: zincatura e rivestimento plastico Recinzione metallica in grigliato elettroforgiato, preconfezionato a pannelli con telaio chiuso. / Rivestimento protettivo: zincatura / § / Metallischer Maschendrahtzaun (mit Kunststoffbeschichtung) / Gitter: Drahtstärke 3,0 mm / Maschenweite 30/30 - 50/50 mm / Oberflächenschutz: Verzinkung und Kunststoffbeschichtung Metallischer Zaun bestehend aus elektroverschweißtem Stahlrost, vorgefertigt in Paneelen mit geschlossenem Rahmen. / Oberflächenschutz: Verzinkung
8942		86.22.02.03.A		Recinzione metallica in grigliato elettroforgiato, preconfezionato a pannelli con telaio chiuso. / Rivestimento protettivo: zincatura H <= 1,50 m / § / Metallischer Zaun bestehend aus elektroverschweißtem Stahlrost, vorgefertigt in Paneelen mit geschlossenem Rahmen. / Oberflächenschutz: Verzinkung H <= 1,50 m		kg § kg	9,11000
8943		86.22.02.03.B		Recinzione metallica in grigliato elettroforgiato, preconfezionato a pannelli con telaio chiuso. / Rivestimento protettivo: zincatura H > 1,50 m / § / Metallischer Zaun bestehend aus elektroverschweißtem Stahlrost, vorgefertigt in Paneelen mit geschlossenem Rahmen. / Oberflächenschutz: Verzinkung H > 1,50 m		kg § kg	9,11000
8944		86.30		Recinzione metallica in grigliato elettroforgiato, preconfezionato a pannelli con telaio chiuso. / Rivestimento protettivo: zincatura SEGNALETICA VERTICALE ED ORIZZONTALE / La segnaletica stradale deve essere conforme alle disposizioni del codice / stradale ed alle circolari ministeriali in vigore e a quanto disposto dal / Capitolato particolare per la segnaletica verticale ed orizzontale in / vigore presso l´amministrazione provinciale. / § / Metallischer Zaun bestehend aus elektroverschweißtem Stahlrost, vorgefertigt in Paneelen mit geschlossenem Rahmen. / Oberflächenschutz: Verzinkung STRASSENBESCHILDERUNG UND BODENMARKIERUNG / Die Straßenbeschilderung und Bodenmarkierung muß den Vorschriften der geltenden Straßenverkehrsordnung, der ministeriellen Rundschreiben und den Verfügungen gemäß Verdingungsordnung für Straßenbeschilderung und Bodenmarkierung, gültig für die Provinz Bozen, entsprechen.
8945		86.30.01		SEGNALETICA VERTICALE ED ORIZZONTALE / La segnaletica stradale deve essere conforme alle disposizioni del codice / stradale ed alle circolari ministeriali in vigore e a quanto disposto dal / Capitolato particolare per la segnaletica verticale ed orizzontale in / vigore presso l´amministrazione provinciale. SEGNALETICA VERTICALE / I prezzi unitari di seguito elencati si riferiscono alla fornitura e posa in opera di segnali stradali regolamentari, costituiti da pannello, palo, supporti di fissaggio, staffe, mensole, bulloneria, ecc. / I prezzi unitari per pannelli comprendono il materiale di irrigidimento e di fissaggio - almeno in acciaio zincato - ed il montaggio, compreso dispositivo antirotazione, sul rispettivo elemento portante (palo, mensola, ecc.). / Tutti i dischi, segnali, pannelli integrativi devono essere dotati di scatolatura perimetrale e traverse per attacchi fino al bordo e devono essere eseguiti con rivestimento in pellicola pezzo unico completamente rifrangente classe 2 o classe 1. / Per i segnali di direzione in genere e per i pannelli modulari di curva 90x90 cm e pannelli Fig. II 466 e Fig. II 467 il traverso per gli attacchi devono essere a corsoio aperto. / § / STRASSENBESCHILDERUNG UND BODENMARKIERUNG / Die Straßenbeschilderung und Bodenmarkierung muß den Vorschriften der geltenden Straßenverkehrsordnung, der ministeriellen Rundschreiben und den Verfügungen gemäß Verdingungsordnung für Straßenbeschilderung und Bodenmarkierung, gültig für die Provinz Bozen, entsprechen. STRASSENBESCHILDERUNG / Die nachfolgend angeführten Einheitspreise beziehen sich auf das Liefern und den Einbau von regulamentären Straßenverkehrsschildern, bestehend aus Schild, Stange, Befestigungsbügeln, Konsolen, Befestigungsmaterial wie Schrauben, Manschetten usw. / Die Einheitspreise für Schilder beinhalten das Versteifungs- und Befestigungsmaterial - mindestens aus verzinktem Stahl - und die Montage, inklusive Drehsicherung, auf das entsprechende Tragelement (Stange, Kragstange usw.). / Sämtliche Verkehrsschilder, Zusatzschilder müssen mit einer Randbördelung zur Aussteifung und bis zum Rand reichende Schienen für Befestigungselemente, sowie mit einem rückstrahlenden Einfolienschild, Folie voll reflektierend, versehen sein, vom Typ Klasse 2 oder Klasse 1. / Für Richtungspfeile im allgemeinen, für das modulare Richtungskurvenleitmal 90x90 cm und für die Schilder Fig. II 466 und Fig. II 467, müssen die Schienen für Befestigungselemente offene Schienen sein.
8946		86.30.01.01		SEGNALETICA VERTICALE / I prezzi unitari di seguito elencati si riferiscono alla fornitura e posa in opera di segnali stradali regolamentari, costituiti da pannello, palo, supporti di fissaggio, staffe, mensole, bulloneria, ecc. / I prezzi unitari per pannelli comprendono il materiale di irrigidimento e di fissaggio - almeno in acciaio zincato - ed il montaggio, compreso dispositivo antirotazione, sul rispettivo elemento portante (palo, mensola, ecc.). / Tutti i dischi, segnali, pannelli integrativi devono essere dotati di scatolatura perimetrale e traverse per attacchi fino al bordo e devono essere eseguiti con rivestimento in pellicola pezzo unico completamente rifrangente classe 2 o classe 1. / Per i segnali di direzione in genere e per i pannelli modulari di curva 90x90 cm e pannelli Fig. II 466 e Fig. II 467 il traverso per gli attacchi devono essere a corsoio aperto. Pannello regolamentare, circolare, di prescrizione / Rivestimento: classe 2 / § / STRASSENBESCHILDERUNG / Die nachfolgend angeführten Einheitspreise beziehen sich auf das Liefern und den Einbau von regulamentären Straßenverkehrsschildern, bestehend aus Schild, Stange, Befestigungsbügeln, Konsolen, Befestigungsmaterial wie Schrauben, Manschetten usw. / Die Einheitspreise für Schilder beinhalten das Versteifungs- und Befestigungsmaterial - mindestens aus verzinktem Stahl - und die Montage, inklusive Drehsicherung, auf das entsprechende Tragelement (Stange, Kragstange usw.). / Sämtliche Verkehrsschilder, Zusatzschilder müssen mit einer Randbördelung zur Aussteifung und bis zum Rand reichende Schienen für Befestigungselemente, sowie mit einem rückstrahlenden Einfolienschild, Folie voll reflektierend, versehen sein, vom Typ Klasse 2 oder Klasse 1. / Für Richtungspfeile im allgemeinen, für das modulare Richtungskurvenleitmal 90x90 cm und für die Schilder Fig. II 466 und Fig. II 467, müssen die Schienen für Befestigungselemente offene Schienen sein. Regulamentäres Vorschriftsschild, kreisrund / Beschichtung: Klasse 2
8947		86.30.01.01.B		Pannello regolamentare, circolare, di prescrizione / Rivestimento: classe 2 ø 60 cm in alluminio 25/10 mm / § / Regulamentäres Vorschriftsschild, kreisrund / Beschichtung: Klasse 2 ø 60 cm in Aluminium 25/10 mm		nr § Nr	45,50000
8948		86.30.01.01.D		Pannello regolamentare, circolare, di prescrizione / Rivestimento: classe 2 ø 90 cm in alluminio 25/10 mm / § / Regulamentäres Vorschriftsschild, kreisrund / Beschichtung: Klasse 2 ø 90 cm in Aluminium 25/10 mm		nr § Nr	93,50000
8949		86.30.01.06		Pannello regolamentare, circolare, di prescrizione / Rivestimento: classe 2 Pannello regolamentare, triangolare di pericolo / Rivestimento: classe 2 / § / Regulamentäres Vorschriftsschild, kreisrund / Beschichtung: Klasse 2 Regulamentäres Warnschild, dreieckig / Beschichtung: Klasse 2
8950		86.30.01.06.B		Pannello regolamentare, triangolare di pericolo / Rivestimento: classe 2 60/60/60 cm in alluminio 25/10 mm / § / Regulamentäres Warnschild, dreieckig / Beschichtung: Klasse 2 60/60/60 cm in Aluminium 25/10 mm		nr § Nr	28,00000
8951		86.30.01.06.D		Pannello regolamentare, triangolare di pericolo / Rivestimento: classe 2 90/90/90 cm in alluminio 25/10 mm / § / Regulamentäres Warnschild, dreieckig / Beschichtung: Klasse 2 90/90/90 cm in Aluminium 25/10 mm		nr § Nr	50,00000
8952		86.30.01.06.E		Pannello regolamentare, triangolare di pericolo / Rivestimento: classe 2 120/120/120 cm in alluminio 25/10 mm / § / Regulamentäres Warnschild, dreieckig / Beschichtung: Klasse 2 120/120/120 cm in Aluminium 25/10 mm		nr § Nr	90,50000
8953		86.30.01.10		Pannello regolamentare, triangolare di pericolo / Rivestimento: classe 2 Pannello regolamentare di precedenza, di forma ottagonale, (STOP), classe 2. / Per "A" è definita la larghezza complessiva del pannello. / § / Regulamentäres Warnschild, dreieckig / Beschichtung: Klasse 2 Regulamentäres Vorfahrtsschild, achteckig (STOP), Klasse 2. / Mit "A" ist die Gesamtbreite definiert.
8954		86.30.01.10.D		Pannello regolamentare di precedenza, di forma ottagonale, (STOP), classe 2. / Per "A" è definita la larghezza complessiva del pannello. A = 90 cm in alluminio / § / Regulamentäres Vorfahrtsschild, achteckig (STOP), Klasse 2. / Mit "A" ist die Gesamtbreite definiert. A = 90 cm in Aluminium		nr § Nr	95,50000
8955		86.30.01.10.F		Pannello regolamentare di precedenza, di forma ottagonale, (STOP), classe 2. / Per "A" è definita la larghezza complessiva del pannello. A = 60 cm in alluminio / § / Regulamentäres Vorfahrtsschild, achteckig (STOP), Klasse 2. / Mit "A" ist die Gesamtbreite definiert. A = 60 cm in Aluminium		nr § Nr	49,50000
8956		86.30.01.11		Pannello regolamentare di precedenza, di forma ottagonale, (STOP), classe 2. / Per "A" è definita la larghezza complessiva del pannello. Pannello regolamentare rettangolare con qualunque scritta o simbolo / Rivestimento: classe 2 / § / Regulamentäres Vorfahrtsschild, achteckig (STOP), Klasse 2. / Mit "A" ist die Gesamtbreite definiert. Regulamentäres Rechteckschild mit jedwedem Schriftzug oder Symbol / Beschichtung: Klasse 2
8957		86.30.01.11.A		Pannello regolamentare rettangolare con qualunque scritta o simbolo / Rivestimento: classe 2 15/35 cm in alluminio 25/10 mm / § / Regulamentäres Rechteckschild mit jedwedem Schriftzug oder Symbol / Beschichtung: Klasse 2 15/35 cm in Aluminium 25/10 mm		nr § Nr	11,50000
8958		86.30.01.11.B		Pannello regolamentare rettangolare con qualunque scritta o simbolo / Rivestimento: classe 2 25/50 cm in alluminio 25/10 mm / § / Regulamentäres Rechteckschild mit jedwedem Schriftzug oder Symbol / Beschichtung: Klasse 2 25/50 cm in Aluminium 25/10 mm		nr § Nr	27,50000
8959		86.30.01.11.C		Pannello regolamentare rettangolare con qualunque scritta o simbolo / Rivestimento: classe 2 27/80 cm in alluminio 25/10 mm / § / Regulamentäres Rechteckschild mit jedwedem Schriftzug oder Symbol / Beschichtung: Klasse 2 27/80 cm in Aluminium 25/10 mm		nr § Nr	41,50000
8960		86.30.01.11.D		Pannello regolamentare rettangolare con qualunque scritta o simbolo / Rivestimento: classe 2 53/18 cm in alluminio 25/10 mm / § / Regulamentäres Rechteckschild mit jedwedem Schriftzug oder Symbol / Beschichtung: Klasse 2 53/18 cm in Aluminium 25/10 mm		nr § Nr	23,00000
8961		86.30.01.11.E		Pannello regolamentare rettangolare con qualunque scritta o simbolo / Rivestimento: classe 2 60/60 cm in alluminio 25/10 mm / § / Regulamentäres Rechteckschild mit jedwedem Schriftzug oder Symbol / Beschichtung: Klasse 2 60/60 cm in Aluminium 25/10 mm		nr § Nr	51,00000
8962		86.30.01.11.F		Pannello regolamentare rettangolare con qualunque scritta o simbolo / Rivestimento: classe 2 60/90 cm in alluminio 25/10 mm / § / Regulamentäres Rechteckschild mit jedwedem Schriftzug oder Symbol / Beschichtung: Klasse 2 60/90 cm in Aluminium 25/10 mm		nr § Nr	75,00000
8963		86.30.01.11.G		Pannello regolamentare rettangolare con qualunque scritta o simbolo / Rivestimento: classe 2 90/90 cm in alluminio 25/10 mm / § / Regulamentäres Rechteckschild mit jedwedem Schriftzug oder Symbol / Beschichtung: Klasse 2 90/90 cm in Aluminium 25/10 mm		nr § Nr	106,50000
8964		86.30.01.11.H		Pannello regolamentare rettangolare con qualunque scritta o simbolo / Rivestimento: classe 2 90/135 cm in alluminio 25/10 mm / § / Regulamentäres Rechteckschild mit jedwedem Schriftzug oder Symbol / Beschichtung: Klasse 2 90/135 cm in Aluminium 25/10 mm		nr § Nr	187,00000
8965		86.30.01.11.I		Pannello regolamentare rettangolare con qualunque scritta o simbolo / Rivestimento: classe 2 40/60 cm in alluminio 25/10 mm / § / Regulamentäres Rechteckschild mit jedwedem Schriftzug oder Symbol / Beschichtung: Klasse 2 40/60 cm in Aluminium 25/10 mm		nr § Nr	41,00000
8966		86.30.01.11.K		Pannello regolamentare rettangolare con qualunque scritta o simbolo / Rivestimento: classe 2 33/17 cm in alluminio 25/10 mm / § / Regulamentäres Rechteckschild mit jedwedem Schriftzug oder Symbol / Beschichtung: Klasse 2 33/17 cm in Aluminium 25/10 mm		nr § Nr	14,00000
8967		86.30.01.11.L		Pannello regolamentare rettangolare con qualunque scritta o simbolo / Rivestimento: classe 2 105/35 cm in alluminio 25/10 mm / § / Regulamentäres Rechteckschild mit jedwedem Schriftzug oder Symbol / Beschichtung: Klasse 2 105/35 cm in Aluminium 25/10 mm		nr § Nr	61,00000
8968		86.30.01.11.M		Pannello regolamentare rettangolare con qualunque scritta o simbolo / Rivestimento: classe 2 33/75 cm in alluminio 25/10 mm / § / Regulamentäres Rechteckschild mit jedwedem Schriftzug oder Symbol / Beschichtung: Klasse 2 33/75 cm in Aluminium 25/10 mm		nr § Nr	49,00000
8969		86.30.01.13		Pannello regolamentare rettangolare con qualunque scritta o simbolo / Rivestimento: classe 2 Pannello regolamentare in alluminio estruso 25/10 mm, bifacciale / § / Regulamentäres Rechteckschild mit jedwedem Schriftzug oder Symbol / Beschichtung: Klasse 2 Regulamentäres Schild aus extrudiertem Aluminium 25/10 mm, doppelseitig
8970		86.30.01.13.A		Pannello regolamentare in alluminio estruso 25/10 mm, bifacciale 60/60 cm, classe 2 / § / Regulamentäres Schild aus extrudiertem Aluminium 25/10 mm, doppelseitig 60/60 cm, Klasse 2		nr § Nr	111,00000
8971		86.30.01.13.B		Pannello regolamentare in alluminio estruso 25/10 mm, bifacciale 90/90 cm, classe 2 / § / Regulamentäres Schild aus extrudiertem Aluminium 25/10 mm, doppelseitig 90/90 cm, Klasse 2		nr § Nr	220,00000
8972		86.30.01.14		Pannello regolamentare in alluminio estruso 25/10 mm, bifacciale Pannello regolamentare in alluminio 25/10 mm con qualunque scritta o simbolo, disposto secondo indicazioni della D.L. / Verrà contabilizzata la superficie del pannello finito, in cm2. / § / Regulamentäres Schild aus extrudiertem Aluminium 25/10 mm, doppelseitig Regulamentäres Schild aus Aluminium 25/10 mm mit jedwelchem Schriftzug oder Symbol, Anordnung gemäß Anweisung der B.L. / Es wird die Oberfläche des fertigen Schildes in cm2 verrechnet.
8973		86.30.01.14.B		Pannello regolamentare in alluminio 25/10 mm con qualunque scritta o simbolo, disposto secondo indicazioni della D.L. / Verrà contabilizzata la superficie del pannello finito, in cm2. Rivestimento : classe 2 / § / Regulamentäres Schild aus Aluminium 25/10 mm mit jedwelchem Schriftzug oder Symbol, Anordnung gemäß Anweisung der B.L. / Es wird die Oberfläche des fertigen Schildes in cm2 verrechnet. Beschichtung : Klasse 2		m² § m²	192,00000
8974		86.30.01.16		Pannello regolamentare in alluminio 25/10 mm con qualunque scritta o simbolo, disposto secondo indicazioni della D.L. / Verrà contabilizzata la superficie del pannello finito, in cm2. Pannello delineatore modulare di curva (fig. II 468), nero con fasce bianche / Rivestimento: classe 2 / § / Regulamentäres Schild aus Aluminium 25/10 mm mit jedwelchem Schriftzug oder Symbol, Anordnung gemäß Anweisung der B.L. / Es wird die Oberfläche des fertigen Schildes in cm2 verrechnet. Regulamentäres Kurvenleitmal modular (Zeichen II 468), schwarz mit weißen Streifen / Beschichtung: Klasse 2
8975		86.30.01.16.A		Pannello delineatore modulare di curva (fig. II 468), nero con fasce bianche / Rivestimento: classe 2 60/60 cm in alluminio 25/10 mm / § / Regulamentäres Kurvenleitmal modular (Zeichen II 468), schwarz mit weißen Streifen / Beschichtung: Klasse 2 60/60 cm in Aluminium 25/10 mm		nr § Nr	51,50000
8976		86.30.01.16.B		Pannello delineatore modulare di curva (fig. II 468), nero con fasce bianche / Rivestimento: classe 2 90/90 cm in alluminio 30/10 mm, con 3 traverse / § / Regulamentäres Kurvenleitmal modular (Zeichen II 468), schwarz mit weißen Streifen / Beschichtung: Klasse 2 90/90 cm in Aluminium 30/10 mm, mit 3 Schienen		nr § Nr	107,00000
8977		86.30.01.17		Pannello delineatore modulare di curva (fig. II 468), nero con fasce bianche / Rivestimento: classe 2 Pannello delineatore di curva stretta o tornante (fig. II 466) o per intersezione a "T" (fig. II 467) in alluminio 25/10 mm, nero con fasce bianche / Rivestimento: classe 2 / § / Regulamentäres Kurvenleitmal modular (Zeichen II 468), schwarz mit weißen Streifen / Beschichtung: Klasse 2 Regulamentäres Leitmal für enge Kurven oder Kehren (Zeichen II 466) oder für "T" - Kreuzungen (Zeichen II 467) aus Aluminium 25/10 mm, schwarz mit weißen Streifen / Beschichtung: Klasse 2
8978		86.30.01.17.A		Pannello delineatore di curva stretta o tornante (fig. II 466) o per intersezione a "T" (fig. II 467) in alluminio 25/10 mm, nero con fasce bianche / Rivestimento: classe 2 60/240 cm / § / Regulamentäres Leitmal für enge Kurven oder Kehren (Zeichen II 466) oder für "T" - Kreuzungen (Zeichen II 467) aus Aluminium 25/10 mm, schwarz mit weißen Streifen / Beschichtung: Klasse 2 60/240 cm		nr § Nr	208,00000
8979		86.30.01.18		Pannello delineatore di curva stretta o tornante (fig. II 466) o per intersezione a "T" (fig. II 467) in alluminio 25/10 mm, nero con fasce bianche / Rivestimento: classe 2 Pannello regolamentare segnalatore di ostacolo in alluminio 25/10 mm, disposto secondo indicazioni della D.L., nero con fasce bianche inclinate a 45° / Rivestimento: classe 2 / § / Regulamentäres Leitmal für enge Kurven oder Kehren (Zeichen II 466) oder für "T" - Kreuzungen (Zeichen II 467) aus Aluminium 25/10 mm, schwarz mit weißen Streifen / Beschichtung: Klasse 2 Regulamentäre Leittafel für Hindernisse aus Aluminium 25/10 mm, Anordnung gemäß Anweisung der Bauleitung, schwarz mit weißen Streifen 45° geneigt / Beschichtung: Klasse 2
8980		86.30.01.18.A		Pannello regolamentare segnalatore di ostacolo in alluminio 25/10 mm, disposto secondo indicazioni della D.L., nero con fasce bianche inclinate a 45° / Rivestimento: classe 2 25/45 cm / § / Regulamentäre Leittafel für Hindernisse aus Aluminium 25/10 mm, Anordnung gemäß Anweisung der Bauleitung, schwarz mit weißen Streifen 45° geneigt / Beschichtung: Klasse 2 25/45 cm		nr § Nr	22,50000
8981		86.30.01.18.B		Pannello regolamentare segnalatore di ostacolo in alluminio 25/10 mm, disposto secondo indicazioni della D.L., nero con fasce bianche inclinate a 45° / Rivestimento: classe 2 35/90 cm / § / Regulamentäre Leittafel für Hindernisse aus Aluminium 25/10 mm, Anordnung gemäß Anweisung der Bauleitung, schwarz mit weißen Streifen 45° geneigt / Beschichtung: Klasse 2 35/90 cm		nr § Nr	52,50000
8982		86.30.01.18.C		Pannello regolamentare segnalatore di ostacolo in alluminio 25/10 mm, disposto secondo indicazioni della D.L., nero con fasce bianche inclinate a 45° / Rivestimento: classe 2 Delineatore speciale di ostacolo (fig. II 472) con pellicola gialla, (piccolo) / § / Regulamentäre Leittafel für Hindernisse aus Aluminium 25/10 mm, Anordnung gemäß Anweisung der Bauleitung, schwarz mit weißen Streifen 45° geneigt / Beschichtung: Klasse 2 Sonderleittafel (Zeichen II 472) mit gelber Folie, (kleine)		nr § Nr	34,50000
8983		86.30.01.18.D		Pannello regolamentare segnalatore di ostacolo in alluminio 25/10 mm, disposto secondo indicazioni della D.L., nero con fasce bianche inclinate a 45° / Rivestimento: classe 2 Delineatore speciale di ostacolo (fig. II 472) con pellicola gialla, (grande) / § / Regulamentäre Leittafel für Hindernisse aus Aluminium 25/10 mm, Anordnung gemäß Anweisung der Bauleitung, schwarz mit weißen Streifen 45° geneigt / Beschichtung: Klasse 2 Sonderleittafel (Zeichen II 472) mit gelber Folie, (grosse)		nr § Nr	70,50000
8984		86.30.01.19		Pannello regolamentare segnalatore di ostacolo in alluminio 25/10 mm, disposto secondo indicazioni della D.L., nero con fasce bianche inclinate a 45° / Rivestimento: classe 2 Freccia direzionale regolamentare in alluminio 25/10 mm / Rivestimento: classe 2 / § / Regulamentäre Leittafel für Hindernisse aus Aluminium 25/10 mm, Anordnung gemäß Anweisung der Bauleitung, schwarz mit weißen Streifen 45° geneigt / Beschichtung: Klasse 2 Regulamentärer Richtungspfeil aus Aluminium 25/10 mm, / Beschichtung: Klasse 2
8985		86.30.01.19.A		Freccia direzionale regolamentare in alluminio 25/10 mm / Rivestimento: classe 2 35/125 cm / § / Regulamentärer Richtungspfeil aus Aluminium 25/10 mm, / Beschichtung: Klasse 2 35/125 cm		nr § Nr	95,50000
8986		86.30.01.19.D		Freccia direzionale regolamentare in alluminio 25/10 mm / Rivestimento: classe 2 40/150 cm / § / Regulamentärer Richtungspfeil aus Aluminium 25/10 mm, / Beschichtung: Klasse 2 40/150 cm		nr § Nr	124,50000
8987		86.30.01.19.E		Freccia direzionale regolamentare in alluminio 25/10 mm / Rivestimento: classe 2 50/170 cm / § / Regulamentärer Richtungspfeil aus Aluminium 25/10 mm, / Beschichtung: Klasse 2 50/170 cm		nr § Nr	174,50000
8988		86.30.01.19.G		Freccia direzionale regolamentare in alluminio 25/10 mm / Rivestimento: classe 2 70/250 cm / § / Regulamentärer Richtungspfeil aus Aluminium 25/10 mm, / Beschichtung: Klasse 2 70/250 cm		nr § Nr	310,00000
8989		86.30.01.20		Freccia direzionale regolamentare in alluminio 25/10 mm / Rivestimento: classe 2 Delineatore regolamentare per galleria in alluminio estruso 25/10 mm, (fig.II 464), completo di sostegno estraibile e piastra di fissaggio / Rivestimento: classe 2 / § / Regulamentärer Richtungspfeil aus Aluminium 25/10 mm, / Beschichtung: Klasse 2 Regulamentäre Leittafel für Tunnel aus extrudiertem Aluminium 25/10 mm, / (Zeichen II 464), komplett mit abnehmbarer Aufstellvorrichtung und Grundplatte zur Befestigung / Beschichtung: Klasse 2
8990		86.30.01.20.A		Delineatore regolamentare per galleria in alluminio estruso 25/10 mm, (fig.II 464), completo di sostegno estraibile e piastra di fissaggio / Rivestimento: classe 2 20/80 cm / § / Regulamentäre Leittafel für Tunnel aus extrudiertem Aluminium 25/10 mm, / (Zeichen II 464), komplett mit abnehmbarer Aufstellvorrichtung und Grundplatte zur Befestigung / Beschichtung: Klasse 2 20/80 cm		nr § Nr	56,00000
8991		86.30.01.21		Delineatore regolamentare per galleria in alluminio estruso 25/10 mm, (fig.II 464), completo di sostegno estraibile e piastra di fissaggio / Rivestimento: classe 2 Specchio parabolico infrangibile e di ottima qualità / D = diametro / § / Regulamentäre Leittafel für Tunnel aus extrudiertem Aluminium 25/10 mm, / (Zeichen II 464), komplett mit abnehmbarer Aufstellvorrichtung und Grundplatte zur Befestigung / Beschichtung: Klasse 2 Verkehrsspiegel, parabolisch, bruchsicher und von bester Güte / D = Durchmesser
8992		86.30.01.21.A		Specchio parabolico infrangibile e di ottima qualità / D = diametro D = 60 cm / § / Verkehrsspiegel, parabolisch, bruchsicher und von bester Güte / D = Durchmesser D = 60 cm		nr § Nr	43,00000
8993		86.30.01.21.B		Specchio parabolico infrangibile e di ottima qualità / D = diametro D = 80 cm / § / Verkehrsspiegel, parabolisch, bruchsicher und von bester Güte / D = Durchmesser D = 80 cm		nr § Nr	74,00000
8994		86.30.01.21.C		Specchio parabolico infrangibile e di ottima qualità / D = diametro D = 90 cm / § / Verkehrsspiegel, parabolisch, bruchsicher und von bester Güte / D = Durchmesser D = 90 cm		nr § Nr	86,00000
8995		86.30.01.22		Specchio parabolico infrangibile e di ottima qualità / D = diametro Fornitura ed installazione, nei fori preparati od ancoraggio, di palo tubolare in acciaio S235, zincato, per segnali stradali. / Il prezzo unitario comprende la sigillatura con malta cementizia R42.5 a 500 kg. / Verrà misurata la lunghezza del palo fuori opera. / § / Verkehrsspiegel, parabolisch, bruchsicher und von bester Güte / D = Durchmesser Lieferung von Rohrstange aus Stahl S235, verzinkt, für regulamentäre Verkehrsschilder, Einbau in die vorgefertigten Öffnungen, Verankerung und Versiegelung mit Zementmörtel R42.5 zu 500 kg. / Es wird die Stangenlänge vor dem Einbau gemessen und verrechnet.
8996		86.30.01.22.D		Fornitura ed installazione, nei fori preparati od ancoraggio, di palo tubolare in acciaio S235, zincato, per segnali stradali. / Il prezzo unitario comprende la sigillatura con malta cementizia R42.5 a 500 kg. / Verrà misurata la lunghezza del palo fuori opera. ø 60 mm 4,20 kg/ml con dispositivo antirotazione / § / Lieferung von Rohrstange aus Stahl S235, verzinkt, für regulamentäre Verkehrsschilder, Einbau in die vorgefertigten Öffnungen, Verankerung und Versiegelung mit Zementmörtel R42.5 zu 500 kg. / Es wird die Stangenlänge vor dem Einbau gemessen und verrechnet. ø 60 mm 4,20 kg/ml mit Drehsicherung		m § m	7,30000
8997		86.30.01.22.F		Fornitura ed installazione, nei fori preparati od ancoraggio, di palo tubolare in acciaio S235, zincato, per segnali stradali. / Il prezzo unitario comprende la sigillatura con malta cementizia R42.5 a 500 kg. / Verrà misurata la lunghezza del palo fuori opera. ø 90 mm 7,30 kg/ml con dispositivo antirotazione / § / Lieferung von Rohrstange aus Stahl S235, verzinkt, für regulamentäre Verkehrsschilder, Einbau in die vorgefertigten Öffnungen, Verankerung und Versiegelung mit Zementmörtel R42.5 zu 500 kg. / Es wird die Stangenlänge vor dem Einbau gemessen und verrechnet. ø 90 mm 7,30 kg/ml mit Drehsicherung		m § m	13,40000
8998		86.30.01.24		Fornitura ed installazione, nei fori preparati od ancoraggio, di palo tubolare in acciaio S235, zincato, per segnali stradali. / Il prezzo unitario comprende la sigillatura con malta cementizia R42.5 a 500 kg. / Verrà misurata la lunghezza del palo fuori opera. Fornitura e posa di catadiottri / bifacciali rosso/bianco su muro di qualsiasi natura oppure su cordonate. / § / Lieferung von Rohrstange aus Stahl S235, verzinkt, für regulamentäre Verkehrsschilder, Einbau in die vorgefertigten Öffnungen, Verankerung und Versiegelung mit Zementmörtel R42.5 zu 500 kg. / Es wird die Stangenlänge vor dem Einbau gemessen und verrechnet. Lieferung und Montage von Reflektoren beidseitig reflektierend rot/weiß an Mauer jeglicher Art oder auf Randsteinen		nr § Nr	5,10000
8999		86.30.01.40		Fornitura ed installazione, nei fori preparati od ancoraggio, di palo tubolare in acciaio S235, zincato, per segnali stradali. / Il prezzo unitario comprende la sigillatura con malta cementizia R42.5 a 500 kg. / Verrà misurata la lunghezza del palo fuori opera. Fornitura e posa di chiodo spartitraffico in alluminio con gambo di ancoraggio, secondo UNI EN 1463, carico sopportato 60 t. Il prezzo unitario comprende l’esecuzione del foro nella pavimentazione stradale ed il collante bicomponente. / § / Lieferung von Rohrstange aus Stahl S235, verzinkt, für regulamentäre Verkehrsschilder, Einbau in die vorgefertigten Öffnungen, Verankerung und Versiegelung mit Zementmörtel R42.5 zu 500 kg. / Es wird die Stangenlänge vor dem Einbau gemessen und verrechnet. Liefern und Einbau von Straßenmarkierungsknopf aus Aluminium mit Ankerbolzen, laut UNI EN 1463, Belastbarkeit 60 t. Der Einheitspreis beinhaltet das Ausführen des Bohrloches im Straßenbelag und den Zwei-Komponentenkleber.
9000		86.30.01.40.A		Fornitura e posa di chiodo spartitraffico in alluminio con gambo di ancoraggio, secondo UNI EN 1463, carico sopportato 60 t. Il prezzo unitario comprende l’esecuzione del foro nella pavimentazione stradale ed il collante bicomponente. dimensioni ca. 149x149x27, rifrangenza bifacciale, 2x76 elementi in vetro / § / Liefern und Einbau von Straßenmarkierungsknopf aus Aluminium mit Ankerbolzen, laut UNI EN 1463, Belastbarkeit 60 t. Der Einheitspreis beinhaltet das Ausführen des Bohrloches im Straßenbelag und den Zwei-Komponentenkleber. Abmessungen ca. 149x149x27, beidseitig reflektierend, 2x76 Glaselemente		nr § Nr	23,50000
9001		86.30.01.50		Fornitura e posa di chiodo spartitraffico in alluminio con gambo di ancoraggio, secondo UNI EN 1463, carico sopportato 60 t. Il prezzo unitario comprende l’esecuzione del foro nella pavimentazione stradale ed il collante bicomponente. Fornitura e posa di modulo di delineazione a LED con sensore della luminosità con alimentazione fotovoltaica, in materiale plastico, dimensioni ca. 119 x 100 x 40 mm, 2 LED monodirezionali, intensità luminosa massima 2,0 cd, vetro di protezione sui LED e sul sensore di luminosità, alimentazione con celle fotovoltaiche ed accumulatore. / Il prezzo unitario comprende il montaggio su barriere in acciaio, su barriere in calcestruzzo, cordonate e isole spartitraffico. / § / Liefern und Einbau von Straßenmarkierungsknopf aus Aluminium mit Ankerbolzen, laut UNI EN 1463, Belastbarkeit 60 t. Der Einheitspreis beinhaltet das Ausführen des Bohrloches im Straßenbelag und den Zwei-Komponentenkleber. Liefern und Einbau von modularer Leiteinrichtung mit LED und Fotosensor zur Helligkeitsregelung, Solarzellen zur Stromversorgung, Gehäuse aus Kunststoff, Abmessungen 119 x 100 x 40 mm, 2 LED einseitig, max. Leuchtstärke 2,0 cd, Schutzglas für LED und Fotosensor, Stromversorgung mit Solarzellen und Batterien. / Der Einheitspreis beinhaltet die Montage auf Leiteinrichtungen aus Stahl und Beton, auf Randsteine und Verkehrsinseln.		nr § Nr	70,00000
9002		86.30.01.80		Fornitura e posa di chiodo spartitraffico in alluminio con gambo di ancoraggio, secondo UNI EN 1463, carico sopportato 60 t. Il prezzo unitario comprende l’esecuzione del foro nella pavimentazione stradale ed il collante bicomponente. Esecuzione e posa in opera di blocchetti di fondazione in conglomerato cementizio C 25/30 con foro centrale per installazione pali fino a ø 90 mm. / Sono compresi i lavori di scavo, demolizione e rinterro. / § / Liefern und Einbau von Straßenmarkierungsknopf aus Aluminium mit Ankerbolzen, laut UNI EN 1463, Belastbarkeit 60 t. Der Einheitspreis beinhaltet das Ausführen des Bohrloches im Straßenbelag und den Zwei-Komponentenkleber. Herstellen und Einbauen von Fundamentblöcken aus Beton C 25/30 mit mittiger Aussparung für den Einbau von Verkehrsschilderstangen bis ca. ø 90 mm. / Im Einheitspreis sind die Aushubs-, Abbruchs- und Wiederverfüllarbeiten mit inbegriffen.
9003		86.30.01.80.A		Esecuzione e posa in opera di blocchetti di fondazione in conglomerato cementizio C 25/30 con foro centrale per installazione pali fino a ø 90 mm. / Sono compresi i lavori di scavo, demolizione e rinterro. dimensioni blocchetto 30/30/50 cm / § / Herstellen und Einbauen von Fundamentblöcken aus Beton C 25/30 mit mittiger Aussparung für den Einbau von Verkehrsschilderstangen bis ca. ø 90 mm. / Im Einheitspreis sind die Aushubs-, Abbruchs- und Wiederverfüllarbeiten mit inbegriffen. Abmessungen des Fundamentblockes 30/30/50 cm		nr § Nr	36,50000
9004		86.30.01.80.B		Esecuzione e posa in opera di blocchetti di fondazione in conglomerato cementizio C 25/30 con foro centrale per installazione pali fino a ø 90 mm. / Sono compresi i lavori di scavo, demolizione e rinterro. dimensioni blocchetto 40/40/50 cm / § / Herstellen und Einbauen von Fundamentblöcken aus Beton C 25/30 mit mittiger Aussparung für den Einbau von Verkehrsschilderstangen bis ca. ø 90 mm. / Im Einheitspreis sind die Aushubs-, Abbruchs- und Wiederverfüllarbeiten mit inbegriffen. Abmessungen des Fundamentblockes 40/40/50 cm		nr § Nr	63,00000
9005		86.30.01.81		Esecuzione e posa in opera di blocchetti di fondazione in conglomerato cementizio C 25/30 con foro centrale per installazione pali fino a ø 90 mm. / Sono compresi i lavori di scavo, demolizione e rinterro. Esecuzione di foro, per installazione di pali fino a ø 90 mm, in conglomerato cementizio di qualunque C e roccia di qualunque durezza, muratura, ecc. / § / Herstellen und Einbauen von Fundamentblöcken aus Beton C 25/30 mit mittiger Aussparung für den Einbau von Verkehrsschilderstangen bis ca. ø 90 mm. / Im Einheitspreis sind die Aushubs-, Abbruchs- und Wiederverfüllarbeiten mit inbegriffen. Herstellen von Montageöffnung, für den Einbau von Verkehrsschilderstangen bis ø 90 mm, in Beton jedwelcher Festigkeitsklasse,Felsen jedwelcher Härte, Mauerwerk usw.
9006		86.30.01.81.A		Esecuzione di foro, per installazione di pali fino a ø 90 mm, in conglomerato cementizio di qualunque C e roccia di qualunque durezza, muratura, ecc. dimensione foro ø100mm / § / Herstellen von Montageöffnung, für den Einbau von Verkehrsschilderstangen bis ø 90 mm, in Beton jedwelcher Festigkeitsklasse,Felsen jedwelcher Härte, Mauerwerk usw. Abmessung Montageöffnung ø100mm		nr § Nr	57,00000
9007		86.30.01.83		Esecuzione di foro, per installazione di pali fino a ø 90 mm, in conglomerato cementizio di qualunque C e roccia di qualunque durezza, muratura, ecc. Installazione di pali al montante della barriera stradale / § / Herstellen von Montageöffnung, für den Einbau von Verkehrsschilderstangen bis ø 90 mm, in Beton jedwelcher Festigkeitsklasse,Felsen jedwelcher Härte, Mauerwerk usw. Einbau von Verkehrsschilderstangen am Steher der Leitplanke
9008		86.30.01.83.A		Installazione di pali al montante della barriera stradale montaggio senza sbalzo / § / Einbau von Verkehrsschilderstangen am Steher der Leitplanke Montage ohne Auskragung		nr § Nr	24,00000
9009		86.30.01.83.B		Installazione di pali al montante della barriera stradale montaggio a sbalzo / § / Einbau von Verkehrsschilderstangen am Steher der Leitplanke Montage mit Auskragung		nr § Nr	45,00000
9010		86.30.01.85		Installazione di pali al montante della barriera stradale Fornitura e montaggio di telaio a portale in acciaio zincato a fuoco per pannello di preselezione compreso il dimensionamento statico e tutta la minuteria / § / Einbau von Verkehrsschilderstangen am Steher der Leitplanke Lieferung und Einbau von Rahmen für Überkopfwegweiser aus feuerverzinktem Stahl inbegriffen statische Bemessung und alle Kleinteile		kg § kg	4,70000
9011		86.30.01.86		Installazione di pali al montante della barriera stradale Esecuzione di fondazioni in calcestruzzo armato C 25/30 per l'installazione del telaio a portale per pannello di preselezione compreso il dimensionamento statico, tirafondi e piastra, come tutta la minuteria / Sono compresi i lavori di scavo e rinterro / § / Einbau von Verkehrsschilderstangen am Steher der Leitplanke Herstellen von Fundamentblöcken aus Stahlbeton C 25/30 für den Einbau von Rahmen für Vorwegweiser inbegriffen statische Bemessung, Anker und Grundplatte, sowie alle Kleinteile. / Im Einheitspreis sind die Aushubs- und Wiederverfüllarbeiten mit inbegriffen.		m³ § m³	408,00000
9012		86.30.02		Installazione di pali al montante della barriera stradale SEGNALETICA ORIZZONTALE / Nei compensi sono sempre comprese la pulizia preventiva del piano di posa e tutte le precauzioni per garantire la sicurezza della circolazione ed il perfetto tracciamento. / I prezzi unitari valgono per strisce, superfici e scritte standard (codice stradale), e per vernici con perline postspruzzate. / Per le scritte verrà misurata e contabilizzata la superficie del rettangolo circoscrivente. / § / Einbau von Verkehrsschilderstangen am Steher der Leitplanke BODENMARKIERUNG / Im Einheitspreis mit inbegriffen sind immer die vorhergehende Reinigung der Markierungsoberfläche, sämtliche Vorkehrungen, um die Verkehrssicherheit und die perfekte Linienführung zugewährleisten. / Die Einheitspreise gelten für Linien, Flächen, Standardschriften (Verkehrsordnung), und für Markierungsfarben mit Nachstreuglasperlen. / Bei Schriften wird das umhüllende Rechteck der einzelnen Buchstaben gemessen / und vergütet.
9013		86.30.02.01		SEGNALETICA ORIZZONTALE / Nei compensi sono sempre comprese la pulizia preventiva del piano di posa e tutte le precauzioni per garantire la sicurezza della circolazione ed il perfetto tracciamento. / I prezzi unitari valgono per strisce, superfici e scritte standard (codice stradale), e per vernici con perline postspruzzate. / Per le scritte verrà misurata e contabilizzata la superficie del rettangolo circoscrivente. Applicazione di segnaletica orizzontale con compressore a spruzzo, colore bianco, giallo, e blu. / § / BODENMARKIERUNG / Im Einheitspreis mit inbegriffen sind immer die vorhergehende Reinigung der Markierungsoberfläche, sämtliche Vorkehrungen, um die Verkehrssicherheit und die perfekte Linienführung zugewährleisten. / Die Einheitspreise gelten für Linien, Flächen, Standardschriften (Verkehrsordnung), und für Markierungsfarben mit Nachstreuglasperlen. / Bei Schriften wird das umhüllende Rechteck der einzelnen Buchstaben gemessen / und vergütet. Aufbringung von horizontaler Bodenmarkierung mit Kompressor im Spritzverfahren, Farbe weiß, gelb, und blau.
9014		86.30.02.01.A		Applicazione di segnaletica orizzontale con compressore a spruzzo, colore bianco, giallo, e blu. vernice rifrangente, per strisce B = 12 cm / § / Aufbringung von horizontaler Bodenmarkierung mit Kompressor im Spritzverfahren, Farbe weiß, gelb, und blau. rückstrahlende Lackfarbe, Streifen B = 12 cm		m § m	0,38000
9015		86.30.02.01.B		Applicazione di segnaletica orizzontale con compressore a spruzzo, colore bianco, giallo, e blu. vernice rifrangente, per superfici, scritte / § / Aufbringung von horizontaler Bodenmarkierung mit Kompressor im Spritzverfahren, Farbe weiß, gelb, und blau. rückstrahlende Lackfarbe, Flächen, Schriften		m² § m²	4,13000
9016		86.30.02.01.C		Applicazione di segnaletica orizzontale con compressore a spruzzo, colore bianco, giallo, e blu. poliresine, spessore ca. 3 mm, per strisce, B = 12 cm / § / Aufbringung von horizontaler Bodenmarkierung mit Kompressor im Spritzverfahren, Farbe weiß, gelb, und blau. Kunstharze, Schichtstärke ca. 3 mm, Streifen, B = 12 cm		m § m	0,58000
9017		86.30.02.01.D		Applicazione di segnaletica orizzontale con compressore a spruzzo, colore bianco, giallo, e blu. poliresine, spessore ca. 3 mm, per superfici, scritte / § / Aufbringung von horizontaler Bodenmarkierung mit Kompressor im Spritzverfahren, Farbe weiß, gelb, und blau. Kunstharze, Schichtstärke ca. 3 mm, Flächen, Schriften		m² § m²	7,60000
9018		86.30.02.01.E		Applicazione di segnaletica orizzontale con compressore a spruzzo, colore bianco, giallo, e blu. vernice rifrangente, per strisce B = 15 cm / § / Aufbringung von horizontaler Bodenmarkierung mit Kompressor im Spritzverfahren, Farbe weiß, gelb, und blau. rückstrahlende Lackfarbe, Streifen B = 15 cm		m § m	0,41000
9019		86.30.02.01.F		Applicazione di segnaletica orizzontale con compressore a spruzzo, colore bianco, giallo, e blu. vernice rifrangente, per strisce B = 20 cm / § / Aufbringung von horizontaler Bodenmarkierung mit Kompressor im Spritzverfahren, Farbe weiß, gelb, und blau. rückstrahlende Lackfarbe, Streifen B = 20 cm		m § m	0,46000
9020		86.30.02.01.G		Applicazione di segnaletica orizzontale con compressore a spruzzo, colore bianco, giallo, e blu. vernice rifrangente, per strisce B = 25 cm / § / Aufbringung von horizontaler Bodenmarkierung mit Kompressor im Spritzverfahren, Farbe weiß, gelb, und blau. rückstrahlende Lackfarbe, Streifen B = 25 cm		m § m	0,49000
9021		86.30.02.01.H		Applicazione di segnaletica orizzontale con compressore a spruzzo, colore bianco, giallo, e blu. vernice rifrangente, per strisce B = 30 cm / § / Aufbringung von horizontaler Bodenmarkierung mit Kompressor im Spritzverfahren, Farbe weiß, gelb, und blau. rückstrahlende Lackfarbe, Streifen B = 30 cm		m § m	0,51000
9022		86.30.02.01.I		Applicazione di segnaletica orizzontale con compressore a spruzzo, colore bianco, giallo, e blu. vernice rifrangente, linea di arresto B = 50 cm / § / Aufbringung von horizontaler Bodenmarkierung mit Kompressor im Spritzverfahren, Farbe weiß, gelb, und blau. rückstrahlende Lackfarbe, Stoplinie B = 50 cm		m² § m²	5,16000
9023		86.30.02.01.K		Applicazione di segnaletica orizzontale con compressore a spruzzo, colore bianco, giallo, e blu. vernice rifrangente, linea di arresto costituita da una serie di triangoli B = 60 cm; H = 70 cm / § / Aufbringung von horizontaler Bodenmarkierung mit Kompressor im Spritzverfahren, Farbe weiß, gelb, und blau. rückstrahlende Lackfarbe, Stoplinie bestehend aus einer Reihe von Dreiecken B = 60 cm; H = 70 cm		nr § Nr	2,06000
9024		86.30.02.01.L		Applicazione di segnaletica orizzontale con compressore a spruzzo, colore bianco, giallo, e blu. vernice rifrangente, triangolo di precedenza, grande, B = 2 m; H = 6 m / § / Aufbringung von horizontaler Bodenmarkierung mit Kompressor im Spritzverfahren, Farbe weiß, gelb, und blau. rückstrahlende Lackfarbe, Dreieckiges Vorfahrtszeichen, groß, B = 2 m; H = 6 m		nr § Nr	8,20000
9025		86.30.02.01.M		Applicazione di segnaletica orizzontale con compressore a spruzzo, colore bianco, giallo, e blu. vernice rifrangente, triangolo di precedenza, piccolo, B = 1 m; H = 2 m / § / Aufbringung von horizontaler Bodenmarkierung mit Kompressor im Spritzverfahren, Farbe weiß, gelb, und blau. rückstrahlende Lackfarbe, Dreieckiges Vorfahrtszeichen, klein, B = 1 m; H = 2 m		nr § Nr	5,16000
9026		86.30.02.01.O		Applicazione di segnaletica orizzontale con compressore a spruzzo, colore bianco, giallo, e blu. vernice rifrangente, strisce di delimitazione fermata con scritta „BUS“ piccolo / § / Aufbringung von horizontaler Bodenmarkierung mit Kompressor im Spritzverfahren, Farbe weiß, gelb, und blau. rückstrahlende Lackfarbe, Begenzungsstreifen für Haltestelle mit der Schrift „BUS“ klein		nr § Nr	20,65000
9027		86.30.02.01.P		Applicazione di segnaletica orizzontale con compressore a spruzzo, colore bianco, giallo, e blu. vernice rifrangente, strisce di delimitazione fermata con scritta „BUS“ grande / § / Aufbringung von horizontaler Bodenmarkierung mit Kompressor im Spritzverfahren, Farbe weiß, gelb, und blau. rückstrahlende Lackfarbe, Begenzungsstreifen für Haltestelle mit der Schrift „BUS“		nr § Nr	20,75000
9028		86.30.02.01.Q		Applicazione di segnaletica orizzontale con compressore a spruzzo, colore bianco, giallo, e blu. verniciatura cordonata isola spartitraffico ed ostacoli / § / Aufbringung von horizontaler Bodenmarkierung mit Kompressor im Spritzverfahren, Farbe weiß, gelb, und blau. Anstrich von Trenninsel-Begrenzungssteinen und Hindernissen		m² § m²	10,00000
9029		86.30.02.02		Applicazione di segnaletica orizzontale con compressore a spruzzo, colore bianco, giallo, e blu. Applicazione di laminato elasto-plastico a freddo, con speciale collante, secondo indicazioni del produttore, colore bianco, giallo, e blu. / § / Aufbringung von horizontaler Bodenmarkierung mit Kompressor im Spritzverfahren, Farbe weiß, gelb, und blau. Liefern und Anbringen eines elasto-plastischen Kunststofflaminates mit speziellen Klebern, nach Anweisung des Herstellers, Farbe weiß, gelb, und blau.
9030		86.30.02.02.A		Applicazione di laminato elasto-plastico a freddo, con speciale collante, secondo indicazioni del produttore, colore bianco, giallo, e blu. laminato rifrangente, per strisce B = 12 cm / § / Liefern und Anbringen eines elasto-plastischen Kunststofflaminates mit speziellen Klebern, nach Anweisung des Herstellers, Farbe weiß, gelb, und blau. rückstrahlendes Laminat, Streifen B = 12 cm		m § m	5,48000
9031		86.30.02.02.B		Applicazione di laminato elasto-plastico a freddo, con speciale collante, secondo indicazioni del produttore, colore bianco, giallo, e blu. laminato rifrangente, per superfici, scritte / § / Liefern und Anbringen eines elasto-plastischen Kunststofflaminates mit speziellen Klebern, nach Anweisung des Herstellers, Farbe weiß, gelb, und blau. rückstrahlendes Laminat, Flächen, Schriften		m² § m²	35,02000
9032		86.30.02.02.C		Applicazione di laminato elasto-plastico a freddo, con speciale collante, secondo indicazioni del produttore, colore bianco, giallo, e blu. laminato normale, per strisce B = 12 cm / § / Liefern und Anbringen eines elasto-plastischen Kunststofflaminates mit speziellen Klebern, nach Anweisung des Herstellers, Farbe weiß, gelb, und blau. normales Laminat, Streifen B = 12 cm		m § m	3,53000
9033		86.30.02.02.D		Applicazione di laminato elasto-plastico a freddo, con speciale collante, secondo indicazioni del produttore, colore bianco, giallo, e blu. laminato normale, per superfici, scritte / § / Liefern und Anbringen eines elasto-plastischen Kunststofflaminates mit speziellen Klebern, nach Anweisung des Herstellers, Farbe weiß, gelb, und blau. normales Laminat, Flächen, Schriften		m² § m²	10,49000
9034		86.30.02.02.E		Applicazione di laminato elasto-plastico a freddo, con speciale collante, secondo indicazioni del produttore, colore bianco, giallo, e blu. laminato rifrangente, per strisce B = 50 cm / § / Liefern und Anbringen eines elasto-plastischen Kunststofflaminates mit speziellen Klebern, nach Anweisung des Herstellers, Farbe weiß, gelb, und blau. rückstrahlendes Laminat, Streifen B = 50 cm		m § m	28,24000
9035		86.30.02.02.F		Applicazione di laminato elasto-plastico a freddo, con speciale collante, secondo indicazioni del produttore, colore bianco, giallo, e blu. laminato rifrangente, per scritta „STOP“ urbano / § / Liefern und Anbringen eines elasto-plastischen Kunststofflaminates mit speziellen Klebern, nach Anweisung des Herstellers, Farbe weiß, gelb, und blau. rückstrahlendes Laminat, Schrift „STOP“ innerstädtisch		nr § Nr	202,57000
9036		86.30.02.02.H		Applicazione di laminato elasto-plastico a freddo, con speciale collante, secondo indicazioni del produttore, colore bianco, giallo, e blu. laminato rifrangente, per scritta „STOP“ extraurbano / § / Liefern und Anbringen eines elasto-plastischen Kunststofflaminates mit speziellen Klebern, nach Anweisung des Herstellers, Farbe weiß, gelb, und blau. rückstrahlendes Laminat, Schrift „STOP“ außerstädtisch		nr § Nr	485,97000
9037		86.30.02.80		Applicazione di laminato elasto-plastico a freddo, con speciale collante, secondo indicazioni del produttore, colore bianco, giallo, e blu. Cancellatura di segnaletica orizzontale esistente mediante fresatura, raschiamento, a fiamma o con altro adeguato sistema. / Se col sistema adottato viene asportato spessore alla pavimentazione, quest'ultima deve essere nuovamente riportata allo spessore originale. / § / Liefern und Anbringen eines elasto-plastischen Kunststofflaminates mit speziellen Klebern, nach Anweisung des Herstellers, Farbe weiß, gelb, und blau. Löschen von bestehender Bodenmarkierung mittels Fräsen, Abspachteln, Abflammen, Überstreichen oder anderem geeignetem System. / Wenn beim angewendeten System Belagsstärke abgetragen wird, muß der Belag wieder auf die ursprüngliche Stärke gebracht werden.
9038		86.30.02.80.A		Cancellatura di segnaletica orizzontale esistente mediante fresatura, raschiamento, a fiamma o con altro adeguato sistema. / Se col sistema adottato viene asportato spessore alla pavimentazione, quest'ultima deve essere nuovamente riportata allo spessore originale. cancellatura mediante fresatura, raschiamento, a fiamma / § / Löschen von bestehender Bodenmarkierung mittels Fräsen, Abspachteln, Abflammen, Überstreichen oder anderem geeignetem System. / Wenn beim angewendeten System Belagsstärke abgetragen wird, muß der Belag wieder auf die ursprüngliche Stärke gebracht werden. fräsen, abspachteln, abflammen		m² § m²	8,50000
9039		87		Cancellatura di segnaletica orizzontale esistente mediante fresatura, raschiamento, a fiamma o con altro adeguato sistema. / Se col sistema adottato viene asportato spessore alla pavimentazione, quest'ultima deve essere nuovamente riportata allo spessore originale. LINEE ELETTRICHE, ILLUMINAZIONE PUBBLICA / La categoria 87. comprende le seguenti sottocategorie: / 87.05.00.00 Fondazioni per pali / 87.10.00.00 Pali di illuminazione / 87.20.00.00 Cavi interrati / 87.35.00.00 Lavori per la messa a terra / I prezzi unitari di seguito elencati si riferiscono a tutte le prestazioni, forniture ed oneri in relazione con lavori di elettrificazione e di impianti di illuminazione per esterni. / Impianti elettrici all'interno di edifici non sono oggetto della presente categoria. / Nei prezzi unitari elencati sono sempre compresi minuteria, materiali di fissaggio e di consumo che non vengono compensati separatamente. / Verrà contabilizzato sempre il materiale posto definitivamente in opera. / Con l'assunzione del lavoro, l'appaltatore garantisce l'esecuzione secondo le norme e prescrizioni in vigore ed egli è responsabile ai fini del rispetto di tutte le prescrizioni e disposizioni in materia di risparmio energetico e di sicurezza. / Se non detto diversamente in una singola voce i lavori di terra e di demolizione nonchè i lavori civili in genere, non sono oggetto della presente categoria e verranno compensati separatamente. / § / Löschen von bestehender Bodenmarkierung mittels Fräsen, Abspachteln, Abflammen, Überstreichen oder anderem geeignetem System. / Wenn beim angewendeten System Belagsstärke abgetragen wird, muß der Belag wieder auf die ursprüngliche Stärke gebracht werden. ELEKTRISCHE LEITUNGEN, ÖFFENTLICHE BELEUCHTUNG / Die Kategorie 87 enthält folgende Unterkategorien / 87.05.00.00 Mastenfundamente / 87.10.00.00 Beleuchtungsmasten / 87.20.00.00 Erdkabel / 87.35.00.00 Erdungsarbeiten / Die nachfolgend angeführten Einheitspreise beziehen sich auf sämtliche Leistungen, Lieferungen und Aufwendungen im Zusammenhang mit Elektrifizierungsarbeiten und mit der Errichtung von Außenbeleuchtungsanlagen. Nicht Gegenstand dieser Leistungskategorie sind Gebäudeinstallationen. / In den angeführten Einheitspreisen sind immer alle Kleinteile, Befestigungsmittel, Verschleißmittel usw. enthalten und werden nicht separat vergütet. Verrechnet wird immer das endgültig eingebaute Material. / Der AN verbürgt sich durch die Übernahme der Arbeiten für eine norm- und vorschriftsgerechte Ausführung und er haftet dafür, daß sämtliche Vorschriften bezüglich Energiesparen und Sicherheit eingehalten worden sind. Soweit nicht in einzelnen Positionen anders festgelegt, sind Erdarbeiten, Abbrüche und - Baumeisterarbeiten im allgemeinen - nicht Gegenstand dieser Kategorie und werden separat vergütet.
9040		87.05		LINEE ELETTRICHE, ILLUMINAZIONE PUBBLICA / La categoria 87. comprende le seguenti sottocategorie: / 87.05.00.00 Fondazioni per pali / 87.10.00.00 Pali di illuminazione / 87.20.00.00 Cavi interrati / 87.35.00.00 Lavori per la messa a terra / I prezzi unitari di seguito elencati si riferiscono a tutte le prestazioni, forniture ed oneri in relazione con lavori di elettrificazione e di impianti di illuminazione per esterni. / Impianti elettrici all'interno di edifici non sono oggetto della presente categoria. / Nei prezzi unitari elencati sono sempre compresi minuteria, materiali di fissaggio e di consumo che non vengono compensati separatamente. / Verrà contabilizzato sempre il materiale posto definitivamente in opera. / Con l'assunzione del lavoro, l'appaltatore garantisce l'esecuzione secondo le norme e prescrizioni in vigore ed egli è responsabile ai fini del rispetto di tutte le prescrizioni e disposizioni in materia di risparmio energetico e di sicurezza. / Se non detto diversamente in una singola voce i lavori di terra e di demolizione nonchè i lavori civili in genere, non sono oggetto della presente categoria e verranno compensati separatamente. FONDAZIONI PER PALI / I prezzi di seguito elencati si riferiscono alla esecuzione di blocchi di fondazione in conglomerato cementizio per pali elettrici di condotte aeree e per pali di illuminazione. / Nei prezzi unitari, oltre a tutte le forniture, sono compresi i seguenti oneri : / - il sottofondo in conglomerato cementizio classe C 12/15, spessore minimo 10 cm; / - la casseratura laterale, struttura S3; / - il conglomerato cementizio per la fondazione stessa; / - l'esecuzione del piano superiore perfettamente lisciato; / - la fornitura a perdere di un tubo centrale in cs., del diametro interno "D" in cm; / - l'esecuzione dei passaggi per i cavi con l'annegamento di tubi in plastica del diametro interno "d". Se non specificato diversamente, d = 100 mm. / Sono esclusi i seguenti oneri: / - i movimenti di terra; / - l'eventuale armatura metallica. / Verrà considerato il volume teorico, senza detrazione del volume del tubo centrale. / § / ELEKTRISCHE LEITUNGEN, ÖFFENTLICHE BELEUCHTUNG / Die Kategorie 87 enthält folgende Unterkategorien / 87.05.00.00 Mastenfundamente / 87.10.00.00 Beleuchtungsmasten / 87.20.00.00 Erdkabel / 87.35.00.00 Erdungsarbeiten / Die nachfolgend angeführten Einheitspreise beziehen sich auf sämtliche Leistungen, Lieferungen und Aufwendungen im Zusammenhang mit Elektrifizierungsarbeiten und mit der Errichtung von Außenbeleuchtungsanlagen. Nicht Gegenstand dieser Leistungskategorie sind Gebäudeinstallationen. / In den angeführten Einheitspreisen sind immer alle Kleinteile, Befestigungsmittel, Verschleißmittel usw. enthalten und werden nicht separat vergütet. Verrechnet wird immer das endgültig eingebaute Material. / Der AN verbürgt sich durch die Übernahme der Arbeiten für eine norm- und vorschriftsgerechte Ausführung und er haftet dafür, daß sämtliche Vorschriften bezüglich Energiesparen und Sicherheit eingehalten worden sind. Soweit nicht in einzelnen Positionen anders festgelegt, sind Erdarbeiten, Abbrüche und - Baumeisterarbeiten im allgemeinen - nicht Gegenstand dieser Kategorie und werden separat vergütet. MASTENFUNDAMENTE / Die nachfolgend angeführten Preise beziehen sich auf das Errichten von Fundamentblöcken aus Beton, für Freileitungs- und Beleuchtungsmasten. / In den Einheitspreisen sind, außer sämtlichen Lieferungen, folgende Aufwendungen enthalten: / - Ausgleichsbeton Festigkeitsklasse C 12/15, Mindeststärke 10 cm; / - die seitliche Schalung, Oberflächenstruktur S3; / - der Beton für das Fundament selbst; / - die Oberflächenbehandlung mittels Glattstrich; / - das Liefern eines zentralen Betonrohres mit Innendurchmesser "D" in cm als verlorene Schalung; / - das Ausführen von Kabeleinzugsöffnungen mittels Eingießen von Kunststoffrohren mit Innendurchmesser "d", wenn nicht anders definiert d = 100 mm. / Folgende Leistungen sind ausgenommen: / - Erdarbeiten; / - eine eventuelle Stahlbewehrung. / Es wird das theoretische Volumen verrechnet, ohne Abzug des Volumens des zentralen Betonrohres.
9041		87.05.05		FONDAZIONI PER PALI / I prezzi di seguito elencati si riferiscono alla esecuzione di blocchi di fondazione in conglomerato cementizio per pali elettrici di condotte aeree e per pali di illuminazione. / Nei prezzi unitari, oltre a tutte le forniture, sono compresi i seguenti oneri : / - il sottofondo in conglomerato cementizio classe C 12/15, spessore minimo 10 cm; / - la casseratura laterale, struttura S3; / - il conglomerato cementizio per la fondazione stessa; / - l'esecuzione del piano superiore perfettamente lisciato; / - la fornitura a perdere di un tubo centrale in cs., del diametro interno "D" in cm; / - l'esecuzione dei passaggi per i cavi con l'annegamento di tubi in plastica del diametro interno "d". Se non specificato diversamente, d = 100 mm. / Sono esclusi i seguenti oneri: / - i movimenti di terra; / - l'eventuale armatura metallica. / Verrà considerato il volume teorico, senza detrazione del volume del tubo centrale. FONDAZIONI MONOLITICHE / Per fondazione monolitica è definito un blocco di fondazione di forma approssimativamente cubica, senza riseghe. / Le dimensioni indicate L/B/H si riferiscono alla lunghezza/larghezza/altezza del blocco, espresse in cm. / § / MASTENFUNDAMENTE / Die nachfolgend angeführten Preise beziehen sich auf das Errichten von Fundamentblöcken aus Beton, für Freileitungs- und Beleuchtungsmasten. / In den Einheitspreisen sind, außer sämtlichen Lieferungen, folgende Aufwendungen enthalten: / - Ausgleichsbeton Festigkeitsklasse C 12/15, Mindeststärke 10 cm; / - die seitliche Schalung, Oberflächenstruktur S3; / - der Beton für das Fundament selbst; / - die Oberflächenbehandlung mittels Glattstrich; / - das Liefern eines zentralen Betonrohres mit Innendurchmesser "D" in cm als verlorene Schalung; / - das Ausführen von Kabeleinzugsöffnungen mittels Eingießen von Kunststoffrohren mit Innendurchmesser "d", wenn nicht anders definiert d = 100 mm. / Folgende Leistungen sind ausgenommen: / - Erdarbeiten; / - eine eventuelle Stahlbewehrung. / Es wird das theoretische Volumen verrechnet, ohne Abzug des Volumens des zentralen Betonrohres. BLOCKFUNDAMENTE / Als Blockfundament ist ein monolithischer Block mit annähernd kubischer Form, ohne Rippen definiert. / Die angegebenen Dimensionen L/B/H beziehen sich auf die Länge/Breite/Tiefe, in cm.
9042		87.05.05.05		FONDAZIONI MONOLITICHE / Per fondazione monolitica è definito un blocco di fondazione di forma approssimativamente cubica, senza riseghe. / Le dimensioni indicate L/B/H si riferiscono alla lunghezza/larghezza/altezza del blocco, espresse in cm. Fondazione monolitica in conglomerato cementizio C 16/20 / § / BLOCKFUNDAMENTE / Als Blockfundament ist ein monolithischer Block mit annähernd kubischer Form, ohne Rippen definiert. / Die angegebenen Dimensionen L/B/H beziehen sich auf die Länge/Breite/Tiefe, in cm. Blockfundament aus Beton, Festigkeitsklasse C 16/20
9043		87.05.05.05.A		Fondazione monolitica in conglomerato cementizio C 16/20 dimensioni L/B/H : 60/60/70 cm tubo D = 25 cm / § / Blockfundament aus Beton, Festigkeitsklasse C 16/20 Abmessungen L/B/H : 60/60/70 cm Rohr D = 25 cm		nr § Nr	82,68000
9044		87.05.05.05.B		Fondazione monolitica in conglomerato cementizio C 16/20 dimensioni L/B/H : 80/80/100 cm tubo D = 30 cm / § / Blockfundament aus Beton, Festigkeitsklasse C 16/20 Abmessungen L/B/H : 80/80/100 cm Rohr D = 30 cm		nr § Nr	151,03000
9045		87.05.05.10		Fondazione monolitica in conglomerato cementizio C 16/20 Fondazione monolitica in conglomerato cementizio C 20/25 / § / Blockfundament aus Beton, Festigkeitsklasse C 16/20 Blockfundament aus Beton, Festigkeitsklasse C 20/25
9046		87.05.05.10.A		Fondazione monolitica in conglomerato cementizio C 20/25 dimensioni L/B/H : 60/60/70 cm tubo D = 25 cm / § / Blockfundament aus Beton, Festigkeitsklasse C 20/25 Abmessungen L/B/H : 60/60/70 cm Rohr D = 25 cm		nr § Nr	83,33000
9047		87.05.05.10.B		Fondazione monolitica in conglomerato cementizio C 20/25 dimensioni L/B/H : 80/80/100 cm tubo D = 30 cm / § / Blockfundament aus Beton, Festigkeitsklasse C 20/25 Abmessungen L/B/H : 80/80/100 cm Rohr D = 30 cm		nr § Nr	154,93000
9048		87.05.05.15		Fondazione monolitica in conglomerato cementizio C 20/25 Fornitura e posa in opera di una fondazione prefabbricata in calcestruzzo C 25/30 vibrocompresso con pozzetto integrato ed aperture per passaggio cavi ed un foro passante per tutta l'altezza del blocco per l'installazione del palo. / Le dimensioni indicate L/B/H si riferiscono alla lunghezza/larghezza/altezza del blocco, axb alle dimensioni interne del pozzetto e D al diametro del foro per il palo. / Sono esclusi i seguenti oneri: / - i movimenti terra; / - la fornitura e posa in opera del chiusino. / § / Blockfundament aus Beton, Festigkeitsklasse C 20/25 Liefern und Einbauen eines vorgefertigten Blockfundamentes aus Beton C 25/30, vibroverdichtet mit integriertem Kabelschacht und Kabeleinzugsöffnungen, sowie einer kreisrunden Öffnung über die gesamte Höhe des Blockes für den Einbau des Masten. / Die angegebenen Dimensionen L/B/H beziehen sich auf Länge/Breite/Höhe des Blockfundamentes, axb auf die Innenabmessungen des Schachtes und D auf den Durchmesser der Öffnung für den Masten. / Folgende Leistungen sind ausgenommen: / - Erdarbeiten; / - Liefern und Einbau des Schachtdeckels.
9049		87.05.05.15.A		Fornitura e posa in opera di una fondazione prefabbricata in calcestruzzo C 25/30 vibrocompresso con pozzetto integrato ed aperture per passaggio cavi ed un foro passante per tutta l'altezza del blocco per l'installazione del palo. / Le dimensioni indicate L/B/H si riferiscono alla lunghezza/larghezza/altezza del blocco, axb alle dimensioni interne del pozzetto e D al diametro del foro per il palo. / Sono esclusi i seguenti oneri: / - i movimenti terra; / - la fornitura e posa in opera del chiusino. dimensioni L/B/H: 75/40/80 cm; axb: 30x30 cm; D: 14,5 cm / § / Liefern und Einbauen eines vorgefertigten Blockfundamentes aus Beton C 25/30, vibroverdichtet mit integriertem Kabelschacht und Kabeleinzugsöffnungen, sowie einer kreisrunden Öffnung über die gesamte Höhe des Blockes für den Einbau des Masten. / Die angegebenen Dimensionen L/B/H beziehen sich auf Länge/Breite/Höhe des Blockfundamentes, axb auf die Innenabmessungen des Schachtes und D auf den Durchmesser der Öffnung für den Masten. / Folgende Leistungen sind ausgenommen: / - Erdarbeiten; / - Liefern und Einbau des Schachtdeckels. Abmessungen L/B/H: 75/40/80 cm; axb: 30x30 cm; D: 14,5 cm		nr § Nr	104,60000
9050		87.05.05.15.B		Fornitura e posa in opera di una fondazione prefabbricata in calcestruzzo C 25/30 vibrocompresso con pozzetto integrato ed aperture per passaggio cavi ed un foro passante per tutta l'altezza del blocco per l'installazione del palo. / Le dimensioni indicate L/B/H si riferiscono alla lunghezza/larghezza/altezza del blocco, axb alle dimensioni interne del pozzetto e D al diametro del foro per il palo. / Sono esclusi i seguenti oneri: / - i movimenti terra; / - la fornitura e posa in opera del chiusino. dimensioni L/B/H: 110/70/80 cm; axb: 40x40 cm; D: 21,0 cm / § / Liefern und Einbauen eines vorgefertigten Blockfundamentes aus Beton C 25/30, vibroverdichtet mit integriertem Kabelschacht und Kabeleinzugsöffnungen, sowie einer kreisrunden Öffnung über die gesamte Höhe des Blockes für den Einbau des Masten. / Die angegebenen Dimensionen L/B/H beziehen sich auf Länge/Breite/Höhe des Blockfundamentes, axb auf die Innenabmessungen des Schachtes und D auf den Durchmesser der Öffnung für den Masten. / Folgende Leistungen sind ausgenommen: / - Erdarbeiten; / - Liefern und Einbau des Schachtdeckels. Abmessungen L/B/H: 110/70/80 cm; axb: 40x40 cm; D: 21,0 cm		nr § Nr	143,21000
9051		87.10		Fornitura e posa in opera di una fondazione prefabbricata in calcestruzzo C 25/30 vibrocompresso con pozzetto integrato ed aperture per passaggio cavi ed un foro passante per tutta l'altezza del blocco per l'installazione del palo. / Le dimensioni indicate L/B/H si riferiscono alla lunghezza/larghezza/altezza del blocco, axb alle dimensioni interne del pozzetto e D al diametro del foro per il palo. / Sono esclusi i seguenti oneri: / - i movimenti terra; / - la fornitura e posa in opera del chiusino. PALI DI ILLUMINAZIONE / I prezzi di seguito elencati si riferiscono alla fornitura e posa in opera di pali di produzione industriale per illuminazione. / I prezzi unitari comprendono il perfetto rizzamento, allineamento ed orientamento, il fissaggio provvisorio (p.es. con cunei di legno), ed il fissaggio definitivo, anche eseguito in un secondo momento, nella fondazione predisposta, con sabbia lavata e sigillatura superiore con malta cementizia a 500 kg R42.5. / I pali devono essere completi di finestrino e relativo coperchio, morsettiera e bullone per la messa a terra. / Per i pali d'acciaio per "verniciato" è intesa una mano di protezione anticorrosiva a base epossidica o equivalente, di spessore minimo di 30 micron, applicata già in stabilimento, più il trattamento con una seconda mano di smalto sintetico, di spessore minimo di 30 micron, del colore a scelta della DL. / Per zincatura è intesa quella a caldo, di spessore minimo di 40 micron. / I pali zincati non possono essere tagliati, forati, piegati o comunque manomessi con metodi che danneggino il manto protettivo. / I pali devono essere dimensionati staticamente tenendo conto anche della loro funzionalità sotto l'azione del vento e della neve. / L'acciaio usato deve essere comunque di qualità non inferiore a Fe 37. / L'appaltatore deve presentare in tempo utile, di sua iniziativa ed a suo carico, la documentazione tecnica dei pali che intende fornire, corredata, se richiesto dalla DL, della verifica statica per le specifiche condizioni di impiego. / L'appaltatore, anche qualora non fornisca egli stesso le armature illuminanti, deve informarsi tempestivamente e di sua iniziativa riguardo al sistema di attacco delle armature o di eventuali bracci previsti, e deve fornire pali che abbiano le caratteristiche e le dimensioni di attacco necessarie, predisposti già in officina (con ev. flangie di collegamento, elementi di adattamento, ecc.). / Quando le armature illuminanti o eventuali bracci sono previsti montati ad innesto sulla sommità dei pali, questi ultimi devono essere aperti in sommità e presentare le dimensioni idonee di attacco. / Quando le armature illuminanti o eventuali bracci vengono fissati lateralmente sul palo, la sommità del palo deve essere chiusa a tenuta stagna con sistema industriale (tappo o palo fornito già chiuso in sommità). / Il prezzo unitario comprende tutte le forniture, la protezione anticorrosiva indicata, la posa in opera, la minuteria e gli sfridi. / Sono esclusi i lavori in terra, il blocco di fondazione, ed i lavori da elettricista. / Per altezza "H" si intende la lunghezza totale del palo. / Con "D" è definito il diametro esterno in mm, alla base del palo. / Con "d" è definito il diametro esterno in mm, alla sommità del palo. / Con "s" è definito lo spessore della lamiera. / Per palo "non saldato" è inteso un palo trafilato, comunque non derivato da un tubo saldato o da lamiera saldata. / Viceversa per "saldato" è inteso un palo derivato da un tubo saldato o da lamiera piegata e saldata. / I prezzi unitari per i pali si riferiscono a pali sia diritti che curvi, piegati o composti. / Nei compensi a kg verrà considerato il peso teorico del palo, accessori esclusi. / Se nel contratto d'appalto non sono previsti espressamente compensi separati per bracci, questi ultimi vengono compensati con i prezzi unitari del rispettivo palo. / Con "zincato" è definita una zincatura "a caldo" s = almeno 40 µ. / Con "verniciato" è definita una prima mano di antiruggine applicata in stabilimento e due successive mani di vernice sintetica, colore a scelta del committente. / § / Liefern und Einbauen eines vorgefertigten Blockfundamentes aus Beton C 25/30, vibroverdichtet mit integriertem Kabelschacht und Kabeleinzugsöffnungen, sowie einer kreisrunden Öffnung über die gesamte Höhe des Blockes für den Einbau des Masten. / Die angegebenen Dimensionen L/B/H beziehen sich auf Länge/Breite/Höhe des Blockfundamentes, axb auf die Innenabmessungen des Schachtes und D auf den Durchmesser der Öffnung für den Masten. / Folgende Leistungen sind ausgenommen: / - Erdarbeiten; / - Liefern und Einbau des Schachtdeckels. BELEUCHTUNGSMASTEN / Die nachfolgend angeführten Preise beziehen sich auf die Lieferung und den Einbau von industriell gefertigten Beleuchtungsmasten. / Die Einheitspreise beinhalten auch das Aufstellen, das Ausrichten, das provisorische (z.B. mit Holzkeilen) und definitive Fixieren, auch wenn zu einem späteren Zeitpunkt auszuführen, der Masten im vorbereitetem Mastenfundament, mittels gewaschenem Sand und das Ausfugen mit Zementmörtel zu 500 kg R42.5. / Die Masten müssen mit Montageöffnung, Verschlußdeckel, Klemmleiste und Erdungsschraube ausgestattet sein. / Bei Stahlmasten ist unter "Lackanstrich" ein werkseitig aufgebrachter Grundanstrich auf Epoxydbasis oder gleichwertig, Mindeststärke 30 Mikron und ein zusätzlicher Anstrich mit synthetischem Lack, Mindeststärke 30 Mikron, Farbe nach Wahl der BL definiert. / Unter "verzinkt" ist eine Feuerverzinkung, Mindeststärke 40 Mikron, definiert. / Verzinkte Masten dürfen nicht mehr geschnitten, gebohrt, gebogen und jedenfalls keiner Verarbeitungsmethode unterzogen werden, die die Schutzschicht beschädigt. / Die Masten müssen statisch dimensioniert sein, wobei ihre Funktionalität auch unter Wind- und Schneelast gewährleistet bleiben muß. / Der verwendete Stahl muß mindestens der Güteklasse Fe 37 entsprechen. / Der AN muß rechtzeitig, aus eigener Initiative und auf eigene Kosten, die technische Dokumentation der Masten vorlegen, die er zu liefern gedenkt. Wenn von der BL verlangt, muß er auch den statischen Nachweis für die jeweiligen Verwendungsbedingungen vorlegen. / Der AN muß, auch wenn nicht er die Beleuchtungsarmaturen liefert, sich rechtzeitig und auf eigene Initiative über das Anschluß- und Befestigungssystem der vorgesehenen Armaturen bzw. eventueller Ausleger informieren. Er muß Masten liefern, die bereits werkseitig auf die erforderlichen Anschlußmerkmale vorbereitet sind (evtl. Verbindungsflansche, Übergangsstücke usw.). / Wenn Aufsatzarmaturen oder -arme vorgesehen sind, müssen die Masten oben offen sein und die Öffnung muß die richtigen Abmessungen aufweisen. / Wenn Armaturen oder Ausleger seitlich befestigt werden, muß der Mastenkopf mit industriellem System abgeschlossen sein (Verschlußkappe oder werkseitig geschlossen gelieferter Masten). / Der Einheitspreis beinhaltet alle Lieferungen, den angegebenen Korrosionsschutz, die Montage, das Kleinzeug und den Verschnitt. Ausgeschlossen sind die Erdarbeiten, das Fundament und die Elektrikerarbeiten. / Mit "H" ist die volle Länge des Mastens definiert, mit "D" der Außendurchmesser in mm am Mastenfuß. Mit "d" ist der Außendurchmesser in mm am Mastenkopf definiert, mit "s" die Blechstärke. / Unter "nahtlos" ist ein gezogener oder gewalzter Masten gemeint, jedenfalls einer der weder aus einem geschweißten Rohr noch aus gefaltetem, gebogenem und verschweißten Stahlblech stammt. / Die Einheitspreise beziehen sich auf gerade, gekrümmte und zusammengesetzte Masten. / Bei den Vergütungen nach Gewicht wird das theoretische Gewicht berechnet, ohne Zubehör. / Wenn im Werksvertrag nicht ausdrücklich hierfür eigene Vergütungen vorgesehen sind, werden Arme, Ausleger usw. mit dem Einheitspreis der dazugehörigen Masten vergütet. / Mit "verzinkt" ist eine Feuerverzinkung s = mindestens 40 µ definiert. / Mit "Lackanstrich" ist ein werkseitig aufgebrachter Rostschutzanstrich und ein zweifacher Deckanstrich mit synthetischem Lack, Farbe nach Wahl des AG, definiert.
9052		87.10.05		PALI DI ILLUMINAZIONE / I prezzi di seguito elencati si riferiscono alla fornitura e posa in opera di pali di produzione industriale per illuminazione. / I prezzi unitari comprendono il perfetto rizzamento, allineamento ed orientamento, il fissaggio provvisorio (p.es. con cunei di legno), ed il fissaggio definitivo, anche eseguito in un secondo momento, nella fondazione predisposta, con sabbia lavata e sigillatura superiore con malta cementizia a 500 kg R42.5. / I pali devono essere completi di finestrino e relativo coperchio, morsettiera e bullone per la messa a terra. / Per i pali d'acciaio per "verniciato" è intesa una mano di protezione anticorrosiva a base epossidica o equivalente, di spessore minimo di 30 micron, applicata già in stabilimento, più il trattamento con una seconda mano di smalto sintetico, di spessore minimo di 30 micron, del colore a scelta della DL. / Per zincatura è intesa quella a caldo, di spessore minimo di 40 micron. / I pali zincati non possono essere tagliati, forati, piegati o comunque manomessi con metodi che danneggino il manto protettivo. / I pali devono essere dimensionati staticamente tenendo conto anche della loro funzionalità sotto l'azione del vento e della neve. / L'acciaio usato deve essere comunque di qualità non inferiore a Fe 37. / L'appaltatore deve presentare in tempo utile, di sua iniziativa ed a suo carico, la documentazione tecnica dei pali che intende fornire, corredata, se richiesto dalla DL, della verifica statica per le specifiche condizioni di impiego. / L'appaltatore, anche qualora non fornisca egli stesso le armature illuminanti, deve informarsi tempestivamente e di sua iniziativa riguardo al sistema di attacco delle armature o di eventuali bracci previsti, e deve fornire pali che abbiano le caratteristiche e le dimensioni di attacco necessarie, predisposti già in officina (con ev. flangie di collegamento, elementi di adattamento, ecc.). / Quando le armature illuminanti o eventuali bracci sono previsti montati ad innesto sulla sommità dei pali, questi ultimi devono essere aperti in sommità e presentare le dimensioni idonee di attacco. / Quando le armature illuminanti o eventuali bracci vengono fissati lateralmente sul palo, la sommità del palo deve essere chiusa a tenuta stagna con sistema industriale (tappo o palo fornito già chiuso in sommità). / Il prezzo unitario comprende tutte le forniture, la protezione anticorrosiva indicata, la posa in opera, la minuteria e gli sfridi. / Sono esclusi i lavori in terra, il blocco di fondazione, ed i lavori da elettricista. / Per altezza "H" si intende la lunghezza totale del palo. / Con "D" è definito il diametro esterno in mm, alla base del palo. / Con "d" è definito il diametro esterno in mm, alla sommità del palo. / Con "s" è definito lo spessore della lamiera. / Per palo "non saldato" è inteso un palo trafilato, comunque non derivato da un tubo saldato o da lamiera saldata. / Viceversa per "saldato" è inteso un palo derivato da un tubo saldato o da lamiera piegata e saldata. / I prezzi unitari per i pali si riferiscono a pali sia diritti che curvi, piegati o composti. / Nei compensi a kg verrà considerato il peso teorico del palo, accessori esclusi. / Se nel contratto d'appalto non sono previsti espressamente compensi separati per bracci, questi ultimi vengono compensati con i prezzi unitari del rispettivo palo. / Con "zincato" è definita una zincatura "a caldo" s = almeno 40 µ. / Con "verniciato" è definita una prima mano di antiruggine applicata in stabilimento e due successive mani di vernice sintetica, colore a scelta del committente. PALI CILINDRICI D'ACCIAIO / § / BELEUCHTUNGSMASTEN / Die nachfolgend angeführten Preise beziehen sich auf die Lieferung und den Einbau von industriell gefertigten Beleuchtungsmasten. / Die Einheitspreise beinhalten auch das Aufstellen, das Ausrichten, das provisorische (z.B. mit Holzkeilen) und definitive Fixieren, auch wenn zu einem späteren Zeitpunkt auszuführen, der Masten im vorbereitetem Mastenfundament, mittels gewaschenem Sand und das Ausfugen mit Zementmörtel zu 500 kg R42.5. / Die Masten müssen mit Montageöffnung, Verschlußdeckel, Klemmleiste und Erdungsschraube ausgestattet sein. / Bei Stahlmasten ist unter "Lackanstrich" ein werkseitig aufgebrachter Grundanstrich auf Epoxydbasis oder gleichwertig, Mindeststärke 30 Mikron und ein zusätzlicher Anstrich mit synthetischem Lack, Mindeststärke 30 Mikron, Farbe nach Wahl der BL definiert. / Unter "verzinkt" ist eine Feuerverzinkung, Mindeststärke 40 Mikron, definiert. / Verzinkte Masten dürfen nicht mehr geschnitten, gebohrt, gebogen und jedenfalls keiner Verarbeitungsmethode unterzogen werden, die die Schutzschicht beschädigt. / Die Masten müssen statisch dimensioniert sein, wobei ihre Funktionalität auch unter Wind- und Schneelast gewährleistet bleiben muß. / Der verwendete Stahl muß mindestens der Güteklasse Fe 37 entsprechen. / Der AN muß rechtzeitig, aus eigener Initiative und auf eigene Kosten, die technische Dokumentation der Masten vorlegen, die er zu liefern gedenkt. Wenn von der BL verlangt, muß er auch den statischen Nachweis für die jeweiligen Verwendungsbedingungen vorlegen. / Der AN muß, auch wenn nicht er die Beleuchtungsarmaturen liefert, sich rechtzeitig und auf eigene Initiative über das Anschluß- und Befestigungssystem der vorgesehenen Armaturen bzw. eventueller Ausleger informieren. Er muß Masten liefern, die bereits werkseitig auf die erforderlichen Anschlußmerkmale vorbereitet sind (evtl. Verbindungsflansche, Übergangsstücke usw.). / Wenn Aufsatzarmaturen oder -arme vorgesehen sind, müssen die Masten oben offen sein und die Öffnung muß die richtigen Abmessungen aufweisen. / Wenn Armaturen oder Ausleger seitlich befestigt werden, muß der Mastenkopf mit industriellem System abgeschlossen sein (Verschlußkappe oder werkseitig geschlossen gelieferter Masten). / Der Einheitspreis beinhaltet alle Lieferungen, den angegebenen Korrosionsschutz, die Montage, das Kleinzeug und den Verschnitt. Ausgeschlossen sind die Erdarbeiten, das Fundament und die Elektrikerarbeiten. / Mit "H" ist die volle Länge des Mastens definiert, mit "D" der Außendurchmesser in mm am Mastenfuß. Mit "d" ist der Außendurchmesser in mm am Mastenkopf definiert, mit "s" die Blechstärke. / Unter "nahtlos" ist ein gezogener oder gewalzter Masten gemeint, jedenfalls einer der weder aus einem geschweißten Rohr noch aus gefaltetem, gebogenem und verschweißten Stahlblech stammt. / Die Einheitspreise beziehen sich auf gerade, gekrümmte und zusammengesetzte Masten. / Bei den Vergütungen nach Gewicht wird das theoretische Gewicht berechnet, ohne Zubehör. / Wenn im Werksvertrag nicht ausdrücklich hierfür eigene Vergütungen vorgesehen sind, werden Arme, Ausleger usw. mit dem Einheitspreis der dazugehörigen Masten vergütet. / Mit "verzinkt" ist eine Feuerverzinkung s = mindestens 40 µ definiert. / Mit "Lackanstrich" ist ein werkseitig aufgebrachter Rostschutzanstrich und ein zweifacher Deckanstrich mit synthetischem Lack, Farbe nach Wahl des AG, definiert. ZYLINDRISCHE STAHL-MASTEN
9053		87.10.05.05		PALI CILINDRICI D'ACCIAIO palo cilindrico non saldato / § / ZYLINDRISCHE STAHL-MASTEN Zylindrischer Masten, nahtlos
9054		87.10.05.05.A		palo cilindrico non saldato H fino a 4,00 m, verniciato / § / Zylindrischer Masten, nahtlos H bis 4,00 m, Lackanstrich		kg § kg	8,17000
9055		87.10.05.05.B		palo cilindrico non saldato H fino a 4,00 m, zincato / § / Zylindrischer Masten, nahtlos H bis 4,00 m, verzinkt		kg § kg	7,65000
9056		87.10.05.05.C		palo cilindrico non saldato H oltre 4,00 m e fino a 6,00 m, verniciato / § / Zylindrischer Masten, nahtlos H über 4,00 m und bis 6,00 m, Lackanstrich		kg § kg	8,08000
9057		87.10.05.05.D		palo cilindrico non saldato H oltre 4,00 m e fino a 6,00 m, zincato / § / Zylindrischer Masten, nahtlos H über 4,00 m und bis 6,00 m, verzinkt		kg § kg	6,87000
9058		87.10.05.05.E		palo cilindrico non saldato H oltre 6,00 m e fino a 10,00 m, verniciato / § / Zylindrischer Masten, nahtlos H über 6,00 m und bis 10,00 m, Lackanstrich		kg § kg
9059		87.10.05.05.F		H oltre 6,00 m e fino a 10,00 m, verniciato H oltre 6,00 m e fino a 10,00 m, zincato / § / H über 6,00 m und bis 10,00 m, Lackanstrich H über 6,00 m und bis 10,00 m, verzinkt		kg § kg
9060		87.10.05.05.G		H oltre 6,00 m e fino a 10,00 m, zincato H oltre 10,00 m e fino a 14,00 m, verniciato / § / H über 6,00 m und bis 10,00 m, verzinkt H über 10,00 m und bis 14,00 m, Lackanstrich		kg § kg
9061		87.10.05.05.H		H oltre 10,00 m e fino a 14,00 m, verniciato H oltre 10,00 m e fino a 14,00 m, zincato / § / H über 10,00 m und bis 14,00 m, Lackanstrich H über 10,00 m und bis 14,00 m, verzinkt		kg § kg
9062		87.10.05.06		H oltre 10,00 m e fino a 14,00 m, zincato palo cilindrico saldato / § / H über 10,00 m und bis 14,00 m, verzinkt Zylindrischer Masten, geschweißt
9063		87.10.05.06.A		palo cilindrico saldato H fino a 4,00 m, verniciato / § / Zylindrischer Masten, geschweißt H bis 4,00 m, Lackanstrich		kg § kg
9064		87.10.05.06.B		H fino a 4,00 m, verniciato H fino a 4,00 m, zincato / § / H bis 4,00 m, Lackanstrich H bis 4,00 m, verzinkt		kg § kg
9065		87.10.05.06.C		H fino a 4,00 m, zincato H oltre 4,00 m e fino a 6,00 m, verniciato / § / H bis 4,00 m, verzinkt H über 4,00 m und bis 6,00 m, Lackanstrich		kg § kg
9066		87.10.05.06.D		H oltre 4,00 m e fino a 6,00 m, verniciato H oltre 4,00 m e fino a 6,00 m, zincato / § / H über 4,00 m und bis 6,00 m, Lackanstrich H über 4,00 m und bis 6,00 m, verzinkt		kg § kg
9067		87.10.05.06.E		H oltre 4,00 m e fino a 6,00 m, zincato H oltre 6,00 m e fino a 10,00 m, verniciato / § / H über 4,00 m und bis 6,00 m, verzinkt H über 6,00 m und bis 10,00 m, Lackanstrich		kg § kg
9068		87.10.05.06.F		H oltre 6,00 m e fino a 10,00 m, verniciato H oltre 6,00 m e fino a 10,00 m, zincato / § / H über 6,00 m und bis 10,00 m, Lackanstrich H über 6,00 m und bis 10,00 m, verzinkt		kg § kg
9069		87.10.05.06.G		H oltre 6,00 m e fino a 10,00 m, zincato H oltre 10,00 m e fino a 14,00 m, verniciato / § / H über 6,00 m und bis 10,00 m, verzinkt H über 10,00 m und bis 14,00 m, Lackanstrich		kg § kg
9070		87.10.05.06.H		H oltre 10,00 m e fino a 14,00 m, verniciato H oltre 10,00 m e fino a 14,00 m, zincato / § / H über 10,00 m und bis 14,00 m, Lackanstrich H über 10,00 m und bis 14,00 m, verzinkt		kg § kg
9071		87.10.10		H oltre 10,00 m e fino a 14,00 m, zincato PALI CONICI D'ACCIAIO / § / H über 10,00 m und bis 14,00 m, verzinkt KONISCHE STAHL-MASTEN
9072		87.10.10.05		PALI CONICI D'ACCIAIO palo conico non saldato / § / KONISCHE STAHL-MASTEN Konischer Masten, nahtlos
9073		87.10.10.05.A		palo conico non saldato H fino a 4,00 m, verniciato / § / Konischer Masten, nahtlos H bis 4,00 m, Lackanstrich		kg § kg	9,97000
9074		87.10.10.05.B		palo conico non saldato H fino a 4,00 m, zincato / § / Konischer Masten, nahtlos H bis 4,00 m, verzinkt		kg § kg	8,95000
9075		87.10.10.05.C		palo conico non saldato H oltre 4,00 m e fino a 6,00 m, verniciato / § / Konischer Masten, nahtlos H über 4,00 m und bis 6,00 m, Lackanstrich		kg § kg	9,10000
9076		87.10.10.05.D		palo conico non saldato H oltre 4,00 m e fino a 6,00 m, zincato / § / Konischer Masten, nahtlos H über 4,00 m und bis 6,00 m, verzinkt		kg § kg	8,88000
9077		87.10.10.05.E		palo conico non saldato H oltre 6,00 m e fino a 10,00 m, verniciato / § / Konischer Masten, nahtlos H über 6,00 m und bis 10,00 m, Lackanstrich		kg § kg	5,84000
9078		87.10.10.05.F		palo conico non saldato H oltre 6,00 m e fino a 10,00 m, zincato / § / Konischer Masten, nahtlos H über 6,00 m und bis 10,00 m, verzinkt		kg § kg	5,75000
9079		87.10.10.05.G		palo conico non saldato H oltre 10,00 m e fino a 14,00 m, verniciato / § / Konischer Masten, nahtlos H über 10,00 m und bis 14,00 m, Lackanstrich		kg § kg	5,84000
9080		87.10.10.05.H		palo conico non saldato H oltre 10,00 m e fino a 14,00 m, zincato / § / Konischer Masten, nahtlos H über 10,00 m und bis 14,00 m, verzinkt		kg § kg	5,75000
9081		87.10.10.06		palo conico non saldato palo conico saldato / § / Konischer Masten, nahtlos Konischer Masten, geschweißt
9082		87.10.10.06.A		palo conico saldato H fino a 4,00 m, verniciato / § / Konischer Masten, geschweißt H bis 4,00 m, Lackanstrich		kg § kg	8,31000
9083		87.10.10.06.B		palo conico saldato H fino a 4,00 m, zincato / § / Konischer Masten, geschweißt H bis 4,00 m, verzinkt		kg § kg	8,08000
9084		87.10.10.06.C		palo conico saldato H oltre 4,00 m e fino a 6,00 m, verniciato / § / Konischer Masten, geschweißt H über 4,00 m und bis 6,00 m, Lackanstrich		kg § kg	8,24000
9085		87.10.10.06.D		palo conico saldato H oltre 4,00 m e fino a 6,00 m, zincato / § / Konischer Masten, geschweißt H über 4,00 m und bis 6,00 m, verzinkt		kg § kg	8,01000
9086		87.10.10.06.E		palo conico saldato H oltre 6,00 m e fino a 10,00 m, verniciato / § / Konischer Masten, geschweißt H über 6,00 m und bis 10,00 m, Lackanstrich		kg § kg	5,42000
9087		87.10.10.06.F		palo conico saldato H oltre 6,00 m e fino a 10,00 m, zincato / § / Konischer Masten, geschweißt H über 6,00 m und bis 10,00 m, verzinkt		kg § kg	5,20000
9088		87.10.10.06.G		palo conico saldato H oltre 10,00 m e fino a 14,00 m, verniciato / § / Konischer Masten, geschweißt H über 10,00 m und bis 14,00 m, Lackanstrich		kg § kg	5,42000
9089		87.10.10.06.H		palo conico saldato H oltre 10,00 m e fino a 14,00 m, zincato / § / Konischer Masten, geschweißt H über 10,00 m und bis 14,00 m, verzinkt		kg § kg	5,20000
9090		87.10.15		palo conico saldato PALI RASTREMATI D'ACCIAIO / § / Konischer Masten, geschweißt GEKRÖPFTE STAHL-MASTEN
9091		87.10.15.05		PALI RASTREMATI D'ACCIAIO palo rastremato non saldato / § / GEKRÖPFTE STAHL-MASTEN Gekröpfter Masten, nahtlos
9092		87.10.15.05.A		palo rastremato non saldato H fino a 4,00 m, verniciato / § / Gekröpfter Masten, nahtlos H bis 4,00 m, Lackanstrich		kg § kg	8,86000
9093		87.10.15.05.B		palo rastremato non saldato H fino a 4,00 m, zincato / § / Gekröpfter Masten, nahtlos H bis 4,00 m, verzinkt		kg § kg	7,67000
9094		87.10.15.05.C		palo rastremato non saldato H oltre 4,00 m e fino a 6,00 m, verniciato / § / Gekröpfter Masten, nahtlos H über 4,00 m und bis 6,00 m, Lackanstrich		kg § kg	7,19000
9095		87.10.15.05.D		palo rastremato non saldato H oltre 4,00 m e fino a 6,00 m, zincato / § / Gekröpfter Masten, nahtlos H über 4,00 m und bis 6,00 m, verzinkt		kg § kg	7,05000
9096		87.10.15.05.E		palo rastremato non saldato H oltre 6,00 m e fino a 10,00 m, verniciato / § / Gekröpfter Masten, nahtlos H über 6,00 m und bis 10,00 m, Lackanstrich		kg § kg	6,10000
9097		87.10.15.05.F		palo rastremato non saldato H oltre 6,00 m e fino a 10,00 m, zincato / § / Gekröpfter Masten, nahtlos H über 6,00 m und bis 10,00 m, verzinkt		kg § kg	6,17000
9098		87.10.15.05.G		palo rastremato non saldato H oltre 10,00 m e fino a 14,00 m, verniciato / § / Gekröpfter Masten, nahtlos H über 10,00 m und bis 14,00 m, Lackanstrich		kg § kg	4,73000
9099		87.10.15.05.H		palo rastremato non saldato H oltre 10,00 m e fino a 14,00 m, zincato / § / Gekröpfter Masten, nahtlos H über 10,00 m und bis 14,00 m, verzinkt		kg § kg	4,35000
9100		87.10.15.06		palo rastremato non saldato palo rastremato saldato / § / Gekröpfter Masten, nahtlos Gekröpfter Masten, geschweißt
9101		87.10.15.06.A		palo rastremato saldato H fino a 4,00 m, verniciato / § / Gekröpfter Masten, geschweißt H bis 4,00 m, Lackanstrich		kg § kg
9102		87.10.15.06.B		H fino a 4,00 m, verniciato H fino a 4,00 m, zincato / § / H bis 4,00 m, Lackanstrich H bis 4,00 m, verzinkt		kg § kg
9103		87.10.15.06.C		H fino a 4,00 m, zincato H oltre 4,00 m e fino a 6,00 m, verniciato / § / H bis 4,00 m, verzinkt H über 4,00 m und bis 6,00 m, Lackanstrich		kg § kg
9104		87.10.15.06.D		H oltre 4,00 m e fino a 6,00 m, verniciato H oltre 4,00 m e fino a 6,00 m, zincato / § / H über 4,00 m und bis 6,00 m, Lackanstrich H über 4,00 m und bis 6,00 m, verzinkt		kg § kg
9105		87.10.15.06.E		H oltre 4,00 m e fino a 6,00 m, zincato H oltre 6,00 m e fino a 10,00 m, verniciato / § / H über 4,00 m und bis 6,00 m, verzinkt H über 6,00 m und bis 10,00 m, Lackanstrich		kg § kg
9106		87.10.15.06.F		H oltre 6,00 m e fino a 10,00 m, verniciato H oltre 6,00 m e fino a 10,00 m, zincato / § / H über 6,00 m und bis 10,00 m, Lackanstrich H über 6,00 m und bis 10,00 m, verzinkt		kg § kg
9107		87.10.15.06.G		H oltre 6,00 m e fino a 10,00 m, zincato H oltre 10,00 m e fino a 14,00 m, verniciato / § / H über 6,00 m und bis 10,00 m, verzinkt H über 10,00 m und bis 14,00 m, Lackanstrich		kg § kg
9108		87.10.15.06.H		H oltre 10,00 m e fino a 14,00 m, verniciato H oltre 10,00 m e fino a 14,00 m, zincato / § / H über 10,00 m und bis 14,00 m, Lackanstrich H über 10,00 m und bis 14,00 m, verzinkt		kg § kg
9109		87.10.70		H oltre 10,00 m e fino a 14,00 m, zincato BRACCI IN ACCIAIO PER MONTAGGIO DI ARMATURE DI ILLUMINAZIONE / Bracci in acciaio per armature di illuminazione, montati su muro o su palo. / Nel prezzo unitario sono compresi tutti i materiali di fissaggio (tasselli, flangie, bulloni, rondelle, dadi, in metallo non corrosivo od acciaio zincato a caldo), nonchè tutti gli oneri relativi al montaggio del braccio (ponteggi, gru, perforazioni, sigillature, ecc.). / Il braccio può essere richiesto in qualunque forma di produzione industriale od artigianale, diritto o curvo. / Verrà contabilizzato il peso teorico del braccio, compresa la piastra o la flangia di fissaggio. / Per sbraccio è definita la lunghezza del braccio proiettata su un piano orizzontale. / § / H über 10,00 m und bis 14,00 m, verzinkt STAHL-AUSLEGER FÜR BELEUCHTUNGSARMATUREN / Stahl-Ausleger für Beleuchtungsarmaturen, auf Masten oder Mauerwerk montiert. / Im Einheitspreis sind sämtliche Befestigungsmittel (Dübel, Flansche, Schrauben, Beilagscheiben, Muttern in nicht korrosivem Metall oder Stahl feuerverzinkt) sowie sämtliche Aufwendungen in Zusammenhang mit der Montage (Gerüste, Kran, Bohr- und Vergußarbeiten usw.) inbegriffen. / Der Ausleger kann in jeder beliebigen Form aus industrieller oder handwerklicher Fertigung, geradlinig oder gekrümmt, verlangt werden. / Es wird das theoretische Gewicht des Auslegers, inklusive Befestigungsplatte bzw. Flansche verrechnet. / Als Auslegung ist die Länge der Projektion auf eine horizontale Ebene definiert.
9110		87.10.70.05		BRACCI IN ACCIAIO PER MONTAGGIO DI ARMATURE DI ILLUMINAZIONE / Bracci in acciaio per armature di illuminazione, montati su muro o su palo. / Nel prezzo unitario sono compresi tutti i materiali di fissaggio (tasselli, flangie, bulloni, rondelle, dadi, in metallo non corrosivo od acciaio zincato a caldo), nonchè tutti gli oneri relativi al montaggio del braccio (ponteggi, gru, perforazioni, sigillature, ecc.). / Il braccio può essere richiesto in qualunque forma di produzione industriale od artigianale, diritto o curvo. / Verrà contabilizzato il peso teorico del braccio, compresa la piastra o la flangia di fissaggio. / Per sbraccio è definita la lunghezza del braccio proiettata su un piano orizzontale. braccio cilindrico non saldato / § / STAHL-AUSLEGER FÜR BELEUCHTUNGSARMATUREN / Stahl-Ausleger für Beleuchtungsarmaturen, auf Masten oder Mauerwerk montiert. / Im Einheitspreis sind sämtliche Befestigungsmittel (Dübel, Flansche, Schrauben, Beilagscheiben, Muttern in nicht korrosivem Metall oder Stahl feuerverzinkt) sowie sämtliche Aufwendungen in Zusammenhang mit der Montage (Gerüste, Kran, Bohr- und Vergußarbeiten usw.) inbegriffen. / Der Ausleger kann in jeder beliebigen Form aus industrieller oder handwerklicher Fertigung, geradlinig oder gekrümmt, verlangt werden. / Es wird das theoretische Gewicht des Auslegers, inklusive Befestigungsplatte bzw. Flansche verrechnet. / Als Auslegung ist die Länge der Projektion auf eine horizontale Ebene definiert. Zylindrischer Ausleger, nahtlos
9111		87.10.70.05.A		braccio cilindrico non saldato sbraccio fino a 2,00 m, verniciato / § / Zylindrischer Ausleger, nahtlos Auslegung bis 2,00 m, Lackanstrich		kg § kg	36,02000
9112		87.10.70.05.B		braccio cilindrico non saldato sbraccio fino a 2,00 m, zincato / § / Zylindrischer Ausleger, nahtlos Auslegung bis 2,00 m, verzinkt		kg § kg	36,02000
9113		87.10.70.05.C		braccio cilindrico non saldato sbraccio oltre 2,00 m e fino a 4,00 m, verniciato / § / Zylindrischer Ausleger, nahtlos Auslegung über 2,00 m und bis 4,00 m, Lackanstrich		kg § kg	38,98000
9114		87.10.70.05.D		braccio cilindrico non saldato sbraccio oltre 2,00 m e fino a 4,00 m, zincato / § / Zylindrischer Ausleger, nahtlos Auslegung über 2,00 m und bis 4,00 m, verzinkt		kg § kg	38,98000
9115		87.20		braccio cilindrico non saldato CAVI INTERRATI / I prezzi di seguito elencati si riferiscono alla fornitura, alla posa in opera ed all'esecuzione di tutti i collegamenti di cavi isolati per la distribuzione dell'energia elettrica in MT e BT (25 KV - 12 V). / Il prezzo base per i cavi è inteso per la posa in tubi di protezione o sistemi chiusi paragonabili oppure in trincea di scavo aperta. / Tubi di protezione, un letto e rivestimento in sabbia, protezioni con mattoni pieni o lastre in cs. o PVC, nastri di avviso ecc. verranno compensati a parte. / Con Q è definita la sezione utile in mm2. / § / Zylindrischer Ausleger, nahtlos ERDKABEL / Die nachfolgend angeführten Preise beziehen sich auf die Lieferung, das Verlegen und die Ausführung sämtlicher Anschlüsse von isolierten Energiekabeln für den Bereich MS-NS (25 KV-12V). / Der Grundpreis der Kabel bezieht sich auf eine Verlegung im Kabelrohr oder ähnlichen geschlossenen System oder im offenen Graben. / Kabelrohre, Sandbettung, Schutzziegel, Beton-PVC-Abdeckplatten, Warnbänder usw. werden separat vergütet. / Mit Q ist die Querschnittsfläche in mm2 definiert.
9116		87.20.05		CAVI INTERRATI / I prezzi di seguito elencati si riferiscono alla fornitura, alla posa in opera ed all'esecuzione di tutti i collegamenti di cavi isolati per la distribuzione dell'energia elettrica in MT e BT (25 KV - 12 V). / Il prezzo base per i cavi è inteso per la posa in tubi di protezione o sistemi chiusi paragonabili oppure in trincea di scavo aperta. / Tubi di protezione, un letto e rivestimento in sabbia, protezioni con mattoni pieni o lastre in cs. o PVC, nastri di avviso ecc. verranno compensati a parte. / Con Q è definita la sezione utile in mm2. CAVI PER BT (380 - 220 V) / § / ERDKABEL / Die nachfolgend angeführten Preise beziehen sich auf die Lieferung, das Verlegen und die Ausführung sämtlicher Anschlüsse von isolierten Energiekabeln für den Bereich MS-NS (25 KV-12V). / Der Grundpreis der Kabel bezieht sich auf eine Verlegung im Kabelrohr oder ähnlichen geschlossenen System oder im offenen Graben. / Kabelrohre, Sandbettung, Schutzziegel, Beton-PVC-Abdeckplatten, Warnbänder usw. werden separat vergütet. / Mit Q ist die Querschnittsfläche in mm2 definiert. NIEDERSPANNUNGSKABEL (380 - 220 V)
9117		87.20.05.05		CAVI PER BT (380 - 220 V) Tensione di prova: 4000 V / Tipo di riferimento: FG70R 0,6/1 KV / § / NIEDERSPANNUNGSKABEL (380 - 220 V) Kabel mit Kupferleitern, Butylgummiisolierung und Mantel aus thermoplastischem Kunststoff. / Prüfspannung: 4000 V / Referenztyp: FG 70 R 0,6/1 KV
9118		87.20.05.05.A		Tensione di prova: 4000 V / Tipo di riferimento: FG70R 0,6/1 KV Q = 2 x 2,5 mm2 / § / Kabel mit Kupferleitern, Butylgummiisolierung und Mantel aus thermoplastischem Kunststoff. / Prüfspannung: 4000 V / Referenztyp: FG 70 R 0,6/1 KV Q = 2 x 2,5 mm2		m § m	2,38000
9119		87.20.05.05.B		Tensione di prova: 4000 V / Tipo di riferimento: FG70R 0,6/1 KV Q = 2 x 4,0 mm2 / § / Kabel mit Kupferleitern, Butylgummiisolierung und Mantel aus thermoplastischem Kunststoff. / Prüfspannung: 4000 V / Referenztyp: FG 70 R 0,6/1 KV Q = 2 x 4,0 mm2		m § m	2,57000
9120		87.20.05.05.C		Tensione di prova: 4000 V / Tipo di riferimento: FG70R 0,6/1 KV Q = 2 x 6,0 mm2 / § / Kabel mit Kupferleitern, Butylgummiisolierung und Mantel aus thermoplastischem Kunststoff. / Prüfspannung: 4000 V / Referenztyp: FG 70 R 0,6/1 KV Q = 2 x 6,0 mm2		m § m	2,78000
9121		87.20.05.05.F		Tensione di prova: 4000 V / Tipo di riferimento: FG70R 0,6/1 KV Q = 3 x 2,5 mm2 / § / Kabel mit Kupferleitern, Butylgummiisolierung und Mantel aus thermoplastischem Kunststoff. / Prüfspannung: 4000 V / Referenztyp: FG 70 R 0,6/1 KV Q = 3 x 2,5 mm2		m § m	3,16000
9122		87.20.05.05.G		Tensione di prova: 4000 V / Tipo di riferimento: FG70R 0,6/1 KV Q = 3 x 4,0 mm2 / § / Kabel mit Kupferleitern, Butylgummiisolierung und Mantel aus thermoplastischem Kunststoff. / Prüfspannung: 4000 V / Referenztyp: FG 70 R 0,6/1 KV Q = 3 x 4,0 mm2		m § m	3,49000
9123		87.20.05.05.H		Tensione di prova: 4000 V / Tipo di riferimento: FG70R 0,6/1 KV Q = 3 x 6,0 mm2 / § / Kabel mit Kupferleitern, Butylgummiisolierung und Mantel aus thermoplastischem Kunststoff. / Prüfspannung: 4000 V / Referenztyp: FG 70 R 0,6/1 KV Q = 3 x 6,0 mm2		m § m	3,91000
9124		87.20.05.05.I		Tensione di prova: 4000 V / Tipo di riferimento: FG70R 0,6/1 KV Q = 3 x 10,0 mm2 / § / Kabel mit Kupferleitern, Butylgummiisolierung und Mantel aus thermoplastischem Kunststoff. / Prüfspannung: 4000 V / Referenztyp: FG 70 R 0,6/1 KV Q = 3 x 10,0 mm2		m § m	6,37000
9125		87.20.05.05.M		Tensione di prova: 4000 V / Tipo di riferimento: FG70R 0,6/1 KV Q = 4 x 2,5 mm2 / § / Kabel mit Kupferleitern, Butylgummiisolierung und Mantel aus thermoplastischem Kunststoff. / Prüfspannung: 4000 V / Referenztyp: FG 70 R 0,6/1 KV Q = 4 x 2,5 mm2		m § m	4,22000
9126		87.20.05.05.N		Tensione di prova: 4000 V / Tipo di riferimento: FG70R 0,6/1 KV Q = 4 x 4,0 mm2 / § / Kabel mit Kupferleitern, Butylgummiisolierung und Mantel aus thermoplastischem Kunststoff. / Prüfspannung: 4000 V / Referenztyp: FG 70 R 0,6/1 KV Q = 4 x 4,0 mm2		m § m	4,61000
9127		87.20.05.05.O		Tensione di prova: 4000 V / Tipo di riferimento: FG70R 0,6/1 KV Q = 4 x 6,0 mm2 / § / Kabel mit Kupferleitern, Butylgummiisolierung und Mantel aus thermoplastischem Kunststoff. / Prüfspannung: 4000 V / Referenztyp: FG 70 R 0,6/1 KV Q = 4 x 6,0 mm2		m § m	5,13000
9128		87.20.05.05.P		Tensione di prova: 4000 V / Tipo di riferimento: FG70R 0,6/1 KV Q = 4 x 10,0 mm2 / § / Kabel mit Kupferleitern, Butylgummiisolierung und Mantel aus thermoplastischem Kunststoff. / Prüfspannung: 4000 V / Referenztyp: FG 70 R 0,6/1 KV Q = 4 x 10,0 mm2		m § m	7,90000
9129		87.35		Tensione di prova: 4000 V / Tipo di riferimento: FG70R 0,6/1 KV LAVORI PER LA MESSA A TERRA / I prezzi unitari di seguito elencati si riferiscono alle forniture, al montaggio, ed all'allacciamento di elementi per la messa a terra, come piatti, corde, puntazze ecc.. / I giunti e gli allacciamenti devono essere saldati oppure realizzati con appositi elementi omologati e resistenti alla corrosione. / L'appaltatore deve, di sua iniziativa ed a suo carico, misurare la resistenza dell'impianto finito, redarre il relativo certificato e consegnarlo al committente. / § / Kabel mit Kupferleitern, Butylgummiisolierung und Mantel aus thermoplastischem Kunststoff. / Prüfspannung: 4000 V / Referenztyp: FG 70 R 0,6/1 KV ERDUNGSARBEITEN / Die nachfolgend angeführten Einheitspreise beziehen sich auf die Lieferung und die Montage bzw. den Einbau und Anschluß von Erdungselementen wie Bändern, Seilen, Pfosten usw.. / Stöße und Anschlußverbindungen müssen entweder geschweißt oder mittels eigener homologierter Verbindungselemente ausgeführt und wirksam gegen Korrosion geschützt werden. / Der AN muß auf eigene Initiative und zu seinen Lasten den ohmschen Widerstand der fertigen Anlage messen, das entsprechende Zertifikat ausstellen und dem AG übergeben.
9130		87.35.05		LAVORI PER LA MESSA A TERRA / I prezzi unitari di seguito elencati si riferiscono alle forniture, al montaggio, ed all'allacciamento di elementi per la messa a terra, come piatti, corde, puntazze ecc.. / I giunti e gli allacciamenti devono essere saldati oppure realizzati con appositi elementi omologati e resistenti alla corrosione. / L'appaltatore deve, di sua iniziativa ed a suo carico, misurare la resistenza dell'impianto finito, redarre il relativo certificato e consegnarlo al committente. CONDUTTORI DI TERRA / Con Q è definita la sezione utile in mm2 / § / ERDUNGSARBEITEN / Die nachfolgend angeführten Einheitspreise beziehen sich auf die Lieferung und die Montage bzw. den Einbau und Anschluß von Erdungselementen wie Bändern, Seilen, Pfosten usw.. / Stöße und Anschlußverbindungen müssen entweder geschweißt oder mittels eigener homologierter Verbindungselemente ausgeführt und wirksam gegen Korrosion geschützt werden. / Der AN muß auf eigene Initiative und zu seinen Lasten den ohmschen Widerstand der fertigen Anlage messen, das entsprechende Zertifikat ausstellen und dem AG übergeben. ERDUNGSLEITER / Mit Q ist die Querschnittsfläche in mm2 definiert.
9131		87.35.05.05		CONDUTTORI DI TERRA / Con Q è definita la sezione utile in mm2 Piatto dispersore in acciaio, zincato a caldo, posto in opera nello scavo aperto. / Con b/s sono definiti la larghezza e lo spessore in mm. / § / ERDUNGSLEITER / Mit Q ist die Querschnittsfläche in mm2 definiert. Flachstahlband, feuerverzinkt, in offenem Graben verlegt. / Mit b/s ist die Breite und Stärke des Bandes in mm definiert.
9132		87.35.05.05.A		Piatto dispersore in acciaio, zincato a caldo, posto in opera nello scavo aperto. / Con b/s sono definiti la larghezza e lo spessore in mm. Q = 50 mm2, 20/2,5 mm, zincato 40 Micron / § / Flachstahlband, feuerverzinkt, in offenem Graben verlegt. / Mit b/s ist die Breite und Stärke des Bandes in mm definiert. Q = 50 mm2, 20/2,5 mm, verzinkt 40 Mikron		m § m	4,40000
9133		87.35.05.05.B		Piatto dispersore in acciaio, zincato a caldo, posto in opera nello scavo aperto. / Con b/s sono definiti la larghezza e lo spessore in mm. Q = 50 mm2, 20/2,5 mm, zincato 70 Micron / § / Flachstahlband, feuerverzinkt, in offenem Graben verlegt. / Mit b/s ist die Breite und Stärke des Bandes in mm definiert. Q = 50 mm2, 20/2,5 mm, verzinkt 70 Mikron		m § m	4,59000
9134		87.35.05.05.C		Piatto dispersore in acciaio, zincato a caldo, posto in opera nello scavo aperto. / Con b/s sono definiti la larghezza e lo spessore in mm. Q = 105 mm2, 30/3,5 mm, zincato 40 Micron / § / Flachstahlband, feuerverzinkt, in offenem Graben verlegt. / Mit b/s ist die Breite und Stärke des Bandes in mm definiert. Q = 105 mm2, 30/3,5 mm, verzinkt 40 Mikron		m § m	5,42000
9135		87.35.05.05.D		Piatto dispersore in acciaio, zincato a caldo, posto in opera nello scavo aperto. / Con b/s sono definiti la larghezza e lo spessore in mm. Q = 105 mm2, 30/3,5 mm, zincato 70 Micron / § / Flachstahlband, feuerverzinkt, in offenem Graben verlegt. / Mit b/s ist die Breite und Stärke des Bandes in mm definiert. Q = 105 mm2, 30/3,5 mm, verzinkt 70 Mikron		m § m	5,78000
9136		87.35.05.05.E		Piatto dispersore in acciaio, zincato a caldo, posto in opera nello scavo aperto. / Con b/s sono definiti la larghezza e lo spessore in mm. Q = 120 mm2, 30/4,0 mm, zincato 40 Micron / § / Flachstahlband, feuerverzinkt, in offenem Graben verlegt. / Mit b/s ist die Breite und Stärke des Bandes in mm definiert. Q = 120 mm2, 30/4,0 mm, verzinkt 40 Mikron		m § m	5,88000
9137		87.35.05.05.F		Piatto dispersore in acciaio, zincato a caldo, posto in opera nello scavo aperto. / Con b/s sono definiti la larghezza e lo spessore in mm. Q = 120 mm2, 30/4,0 mm, zincato 70 Micron / § / Flachstahlband, feuerverzinkt, in offenem Graben verlegt. / Mit b/s ist die Breite und Stärke des Bandes in mm definiert. Q = 120 mm2, 30/4,0 mm, verzinkt 70 Mikron		m § m	6,26000
9138		87.35.05.10		Piatto dispersore in acciaio, zincato a caldo, posto in opera nello scavo aperto. / Con b/s sono definiti la larghezza e lo spessore in mm. Corda di rame a più fili, nuda, posta in opera nello scavo aperto, in tubi o sistemi simili. / Collegamenti con morsetti e capicorda a pressione. / § / Flachstahlband, feuerverzinkt, in offenem Graben verlegt. / Mit b/s ist die Breite und Stärke des Bandes in mm definiert. Kupferseil mehrdrähtig, blank, in offenem Graben, Kabelrohr oder ähnlichem System verlegt. / Verbindungen mit Klemmen und aufgepreßten Kabelschuhen.
9139		87.35.05.10.A		Corda di rame a più fili, nuda, posta in opera nello scavo aperto, in tubi o sistemi simili. / Collegamenti con morsetti e capicorda a pressione. Q = 16 mm2 / § / Kupferseil mehrdrähtig, blank, in offenem Graben, Kabelrohr oder ähnlichem System verlegt. / Verbindungen mit Klemmen und aufgepreßten Kabelschuhen. Q = 16 mm2		m § m	3,25000
9140		87.35.05.10.B		Corda di rame a più fili, nuda, posta in opera nello scavo aperto, in tubi o sistemi simili. / Collegamenti con morsetti e capicorda a pressione. Q = 25 mm2 / § / Kupferseil mehrdrähtig, blank, in offenem Graben, Kabelrohr oder ähnlichem System verlegt. / Verbindungen mit Klemmen und aufgepreßten Kabelschuhen. Q = 25 mm2		m § m	3,91000
9141		87.35.05.10.C		Corda di rame a più fili, nuda, posta in opera nello scavo aperto, in tubi o sistemi simili. / Collegamenti con morsetti e capicorda a pressione. Q = 35 mm2 / § / Kupferseil mehrdrähtig, blank, in offenem Graben, Kabelrohr oder ähnlichem System verlegt. / Verbindungen mit Klemmen und aufgepreßten Kabelschuhen. Q = 35 mm2		m § m	4,50000
9142		87.35.05.10.D		Corda di rame a più fili, nuda, posta in opera nello scavo aperto, in tubi o sistemi simili. / Collegamenti con morsetti e capicorda a pressione. Q = 50 mm2 / § / Kupferseil mehrdrähtig, blank, in offenem Graben, Kabelrohr oder ähnlichem System verlegt. / Verbindungen mit Klemmen und aufgepreßten Kabelschuhen. Q = 50 mm2		m § m	6,22000
9143		87.35.05.10.E		Corda di rame a più fili, nuda, posta in opera nello scavo aperto, in tubi o sistemi simili. / Collegamenti con morsetti e capicorda a pressione. Q = 70 mm2 / § / Kupferseil mehrdrähtig, blank, in offenem Graben, Kabelrohr oder ähnlichem System verlegt. / Verbindungen mit Klemmen und aufgepreßten Kabelschuhen. Q = 70 mm2		m § m	7,67000
9144		87.35.05.10.F		Corda di rame a più fili, nuda, posta in opera nello scavo aperto, in tubi o sistemi simili. / Collegamenti con morsetti e capicorda a pressione. Q = 95 mm2 / § / Kupferseil mehrdrähtig, blank, in offenem Graben, Kabelrohr oder ähnlichem System verlegt. / Verbindungen mit Klemmen und aufgepreßten Kabelschuhen. Q = 95 mm2		m § m	9,91000
9145		87.35.05.15		Corda di rame a più fili, nuda, posta in opera nello scavo aperto, in tubi o sistemi simili. / Collegamenti con morsetti e capicorda a pressione. Conduttore in rame a più fili, isolato in materiale termoplastico, posto in opera in tubi o simili sistemi chiusi. / Tensione di prova: 2500 V / Colore esterno: giallo/verde / Tipo di riferimento: H07V - K o equivalente / § / Kupferseil mehrdrähtig, blank, in offenem Graben, Kabelrohr oder ähnlichem System verlegt. / Verbindungen mit Klemmen und aufgepreßten Kabelschuhen. Erdungsleiter aus Kupfer, mehrdrähtig, kunststoffummantelt, in Kabelrohr oder ähnlichem geschlossenen System verlegt. / Prüfspannung: 2500 V / Farbe: gelb/grün / Referenztyp: HO7V-K oder gleichwertig
9146		87.35.05.15.A		Conduttore in rame a più fili, isolato in materiale termoplastico, posto in opera in tubi o simili sistemi chiusi. / Tensione di prova: 2500 V / Colore esterno: giallo/verde / Tipo di riferimento: H07V - K o equivalente Q = 16 mm2 / § / Erdungsleiter aus Kupfer, mehrdrähtig, kunststoffummantelt, in Kabelrohr oder ähnlichem geschlossenen System verlegt. / Prüfspannung: 2500 V / Farbe: gelb/grün / Referenztyp: HO7V-K oder gleichwertig Q = 16 mm2		m § m	2,58000
9147		87.35.05.15.B		Conduttore in rame a più fili, isolato in materiale termoplastico, posto in opera in tubi o simili sistemi chiusi. / Tensione di prova: 2500 V / Colore esterno: giallo/verde / Tipo di riferimento: H07V - K o equivalente Q = 25 mm2 / § / Erdungsleiter aus Kupfer, mehrdrähtig, kunststoffummantelt, in Kabelrohr oder ähnlichem geschlossenen System verlegt. / Prüfspannung: 2500 V / Farbe: gelb/grün / Referenztyp: HO7V-K oder gleichwertig Q = 25 mm2		m § m	3,99000
9148		87.35.05.15.C		Conduttore in rame a più fili, isolato in materiale termoplastico, posto in opera in tubi o simili sistemi chiusi. / Tensione di prova: 2500 V / Colore esterno: giallo/verde / Tipo di riferimento: H07V - K o equivalente Q = 35 mm2 / § / Erdungsleiter aus Kupfer, mehrdrähtig, kunststoffummantelt, in Kabelrohr oder ähnlichem geschlossenen System verlegt. / Prüfspannung: 2500 V / Farbe: gelb/grün / Referenztyp: HO7V-K oder gleichwertig Q = 35 mm2		m § m	4,70000
9149		87.35.05.15.D		Conduttore in rame a più fili, isolato in materiale termoplastico, posto in opera in tubi o simili sistemi chiusi. / Tensione di prova: 2500 V / Colore esterno: giallo/verde / Tipo di riferimento: H07V - K o equivalente Q = 50 mm2 / § / Erdungsleiter aus Kupfer, mehrdrähtig, kunststoffummantelt, in Kabelrohr oder ähnlichem geschlossenen System verlegt. / Prüfspannung: 2500 V / Farbe: gelb/grün / Referenztyp: HO7V-K oder gleichwertig Q = 50 mm2		m § m	6,44000
9150		87.35.05.15.E		Conduttore in rame a più fili, isolato in materiale termoplastico, posto in opera in tubi o simili sistemi chiusi. / Tensione di prova: 2500 V / Colore esterno: giallo/verde / Tipo di riferimento: H07V - K o equivalente Q = 70 mm2 / § / Erdungsleiter aus Kupfer, mehrdrähtig, kunststoffummantelt, in Kabelrohr oder ähnlichem geschlossenen System verlegt. / Prüfspannung: 2500 V / Farbe: gelb/grün / Referenztyp: HO7V-K oder gleichwertig Q = 70 mm2		m § m	8,68000
9151		87.35.05.15.F		Conduttore in rame a più fili, isolato in materiale termoplastico, posto in opera in tubi o simili sistemi chiusi. / Tensione di prova: 2500 V / Colore esterno: giallo/verde / Tipo di riferimento: H07V - K o equivalente Q = 95 mm2 / § / Erdungsleiter aus Kupfer, mehrdrähtig, kunststoffummantelt, in Kabelrohr oder ähnlichem geschlossenen System verlegt. / Prüfspannung: 2500 V / Farbe: gelb/grün / Referenztyp: HO7V-K oder gleichwertig Q = 95 mm2		m § m	11,04000
9152		87.35.10		Conduttore in rame a più fili, isolato in materiale termoplastico, posto in opera in tubi o simili sistemi chiusi. / Tensione di prova: 2500 V / Colore esterno: giallo/verde / Tipo di riferimento: H07V - K o equivalente PUNTAZZE DI DISPERSIONE / Puntazza di dispersione in acciaio, infissa nel terreno, collegata a norma con morsetti di connessione con i conduttori di terra. / Con L è definita la lunghezza della puntazza in mm / § / Erdungsleiter aus Kupfer, mehrdrähtig, kunststoffummantelt, in Kabelrohr oder ähnlichem geschlossenen System verlegt. / Prüfspannung: 2500 V / Farbe: gelb/grün / Referenztyp: HO7V-K oder gleichwertig PROFILSTABERDER (ERDUNGSPFOSTEN) / Profilstaberder aus Stahl, in den Boden gerammt und normgerecht mit Klemmen an den Erdungsleiter angeschossen. / Mit L ist die Länge des Stabes in mm definiert.
9153		87.35.10.05		PUNTAZZE DI DISPERSIONE / Puntazza di dispersione in acciaio, infissa nel terreno, collegata a norma con morsetti di connessione con i conduttori di terra. / Con L è definita la lunghezza della puntazza in mm Puntazza a croce 50/50/3 mm, zincata a fuoco. / § / PROFILSTABERDER (ERDUNGSPFOSTEN) / Profilstaberder aus Stahl, in den Boden gerammt und normgerecht mit Klemmen an den Erdungsleiter angeschossen. / Mit L ist die Länge des Stabes in mm definiert. Kreuzprofilerder 50/50/3 mm, feuerverzinkt
9154		87.35.10.05.A		Puntazza a croce 50/50/3 mm, zincata a fuoco. L = 1000 mm, zincato s = 40 Micron / § / Kreuzprofilerder 50/50/3 mm, feuerverzinkt L = 1000 mm, verzinkt s = 40 Mikron		nr § Nr	24,84000
9155		87.35.10.05.B		Puntazza a croce 50/50/3 mm, zincata a fuoco. L = 1000 mm, zincato s = 70 Micron / § / Kreuzprofilerder 50/50/3 mm, feuerverzinkt L = 1000 mm, verzinkt s = 70 Mikron		nr § Nr	25,75000
9156		87.35.10.05.C		Puntazza a croce 50/50/3 mm, zincata a fuoco. L = 1500 mm, zincato s = 40 Micron / § / Kreuzprofilerder 50/50/3 mm, feuerverzinkt L = 1500 mm, verzinkt s = 40 Mikron		nr § Nr	31,72000
9157		87.35.10.05.D		Puntazza a croce 50/50/3 mm, zincata a fuoco. L = 1500 mm, zincato s = 70 Micron / § / Kreuzprofilerder 50/50/3 mm, feuerverzinkt L = 1500 mm, verzinkt s = 70 Mikron		nr § Nr	32,15000
9158		87.35.10.05.E		Puntazza a croce 50/50/3 mm, zincata a fuoco. L = 2000 mm, zincato s = 40 Micron / § / Kreuzprofilerder 50/50/3 mm, feuerverzinkt L = 2000 mm, verzinkt s = 40 Mikron		nr § Nr	37,18000
9159		87.35.10.05.F		Puntazza a croce 50/50/3 mm, zincata a fuoco. L = 2000 mm, zincato s = 70 Micron / § / Kreuzprofilerder 50/50/3 mm, feuerverzinkt L = 2000 mm, verzinkt s = 70 Mikron		nr § Nr	38,35000
9160		90		Puntazza a croce 50/50/3 mm, zincata a fuoco. LAVORI IN SOTTERRANEO / La categoria 90.00.00.00 comprende le seguenti sottocategorie: / 90.05.00.00 Lavori preliminari, lavori conclusivi / 90.10.00.00 Lavori di scavo / 90.12.00.00 Aggottamenti / 90.15.00.00 Provvedimenti di sostegno / 90.16.00.00 Sostegno preliminare, sostegno del fronte di scavo / 90.20.00.00 Impermeabilizzazioni / 90.25.00.00 Lavori in conglomerato cementizio / 90.35.00.00 Lavori di rifinitura / 90.75.00.00 Controlli geotecnici / 90.90.00.00 Sovrapprezzi / PREMESSE: / I prezzi unitari di seguito elencati si riferiscono a tutte le prestazioni, forniture ed oneri connessi con esecuzione di vuoti sotterranei come gallerie, caverne, pozzi ecc., indipendentemente dal loro scopo di utilizzo. / Per motivi informatico-gestionali, importanti definizioni e premesse sono state esportate dal presente elenco, esse sono disponibili in forma di testo autonomo, facente parte della fornitura del presente elenco. Tale testo è da inserire nella parte seconda : "Norme tecniche" del capitolato speciale d'appalto del singolo progetto che fa uso delle voci della categoria 90. / Caratteristica per l'appartenenza a questa categoria è l'esecuzione in "sotterraneo". Le prestazioni connesse con l'attacco del lavoro in sotterraneo (zone dei portali) non sono oggetto della presente categoria. Le relative prestazioni vengono compensate con le relative voci delle altre categorie fino al limite di seguito precisato. Questo vale anche per i lavori di perforazione, iniezione ed ancoraggio aventi come unico scopo l'attacco dell'opera, anche se questi ultimi oltrepassano il limite citato. / Se non precisato diversamente in una sottocategoria o in una voce, il limite per l'applicazione della presente categoria è costituito dal punto di intersezione della linea di calotta della sezione teorica di scavo con la superficie naturale del terreno. Quest'ultima può essere stata creata anche artificialmente con uno scavo a cielo aperto. / Le presenti voci valgono per l'avanzamento mediante uso di esplosivi, con mezzi meccanici e con frese a sezione parziale o totale. La realizzazione di un "vuoto sotterraneo" comprende lo scavo, il caricamento, il trasporto entro un raggio fissato, lo scaricamento del materiale di scavo, nonchè i provvedimenti precauzionali di sostegno dello scavo. / ACQUA SOTTERRANEA / Oneri ed aggravi nell'avanzamento causati da venute d'acqua fino a 5 l/s non verranno compensati separatamente. Per portate oltre questo valore sono previsti sovrapprezzi sullo scavo. Eventuale acqua tecnologica non viene misurata. / AGGOTTAMENTO / Oneri in relazione alla raccolta, al trasporto ed allo smaltimento di acqua sotterranea sono compresi parzialmente come prestazioni complementari nei prezzi unitari dell'avanzamento. In parte vengono compensati separatamente. Sia che si tratti di prestazioni compensate separatamente o di prestazioni complementari, devono essere presi tutti i provvedimenti atti a garantire nell'ambito del tecnicamente possibile un piano di lavoro e di trasporto il più possibile asciutto. / Non vengono compensati separatamente in quanto compresi nel prezzo unitario dell'avanzamento: / - la presa e la raccolta dell'acqua sotterranea immediatamente alla sua sorgente, il trasporto tramite tubazioni e canali aperti fino al più vicino pozzetto di raccolta / - la costruzione, l'esercizio e la manutenzione di tutti i punti necessari di raccolta, dei pozzetti di raccolta, dei pozzetti di adescamento e la loro demolizione o rispettivamente il riempimento con conglomerato cementizio della resistenza adatta, dopo la messa fuori esercizio / - il trasporto, senza limitazione in lunghezza, dell'acqua sotterranea in canali aperti non rivestiti, compresi tutti i pozzetti di ispezione, di raccolta e di distribuzione, nonchè la loro demolizione o rispettivamente il loro riempimento con conglomerato cementizio di idonea resistenza dopo la loro messa fuori esercizio / - il rivestimento di canali con fondelli, elementi prefabbricati od eseguiti in opera in conglomerato cementizio, fino alla lunghezza dei primi 100 m, posti in opera cronologicamente / - i maggiori oneri per tutte le prestazioni connesse con l'esecuzione di nicchie, di sovrasagome, di allargamenti, locali accessori ecc. fino ad un volume teorico di scavo dell'1 % della corrente voce di scavo, a condizione che siano stati ordinati durante lo scavo della sezione standard. Per scavi ordinati successivamente e per scavi superanti l'1 % verrà riconosciuto unicamente un apposito prezzo di scavo. Tutte le altre prestazioni verranno compensate con i prezzi unitari correnti. / OSTACOLAMENTI E RIDUZIONI DEL RENDIMENTO: / Non verranno compensati separatamente in quanto compresi nei prezzi unitari come caratteristiche della categoria, ostacolamenti e riduzioni del rendimento causati da: / - operazioni topografiche, di contabilità e di altre operazioni di controllo in genere / - provvedimenti di sostegno dovute dalle caratteristiche della classe di qualità della roccia / - studi e misurazioni geotecnici. / STUDI E MISURAZIONI GEOTECNICHE / Controlli geotecnici verranno compensati separatamente soltanto se espressamente previsti nel capitolato di progetto. / SOVRAPROFILO CAUSATO DALLE CONDIZIONI GEOLOGICHE / La definizione e la delimitazione del sovraprofilo causato dalle condizioni geologiche deve avvenire nel rispettivo capitolato di progetto. / Tutte le prestazioni effettuate in relazione a questi sovraprofili verranno compensate con i prezzi unitari correnti dell'avanzamento normale, salvo che siano previste delle apposite voci. / MISURE E CONTABILITÀ / Per la contabilità vale il principio che per gli scavi verrà riconosciuta e contabilizzata soltanto la sezione teorica. Per tutti i provvedimenti successivi allo scavo verranno riconosciute e contabilizzate soltanto le quantità poste in opera definitivamente e necessarie come quantitativi teorici, rispettando la sezione di scavo teorica (cioè quantitativi maggiori per esempio dovuti per sovraprofili non geologicamente causati, non verranno compensati). Come sovrascavo non geologico e quindi fisiologico dovuto alla natura della roccia e/o ad una non ottimizzazione della volata, si considera uno strato di 10 cm da intendersi al di sopra della linea teorica dello scavo per cunicoli e gallerie con diametro inferiori ai 12m. / Per gallerie con diametro superiore ai 12 m e per caverne tale fascia deve intendersi con spessore pari a 20cm. La contabilizzazione deve essere congruente con quanto riportato nelle linee guida DTC per la determinazione della posizione delle fasce qui stabilite. / La contabilità avviene secondo le linee di contabilizzazione delle Disposizioni tecnico-contrattuali (DTC) per i lavori in sotterraneo con avanzamento ciclico e/o continuo. / § / Kreuzprofilerder 50/50/3 mm, feuerverzinkt UNTERTAGEBAU / Die Kategorie 90.00.00.00 enthält folgende Unterkategorien: / 90.05.00.00 Vorarbeiten, nacharbeiten / 90.10.00.00 Ausbruchsarbeiten / 90.12.00.00 Wasserhaltung / 90.15.00.00 Stützmaßnahmen / 90.16.00.00 Vorauseilende Sicherung Ortsbrustsicherung / 90.20.00.00 Abdichtungsmaßnahmen / 90.25.00.00 Betonarbeiten / 90.35.00.00 Ausstattungsarbeiten / 90.75.00.00 Geotechnische Messungen / 90.90.00.00 Aufpreise / VORBEMERKUNGEN / Die nachfolgend angeführten Einheitspreise beziehen sich auf sämtliche Leistungen, Lieferungen und Aufwendungen im Zusammenhang mit der Ausführung von unterirdischen Hohlräumen, wie Stollen, Tunnels, Kavernen, Schächten, usw., unabhängig von ihrem Verwendungszweck. / Aus programmtechnischen Gründen mußten einige grundlegende und fÜr die gesamte Kategorie geltende Definitionen und Vorbemerkungen aus diesem Verzeichnis ausgelagert werden. / Sie sind als getrennter Text im Lieferumfang dieses Verzeichnisses enthalten und müssen in der Projektsverdingungsordnung unter : Teil 2, "Technische Bestimmungen" beigelegt werden, wenn Positionen der Kategorie 90. verwendet werden. / Merkmal für die Zugehörigkeit zu dieser Kategorie ist die bergmännische Ausführungsart im sogenannten "Untertagebau". / Die Leistungen im Zusammenhang mit dem Anschlagen des Untertagebaues (Portalbereich) sind nicht Gegenstand dieser Kategorie. Diese Leistungen werden, bis zur nachfolgend definierten Grenze, mit den entsprechenden Positionen der anderen Kategorien vergütet. Dies gilt auch für Bohr-, Injektions- und Verankerungsarbeiten, die nur dem Anschlagen des Bauwerkes dienen, auch wenn sie über diese Grenze hinausreichen. / Wenn nicht in einer Unterkategorie oder Position anders definiert, gilt als Grenze für die Anwendung dieser Kategorie der Schnittpunkt der Firstlinie des theoretischen Ausbruchprofils mit der Geländeoberfläche. Letztere kann auch vorher, in Zusammenhang mit einem offenen Voreinschnitt, künstlich hergestellt worden sein. / Vorliegende Leistungsbeschreibungen gelten für den Vortrieb mittels Sprengung, mittels maschinellem Aushub und mittels Teil- und Vollschnittmaschinen (-fräsen). / Das Herstellen eines "unterirdischen" Hohlraumes umfaßt das Lösen, Aufladen, Abtransportieren innerhalb einer festgelegten Distanz, Abladen des Ausbruchmaterials sowie die Sicherung des Hohlraumes. / GEBIRGSWASSER / Aufwendungen und Erschwernisse beim Vortrieb, die durch Gebirgswasseraustritte bis zu 5 l/s verursacht werden, werden nicht separat vergütet. Für darüber hinausgehende Wasserschüttungen sind Aufpreise auf den Ausbruch vorgesehen. Eventuell anfallendes Brauchwasser wird nicht gemessen. / WASSERHALTUNG / Aufwendungen im Zusammenhang mit dem Sammeln, Fördern und Ableiten von Gebirgswasser sind teilweise als Nebenleistungen in den EP des Vortriebes enthalten, teilweise werden sie separat vergütet. / Unabhängig, ob es sich um separat vergütete oder um Nebenleistungen handelt, müssen sämtliche Maßnahmen ergriffen werden, die ein, im Rahmen des technisch möglichen, weitgehend trockenes Arbeits- und Transportplanum gewährleisten. / Nicht separat vergütet, weil in den EP des Vortriebes enthalten, werden: / - das Fassen und Sammeln des Gebirgswassers unmittelbar an den jeweiligen Austrittsstellen, die Zuleitung mittels Rohrleitungen und Kanälen zu den nächstgelegenen Sammelstellen / - das Herstellen, Betreiben und Warten aller notwendigen Sammelstellen, Sammelschächte, Pumpensümpfe und deren Abbruch bzw. Verfüllung mit Beton geeigneter Festigkeit nach Außerbetriebsetzung / - das Ableiten, ohne Längenbegrenzung, des Gebirgswassers, in offenen unverkleideten Gräben und Kanälen, inklusive aller Inspektions-, Sammel- und Verteilerschächte und deren Abbruch bzw. Verfüllen mit geeigneten Beton nach Außerbetriebnahme / - die Auskleidung von Gräben und Kanälen mit Rohrschalen, Fertigteilen oder Ortbeton bis zu einer Länge der zeitlich ersten verlegten 100 m / - der Mehraufwand für alle Leistungen im Zusammenhang mit dem Ausführen von Nischen, Überprofilen, Aufweitungen, Nebenräumen usw. bis zu einem theoretischen Ausbruchsvolumen von 1 % der laufenden Ausbruchsposition, sofern sie spätestens während des Ausbruchs des Standardquerschnittes, angeordnet wurden. Für nachträglich angeordnete oder über das Ausmaß von 1 % hinausgehende Ausbrüche wird einzig und allein ein eigener Ausbruchspreis zuerkannt. Alle anderen Maßnahmen werden mit den laufenden EP vergütet. / BEHINDERUNGEN UND LEISTUNGSMINDERUNGEN: / Nicht separat vergütet, da in den EP als kategoriespezifisch mitenthalten, werden Behinderungen und Leistungsminderungen die: / - durch vermessungstechnische, abrechnungstechnische und sonstige Kontrolloperationen entstehen / - durch gebirgsgüteklassenspezifische Stützmaßnahmen entstehen / - durch geologisch-geotechnische Untersuchungen und Messungen entstehen. / GEOTECHNISCHE MESSUNGEN: / Geotechnische Messungen werden nur dann separat vergütet, wenn dies im Projekt Leistungsverzeichnis ausdrücklich vorgesehen sind. / GEOLOGISCH BEDINGTES ÜBERPROFIL: / Definition und Abgrenzung von geologisch bedingtem Überprofil sind im jeweiligen Projektsleistungsverzeichnis festzulegen. / Die Vergütung aller im Zusammenhang mit geologisch bedingtem Überprofil stehenden Leistungen erfolgt - soweit nicht eigene Leistungspositionen vorgesehen sind - mit den Einheitspreisen des normalen Vortriebes. / AUFMASS UND ABRECHNUNG: / Für das Aufmaß gilt grundsätzlich, dass bei den Ausbruchsarbeiten nur der theoretische Querschnitt anerkannt und verrechnet wird. / Für die dem Ausbruch folgenden Maßnahmen gilt, dass nur jene Mengen anerkannt und verrechnet werden, die definitiv eingebaut sind und sich bei Einhaltung des theoretischen Ausbruchprofiles als theoretische Mengen ergeben (d.h. Mehrmengen z.B. wegen nicht geologisch bedingten Überprofilen werden nicht vergütet). Als „nicht-geologisches Überprofil“, physiologisch bedingt durch die Natur des Felsen und/oder einen nicht optimalen Sprengvortrieb, gilt für Stollen und Tunnel mit Durchmesser kleiner als 12 m eine Schicht der Stärke 10 cm oberhalb der theoretischen Ausbruchslinie. Für Tunnel mit Durchmesser größer als 12 m und Kavernen ist diese Schichtstärke auf 20 cm festgelegt. / Die Lage der Abrechnungslinien sind in den ATV festgelegt. / Die Abrechnung erfolgt gemäß den Abrechnungslinien der Allgemeinen technischen Vertragsbestimmungen (ATV) für Untertagebauarbeiten mit zyklischem bzw. mit kontinuierlichem Vortrieb.
9161		90.05		LAVORI IN SOTTERRANEO / La categoria 90.00.00.00 comprende le seguenti sottocategorie: / 90.05.00.00 Lavori preliminari, lavori conclusivi / 90.10.00.00 Lavori di scavo / 90.12.00.00 Aggottamenti / 90.15.00.00 Provvedimenti di sostegno / 90.16.00.00 Sostegno preliminare, sostegno del fronte di scavo / 90.20.00.00 Impermeabilizzazioni / 90.25.00.00 Lavori in conglomerato cementizio / 90.35.00.00 Lavori di rifinitura / 90.75.00.00 Controlli geotecnici / 90.90.00.00 Sovrapprezzi / PREMESSE: / I prezzi unitari di seguito elencati si riferiscono a tutte le prestazioni, forniture ed oneri connessi con esecuzione di vuoti sotterranei come gallerie, caverne, pozzi ecc., indipendentemente dal loro scopo di utilizzo. / Per motivi informatico-gestionali, importanti definizioni e premesse sono state esportate dal presente elenco, esse sono disponibili in forma di testo autonomo, facente parte della fornitura del presente elenco. Tale testo è da inserire nella parte seconda : "Norme tecniche" del capitolato speciale d'appalto del singolo progetto che fa uso delle voci della categoria 90. / Caratteristica per l'appartenenza a questa categoria è l'esecuzione in "sotterraneo". Le prestazioni connesse con l'attacco del lavoro in sotterraneo (zone dei portali) non sono oggetto della presente categoria. Le relative prestazioni vengono compensate con le relative voci delle altre categorie fino al limite di seguito precisato. Questo vale anche per i lavori di perforazione, iniezione ed ancoraggio aventi come unico scopo l'attacco dell'opera, anche se questi ultimi oltrepassano il limite citato. / Se non precisato diversamente in una sottocategoria o in una voce, il limite per l'applicazione della presente categoria è costituito dal punto di intersezione della linea di calotta della sezione teorica di scavo con la superficie naturale del terreno. Quest'ultima può essere stata creata anche artificialmente con uno scavo a cielo aperto. / Le presenti voci valgono per l'avanzamento mediante uso di esplosivi, con mezzi meccanici e con frese a sezione parziale o totale. La realizzazione di un "vuoto sotterraneo" comprende lo scavo, il caricamento, il trasporto entro un raggio fissato, lo scaricamento del materiale di scavo, nonchè i provvedimenti precauzionali di sostegno dello scavo. / ACQUA SOTTERRANEA / Oneri ed aggravi nell'avanzamento causati da venute d'acqua fino a 5 l/s non verranno compensati separatamente. Per portate oltre questo valore sono previsti sovrapprezzi sullo scavo. Eventuale acqua tecnologica non viene misurata. / AGGOTTAMENTO / Oneri in relazione alla raccolta, al trasporto ed allo smaltimento di acqua sotterranea sono compresi parzialmente come prestazioni complementari nei prezzi unitari dell'avanzamento. In parte vengono compensati separatamente. Sia che si tratti di prestazioni compensate separatamente o di prestazioni complementari, devono essere presi tutti i provvedimenti atti a garantire nell'ambito del tecnicamente possibile un piano di lavoro e di trasporto il più possibile asciutto. / Non vengono compensati separatamente in quanto compresi nel prezzo unitario dell'avanzamento: / - la presa e la raccolta dell'acqua sotterranea immediatamente alla sua sorgente, il trasporto tramite tubazioni e canali aperti fino al più vicino pozzetto di raccolta / - la costruzione, l'esercizio e la manutenzione di tutti i punti necessari di raccolta, dei pozzetti di raccolta, dei pozzetti di adescamento e la loro demolizione o rispettivamente il riempimento con conglomerato cementizio della resistenza adatta, dopo la messa fuori esercizio / - il trasporto, senza limitazione in lunghezza, dell'acqua sotterranea in canali aperti non rivestiti, compresi tutti i pozzetti di ispezione, di raccolta e di distribuzione, nonchè la loro demolizione o rispettivamente il loro riempimento con conglomerato cementizio di idonea resistenza dopo la loro messa fuori esercizio / - il rivestimento di canali con fondelli, elementi prefabbricati od eseguiti in opera in conglomerato cementizio, fino alla lunghezza dei primi 100 m, posti in opera cronologicamente / - i maggiori oneri per tutte le prestazioni connesse con l'esecuzione di nicchie, di sovrasagome, di allargamenti, locali accessori ecc. fino ad un volume teorico di scavo dell'1 % della corrente voce di scavo, a condizione che siano stati ordinati durante lo scavo della sezione standard. Per scavi ordinati successivamente e per scavi superanti l'1 % verrà riconosciuto unicamente un apposito prezzo di scavo. Tutte le altre prestazioni verranno compensate con i prezzi unitari correnti. / OSTACOLAMENTI E RIDUZIONI DEL RENDIMENTO: / Non verranno compensati separatamente in quanto compresi nei prezzi unitari come caratteristiche della categoria, ostacolamenti e riduzioni del rendimento causati da: / - operazioni topografiche, di contabilità e di altre operazioni di controllo in genere / - provvedimenti di sostegno dovute dalle caratteristiche della classe di qualità della roccia / - studi e misurazioni geotecnici. / STUDI E MISURAZIONI GEOTECNICHE / Controlli geotecnici verranno compensati separatamente soltanto se espressamente previsti nel capitolato di progetto. / SOVRAPROFILO CAUSATO DALLE CONDIZIONI GEOLOGICHE / La definizione e la delimitazione del sovraprofilo causato dalle condizioni geologiche deve avvenire nel rispettivo capitolato di progetto. / Tutte le prestazioni effettuate in relazione a questi sovraprofili verranno compensate con i prezzi unitari correnti dell'avanzamento normale, salvo che siano previste delle apposite voci. / MISURE E CONTABILITÀ / Per la contabilità vale il principio che per gli scavi verrà riconosciuta e contabilizzata soltanto la sezione teorica. Per tutti i provvedimenti successivi allo scavo verranno riconosciute e contabilizzate soltanto le quantità poste in opera definitivamente e necessarie come quantitativi teorici, rispettando la sezione di scavo teorica (cioè quantitativi maggiori per esempio dovuti per sovraprofili non geologicamente causati, non verranno compensati). Come sovrascavo non geologico e quindi fisiologico dovuto alla natura della roccia e/o ad una non ottimizzazione della volata, si considera uno strato di 10 cm da intendersi al di sopra della linea teorica dello scavo per cunicoli e gallerie con diametro inferiori ai 12m. / Per gallerie con diametro superiore ai 12 m e per caverne tale fascia deve intendersi con spessore pari a 20cm. La contabilizzazione deve essere congruente con quanto riportato nelle linee guida DTC per la determinazione della posizione delle fasce qui stabilite. / La contabilità avviene secondo le linee di contabilizzazione delle Disposizioni tecnico-contrattuali (DTC) per i lavori in sotterraneo con avanzamento ciclico e/o continuo. LAVORI PRELIMINARI, LAVORI CONCLUSIVI / Per lavori preparativi sono intesi tutti i lavori preliminari eseguiti a cielo aperto in concomitanza con l'inizio di un'opera sotterranea. / Per lavori conclusivi sono intesi tutti i lavori terminali eseguiti a cielo aperto nelle zone di sbocco di opere sotterranee. / Sotto questi - senza pretesa di completezza - ricadono per esempio: / - movimenti di terra / - aggottamenti / - protezioni di trincee di scavo e di scarpate / - opere in conglomerato cementizio e murature / - tubazioni e pozzetti / - lavori di pavimentazione / - lavori di inerbimento. / Come linea generale vale il concetto, che tutti i lavori eseguiti all'esterno della linea di confine definita tra "in sotterraneo" e "a cielo aperto" verranno compensati con le voci delle categorie da 01. fino a 89. e da 91. fino a 98. / § / UNTERTAGEBAU / Die Kategorie 90.00.00.00 enthält folgende Unterkategorien: / 90.05.00.00 Vorarbeiten, nacharbeiten / 90.10.00.00 Ausbruchsarbeiten / 90.12.00.00 Wasserhaltung / 90.15.00.00 Stützmaßnahmen / 90.16.00.00 Vorauseilende Sicherung Ortsbrustsicherung / 90.20.00.00 Abdichtungsmaßnahmen / 90.25.00.00 Betonarbeiten / 90.35.00.00 Ausstattungsarbeiten / 90.75.00.00 Geotechnische Messungen / 90.90.00.00 Aufpreise / VORBEMERKUNGEN / Die nachfolgend angeführten Einheitspreise beziehen sich auf sämtliche Leistungen, Lieferungen und Aufwendungen im Zusammenhang mit der Ausführung von unterirdischen Hohlräumen, wie Stollen, Tunnels, Kavernen, Schächten, usw., unabhängig von ihrem Verwendungszweck. / Aus programmtechnischen Gründen mußten einige grundlegende und fÜr die gesamte Kategorie geltende Definitionen und Vorbemerkungen aus diesem Verzeichnis ausgelagert werden. / Sie sind als getrennter Text im Lieferumfang dieses Verzeichnisses enthalten und müssen in der Projektsverdingungsordnung unter : Teil 2, "Technische Bestimmungen" beigelegt werden, wenn Positionen der Kategorie 90. verwendet werden. / Merkmal für die Zugehörigkeit zu dieser Kategorie ist die bergmännische Ausführungsart im sogenannten "Untertagebau". / Die Leistungen im Zusammenhang mit dem Anschlagen des Untertagebaues (Portalbereich) sind nicht Gegenstand dieser Kategorie. Diese Leistungen werden, bis zur nachfolgend definierten Grenze, mit den entsprechenden Positionen der anderen Kategorien vergütet. Dies gilt auch für Bohr-, Injektions- und Verankerungsarbeiten, die nur dem Anschlagen des Bauwerkes dienen, auch wenn sie über diese Grenze hinausreichen. / Wenn nicht in einer Unterkategorie oder Position anders definiert, gilt als Grenze für die Anwendung dieser Kategorie der Schnittpunkt der Firstlinie des theoretischen Ausbruchprofils mit der Geländeoberfläche. Letztere kann auch vorher, in Zusammenhang mit einem offenen Voreinschnitt, künstlich hergestellt worden sein. / Vorliegende Leistungsbeschreibungen gelten für den Vortrieb mittels Sprengung, mittels maschinellem Aushub und mittels Teil- und Vollschnittmaschinen (-fräsen). / Das Herstellen eines "unterirdischen" Hohlraumes umfaßt das Lösen, Aufladen, Abtransportieren innerhalb einer festgelegten Distanz, Abladen des Ausbruchmaterials sowie die Sicherung des Hohlraumes. / GEBIRGSWASSER / Aufwendungen und Erschwernisse beim Vortrieb, die durch Gebirgswasseraustritte bis zu 5 l/s verursacht werden, werden nicht separat vergütet. Für darüber hinausgehende Wasserschüttungen sind Aufpreise auf den Ausbruch vorgesehen. Eventuell anfallendes Brauchwasser wird nicht gemessen. / WASSERHALTUNG / Aufwendungen im Zusammenhang mit dem Sammeln, Fördern und Ableiten von Gebirgswasser sind teilweise als Nebenleistungen in den EP des Vortriebes enthalten, teilweise werden sie separat vergütet. / Unabhängig, ob es sich um separat vergütete oder um Nebenleistungen handelt, müssen sämtliche Maßnahmen ergriffen werden, die ein, im Rahmen des technisch möglichen, weitgehend trockenes Arbeits- und Transportplanum gewährleisten. / Nicht separat vergütet, weil in den EP des Vortriebes enthalten, werden: / - das Fassen und Sammeln des Gebirgswassers unmittelbar an den jeweiligen Austrittsstellen, die Zuleitung mittels Rohrleitungen und Kanälen zu den nächstgelegenen Sammelstellen / - das Herstellen, Betreiben und Warten aller notwendigen Sammelstellen, Sammelschächte, Pumpensümpfe und deren Abbruch bzw. Verfüllung mit Beton geeigneter Festigkeit nach Außerbetriebsetzung / - das Ableiten, ohne Längenbegrenzung, des Gebirgswassers, in offenen unverkleideten Gräben und Kanälen, inklusive aller Inspektions-, Sammel- und Verteilerschächte und deren Abbruch bzw. Verfüllen mit geeigneten Beton nach Außerbetriebnahme / - die Auskleidung von Gräben und Kanälen mit Rohrschalen, Fertigteilen oder Ortbeton bis zu einer Länge der zeitlich ersten verlegten 100 m / - der Mehraufwand für alle Leistungen im Zusammenhang mit dem Ausführen von Nischen, Überprofilen, Aufweitungen, Nebenräumen usw. bis zu einem theoretischen Ausbruchsvolumen von 1 % der laufenden Ausbruchsposition, sofern sie spätestens während des Ausbruchs des Standardquerschnittes, angeordnet wurden. Für nachträglich angeordnete oder über das Ausmaß von 1 % hinausgehende Ausbrüche wird einzig und allein ein eigener Ausbruchspreis zuerkannt. Alle anderen Maßnahmen werden mit den laufenden EP vergütet. / BEHINDERUNGEN UND LEISTUNGSMINDERUNGEN: / Nicht separat vergütet, da in den EP als kategoriespezifisch mitenthalten, werden Behinderungen und Leistungsminderungen die: / - durch vermessungstechnische, abrechnungstechnische und sonstige Kontrolloperationen entstehen / - durch gebirgsgüteklassenspezifische Stützmaßnahmen entstehen / - durch geologisch-geotechnische Untersuchungen und Messungen entstehen. / GEOTECHNISCHE MESSUNGEN: / Geotechnische Messungen werden nur dann separat vergütet, wenn dies im Projekt Leistungsverzeichnis ausdrücklich vorgesehen sind. / GEOLOGISCH BEDINGTES ÜBERPROFIL: / Definition und Abgrenzung von geologisch bedingtem Überprofil sind im jeweiligen Projektsleistungsverzeichnis festzulegen. / Die Vergütung aller im Zusammenhang mit geologisch bedingtem Überprofil stehenden Leistungen erfolgt - soweit nicht eigene Leistungspositionen vorgesehen sind - mit den Einheitspreisen des normalen Vortriebes. / AUFMASS UND ABRECHNUNG: / Für das Aufmaß gilt grundsätzlich, dass bei den Ausbruchsarbeiten nur der theoretische Querschnitt anerkannt und verrechnet wird. / Für die dem Ausbruch folgenden Maßnahmen gilt, dass nur jene Mengen anerkannt und verrechnet werden, die definitiv eingebaut sind und sich bei Einhaltung des theoretischen Ausbruchprofiles als theoretische Mengen ergeben (d.h. Mehrmengen z.B. wegen nicht geologisch bedingten Überprofilen werden nicht vergütet). Als „nicht-geologisches Überprofil“, physiologisch bedingt durch die Natur des Felsen und/oder einen nicht optimalen Sprengvortrieb, gilt für Stollen und Tunnel mit Durchmesser kleiner als 12 m eine Schicht der Stärke 10 cm oberhalb der theoretischen Ausbruchslinie. Für Tunnel mit Durchmesser größer als 12 m und Kavernen ist diese Schichtstärke auf 20 cm festgelegt. / Die Lage der Abrechnungslinien sind in den ATV festgelegt. / Die Abrechnung erfolgt gemäß den Abrechnungslinien der Allgemeinen technischen Vertragsbestimmungen (ATV) für Untertagebauarbeiten mit zyklischem bzw. mit kontinuierlichem Vortrieb. VORARBEITEN, NACHARBEITEN / Unter "Vorarbeiten" sind alle vorbereiteten, "Übertage"-Arbeiten im Zusammenhang mit dem Anschlagen des unterirdischen Bauwerkes gemeint. / Unter "Nacharbeiten" sind alle abschließenden "Übertage"-Arbeiten im Ausmündungbereich von unterirdischen Bauwerken gemeint. / Darunter fallen - ohne Anspruch auf Vollständigkeit - z.B.: / - Erdbewegungsarbeiten / - Wasserhaltungen / - Baugruben- und Hangsicherungen / - Beton- und Mauerwerksarbeiten / - Rohrleitungen und Schächte / - Belagsarbeiten / - Begrünungsarbeiten. / Generell gilt, dass alle Arbeiten außerhalb der definierten Grenzlinie zwischen "Übertage" und "Untertage" mit den Positionen der Kategorien 01. bis 89. und 91. bis 98. verrechnet werden.
9162		90.05.01		LAVORI PRELIMINARI, LAVORI CONCLUSIVI / Per lavori preparativi sono intesi tutti i lavori preliminari eseguiti a cielo aperto in concomitanza con l'inizio di un'opera sotterranea. / Per lavori conclusivi sono intesi tutti i lavori terminali eseguiti a cielo aperto nelle zone di sbocco di opere sotterranee. / Sotto questi - senza pretesa di completezza - ricadono per esempio: / - movimenti di terra / - aggottamenti / - protezioni di trincee di scavo e di scarpate / - opere in conglomerato cementizio e murature / - tubazioni e pozzetti / - lavori di pavimentazione / - lavori di inerbimento. / Come linea generale vale il concetto, che tutti i lavori eseguiti all'esterno della linea di confine definita tra "in sotterraneo" e "a cielo aperto" verranno compensati con le voci delle categorie da 01. fino a 89. e da 91. fino a 98. IMPIANTO PROTEZIONE ACQUE / § / VORARBEITEN, NACHARBEITEN / Unter "Vorarbeiten" sind alle vorbereiteten, "Übertage"-Arbeiten im Zusammenhang mit dem Anschlagen des unterirdischen Bauwerkes gemeint. / Unter "Nacharbeiten" sind alle abschließenden "Übertage"-Arbeiten im Ausmündungbereich von unterirdischen Bauwerken gemeint. / Darunter fallen - ohne Anspruch auf Vollständigkeit - z.B.: / - Erdbewegungsarbeiten / - Wasserhaltungen / - Baugruben- und Hangsicherungen / - Beton- und Mauerwerksarbeiten / - Rohrleitungen und Schächte / - Belagsarbeiten / - Begrünungsarbeiten. / Generell gilt, dass alle Arbeiten außerhalb der definierten Grenzlinie zwischen "Übertage" und "Untertage" mit den Positionen der Kategorien 01. bis 89. und 91. bis 98. verrechnet werden. GEWÄSSERSCHUTZANLAGE (GSA)
9163		90.05.01.01		IMPIANTO PROTEZIONE ACQUE Impianto protezione acque. / Un impianto di protezione acque è composto secondo necessità da diversi componenti accoppiati di impianto come ad esempio: decantatore, neutralizzatore, flocculante, denitrificazione, separatore di materiale leggero, impianti di valvole che vengono convogliate ed organizzate in determinata sequenza e ad una certa distanza l’un l’altra. / In aggiunta vengono posizionate vasche tampone, di raccolta, di pompaggio e/o di separazione. Il tutto è attrezzato con diverse installazioni di misurazioni (per esempio: misurazione di portata, misurazione del pH, misurazione della torbidità), raccoglitore automatico di prove, saracinesche, valvole e tubi di trabocco e di emergenza i quali vengono automaticamente controllati da possibili centrali di controllo a condizione di installazioni di allarme e attenzione (lampeggiatori, SMS, E-Mail). Deve essere garantito un servizio manuale per Test e finalità di emergenze. / Attraverso una posa modulare dell’impianto viene raggiunta un’alta flessibilità così come una pronta reazione in caso di cambio delle condizioni di servizio. / Possibili forme di esecuzione: / Le vasche possono essere artificiali o costruite in terra, in ogni caso devono essere tali da garantire un tempo di sedimentazione di 60 minuti (in riferimento alla SIA431). / Qualora le vasche venissero costruite in terra, attraverso opportuni scavi, sarà necessario garantire l’impermeabilità della stessa al fine di evitare contaminazioni del terreno. / L’impianto dimensionato secondo progetto comprende la produzione delle vasche (vasca di decantazione, vasca tampone, vasca ripartitore, vasca di pompaggio, ecc.) così come eventuali separatori di materiale leggero e impianti di valvole. È altresì inclusa la realizzazione di superfici di appoggio, barriere, convogliamento (fornitura e posa), paratie/valvolame e tubi di trabocco e condotte di emergenza. / Sono compresi: installazioni di misurazioni (ad esempio misurazione di portata, valori del pH, torbidità) secondo le direttive delle autorità competenti. / Sono ancora compresi la rappresentazione chiara dei valori di misura e se necessario diritto di accesso e valutazione dei valori della banca dati delle misure (via internet). / La voce comprende ancora gli oneri di pulizia delle vasche dal materiale di risulta del trattamento, il suo caricamento ed il trasporto. Saranno, invece, compensati a parte i diritti di discarica dello stesso materiale. / § / GEWÄSSERSCHUTZANLAGE (GSA) Gewässerschutzanlage (GSA). / Je nach Bedarf besteht eine GSA aus mehreren modular koppelbaren, Anlagenteilen wie z.B. Absetzung, Neutralisation, Flockung, Denitrifikation, Leichtstoffabscheider, Drosselanlagen die in einiger Distanz voneinander, folgerichtig angeordnet und verrohrt werden. / Zusätzlich werden noch Puffer-, Sammel-, Pump- und/oder Verteilerbecken eingesetzt. Ausgestattet mit diversen Messeinrichtungen (z.B. Durchflussmessung, pH-Wert, Trübung), automatischem Probenehmer, Absperrschieber/-klappen und Überlauf-/Notleitungen die von einem möglichst zentralen Punkt aus automatisch angesteuert werden – versehen mit den notwendigen Warn- und Alarmeinrichtungen /Lichthupe, SMS, E-Mail): Ein manueller Betrieb für Test und Notfallzwecke muss gewährleistet sein. / Durch einen modularen Aufbau wird hohe Flexibilität in der Anordnung sowie für Reaktionen auf geänderte Betriebsbedingungen erreicht. / Mögliche Ausführungsformen: / Die Becken können künstlich angelegt oder als Erdmulden ausgebildet sein und müssen (mit Bezug auf SIA431) eine Absetzzeit von 60 Minuten gewährleisten. / Werden die Becken durch Grabungsarbeiten als Erdmulden ausgebildet, muss deren Dichtigkeit zur Vermeidung von Verunreinigungen des umliegenden Erdreichs gewährleistet werden. / Die plangemäße dimensionierte Anlage umfasst die Herstellung der Becken (Absetz-, Puffer-, Verteiler-, Pumpbecken, etc.) sowie eventuell geforderte Leichtstoffabscheide- und Drosselanlagen. Ebenso inbegriffen ist das Herstellen der Aufstandsflächen, Absperrungen, Verrohrungen (Lieferung und Montage), Absperrschieber/-klappen und Überlauf-/Notleitungen. / Messeinrichtungen (z.B. Durchflussmessung, pH-Wert, Trübung) nach Vorgaben der Behörde. / Übersichtliche Anzeige der Messwerte und bei Bedarf Auswertung über eine Messdatenbank (via Internet) mit Zugriffsrechten sind einzubeziehen. / Im Umfang enthalten sind weiter die Reinigung der Becken von Klärschlamm, dessen Aufladen und Abtransport. Deponiegebühren werden separat verrechnet.
9164		90.05.01.01.A		Impianto protezione acque. / Un impianto di protezione acque è composto secondo necessità da diversi componenti accoppiati di impianto come ad esempio: decantatore, neutralizzatore, flocculante, denitrificazione, separatore di materiale leggero, impianti di valvole che vengono convogliate ed organizzate in determinata sequenza e ad una certa distanza l’un l’altra. / In aggiunta vengono posizionate vasche tampone, di raccolta, di pompaggio e/o di separazione. Il tutto è attrezzato con diverse installazioni di misurazioni (per esempio: misurazione di portata, misurazione del pH, misurazione della torbidità), raccoglitore automatico di prove, saracinesche, valvole e tubi di trabocco e di emergenza i quali vengono automaticamente controllati da possibili centrali di controllo a condizione di installazioni di allarme e attenzione (lampeggiatori, SMS, E-Mail). Deve essere garantito un servizio manuale per Test e finalità di emergenze. / Attraverso una posa modulare dell’impianto viene raggiunta un’alta flessibilità così come una pronta reazione in caso di cambio delle condizioni di servizio. / Possibili forme di esecuzione: / Le vasche possono essere artificiali o costruite in terra, in ogni caso devono essere tali da garantire un tempo di sedimentazione di 60 minuti (in riferimento alla SIA431). / Qualora le vasche venissero costruite in terra, attraverso opportuni scavi, sarà necessario garantire l’impermeabilità della stessa al fine di evitare contaminazioni del terreno. / L’impianto dimensionato secondo progetto comprende la produzione delle vasche (vasca di decantazione, vasca tampone, vasca ripartitore, vasca di pompaggio, ecc.) così come eventuali separatori di materiale leggero e impianti di valvole. È altresì inclusa la realizzazione di superfici di appoggio, barriere, convogliamento (fornitura e posa), paratie/valvolame e tubi di trabocco e condotte di emergenza. / Sono compresi: installazioni di misurazioni (ad esempio misurazione di portata, valori del pH, torbidità) secondo le direttive delle autorità competenti. / Sono ancora compresi la rappresentazione chiara dei valori di misura e se necessario diritto di accesso e valutazione dei valori della banca dati delle misure (via internet). / La voce comprende ancora gli oneri di pulizia delle vasche dal materiale di risulta del trattamento, il suo caricamento ed il trasporto. Saranno, invece, compensati a parte i diritti di discarica dello stesso materiale. Portata fino a 10 l/s / § / Gewässerschutzanlage (GSA). / Je nach Bedarf besteht eine GSA aus mehreren modular koppelbaren, Anlagenteilen wie z.B. Absetzung, Neutralisation, Flockung, Denitrifikation, Leichtstoffabscheider, Drosselanlagen die in einiger Distanz voneinander, folgerichtig angeordnet und verrohrt werden. / Zusätzlich werden noch Puffer-, Sammel-, Pump- und/oder Verteilerbecken eingesetzt. Ausgestattet mit diversen Messeinrichtungen (z.B. Durchflussmessung, pH-Wert, Trübung), automatischem Probenehmer, Absperrschieber/-klappen und Überlauf-/Notleitungen die von einem möglichst zentralen Punkt aus automatisch angesteuert werden – versehen mit den notwendigen Warn- und Alarmeinrichtungen /Lichthupe, SMS, E-Mail): Ein manueller Betrieb für Test und Notfallzwecke muss gewährleistet sein. / Durch einen modularen Aufbau wird hohe Flexibilität in der Anordnung sowie für Reaktionen auf geänderte Betriebsbedingungen erreicht. / Mögliche Ausführungsformen: / Die Becken können künstlich angelegt oder als Erdmulden ausgebildet sein und müssen (mit Bezug auf SIA431) eine Absetzzeit von 60 Minuten gewährleisten. / Werden die Becken durch Grabungsarbeiten als Erdmulden ausgebildet, muss deren Dichtigkeit zur Vermeidung von Verunreinigungen des umliegenden Erdreichs gewährleistet werden. / Die plangemäße dimensionierte Anlage umfasst die Herstellung der Becken (Absetz-, Puffer-, Verteiler-, Pumpbecken, etc.) sowie eventuell geforderte Leichtstoffabscheide- und Drosselanlagen. Ebenso inbegriffen ist das Herstellen der Aufstandsflächen, Absperrungen, Verrohrungen (Lieferung und Montage), Absperrschieber/-klappen und Überlauf-/Notleitungen. / Messeinrichtungen (z.B. Durchflussmessung, pH-Wert, Trübung) nach Vorgaben der Behörde. / Übersichtliche Anzeige der Messwerte und bei Bedarf Auswertung über eine Messdatenbank (via Internet) mit Zugriffsrechten sind einzubeziehen. / Im Umfang enthalten sind weiter die Reinigung der Becken von Klärschlamm, dessen Aufladen und Abtransport. Deponiegebühren werden separat verrechnet. Wasserandrang bis 10 l/s		a c § psch
9165		90.05.01.01.B		Portata fino a 10 l/s Portata da 10 l/s fino a 20 l/s / § / Wasserandrang bis 10 l/s Wasserandrang von 10 l/s bis 20 l/s		a c § psch
9166		90.05.01.01.C		Portata da 10 l/s fino a 20 l/s Portata oltre 20 l/s / § / Wasserandrang von 10 l/s bis 20 l/s Wasserandrang über 20 l/s		a c § psch
9167		90.05.01.02		Portata oltre 20 l/s Impianto componibile di neutralizzazione a CO2, (inclusivo della vasca e del container) abbinato alla vasca di decantazione, incluso tutte le installazioni di allarme e soglie di attenzione, tubazioni e installazioni di misurazioni. Neutralizzazione con anidride carbonica. / Servizio/flusso delle acque: continuo / Intervallo valori del pH: 6,5 < pH < 8,5 / § / Wasserandrang über 20 l/s CO2-Neutralisationsanlage in Modulbauweise beistellen und aufstellen (inkl. Becken oder Container) abgestimmt auf die Gewässerschutzanlage (Absetzbecken), inklusive aller Warn- und Alarmeinrichtungen, Rohrleitungen und Messeinrichtungen, Neutralisation mit Kohlendioxid. / Betrieb/Abwasserzufluss: kontinuierlich / pH-Wert-Bereich: 6,5 < pH < 8,5
9168		90.05.01.02.A		Impianto componibile di neutralizzazione a CO2, (inclusivo della vasca e del container) abbinato alla vasca di decantazione, incluso tutte le installazioni di allarme e soglie di attenzione, tubazioni e installazioni di misurazioni. Neutralizzazione con anidride carbonica. / Servizio/flusso delle acque: continuo / Intervallo valori del pH: 6,5 < pH < 8,5 Portata fino a 10 l/s / § / CO2-Neutralisationsanlage in Modulbauweise beistellen und aufstellen (inkl. Becken oder Container) abgestimmt auf die Gewässerschutzanlage (Absetzbecken), inklusive aller Warn- und Alarmeinrichtungen, Rohrleitungen und Messeinrichtungen, Neutralisation mit Kohlendioxid. / Betrieb/Abwasserzufluss: kontinuierlich / pH-Wert-Bereich: 6,5 < pH < 8,5 Wasserandrang bis 10 l/s		a c § psch	10000,00000
9169		90.05.01.02.B		Impianto componibile di neutralizzazione a CO2, (inclusivo della vasca e del container) abbinato alla vasca di decantazione, incluso tutte le installazioni di allarme e soglie di attenzione, tubazioni e installazioni di misurazioni. Neutralizzazione con anidride carbonica. / Servizio/flusso delle acque: continuo / Intervallo valori del pH: 6,5 < pH < 8,5 Portata da 10 l/s fino a 20 l/s / § / CO2-Neutralisationsanlage in Modulbauweise beistellen und aufstellen (inkl. Becken oder Container) abgestimmt auf die Gewässerschutzanlage (Absetzbecken), inklusive aller Warn- und Alarmeinrichtungen, Rohrleitungen und Messeinrichtungen, Neutralisation mit Kohlendioxid. / Betrieb/Abwasserzufluss: kontinuierlich / pH-Wert-Bereich: 6,5 < pH < 8,5 Wasserandrang von 10 l/s bis 20 l/s		a c § psch	15000,00000
9170		90.05.01.02.C		Impianto componibile di neutralizzazione a CO2, (inclusivo della vasca e del container) abbinato alla vasca di decantazione, incluso tutte le installazioni di allarme e soglie di attenzione, tubazioni e installazioni di misurazioni. Neutralizzazione con anidride carbonica. / Servizio/flusso delle acque: continuo / Intervallo valori del pH: 6,5 < pH < 8,5 Portata oltre 20 l/s / § / CO2-Neutralisationsanlage in Modulbauweise beistellen und aufstellen (inkl. Becken oder Container) abgestimmt auf die Gewässerschutzanlage (Absetzbecken), inklusive aller Warn- und Alarmeinrichtungen, Rohrleitungen und Messeinrichtungen, Neutralisation mit Kohlendioxid. / Betrieb/Abwasserzufluss: kontinuierlich / pH-Wert-Bereich: 6,5 < pH < 8,5 Wasserandrang über 20 l/s		a c § psch	20000,00000
9171		90.05.01.03		Impianto componibile di neutralizzazione a CO2, (inclusivo della vasca e del container) abbinato alla vasca di decantazione, incluso tutte le installazioni di allarme e soglie di attenzione, tubazioni e installazioni di misurazioni. Neutralizzazione con anidride carbonica. / Servizio/flusso delle acque: continuo / Intervallo valori del pH: 6,5 < pH < 8,5 Impianto di flocculazione componibile (inclusivo della vasca o container) abbinato alla vasca di decantazione, incluso tutte le installazioni di allarme e soglie di attenzione, tubazioni e installazioni di misurazioni. / Flocculante in forma liquida o in polvere. / Dosaggio in funzione della portata. / Posizione di correzione del flocculante su specifiche della classe di pericolo dell’acqua. / Servizio/flusso delle acque: continuo / Torbidità: < TEF/NTU / § / CO2-Neutralisationsanlage in Modulbauweise beistellen und aufstellen (inkl. Becken oder Container) abgestimmt auf die Gewässerschutzanlage (Absetzbecken), inklusive aller Warn- und Alarmeinrichtungen, Rohrleitungen und Messeinrichtungen, Neutralisation mit Kohlendioxid. / Betrieb/Abwasserzufluss: kontinuierlich / pH-Wert-Bereich: 6,5 < pH < 8,5 Flockungsanlage in Modulbauweise beistellen und aufstellen (inkl. Becken oder Container) abgestimmt auf die Gewässerschutzanlage (Absetzbecken), inklusive aller Warn- und Alarmeinrichtungen, Rohrleitungen und Messeinrichtungen. / Flockungsmittel in flüssiger oder pulverförmiger Form. / Dosierung abgestimmt auf Wasserzufluss. / Ordnungsgemäße Lagerung des Flockungsmittels, Angabe der Wassergefährdungsklasse (WGK), / Betrieb/Abwasserzufluss: kontinuierlich / Trübung: < TEF/NTU		a c § psch	7000,00000
9172		90.05.01.04		Impianto componibile di neutralizzazione a CO2, (inclusivo della vasca e del container) abbinato alla vasca di decantazione, incluso tutte le installazioni di allarme e soglie di attenzione, tubazioni e installazioni di misurazioni. Neutralizzazione con anidride carbonica. / Servizio/flusso delle acque: continuo / Intervallo valori del pH: 6,5 < pH < 8,5 Costi legati al tempo dell’impianto di protezione acque così come gli impianti di neutralizzazione e flocculazione. / Costi di mantenimento compreso tutte le parti dell’impianto per il suo corretto servizio, la manutenzione e se necessario, il trasferimento dei dati. / Incluso tutti i servizi (corrente elettrica, aria compressa, consumo d’acqua, ecc.), manipolazioni necessarie per il servizio continuo dell’impianto, smantellamento e smaltimento (con verifica) della vasca di decantazione, costi di smaltimento, di spesa in riferimento alla canalizzazione delle acque in tubi di smaltimento o depuratori. / § / CO2-Neutralisationsanlage in Modulbauweise beistellen und aufstellen (inkl. Becken oder Container) abgestimmt auf die Gewässerschutzanlage (Absetzbecken), inklusive aller Warn- und Alarmeinrichtungen, Rohrleitungen und Messeinrichtungen, Neutralisation mit Kohlendioxid. / Betrieb/Abwasserzufluss: kontinuierlich / pH-Wert-Bereich: 6,5 < pH < 8,5 Zeitgebundene Kosten der GSA sowie Neutralisations- und Flockungsanlage. / Für das Vor- und Instandhalten einschließlich aller Anlagenteile für den einwandfreien Betrieb, die Wartung und, falls gefordert, Datenübertragung. / Inklusive aller Betriebsmittel (Strom, Pressluft, Bruchwasser, etc.) und Manipulationen für den einwandfreien kontinuierlichen Betrieb, Ausräumen und Entsorgen (mit Nachweis) der Absetzbecken, Kosten für die Entsorgung, Aufwendungen in Zusammenhang mit der Einleitung in die Kanalisation und Kläranlage.		d § d
9173		90.05.01.05		Costi legati al tempo dell’impianto di protezione acque così come gli impianti di neutralizzazione e flocculazione. / Costi di mantenimento compreso tutte le parti dell’impianto per il suo corretto servizio, la manutenzione e se necessario, il trasferimento dei dati. / Incluso tutti i servizi (corrente elettrica, aria compressa, consumo d’acqua, ecc.), manipolazioni necessarie per il servizio continuo dell’impianto, smantellamento e smaltimento (con verifica) della vasca di decantazione, costi di smaltimento, di spesa in riferimento alla canalizzazione delle acque in tubi di smaltimento o depuratori. Consumo di CO2 per impianto di neutralizzazione. / Sostituzione e/o riempimento del contenitore di CO2 dell’impianto di neutralizzazione. / Computo in tonnellate del consumo di CO2 secondo registrazioni. / § / Zeitgebundene Kosten der GSA sowie Neutralisations- und Flockungsanlage. / Für das Vor- und Instandhalten einschließlich aller Anlagenteile für den einwandfreien Betrieb, die Wartung und, falls gefordert, Datenübertragung. / Inklusive aller Betriebsmittel (Strom, Pressluft, Bruchwasser, etc.) und Manipulationen für den einwandfreien kontinuierlichen Betrieb, Ausräumen und Entsorgen (mit Nachweis) der Absetzbecken, Kosten für die Entsorgung, Aufwendungen in Zusammenhang mit der Einleitung in die Kanalisation und Kläranlage. CO2 Verbrauch für Neutralisationsanlage. / Austausch und/oder Füllen der CO2-Behälter. / Abrechnung in Tonnen verbrauchtes CO2 gemäß Aufzeichnung.		t § t	1,50000
9174		90.05.01.06		Costi legati al tempo dell’impianto di protezione acque così come gli impianti di neutralizzazione e flocculazione. / Costi di mantenimento compreso tutte le parti dell’impianto per il suo corretto servizio, la manutenzione e se necessario, il trasferimento dei dati. / Incluso tutti i servizi (corrente elettrica, aria compressa, consumo d’acqua, ecc.), manipolazioni necessarie per il servizio continuo dell’impianto, smantellamento e smaltimento (con verifica) della vasca di decantazione, costi di smaltimento, di spesa in riferimento alla canalizzazione delle acque in tubi di smaltimento o depuratori. Consumo di flocculante per impianto di flocculazione. / Computo in contenitori (scatole, sacchi) secondo registrazioni. / § / Zeitgebundene Kosten der GSA sowie Neutralisations- und Flockungsanlage. / Für das Vor- und Instandhalten einschließlich aller Anlagenteile für den einwandfreien Betrieb, die Wartung und, falls gefordert, Datenübertragung. / Inklusive aller Betriebsmittel (Strom, Pressluft, Bruchwasser, etc.) und Manipulationen für den einwandfreien kontinuierlichen Betrieb, Ausräumen und Entsorgen (mit Nachweis) der Absetzbecken, Kosten für die Entsorgung, Aufwendungen in Zusammenhang mit der Einleitung in die Kanalisation und Kläranlage. Verbrauch von Flockungsmittel für Flockungsanlage. / Abrechnung je nach Gebinde (Kanister, Säcke IBC) gemäß Aufzeichnung.		kg § kg
9175		90.10		Consumo di flocculante per impianto di flocculazione. / Computo in contenitori (scatole, sacchi) secondo registrazioni. LAVORI DI SCAVO / Le seguenti prestazioni sono comprese nei prezzi unitari: / - l'esecuzione della cavità tramite scavo in roccia o in materiale sciolto con il sistema più cautelativo per la rispettiva classe di roccia, onde evitare rammollimenti delle zone immediatamente limitrofe; / - il caricamento sui mezzi di trasporto; / - il trasporto - all'interno di un raggio di 5,0 km, nel deposito intermedio oppure / direttamente nel luogo di un nuovo utilizzo, oppure nella discarica pubblica; / - lo scaricamento. Per l'esecuzione di rilevati o di aree con ridotti cedimenti ammessi, lo scaricamento deve avvenire in cumuli con altezza non superiore a 1,0 m; / - il deposito distinto per i rispettivi diversi materiali di scavo; / - la creazione, preparazione e manutenzione di un eventuale deposito intermedio e la / sistemazione definitiva della superficie occupata dopo l'asporto del materiale depositato; / - i costi relativi all'occupazione del terreno per eventuali depositi intermedi; / - tutte le opere di protezione e di segnalazione, diurne e notturne, a tutela della / sicurezza di persone e cose; / - la ricerca e la segnalazione, prima dell'inizio dei lavori, di opere ed infrastrutture anche se sotterranee, insieme al rispettivo proprietario o rispettivamente amministratore. / Tutti i costi diretti od indiretti derivanti da un danneggiamento di questi oggetti vanno esclusivamente a carico dell'appaltatore; / - la demolizione e l'asporto di opere provvisorie, sia quelle dello scavo oggetto del presente contratto, nonchè quelle di un eventuale cunicolo pilota o di sondaggio eseguito precedentemente. / I prezzi unitari valgono per livellette d'avanzamento in salita orizzontale od in discesa. / Con i prezzi correnti per cunicoli, gallerie, caverne e pozzi, devono essere eseguiti anche scavi adiacenti per nicchie o rispettivamente allargamenti di scavo oltre la sezione standard, fino ad un massimo dell'1 % del volume dello scavo corrente. / Fossi e canali in qualunque classe di qualità della roccia, per la deviazione di acqua sotterranea o tecnologica, sono considerati lavori complementari e non vengono compensati a parte. / Verrà contabilizzato e compensato il volume teorico di scavo secondo i disegni tipo. / Con "VK" è definita la classe di qualità della roccia. I prezzi unitari legati ad una specifica VK verranno riconosciuti solo se dall'appaltatore sono stati presi tutti i provvedimenti previsti per questa VK. Perciò saranno i provvedimenti effettivamente presi dall'appaltatore a determinare la VK da applicare. / Il terreno e la roccia abbattuta, quando non specificato diversamente nel progetto, non diventano di proprietà dell’appaltatore. / § / Verbrauch von Flockungsmittel für Flockungsanlage. / Abrechnung je nach Gebinde (Kanister, Säcke IBC) gemäß Aufzeichnung. AUSBRUCHSARBEITEN / Folgende Leistungen sind in den Einheitspreisen enthalten: / - das Herstellen des Hohlraumes durch Lösen des Fest- oder Lockergesteines auf die für / die jeweilige Gebirgsklasse schonendste Art, um Auflockerungen der unmittelbaren Randzonen weitgehend zu vermeiden; / - das Laden auf das Transportgerät; - der Transport - innerhalb einer Entfernung von 5,0 km, in das Zwischenlager oder direkt an einen neuen Verwendungsort oder in die öffentliche Deponie; / - das Abladen. Bei der Ausbildung von Dämmen oder von Flächen mit beschränkten zulässigen Setzungen muß das Abladen in Häufen von einer Höhe nicht größer als 1,0 m erfolgen; / - das getrennte Lagern für jeweils verschiedene Arten von Aushubmaterial; / - das Erstellen, Vorbereiten und Instandhalten eines eventuellen Zwischenlagers und die endgültige Wiederherstellung des besetzten Grundes nach dem Entfernen des gelagerten Materials; / - die Grundbesetzungskosten für eventuelle Zwischendeponien; / - Alle Schutzeinrichtungen und die Kennzeichnung bei Tag und bei Nacht zum Schutz von Personen und Gütern; / - das Suchen und Markieren von Bauwerken und Infrastrukturen, auch wenn sie unterirdisch sind, gemeinsam mit den jeweiligen Eigentümern bzw. Verwaltern, und zwar vor Beginn der Arbeiten. Alle direkten und indirekten Kosten, die aus einer Beschädigung dieser Objekte entstehen, gehen ausschließlich zu Lasten des AN. / - das Abbrechen und Entfernen von provisorischen Einbauten sowohl des Ausbruches, der Gegenstand dieses Vertrages ist als auch jene eines eventuell vorher ausgeführten Richt- und Sondierstollens. / Die Einheitspreise gelten für steigende, horizontale und fallende Vortriebsgradienten. / Mit den laufenden Einheitspreisen für Stollen, Tunnels, Kavernen, Schächte müssen bis zu max. 1% des entsprechenden Ausbruchsvolumens auch angrenzende Ausbrüche für Nischen bzw. / Ausbrüche außerhalb des Standardquerschnittes ausgeführt werden. / Gräben und Kanäle, in jedwelcher Vortriebsklasse (VK), zur Ableitung von Gebirgs- oder Brauchwasser werden als Nebenleistung betrachtet und nicht separat vergütet. / Es wird der theoretische Ausbruchsquerschnitt laut Typenzeichnung verrechnet und vergütet. / Mit "VK" wird die "Vortriebsklasse" definiert. Die einer VK zugeordneten Einheitspreise werden nur dann zuerkannt, wenn vom AN auch wirklich alle für diese VK vorgesehenen Maßnahmen getroffen werden. / Die vom AN getroffenen Maßnahmen bestimmen somit letztlich die zu verrechnende VK. / Gelöster Boden und Fels gehen nicht in das Eigentum des Auftragnehmers über, sofern im Projekt nicht anders definiert.
9176		90.10.05		LAVORI DI SCAVO / Le seguenti prestazioni sono comprese nei prezzi unitari: / - l'esecuzione della cavità tramite scavo in roccia o in materiale sciolto con il sistema più cautelativo per la rispettiva classe di roccia, onde evitare rammollimenti delle zone immediatamente limitrofe; / - il caricamento sui mezzi di trasporto; / - il trasporto - all'interno di un raggio di 5,0 km, nel deposito intermedio oppure / direttamente nel luogo di un nuovo utilizzo, oppure nella discarica pubblica; / - lo scaricamento. Per l'esecuzione di rilevati o di aree con ridotti cedimenti ammessi, lo scaricamento deve avvenire in cumuli con altezza non superiore a 1,0 m; / - il deposito distinto per i rispettivi diversi materiali di scavo; / - la creazione, preparazione e manutenzione di un eventuale deposito intermedio e la / sistemazione definitiva della superficie occupata dopo l'asporto del materiale depositato; / - i costi relativi all'occupazione del terreno per eventuali depositi intermedi; / - tutte le opere di protezione e di segnalazione, diurne e notturne, a tutela della / sicurezza di persone e cose; / - la ricerca e la segnalazione, prima dell'inizio dei lavori, di opere ed infrastrutture anche se sotterranee, insieme al rispettivo proprietario o rispettivamente amministratore. / Tutti i costi diretti od indiretti derivanti da un danneggiamento di questi oggetti vanno esclusivamente a carico dell'appaltatore; / - la demolizione e l'asporto di opere provvisorie, sia quelle dello scavo oggetto del presente contratto, nonchè quelle di un eventuale cunicolo pilota o di sondaggio eseguito precedentemente. / I prezzi unitari valgono per livellette d'avanzamento in salita orizzontale od in discesa. / Con i prezzi correnti per cunicoli, gallerie, caverne e pozzi, devono essere eseguiti anche scavi adiacenti per nicchie o rispettivamente allargamenti di scavo oltre la sezione standard, fino ad un massimo dell'1 % del volume dello scavo corrente. / Fossi e canali in qualunque classe di qualità della roccia, per la deviazione di acqua sotterranea o tecnologica, sono considerati lavori complementari e non vengono compensati a parte. / Verrà contabilizzato e compensato il volume teorico di scavo secondo i disegni tipo. / Con "VK" è definita la classe di qualità della roccia. I prezzi unitari legati ad una specifica VK verranno riconosciuti solo se dall'appaltatore sono stati presi tutti i provvedimenti previsti per questa VK. Perciò saranno i provvedimenti effettivamente presi dall'appaltatore a determinare la VK da applicare. / Il terreno e la roccia abbattuta, quando non specificato diversamente nel progetto, non diventano di proprietà dell’appaltatore. SCAVO DI CUNICOLI / Questa voce è da intendersi come opera a se stante e non facente parte di lavori di scavo dovuti a suddivisione di una generica sezione trasversale fatta eccezione per diverse disposizioni previste nei documenti di progetto. / § / AUSBRUCHSARBEITEN / Folgende Leistungen sind in den Einheitspreisen enthalten: / - das Herstellen des Hohlraumes durch Lösen des Fest- oder Lockergesteines auf die für / die jeweilige Gebirgsklasse schonendste Art, um Auflockerungen der unmittelbaren Randzonen weitgehend zu vermeiden; / - das Laden auf das Transportgerät; - der Transport - innerhalb einer Entfernung von 5,0 km, in das Zwischenlager oder direkt an einen neuen Verwendungsort oder in die öffentliche Deponie; / - das Abladen. Bei der Ausbildung von Dämmen oder von Flächen mit beschränkten zulässigen Setzungen muß das Abladen in Häufen von einer Höhe nicht größer als 1,0 m erfolgen; / - das getrennte Lagern für jeweils verschiedene Arten von Aushubmaterial; / - das Erstellen, Vorbereiten und Instandhalten eines eventuellen Zwischenlagers und die endgültige Wiederherstellung des besetzten Grundes nach dem Entfernen des gelagerten Materials; / - die Grundbesetzungskosten für eventuelle Zwischendeponien; / - Alle Schutzeinrichtungen und die Kennzeichnung bei Tag und bei Nacht zum Schutz von Personen und Gütern; / - das Suchen und Markieren von Bauwerken und Infrastrukturen, auch wenn sie unterirdisch sind, gemeinsam mit den jeweiligen Eigentümern bzw. Verwaltern, und zwar vor Beginn der Arbeiten. Alle direkten und indirekten Kosten, die aus einer Beschädigung dieser Objekte entstehen, gehen ausschließlich zu Lasten des AN. / - das Abbrechen und Entfernen von provisorischen Einbauten sowohl des Ausbruches, der Gegenstand dieses Vertrages ist als auch jene eines eventuell vorher ausgeführten Richt- und Sondierstollens. / Die Einheitspreise gelten für steigende, horizontale und fallende Vortriebsgradienten. / Mit den laufenden Einheitspreisen für Stollen, Tunnels, Kavernen, Schächte müssen bis zu max. 1% des entsprechenden Ausbruchsvolumens auch angrenzende Ausbrüche für Nischen bzw. / Ausbrüche außerhalb des Standardquerschnittes ausgeführt werden. / Gräben und Kanäle, in jedwelcher Vortriebsklasse (VK), zur Ableitung von Gebirgs- oder Brauchwasser werden als Nebenleistung betrachtet und nicht separat vergütet. / Es wird der theoretische Ausbruchsquerschnitt laut Typenzeichnung verrechnet und vergütet. / Mit "VK" wird die "Vortriebsklasse" definiert. Die einer VK zugeordneten Einheitspreise werden nur dann zuerkannt, wenn vom AN auch wirklich alle für diese VK vorgesehenen Maßnahmen getroffen werden. / Die vom AN getroffenen Maßnahmen bestimmen somit letztlich die zu verrechnende VK. / Gelöster Boden und Fels gehen nicht in das Eigentum des Auftragnehmers über, sofern im Projekt nicht anders definiert. AUSBRUCH VON STOLLEN / Sofern in den Projektunterlagen nicht anders vorgesehen, bezieht sich die gegenständliche Position auf den Vortrieb eines Stollens als gesamtes Bauwerk, und nicht auf den Vortrieb als Teilausbruch eines größeren Ausbruchquerschnitts.
9177		90.10.05.05		SCAVO DI CUNICOLI / Questa voce è da intendersi come opera a se stante e non facente parte di lavori di scavo dovuti a suddivisione di una generica sezione trasversale fatta eccezione per diverse disposizioni previste nei documenti di progetto. Sezione cunicolo D <= 4,00 m, avanzamento ciclico / § / AUSBRUCH VON STOLLEN / Sofern in den Projektunterlagen nicht anders vorgesehen, bezieht sich die gegenständliche Position auf den Vortrieb eines Stollens als gesamtes Bauwerk, und nicht auf den Vortrieb als Teilausbruch eines größeren Ausbruchquerschnitts. Stollenquerschnitt D <= 4,00 m, zyklischer Vortrieb
9178		90.10.05.05.A		Sezione cunicolo D <= 4,00 m, avanzamento ciclico VK VA1 / § / Stollenquerschnitt D <= 4,00 m, zyklischer Vortrieb VK VA1		m³ § m³	44,02000
9179		90.10.05.05.B		Sezione cunicolo D <= 4,00 m, avanzamento ciclico VK VA2 / § / Stollenquerschnitt D <= 4,00 m, zyklischer Vortrieb VK VA2		m³ § m³	49,05000
9180		90.10.05.05.E		Sezione cunicolo D <= 4,00 m, avanzamento ciclico VK VB1 / § / Stollenquerschnitt D <= 4,00 m, zyklischer Vortrieb VK VB1		m³ § m³	55,36000
9181		90.10.05.05.F		Sezione cunicolo D <= 4,00 m, avanzamento ciclico VK VB2 / § / Stollenquerschnitt D <= 4,00 m, zyklischer Vortrieb VK VB2		m³ § m³	63,52000
9182		90.10.05.05.G		Sezione cunicolo D <= 4,00 m, avanzamento ciclico VK VB3 / § / Stollenquerschnitt D <= 4,00 m, zyklischer Vortrieb VK VB3		m³ § m³	71,08000
9183		90.10.05.05.I		Sezione cunicolo D <= 4,00 m, avanzamento ciclico VK VC1 / § / Stollenquerschnitt D <= 4,00 m, zyklischer Vortrieb VK VC1		m³ § m³	74,85000
9184		90.10.05.05.N		Sezione cunicolo D <= 4,00 m, avanzamento ciclico VK VD1 / § / Stollenquerschnitt D <= 4,00 m, zyklischer Vortrieb VK VD1		m³ § m³	83,01000
9185		90.10.05.05.R		Sezione cunicolo D <= 4,00 m, avanzamento ciclico VK VE1 / § / Stollenquerschnitt D <= 4,00 m, zyklischer Vortrieb VK VE1		m³ § m³	88,04000
9186		90.10.05.10		Sezione cunicolo D <= 4,00 m, avanzamento ciclico Sezione cunicolo D <= 4,00 m, avanzamento continuo con fresa a piena sezione (TBM) / § / Stollenquerschnitt D <= 4,00 m, zyklischer Vortrieb Stollenquerschnitt D <= 4,00 m, kontinuierlicher Vortrieb mit Tunnelbohrmaschinen (TBM)
9187		90.10.05.10.A		Sezione cunicolo D <= 4,00 m, avanzamento continuo con fresa a piena sezione (TBM) VK VF1 / § / Stollenquerschnitt D <= 4,00 m, kontinuierlicher Vortrieb mit Tunnelbohrmaschinen (TBM) VK VF1		m³ § m³
9188		90.10.05.10.B		VK VF1 VK VF2 / § / VK VF1 VK VF2		m³ § m³
9189		90.10.05.10.C		VK VF2 VK VF3 / § / VK VF2 VK VF3		m³ § m³
9190		90.10.05.10.D		VK VF3 VK VF4 / § / VK VF3 VK VF4		m³ § m³
9191		90.10.05.10.E		VK VF4 VK VF5 / § / VK VF4 VK VF5		m³ § m³
9192		90.10.05.10.F		VK VF5 VK VF6 / § / VK VF5 VK VF6		m³ § m³
9193		90.10.05.12		VK VF6 Sezione cunicolo D <=4,00 m, avanzamento continuo con fresa scudata (SM) / § / VK VF6 Stollenquerschnitt D <=4,00 m, kontinuierlicher Vortrieb mit Schildmaschinen (SM)
9194		90.10.05.12.A		Sezione cunicolo D <=4,00 m, avanzamento continuo con fresa scudata (SM) VK VS1 / § / Stollenquerschnitt D <=4,00 m, kontinuierlicher Vortrieb mit Schildmaschinen (SM) VK VS1		m³ § m³
9195		90.10.05.12.B		VK VS1 VK VS2 / § / VK VS1 VK VS2		m³ § m³
9196		90.10.05.12.C		VK VS2 VK VS3 / § / VK VS2 VK VS3		m³ § m³
9197		90.10.05.15		VK VS3 Sezione cunicolo D oltre 4,00 m fino a 6,00 m, avanzamento ciclico / § / VK VS3 Stollenquerschnitt D über 4,00 m bis 6,00 m, zyklischer Vortrieb
9198		90.10.05.15.A		Sezione cunicolo D oltre 4,00 m fino a 6,00 m, avanzamento ciclico VK VA1 / § / Stollenquerschnitt D über 4,00 m bis 6,00 m, zyklischer Vortrieb VK VA1		m³ § m³	42,14000
9199		90.10.05.15.B		Sezione cunicolo D oltre 4,00 m fino a 6,00 m, avanzamento ciclico VK VA2 / § / Stollenquerschnitt D über 4,00 m bis 6,00 m, zyklischer Vortrieb VK VA2		m³ § m³	47,17000
9200		90.10.05.15.E		Sezione cunicolo D oltre 4,00 m fino a 6,00 m, avanzamento ciclico VK VB1 / § / Stollenquerschnitt D über 4,00 m bis 6,00 m, zyklischer Vortrieb VK VB1		m³ § m³	52,83000
9201		90.10.05.15.F		Sezione cunicolo D oltre 4,00 m fino a 6,00 m, avanzamento ciclico VK VB2 / § / Stollenquerschnitt D über 4,00 m bis 6,00 m, zyklischer Vortrieb VK VB2		m³ § m³	61,02000
9202		90.10.05.15.G		Sezione cunicolo D oltre 4,00 m fino a 6,00 m, avanzamento ciclico VK VB3 / § / Stollenquerschnitt D über 4,00 m bis 6,00 m, zyklischer Vortrieb VK VB3		m³ § m³	69,17000
9203		90.10.05.15.I		Sezione cunicolo D oltre 4,00 m fino a 6,00 m, avanzamento ciclico VK VC1 / § / Stollenquerschnitt D über 4,00 m bis 6,00 m, zyklischer Vortrieb VK VC1		m³ § m³	72,33000
9204		90.10.05.15.N		Sezione cunicolo D oltre 4,00 m fino a 6,00 m, avanzamento ciclico VK VD1 / § / Stollenquerschnitt D über 4,00 m bis 6,00 m, zyklischer Vortrieb VK VD1		m³ § m³	79,88000
9205		90.10.05.15.R		Sezione cunicolo D oltre 4,00 m fino a 6,00 m, avanzamento ciclico VK VE1 / § / Stollenquerschnitt D über 4,00 m bis 6,00 m, zyklischer Vortrieb VK VE1		m³ § m³	84,91000
9206		90.10.05.15.S		Sezione cunicolo D oltre 4,00 m fino a 6,00 m, avanzamento ciclico VK VF1 / § / Stollenquerschnitt D über 4,00 m bis 6,00 m, zyklischer Vortrieb VK VF1		m³ § m³	84,91000
9207		90.10.05.20		Sezione cunicolo D oltre 4,00 m fino a 6,00 m, avanzamento ciclico Sezione cunicolo D oltre 4,00 m fino a 6,00 m, avanzamento continuo con fresa a piena sezione (TBM) / § / Stollenquerschnitt D über 4,00 m bis 6,00 m, zyklischer Vortrieb Stollenquerschnitt D über 4,00 m bis 6,00 m, kontinuierlicher Vortrieb mit Tunnelbohrmaschinen (TBM)
9208		90.10.05.20.A		Sezione cunicolo D oltre 4,00 m fino a 6,00 m, avanzamento continuo con fresa a piena sezione (TBM) VK VF1 / § / Stollenquerschnitt D über 4,00 m bis 6,00 m, kontinuierlicher Vortrieb mit Tunnelbohrmaschinen (TBM) VK VF1		m³ § m³
9209		90.10.05.20.B		VK VF1 VK VF2 / § / VK VF1 VK VF2		m³ § m³
9210		90.10.05.20.C		VK VF2 VK VF3 / § / VK VF2 VK VF3		m³ § m³
9211		90.10.05.20.D		VK VF3 VK VF4 / § / VK VF3 VK VF4		m³ § m³
9212		90.10.05.20.E		VK VF4 VK VF5 / § / VK VF4 VK VF5		m³ § m³
9213		90.10.05.20.F		VK VF5 VK VF6 / § / VK VF5 VK VF6		m³ § m³
9214		90.10.05.22		VK VF6 Sezione cunicolo D oltre 4,00 m fino a 6,00 m, avanzamento continuo con fresa scudata (SM) / § / VK VF6 Stollenquerschnitt D über 4,00 m bis 6,00 m, kontinuierlicher Vortrieb mit Schildmaschinen (SM)
9215		90.10.05.22.A		Sezione cunicolo D oltre 4,00 m fino a 6,00 m, avanzamento continuo con fresa scudata (SM) VK VS1 / § / Stollenquerschnitt D über 4,00 m bis 6,00 m, kontinuierlicher Vortrieb mit Schildmaschinen (SM) VK VS1		m³ § m³
9216		90.10.05.22.B		VK VS1 VK VS2 / § / VK VS1 VK VS2		m³ § m³
9217		90.10.05.22.C		VK VS2 VK VS3 / § / VK VS2 VK VS3		m³ § m³
9218		90.10.10		VK VS3 SCAVO DI GALLERIE / § / VK VS3 AUSBRUCH VON TUNNELS
9219		90.10.10.05		SCAVO DI GALLERIE Sezione galleria D oltre 6,00 m fino a 12,00 m, avanzamento ciclico / § / AUSBRUCH VON TUNNELS Tunnelquerschnitt D über 6,00 m bis 12,00 m, zyklischer Vortrieb
9220		90.10.10.05.A		Sezione galleria D oltre 6,00 m fino a 12,00 m, avanzamento ciclico VK VA1 / § / Tunnelquerschnitt D über 6,00 m bis 12,00 m, zyklischer Vortrieb VK VA1		m³ § m³	30,19000
9221		90.10.10.05.B		Sezione galleria D oltre 6,00 m fino a 12,00 m, avanzamento ciclico VK VA2 / § / Tunnelquerschnitt D über 6,00 m bis 12,00 m, zyklischer Vortrieb VK VA2		m³ § m³	32,72000
9222		90.10.10.05.E		Sezione galleria D oltre 6,00 m fino a 12,00 m, avanzamento ciclico VK VB1 / § / Tunnelquerschnitt D über 6,00 m bis 12,00 m, zyklischer Vortrieb VK VB1		m³ § m³	35,22000
9223		90.10.10.05.F		Sezione galleria D oltre 6,00 m fino a 12,00 m, avanzamento ciclico VK VB2 / § / Tunnelquerschnitt D über 6,00 m bis 12,00 m, zyklischer Vortrieb VK VB2		m³ § m³	40,89000
9224		90.10.10.05.G		Sezione galleria D oltre 6,00 m fino a 12,00 m, avanzamento ciclico VK VB3 / § / Tunnelquerschnitt D über 6,00 m bis 12,00 m, zyklischer Vortrieb VK VB3		m³ § m³	47,80000
9225		90.10.10.05.I		Sezione galleria D oltre 6,00 m fino a 12,00 m, avanzamento ciclico VK VC1 / § / Tunnelquerschnitt D über 6,00 m bis 12,00 m, zyklischer Vortrieb VK VC1		m³ § m³	57,85000
9226		90.10.10.05.N		Sezione galleria D oltre 6,00 m fino a 12,00 m, avanzamento ciclico VK VD1 / § / Tunnelquerschnitt D über 6,00 m bis 12,00 m, zyklischer Vortrieb VK VD1		m³ § m³	67,29000
9227		90.10.10.05.R		Sezione galleria D oltre 6,00 m fino a 12,00 m, avanzamento ciclico VK VE1 / § / Tunnelquerschnitt D über 6,00 m bis 12,00 m, zyklischer Vortrieb VK VE1		m³ § m³	73,59000
9228		90.10.10.10		Sezione galleria D oltre 6,00 m fino a 12,00 m, avanzamento ciclico Sezione galleria D oltre 6,00 m fino a 12,00 m, avanzamento continuo con fresa a piena sezione (TBM) / § / Tunnelquerschnitt D über 6,00 m bis 12,00 m, zyklischer Vortrieb Tunnelquerschnitt D über 6,00 m bis 12,00 m, kontinuierlicher Vortrieb mit Tunnelbohrmaschinen (TBM)
9229		90.10.10.10.A		Sezione galleria D oltre 6,00 m fino a 12,00 m, avanzamento continuo con fresa a piena sezione (TBM) VK VF1 / § / Tunnelquerschnitt D über 6,00 m bis 12,00 m, kontinuierlicher Vortrieb mit Tunnelbohrmaschinen (TBM) VK VF1		m³ § m³
9230		90.10.10.10.B		VK VF1 VK VF2 / § / VK VF1 VK VF2		m³ § m³
9231		90.10.10.10.C		VK VF2 VK VF3 / § / VK VF2 VK VF3		m³ § m³
9232		90.10.10.10.D		VK VF3 VK VF4 / § / VK VF3 VK VF4		m³ § m³
9233		90.10.10.10.E		VK VF4 VK VF5 / § / VK VF4 VK VF5		m³ § m³
9234		90.10.10.10.F		VK VF5 VK VF6 / § / VK VF5 VK VF6		m³ § m³
9235		90.10.10.12		VK VF6 Sezione galleria D oltre 6,00 m fino a 12,00 m, avanzamento continuo con fresa scudata (SM) / § / VK VF6 Tunnelquerschnitt D über 6,00 m bis 12,00 m, kontinuierlicher Vortrieb mit Schildmaschinen (SM)
9236		90.10.10.12.A		Sezione galleria D oltre 6,00 m fino a 12,00 m, avanzamento continuo con fresa scudata (SM) VK VS1 / § / Tunnelquerschnitt D über 6,00 m bis 12,00 m, kontinuierlicher Vortrieb mit Schildmaschinen (SM) VK VS1		m³ § m³
9237		90.10.10.12.B		VK VS1 VK VS2 / § / VK VS1 VK VS2		m³ § m³
9238		90.10.10.12.C		VK VS2 VK VS3 / § / VK VS2 VK VS3		m³ § m³
9239		90.10.10.15		VK VS3 Sezione galleria D oltre 12,00 m fino a 18,00 m, avanzamento ciclico / § / VK VS3 Tunnelquerschnitt D über 12,00 m bis 18,00 m, zyklischer Vortrieb
9240		90.10.10.15.A		Sezione galleria D oltre 12,00 m fino a 18,00 m, avanzamento ciclico VK VA1 / § / Tunnelquerschnitt D über 12,00 m bis 18,00 m, zyklischer Vortrieb VK VA1		m³ § m³	31,46000
9241		90.10.10.15.B		Sezione galleria D oltre 12,00 m fino a 18,00 m, avanzamento ciclico VK VA2 / § / Tunnelquerschnitt D über 12,00 m bis 18,00 m, zyklischer Vortrieb VK VA2		m³ § m³	34,60000
9242		90.10.10.15.E		Sezione galleria D oltre 12,00 m fino a 18,00 m, avanzamento ciclico VK VB1 / § / Tunnelquerschnitt D über 12,00 m bis 18,00 m, zyklischer Vortrieb VK VB1		m³ § m³	38,36000
9243		90.10.10.15.F		Sezione galleria D oltre 12,00 m fino a 18,00 m, avanzamento ciclico VK VB2 / § / Tunnelquerschnitt D über 12,00 m bis 18,00 m, zyklischer Vortrieb VK VB2		m³ § m³	44,02000
9244		90.10.10.15.G		Sezione galleria D oltre 12,00 m fino a 18,00 m, avanzamento ciclico VK VB3 / § / Tunnelquerschnitt D über 12,00 m bis 18,00 m, zyklischer Vortrieb VK VB3		m³ § m³	56,60000
9245		90.10.10.15.I		Sezione galleria D oltre 12,00 m fino a 18,00 m, avanzamento ciclico VK VC1 / § / Tunnelquerschnitt D über 12,00 m bis 18,00 m, zyklischer Vortrieb VK VC1		m³ § m³	64,15000
9246		90.10.10.15.N		Sezione galleria D oltre 12,00 m fino a 18,00 m, avanzamento ciclico VK VD1 / § / Tunnelquerschnitt D über 12,00 m bis 18,00 m, zyklischer Vortrieb VK VD1		m³ § m³	72,33000
9247		90.10.10.15.R		Sezione galleria D oltre 12,00 m fino a 18,00 m, avanzamento ciclico VK VE1 / § / Tunnelquerschnitt D über 12,00 m bis 18,00 m, zyklischer Vortrieb VK VE1		m³ § m³	80,51000
9248		90.10.10.15.S		Sezione galleria D oltre 12,00 m fino a 18,00 m, avanzamento ciclico VK VF1 / § / Tunnelquerschnitt D über 12,00 m bis 18,00 m, zyklischer Vortrieb VK VF1		m³ § m³	80,51000
9249		90.10.15		Sezione galleria D oltre 12,00 m fino a 18,00 m, avanzamento ciclico SCAVO DI POZZI / Un eventuale preforo come metodologia del sistema di scavo scelto dall'appaltatore non viene compensato separatamente. / § / Tunnelquerschnitt D über 12,00 m bis 18,00 m, zyklischer Vortrieb AUSBRUCH VON SCHÄCHTEN / Eine eventuelle Vorbohrung als Methodologie des vom AN gewählten Ausbruchsverfahren wird nicht separat vergütet.
9250		90.10.15.05		SCAVO DI POZZI / Un eventuale preforo come metodologia del sistema di scavo scelto dall'appaltatore non viene compensato separatamente. Sezione pozzo D <= 2,00 m / § / AUSBRUCH VON SCHÄCHTEN / Eine eventuelle Vorbohrung als Methodologie des vom AN gewählten Ausbruchsverfahren wird nicht separat vergütet. Schachtquerschnitt D <= 2,00 m
9251		90.10.15.05.A		Sezione pozzo D <= 2,00 m VK VA1 / § / Schachtquerschnitt D <= 2,00 m VK VA1		m³ § m³	241,51000
9252		90.10.15.05.B		Sezione pozzo D <= 2,00 m VK VA2 / § / Schachtquerschnitt D <= 2,00 m VK VA2		m³ § m³	246,54000
9253		90.10.15.05.E		Sezione pozzo D <= 2,00 m VK VB1 / § / Schachtquerschnitt D <= 2,00 m VK VB1		m³ § m³	259,11000
9254		90.10.15.05.F		Sezione pozzo D <= 2,00 m VK VB2 / § / Schachtquerschnitt D <= 2,00 m VK VB2		m³ § m³	281,13000
9255		90.10.15.05.G		Sezione pozzo D <= 2,00 m VK VB3 / § / Schachtquerschnitt D <= 2,00 m VK VB3		m³ § m³	305,01000
9256		90.10.15.05.I		Sezione pozzo D <= 2,00 m VK VC1 / § / Schachtquerschnitt D <= 2,00 m VK VC1		m³ § m³
9257		90.10.15.05.N		VK VC1 VK VD1 / § / VK VC1 VK VD1		m³ § m³
9258		90.10.15.05.R		VK VD1 VK VE1 / § / VK VD1 VK VE1		m³ § m³
9259		90.10.15.05.S		VK VE1 VK VF1 / § / VK VE1 VK VF1		m³ § m³
9260		90.10.15.15		VK VF1 Sezione pozzo D oltre 2,00 m / § / VK VF1 Schachtquerschnitt D über 2,00 m
9261		90.10.15.15.A		Sezione pozzo D oltre 2,00 m VK VA1 / § / Schachtquerschnitt D über 2,00 m VK VA1		m³ § m³	173,57000
9262		90.10.15.15.B		Sezione pozzo D oltre 2,00 m VK VA2 / § / Schachtquerschnitt D über 2,00 m VK VA2		m³ § m³	182,38000
9263		90.10.15.15.E		Sezione pozzo D oltre 2,00 m VK VB1 / § / Schachtquerschnitt D über 2,00 m VK VB1		m³ § m³	189,31000
9264		90.10.15.15.F		Sezione pozzo D oltre 2,00 m VK VB2 / § / Schachtquerschnitt D über 2,00 m VK VB2		m³ § m³	203,15000
9265		90.10.15.15.G		Sezione pozzo D oltre 2,00 m VK VB3 / § / Schachtquerschnitt D über 2,00 m VK VB3		m³ § m³	233,33000
9266		90.10.15.15.I		Sezione pozzo D oltre 2,00 m VK VC1 / § / Schachtquerschnitt D über 2,00 m VK VC1		m³ § m³
9267		90.10.15.15.N		VK VC1 VK VD1 / § / VK VC1 VK VD1		m³ § m³
9268		90.10.15.15.R		VK VD1 VK VE1 / § / VK VD1 VK VE1		m³ § m³
9269		90.10.15.15.S		VK VE1 VK VF1 / § / VK VE1 VK VF1		m³ § m³
9270		90.10.20		VK VF1 SCAVO DI CAVERNE / Scavo di cavità sotterranee senza o con relativamente ridotta estensione longitudinale, ma sezione relativamente ampia, derivante sia da elevata altezza che da un grande diametro di calotta che da ambedue i motivi. / Eventuali cunicoli o gallerie di collegamento ed eventuali pozzi verranno compensati separatamente. / § / VK VF1 AUSBRUCH VON KAVERNEN / Ausbruch von unterirdischen Hohlräumen ohne oder mit relativ geringer Längenausdehnung aber verhältnismäßig großem Querschnitt, sowohl durch große Höhe als durch großen Kalottendurchmesser als auch durch beides verursacht. / Eventuelle Verbindungsstollen, -tunnels und Schächte werden separat vergütet.
9271		90.10.20.05		SCAVO DI CAVERNE / Scavo di cavità sotterranee senza o con relativamente ridotta estensione longitudinale, ma sezione relativamente ampia, derivante sia da elevata altezza che da un grande diametro di calotta che da ambedue i motivi. / Eventuali cunicoli o gallerie di collegamento ed eventuali pozzi verranno compensati separatamente. Sezione caverna D <= 12,00 m, avanzamento ciclico / § / AUSBRUCH VON KAVERNEN / Ausbruch von unterirdischen Hohlräumen ohne oder mit relativ geringer Längenausdehnung aber verhältnismäßig großem Querschnitt, sowohl durch große Höhe als durch großen Kalottendurchmesser als auch durch beides verursacht. / Eventuelle Verbindungsstollen, -tunnels und Schächte werden separat vergütet. Kavernenquerschnitt D <= 12,00 m, zyklischer Vortrieb
9272		90.10.20.05.A		Sezione caverna D <= 12,00 m, avanzamento ciclico VK VA1 / § / Kavernenquerschnitt D <= 12,00 m, zyklischer Vortrieb VK VA1		m³ § m³	27,05000
9273		90.10.20.05.B		Sezione caverna D <= 12,00 m, avanzamento ciclico VK VA2 / § / Kavernenquerschnitt D <= 12,00 m, zyklischer Vortrieb VK VA2		m³ § m³	27,67000
9274		90.10.20.05.E		Sezione caverna D <= 12,00 m, avanzamento ciclico VK VB1 / § / Kavernenquerschnitt D <= 12,00 m, zyklischer Vortrieb VK VB1		m³ § m³	28,93000
9275		90.10.20.05.F		Sezione caverna D <= 12,00 m, avanzamento ciclico VK VB2 / § / Kavernenquerschnitt D <= 12,00 m, zyklischer Vortrieb VK VB2		m³ § m³	30,82000
9276		90.10.20.05.G		Sezione caverna D <= 12,00 m, avanzamento ciclico VK VB3 / § / Kavernenquerschnitt D <= 12,00 m, zyklischer Vortrieb VK VB3		m³ § m³	33,34000
9277		90.10.20.05.I		Sezione caverna D <= 12,00 m, avanzamento ciclico VK VC1 / § / Kavernenquerschnitt D <= 12,00 m, zyklischer Vortrieb VK VC1		m³ § m³	35,86000
9278		90.10.20.05.N		Sezione caverna D <= 12,00 m, avanzamento ciclico VK VD1 / § / Kavernenquerschnitt D <= 12,00 m, zyklischer Vortrieb VK VD1		m³ § m³	42,77000
9279		90.10.20.05.R		Sezione caverna D <= 12,00 m, avanzamento ciclico VK VE1 / § / Kavernenquerschnitt D <= 12,00 m, zyklischer Vortrieb VK VE1		m³ § m³	46,55000
9280		90.10.20.05.S		Sezione caverna D <= 12,00 m, avanzamento ciclico VK VF1 / § / Kavernenquerschnitt D <= 12,00 m, zyklischer Vortrieb VK VF1		m³ § m³	46,55000
9281		90.10.20.10		Sezione caverna D <= 12,00 m, avanzamento ciclico Sezione caverna D oltre 12,00 m, avanzamento ciclico / § / Kavernenquerschnitt D <= 12,00 m, zyklischer Vortrieb Kavernenquerschnitt D über 12,00 m, zyklischer Vortrieb
9282		90.10.20.10.A		Sezione caverna D oltre 12,00 m, avanzamento ciclico VK VA1 / § / Kavernenquerschnitt D über 12,00 m, zyklischer Vortrieb VK VA1		m³ § m³	27,67000
9283		90.10.20.10.B		Sezione caverna D oltre 12,00 m, avanzamento ciclico VK VA2 / § / Kavernenquerschnitt D über 12,00 m, zyklischer Vortrieb VK VA2		m³ § m³	32,09000
9284		90.10.20.10.E		Sezione caverna D oltre 12,00 m, avanzamento ciclico VK VB1 / § / Kavernenquerschnitt D über 12,00 m, zyklischer Vortrieb VK VB1		m³ § m³	33,34000
9285		90.10.20.10.F		Sezione caverna D oltre 12,00 m, avanzamento ciclico VK VB2 / § / Kavernenquerschnitt D über 12,00 m, zyklischer Vortrieb VK VB2		m³ § m³	35,86000
9286		90.10.20.10.G		Sezione caverna D oltre 12,00 m, avanzamento ciclico VK VB3 / § / Kavernenquerschnitt D über 12,00 m, zyklischer Vortrieb VK VB3		m³ § m³	38,36000
9287		90.10.20.10.I		Sezione caverna D oltre 12,00 m, avanzamento ciclico VK VC1 / § / Kavernenquerschnitt D über 12,00 m, zyklischer Vortrieb VK VC1		m³ § m³	40,89000
9288		90.10.20.10.N		Sezione caverna D oltre 12,00 m, avanzamento ciclico VK VD1 / § / Kavernenquerschnitt D über 12,00 m, zyklischer Vortrieb VK VD1		m³ § m³	48,43000
9289		90.10.20.10.R		Sezione caverna D oltre 12,00 m, avanzamento ciclico VK VE1 / § / Kavernenquerschnitt D über 12,00 m, zyklischer Vortrieb VK VE1		m³ § m³	52,83000
9290		90.10.20.10.S		Sezione caverna D oltre 12,00 m, avanzamento ciclico VK VF1 / § / Kavernenquerschnitt D über 12,00 m, zyklischer Vortrieb VK VF1		m³ § m³	52,83000
9291		90.10.30		Sezione caverna D oltre 12,00 m, avanzamento ciclico SCAVI PER NICCHIE, FUORI SAGOMA ECC. / Scavo di nicchie, fuori sagoma, allargamenti della sezione, locali accessori ecc. che vanno oltre la sezione di scavo teorica standard e oltre il volume base teorico del 1 % della voce corrente di scavo oppure che sono stati ordinati successivamente. / Per "successivamente" è definito il momento dalla ultimazione dell'ultimo scavo sotterraneo previsto nel programma ordinario. / § / Kavernenquerschnitt D über 12,00 m, zyklischer Vortrieb AUSBRUCH VON NISCHEN, ÜBERPROFILEN USW. / Ausbruch von Nischen, Überprofilen, Aufweitungen, Nebenräumen usw. die über den theoretischen Standard-Ausbruchsquerschnitt und das theoretische Basisvolumen von 1 % der laufenden Ausbruchsposition hinausgehen oder nachträglich angeordnet wurden. / Als "nachträglich" ist jener Zeitpunkt definiert, zu dem der letzte planmäßige Ausbruch abgeschlossen ist.
9292		90.10.30.05		SCAVI PER NICCHIE, FUORI SAGOMA ECC. / Scavo di nicchie, fuori sagoma, allargamenti della sezione, locali accessori ecc. che vanno oltre la sezione di scavo teorica standard e oltre il volume base teorico del 1 % della voce corrente di scavo oppure che sono stati ordinati successivamente. / Per "successivamente" è definito il momento dalla ultimazione dell'ultimo scavo sotterraneo previsto nel programma ordinario. Sezione di qualunque dimensione / § / AUSBRUCH VON NISCHEN, ÜBERPROFILEN USW. / Ausbruch von Nischen, Überprofilen, Aufweitungen, Nebenräumen usw. die über den theoretischen Standard-Ausbruchsquerschnitt und das theoretische Basisvolumen von 1 % der laufenden Ausbruchsposition hinausgehen oder nachträglich angeordnet wurden. / Als "nachträglich" ist jener Zeitpunkt definiert, zu dem der letzte planmäßige Ausbruch abgeschlossen ist. Querschnitt jedwelcher Abmessung
9293		90.10.30.05.A		Sezione di qualunque dimensione VK VA1 / § / Querschnitt jedwelcher Abmessung VK VA1		m³ § m³	39,63000
9294		90.10.30.05.B		Sezione di qualunque dimensione VK VA2 / § / Querschnitt jedwelcher Abmessung VK VA2		m³ § m³	40,25000
9295		90.10.30.05.E		Sezione di qualunque dimensione VK VB1 / § / Querschnitt jedwelcher Abmessung VK VB1		m³ § m³	44,02000
9296		90.10.30.05.F		Sezione di qualunque dimensione VK VB2 / § / Querschnitt jedwelcher Abmessung VK VB2		m³ § m³	48,43000
9297		90.10.30.05.G		Sezione di qualunque dimensione VK VB3 / § / Querschnitt jedwelcher Abmessung VK VB3		m³ § m³	54,09000
9298		90.10.30.05.I		Sezione di qualunque dimensione VK VC1 / § / Querschnitt jedwelcher Abmessung VK VC1		m³ § m³	60,84000
9299		90.10.30.05.N		Sezione di qualunque dimensione VK VD1 / § / Querschnitt jedwelcher Abmessung VK VD1		m³ § m³	69,83000
9300		90.10.30.05.R		Sezione di qualunque dimensione VK VE1 / § / Querschnitt jedwelcher Abmessung VK VE1		m³ § m³	76,73000
9301		90.10.30.05.S		Sezione di qualunque dimensione VK VF1 / § / Querschnitt jedwelcher Abmessung VK VF1		m³ § m³	76,73000
9302		90.10.40		Sezione di qualunque dimensione SCAVO IN MATERIALE SCIOLTO. / Scavo a sezione parzializzata, in calotta, strozzo ed arco rovescio, in materiale sciolto, compreso e compensato nel prezzo gli oneri per il lavoro in galleria, anche in turni notturni, le attrezzature, i macchinari, i materiali ed i trasporti dello smarino a rilevato e/o discarica. L’avanzamento e le sequenze di scavo saranno eseguiti secondo le indicazioni progettuali o le indicazioni della DL. / Nel prezzo è altresì compreso la suddivisione della calotta in ulteriori fasi di scavo qualora staticamente necessari e previsti progettualmente anche in fasi di progettazione e/o realizzazione successiva. / Sono esclusi dal prezzo e compensati a parte i sostegni provvisori, lo Spritzbeton, le centine, la rete elettrosaldata, i provvedimenti di preconsolidamento ed i diritti di discarica nonché il trasporto del materiale fino a discarica. / § / Querschnitt jedwelcher Abmessung VORBETRIEB IM LOCKERGESTEIN. / Vortrieb in Teilausbrüchen, in Kalotte, Strosse und Sohle, im Lockergestein. Im Preis inbegriffen sind die Erschwernisse für die Arbeit im Tunnel, auch Nachtschichten, Ausrüstung, Maschinen und Material sowie die Beförderung des Abraums zu den Aufschüttungen und/oder Deponien. Vortrieb und Ablauf erfolgen nach den Vorgaben laut Projekt oder Bauleitung. / Im Preis inbegriffen ist weiter die Einteilung der Kalotte in zusätzliche Ausbruchsquerschnitte, sofern aufgrund der statischen Bedingungen erforderlich und von den zu einem späteren Planungs- und Bauzeitpunkt erstellten Projektvorgaben gefordert. / Nicht im Preis inbegriffen sind die vorläufige Sicherung, Spritzbeton, Ausbaubögen, Baustahlgitter, vorauseilende Sicherungsmaßnahmen, Deponiegebühren und Abtransport des Materials zur Deponie.
9303		90.10.40.01		SCAVO IN MATERIALE SCIOLTO. / Scavo a sezione parzializzata, in calotta, strozzo ed arco rovescio, in materiale sciolto, compreso e compensato nel prezzo gli oneri per il lavoro in galleria, anche in turni notturni, le attrezzature, i macchinari, i materiali ed i trasporti dello smarino a rilevato e/o discarica. L’avanzamento e le sequenze di scavo saranno eseguiti secondo le indicazioni progettuali o le indicazioni della DL. / Nel prezzo è altresì compreso la suddivisione della calotta in ulteriori fasi di scavo qualora staticamente necessari e previsti progettualmente anche in fasi di progettazione e/o realizzazione successiva. / Sono esclusi dal prezzo e compensati a parte i sostegni provvisori, lo Spritzbeton, le centine, la rete elettrosaldata, i provvedimenti di preconsolidamento ed i diritti di discarica nonché il trasporto del materiale fino a discarica. Scavo in galleria a sezione parzializzata – Calotta / § / VORBETRIEB IM LOCKERGESTEIN. / Vortrieb in Teilausbrüchen, in Kalotte, Strosse und Sohle, im Lockergestein. Im Preis inbegriffen sind die Erschwernisse für die Arbeit im Tunnel, auch Nachtschichten, Ausrüstung, Maschinen und Material sowie die Beförderung des Abraums zu den Aufschüttungen und/oder Deponien. Vortrieb und Ablauf erfolgen nach den Vorgaben laut Projekt oder Bauleitung. / Im Preis inbegriffen ist weiter die Einteilung der Kalotte in zusätzliche Ausbruchsquerschnitte, sofern aufgrund der statischen Bedingungen erforderlich und von den zu einem späteren Planungs- und Bauzeitpunkt erstellten Projektvorgaben gefordert. / Nicht im Preis inbegriffen sind die vorläufige Sicherung, Spritzbeton, Ausbaubögen, Baustahlgitter, vorauseilende Sicherungsmaßnahmen, Deponiegebühren und Abtransport des Materials zur Deponie. Tunnelvortrieb im Teilausbruch- Kalotte
9304		90.10.40.01.A		Scavo in galleria a sezione parzializzata – Calotta Sezioni di galleria D oltre 6 fino a 12m / § / Tunnelvortrieb im Teilausbruch- Kalotte Tunnelquerschnitte D von 6 bis 12 m		m³ § m³	35,41000
9305		90.10.40.02		Scavo in galleria a sezione parzializzata – Calotta Scavo in galleria a sezione parzializzata - Strozzo / § / Tunnelvortrieb im Teilausbruch- Kalotte Tunnelvortrieb im Teilausbruch - Strosse
9306		90.10.40.02.A		Scavo in galleria a sezione parzializzata - Strozzo Sezioni di galleria D oltre 6 fino a 12m / § / Tunnelvortrieb im Teilausbruch - Strosse Tunnelquerschnitte von D 6 bis 12 m		m³ § m³	27,25000
9307		90.10.40.03		Scavo in galleria a sezione parzializzata - Strozzo Scavo in galleria a sezione parzializzata – Arco rovescio / § / Tunnelvortrieb im Teilausbruch - Strosse Tunnelvortrieb im Teilausbruch– Sohlgewölbe
9308		90.10.40.03.A		Scavo in galleria a sezione parzializzata – Arco rovescio Sezioni di galleria D oltre 6 fino a 12m / § / Tunnelvortrieb im Teilausbruch– Sohlgewölbe Tunnelquerschnitte von D 6 bis 12 m		m³ § m³	30,74000
9309		90.12		Scavo in galleria a sezione parzializzata – Arco rovescio AGGOTTAMENTI / I prezzi unitari di seguito elencati si riferiscono alle seguenti prestazioni ed oneri in relazione a venute d'acqua sotterranea: / - sollevamento meccanico; / - trasporto in tubazioni chiuse oltre i primi 100 m; / - rivestimento di fossi e canali aperti oltre i primi 100 m.. / Per potenza "N" di un impianto di sollevamento è definito la potenza nominale del motore. / § / Tunnelvortrieb im Teilausbruch– Sohlgewölbe WASSERHALTUNG / Die nachfolgend angeführten EP beziehen sich auf folgende Leistungen und Aufwendungen im Zusammenhang mit dem Auftreten von Gebirgswasser: / - mechanisches Fördern; / - Ableiten in geschlossenen Rohrleitungen ab den ersten 100 m; / - Auskleiden von offenen Ableitungsgräben und -kanälen ab den ersten 100 m. / Als Leistung "N" einer Pumpenanlage ist die Nennleistung des Motors definiert.
9310		90.12.05		AGGOTTAMENTI / I prezzi unitari di seguito elencati si riferiscono alle seguenti prestazioni ed oneri in relazione a venute d'acqua sotterranea: / - sollevamento meccanico; / - trasporto in tubazioni chiuse oltre i primi 100 m; / - rivestimento di fossi e canali aperti oltre i primi 100 m.. / Per potenza "N" di un impianto di sollevamento è definito la potenza nominale del motore. MESSA A DISPOSIZIONE DI IMPIANTI DI SOLLEVAMENTO / I prezzi unitari elencati di seguito comprendono anche le seguenti prestazioni ed oneri: / - il trasporto a piè d'opera ed il montaggio pronto per la messa in funzione dell'intero impianto, compresi 100 m di tubazione della sezione adatta; / - la messa a disposizione di un equivalente impianto di riserva; / - la manutenzione a regola d'arte dell'impianto; / - la messa a disposizione di un impianto di riserva di energia con partenza automatica e sufficiente potenza; / - lo smontaggio dell'impianto completo dopo l'ultimazione delle prestazioni di aggottamento. / Verranno compensati i giorni naturali consecutivi a partire dalla prima messa a disposizione pronta per l'esercizio fino al giorno della messa fuori esercizio definitiva. / § / WASSERHALTUNG / Die nachfolgend angeführten EP beziehen sich auf folgende Leistungen und Aufwendungen im Zusammenhang mit dem Auftreten von Gebirgswasser: / - mechanisches Fördern; / - Ableiten in geschlossenen Rohrleitungen ab den ersten 100 m; / - Auskleiden von offenen Ableitungsgräben und -kanälen ab den ersten 100 m. / Als Leistung "N" einer Pumpenanlage ist die Nennleistung des Motors definiert. VORHALTEN VON PUMPENANLAGEN / Die nachfolgend angeführten EP beinhalten auch folgende Leistungen und Aufwendungen: / - das Anliefern und betriebsbereite Aufstellen der gesamten Förderanlage, inklusive 100 m Rohrleitung angepaßten Querschnitts; / - das Bereitstellen einer gleichwertigen einsatzbereiten Reserveanlage; / - die ordnungsgemäße Wartung der Anlage; / - die Gewährleistung einer automatisch einsetzenden Reserveenergieversorgung mit ausreichender Leistung; / - den Abbau der gesamten Anlage nach Abschluß der Wasserhaltungsleistungen. / Verrechnet werden die Kalendertage ab betriebsbereiter Erstaufstellung bis zum Tage der endgültigen Außerbetriebnahme.
9311		90.12.05.05		MESSA A DISPOSIZIONE DI IMPIANTI DI SOLLEVAMENTO / I prezzi unitari elencati di seguito comprendono anche le seguenti prestazioni ed oneri: / - il trasporto a piè d'opera ed il montaggio pronto per la messa in funzione dell'intero impianto, compresi 100 m di tubazione della sezione adatta; / - la messa a disposizione di un equivalente impianto di riserva; / - la manutenzione a regola d'arte dell'impianto; / - la messa a disposizione di un impianto di riserva di energia con partenza automatica e sufficiente potenza; / - lo smontaggio dell'impianto completo dopo l'ultimazione delle prestazioni di aggottamento. / Verranno compensati i giorni naturali consecutivi a partire dalla prima messa a disposizione pronta per l'esercizio fino al giorno della messa fuori esercizio definitiva. Messa a disposizione di impianto di sollevamento / § / VORHALTEN VON PUMPENANLAGEN / Die nachfolgend angeführten EP beinhalten auch folgende Leistungen und Aufwendungen: / - das Anliefern und betriebsbereite Aufstellen der gesamten Förderanlage, inklusive 100 m Rohrleitung angepaßten Querschnitts; / - das Bereitstellen einer gleichwertigen einsatzbereiten Reserveanlage; / - die ordnungsgemäße Wartung der Anlage; / - die Gewährleistung einer automatisch einsetzenden Reserveenergieversorgung mit ausreichender Leistung; / - den Abbau der gesamten Anlage nach Abschluß der Wasserhaltungsleistungen. / Verrechnet werden die Kalendertage ab betriebsbereiter Erstaufstellung bis zum Tage der endgültigen Außerbetriebnahme. Vorhalten einer Pumpenanlage
9312		90.12.05.05.A		Messa a disposizione di impianto di sollevamento N fino a 2,5 kW / § / Vorhalten einer Pumpenanlage N bis zu 2,5 kW		d § d	16,89000
9313		90.12.05.05.B		Messa a disposizione di impianto di sollevamento N oltre 2,5 e fino a 5 kW / § / Vorhalten einer Pumpenanlage N über 2,5 bis 5 kW		d § d	21,70000
9314		90.12.05.05.C		Messa a disposizione di impianto di sollevamento N oltre 5 e fino a 10 kW / § / Vorhalten einer Pumpenanlage N über 5 bis 10 kW		d § d	25,93000
9315		90.12.05.05.D		Messa a disposizione di impianto di sollevamento N oltre 10 e fino a 15 kW / § / Vorhalten einer Pumpenanlage N über 10 bis 15 kW		d § d	31,19000
9316		90.12.05.05.E		Messa a disposizione di impianto di sollevamento N oltre 15 e fino a 20 kW / § / Vorhalten einer Pumpenanlage N über 15 bis 20 kW		d § d	40,94000
9317		90.12.05.05.F		Messa a disposizione di impianto di sollevamento N oltre 20 e fino a 30 kW / § / Vorhalten einer Pumpenanlage N über 20 bis 30 kW		d § d	46,45000
9318		90.12.05.05.G		Messa a disposizione di impianto di sollevamento N oltre 30 e fino a 50 kW / § / Vorhalten einer Pumpenanlage N über 30 bis 50 kW		d § d	50,35000
9319		90.12.10		Messa a disposizione di impianto di sollevamento ESERCIZIO DI IMPIANTI DI SOLLEVAMENTO / I prezzi unitari di seguito elencati comprendono le seguenti prestazioni ed oneri: / - tutti i mezzi di esercizio, compresa l'energia; / - la manovra e la sorveglianza di tutto l'impianto 24 ore su 24; / - lo spostamento dell'impianto secondo le esigenze del lavoro; / - la deviazione ed il trasporto dell'acqua sotterranea in tubazioni chiuse per i primi 100 m posti cronologicamente in opera. / Verranno contabilizzate e compensate rispettivamente le ore di effettivo esercizio derivanti da contatore sigillato e tarato e l'energia elettrica consumata misurata con contatori autonomi, tarati e sigillati. / § / Vorhalten einer Pumpenanlage BETREIBEN VON PUMPENANLAGEN / Die nachfolgend angeführten EP beinhalten folgende Leistungen und Aufwendungen: / - sämtliche Betriebsmittel, inklusive Energie; / - die Bedienung und Überwachung der Anlage rund um die Uhr; / - das Versetzen der Anlage je nach den Arbeitserfordernissen; / - das Ableiten des Gebirgswassers in geschlossenen Rohrleitungen in den zeitlich ersten installierten 100 m. / Verrechnet werden die effektiven Betriebsstunden laut geeichtem und versiegeltem Betriebsstundenzähler, beziehungsweise die verbrauchte elektrische Arbeit nach autonomen, geeichtem und versiegeltem Zähler.
9320		90.12.10.05		ESERCIZIO DI IMPIANTI DI SOLLEVAMENTO / I prezzi unitari di seguito elencati comprendono le seguenti prestazioni ed oneri: / - tutti i mezzi di esercizio, compresa l'energia; / - la manovra e la sorveglianza di tutto l'impianto 24 ore su 24; / - lo spostamento dell'impianto secondo le esigenze del lavoro; / - la deviazione ed il trasporto dell'acqua sotterranea in tubazioni chiuse per i primi 100 m posti cronologicamente in opera. / Verranno contabilizzate e compensate rispettivamente le ore di effettivo esercizio derivanti da contatore sigillato e tarato e l'energia elettrica consumata misurata con contatori autonomi, tarati e sigillati. Esercizio di impianto di sollevamento, per ore di esercizio / § / BETREIBEN VON PUMPENANLAGEN / Die nachfolgend angeführten EP beinhalten folgende Leistungen und Aufwendungen: / - sämtliche Betriebsmittel, inklusive Energie; / - die Bedienung und Überwachung der Anlage rund um die Uhr; / - das Versetzen der Anlage je nach den Arbeitserfordernissen; / - das Ableiten des Gebirgswassers in geschlossenen Rohrleitungen in den zeitlich ersten installierten 100 m. / Verrechnet werden die effektiven Betriebsstunden laut geeichtem und versiegeltem Betriebsstundenzähler, beziehungsweise die verbrauchte elektrische Arbeit nach autonomen, geeichtem und versiegeltem Zähler. Betreiben einer Pumpenanlage, nach Betriebsstunden
9321		90.12.10.05.A		Esercizio di impianto di sollevamento, per ore di esercizio N fino a 2,5 kW / § / Betreiben einer Pumpenanlage, nach Betriebsstunden N bis zu 2,5 kW		h § h	1,82000
9322		90.12.10.05.B		Esercizio di impianto di sollevamento, per ore di esercizio N oltre 2,5 e fino a 5 kW / § / Betreiben einer Pumpenanlage, nach Betriebsstunden N über 2,5 bis 5 kW		h § h	2,56000
9323		90.12.10.05.C		Esercizio di impianto di sollevamento, per ore di esercizio N oltre 5 e fino a 10 kW / § / Betreiben einer Pumpenanlage, nach Betriebsstunden N über 5 bis 10 kW		h § h	3,32000
9324		90.12.10.05.D		Esercizio di impianto di sollevamento, per ore di esercizio N oltre 10 e fino a 15 kW / § / Betreiben einer Pumpenanlage, nach Betriebsstunden N über 10 bis 15 kW		h § h	4,79000
9325		90.12.10.05.E		Esercizio di impianto di sollevamento, per ore di esercizio N oltre 15 e fino a 20 kW / § / Betreiben einer Pumpenanlage, nach Betriebsstunden N über 15 bis 20 kW		h § h	5,92000
9326		90.12.10.05.F		Esercizio di impianto di sollevamento, per ore di esercizio N oltre 20 e fino a 30 kW / § / Betreiben einer Pumpenanlage, nach Betriebsstunden N über 20 bis 30 kW		h § h	8,32000
9327		90.12.10.05.G		Esercizio di impianto di sollevamento, per ore di esercizio N oltre 30 e fino a 50 kW / § / Betreiben einer Pumpenanlage, nach Betriebsstunden N über 30 bis 50 kW		h § h	13,84000
9328		90.12.10.10		Esercizio di impianto di sollevamento, per ore di esercizio Esercizio di impianto di sollevamento, per energia consumata / § / Betreiben einer Pumpenanlage, nach Betriebsstunden Betreiben einer Pumpenanlage, nach verbrauchter Energie
9329		90.12.10.10.A		Esercizio di impianto di sollevamento, per energia consumata N fino a 10 kW / § / Betreiben einer Pumpenanlage, nach verbrauchter Energie N bis zu 10 kW		kWh § kWh	0,69000
9330		90.12.10.10.B		Esercizio di impianto di sollevamento, per energia consumata N oltre 10 kW e fino a 30 kW / § / Betreiben einer Pumpenanlage, nach verbrauchter Energie N über 10 kW bis 30 kW		kWh § kWh	0,42000
9331		90.12.10.10.C		Esercizio di impianto di sollevamento, per energia consumata N oltre 30 kW / § / Betreiben einer Pumpenanlage, nach verbrauchter Energie N über 30 kW		kWh § kWh	0,37000
9332		90.12.15		Esercizio di impianto di sollevamento, per energia consumata DERIVAZIONE DI ACQUA SOTTERRANEA / I prezzi unitari di seguito elencati comprendono le seguenti prestazioni ed oneri: / - la derivazione, oltre i primi 100 m, di acqua sotterranea in tubazioni chiuse esclusivamente nel caso di sollevamento meccanico oppure se ordinato dal committente; / - il rivestimento, oltre i primi 100 m, di fossi e canali aperti con fondelli, elementi rettangolari o trapezoidali oppure in conglomerato cementizio in opera, se ordinato dal committente; / - la posa in opera, se necessario lo spostamento dell'intero impianto, lo smontaggio delle tubazioni e la demolizione a regola d'arte oppure il riempimento dei fossi e canali con conglomerato idoneo; / - l'esecuzione di tutti i pozzetti di ispezione, di raccolta e di derivazione, l'allacciamento idraulico e la loro demolizione oppure il riempimento con conglomerato cementizio dopo la loro messa fuori esercizio. / Tubazioni e canali rivestiti devono essere predisposti in modo da non intralciare fasi di lavoro successive. Le tubazioni devono essere spostate, nel caso di esigenza, senza alcun ulteriore compenso. / L'acqua sotterranea e l'acqua proveniente eventualmente dalla zona dei portali deve essere trasportata in un effluente autorizzato senza provocare danni. / § / Betreiben einer Pumpenanlage, nach verbrauchter Energie ABLEITEN VON GEBIRGSWASSER / Die nachfolgend angeführten EP beinhalten folgende Leistungen und Aufwendungen: / - das Ableiten von Gebirgswasser in geschlossenen Rohrleitungen ausschließlich bei mechanischer Förderung oder wenn vom AG angeordnet, ab den ersten 100 m; / - das Auskleiden von offenen Kanälen und Gräben mit Rohrschalen, Rechteck- oder Trapezschalen oder in Ortbeton, wenn vom AG angeordnet, ab den ersten 100 m; / - das Verlegen, bei Notwendigkeit das Versetzen und Umstellen der Anlage, das Abmontieren der Rohrleitungen und das ordnungsgemäße Abbrechen oder Verfüllen, mit geeignetem Beton, der Gräben und Kanäle; / - das Erstellen, den hydraulischen Anschluß und das Abbrechen oder Vergießen mit Beton nach Außerbetriebnahme, sämtlicher Inspektions-, Sammel-, Verteilungsschächte. / Rohrleitungen und ausgekleidete Kanäle müssen so angelegt werden, dass sie nachfolgende Arbeitsgänge nicht behindern. Rohrleitungen müssen bei Notwendigkeit, ohne weitere Vergütungen, versetzt werden. / Das Gebirgswasser und evtl. anfallendes Wasser aus dem Portalbereich muss schadlos einer autorisierten Vorflut zugeleitet werden.
9333		90.12.15.05		DERIVAZIONE DI ACQUA SOTTERRANEA / I prezzi unitari di seguito elencati comprendono le seguenti prestazioni ed oneri: / - la derivazione, oltre i primi 100 m, di acqua sotterranea in tubazioni chiuse esclusivamente nel caso di sollevamento meccanico oppure se ordinato dal committente; / - il rivestimento, oltre i primi 100 m, di fossi e canali aperti con fondelli, elementi rettangolari o trapezoidali oppure in conglomerato cementizio in opera, se ordinato dal committente; / - la posa in opera, se necessario lo spostamento dell'intero impianto, lo smontaggio delle tubazioni e la demolizione a regola d'arte oppure il riempimento dei fossi e canali con conglomerato idoneo; / - l'esecuzione di tutti i pozzetti di ispezione, di raccolta e di derivazione, l'allacciamento idraulico e la loro demolizione oppure il riempimento con conglomerato cementizio dopo la loro messa fuori esercizio. / Tubazioni e canali rivestiti devono essere predisposti in modo da non intralciare fasi di lavoro successive. Le tubazioni devono essere spostate, nel caso di esigenza, senza alcun ulteriore compenso. / L'acqua sotterranea e l'acqua proveniente eventualmente dalla zona dei portali deve essere trasportata in un effluente autorizzato senza provocare danni. Derivazione di acqua sotterranea in tubazioni chiuse. / Spetta all'appaltatore la scelta del tipo di materiale delle tubazioni. Egli deve però in tempo utile sottoporre la relativa proposta documentata al committente. / Il tipo di tubazione deve essere idoneo per le pressioni di esercizio previste, deve presentare giunti rapidi antisfilamento, deve permettere una facile posa ed un facile spostamento. / Il tubo deve presentare anche sufficienti caratteristiche statiche onde permettere un eventuale fissaggio nella zona di calotta o di piedritto. / Il tipo di tubazione deve avere una gamma di pezzi speciali idonei come curve, derivazioni, ecc. e devono essere disponibili saracinesche ed altri organi di regolazione, possibilmente anche questi con giunzioni rapide. / Pezzi speciali, organi di intercettazione e di regolazione non vengono compensati separatamente. / Verrà misurata e compensata una volta solo la lunghezza della sezione idraulicamente necessaria nella condotta di trasporto a partire dai primi 100 m. / Come idraulicamente necessarie verranno riconosciuti per DN oltre 100 mm velocità di deflusso dell'ordine di 1,0 - 2,5 m/s. / I collegamenti tra pompa fino alla condotta di trasporto non verranno considerati. / Questo prezzo unitario verrà applicato esclusivamente nel caso di sollevamento meccanico e quando una tubazione è stata espressamente richiesta dal committente. / § / ABLEITEN VON GEBIRGSWASSER / Die nachfolgend angeführten EP beinhalten folgende Leistungen und Aufwendungen: / - das Ableiten von Gebirgswasser in geschlossenen Rohrleitungen ausschließlich bei mechanischer Förderung oder wenn vom AG angeordnet, ab den ersten 100 m; / - das Auskleiden von offenen Kanälen und Gräben mit Rohrschalen, Rechteck- oder Trapezschalen oder in Ortbeton, wenn vom AG angeordnet, ab den ersten 100 m; / - das Verlegen, bei Notwendigkeit das Versetzen und Umstellen der Anlage, das Abmontieren der Rohrleitungen und das ordnungsgemäße Abbrechen oder Verfüllen, mit geeignetem Beton, der Gräben und Kanäle; / - das Erstellen, den hydraulischen Anschluß und das Abbrechen oder Vergießen mit Beton nach Außerbetriebnahme, sämtlicher Inspektions-, Sammel-, Verteilungsschächte. / Rohrleitungen und ausgekleidete Kanäle müssen so angelegt werden, dass sie nachfolgende Arbeitsgänge nicht behindern. Rohrleitungen müssen bei Notwendigkeit, ohne weitere Vergütungen, versetzt werden. / Das Gebirgswasser und evtl. anfallendes Wasser aus dem Portalbereich muss schadlos einer autorisierten Vorflut zugeleitet werden. Ableitung von Gebirgswasser in geschlossenen Rohrleitungen. / Die Wahl des Rohrmaterials steht dem AN frei. Er muss dem AG aber rechtzeitig den entsprechenden Vorschlag unterbreiten und seine Wahl dokumentieren. / Der Rohrtyp muss für die vorgesehenen Betriebsdrücke geeignet sein, zugfeste Schnell-Verbindungen aufweisen, leicht zu verlegen und zu versetzen sein. Es muss auch genügende statische Eigenschaften aufweisen um eventuell im Kalotten- oder Ulmenbereich aufgehängt werden zu können. / Der Rohrtyp muss geeignete Formstücke wie Bögen, Abzweiger usw. und Absperr- und Regelorgane, möglichst ebenfalls mit Schnellverbindung, aufweisen. / Formstücke, Absperr- und Regelorgane werden nicht gesondert vergütet. / Aufgemessen und verrechnet wird die einmalige Verlegung des hydraulisch notwendigen Querschnittes der Transportleitung, ab den ersten 100 m. / Als hydraulisch notwendig werden bei DN über 100 mm Fließgeschwindigkeiten im Bereich 1,0 - 2,5 m/s anerkannt. / Pumpsteigleitungen bis zum Anschluß an die Transportleitung werden nicht berücksichtigt. / Dieser EP wird nur bei mechanischer Förderung und wenn eine Rohrleitung vom AG ausdrücklich angeordnet wurde, angewandt.
9334		90.12.15.05.A		Derivazione di acqua sotterranea in tubazioni chiuse. / Spetta all'appaltatore la scelta del tipo di materiale delle tubazioni. Egli deve però in tempo utile sottoporre la relativa proposta documentata al committente. / Il tipo di tubazione deve essere idoneo per le pressioni di esercizio previste, deve presentare giunti rapidi antisfilamento, deve permettere una facile posa ed un facile spostamento. / Il tubo deve presentare anche sufficienti caratteristiche statiche onde permettere un eventuale fissaggio nella zona di calotta o di piedritto. / Il tipo di tubazione deve avere una gamma di pezzi speciali idonei come curve, derivazioni, ecc. e devono essere disponibili saracinesche ed altri organi di regolazione, possibilmente anche questi con giunzioni rapide. / Pezzi speciali, organi di intercettazione e di regolazione non vengono compensati separatamente. / Verrà misurata e compensata una volta solo la lunghezza della sezione idraulicamente necessaria nella condotta di trasporto a partire dai primi 100 m. / Come idraulicamente necessarie verranno riconosciuti per DN oltre 100 mm velocità di deflusso dell'ordine di 1,0 - 2,5 m/s. / I collegamenti tra pompa fino alla condotta di trasporto non verranno considerati. / Questo prezzo unitario verrà applicato esclusivamente nel caso di sollevamento meccanico e quando una tubazione è stata espressamente richiesta dal committente. DN fino a 100 mm / § / Ableitung von Gebirgswasser in geschlossenen Rohrleitungen. / Die Wahl des Rohrmaterials steht dem AN frei. Er muss dem AG aber rechtzeitig den entsprechenden Vorschlag unterbreiten und seine Wahl dokumentieren. / Der Rohrtyp muss für die vorgesehenen Betriebsdrücke geeignet sein, zugfeste Schnell-Verbindungen aufweisen, leicht zu verlegen und zu versetzen sein. Es muss auch genügende statische Eigenschaften aufweisen um eventuell im Kalotten- oder Ulmenbereich aufgehängt werden zu können. / Der Rohrtyp muss geeignete Formstücke wie Bögen, Abzweiger usw. und Absperr- und Regelorgane, möglichst ebenfalls mit Schnellverbindung, aufweisen. / Formstücke, Absperr- und Regelorgane werden nicht gesondert vergütet. / Aufgemessen und verrechnet wird die einmalige Verlegung des hydraulisch notwendigen Querschnittes der Transportleitung, ab den ersten 100 m. / Als hydraulisch notwendig werden bei DN über 100 mm Fließgeschwindigkeiten im Bereich 1,0 - 2,5 m/s anerkannt. / Pumpsteigleitungen bis zum Anschluß an die Transportleitung werden nicht berücksichtigt. / Dieser EP wird nur bei mechanischer Förderung und wenn eine Rohrleitung vom AG ausdrücklich angeordnet wurde, angewandt. DN bis 100 mm		m § m	13,84000
9335		90.12.15.05.B		Derivazione di acqua sotterranea in tubazioni chiuse. / Spetta all'appaltatore la scelta del tipo di materiale delle tubazioni. Egli deve però in tempo utile sottoporre la relativa proposta documentata al committente. / Il tipo di tubazione deve essere idoneo per le pressioni di esercizio previste, deve presentare giunti rapidi antisfilamento, deve permettere una facile posa ed un facile spostamento. / Il tubo deve presentare anche sufficienti caratteristiche statiche onde permettere un eventuale fissaggio nella zona di calotta o di piedritto. / Il tipo di tubazione deve avere una gamma di pezzi speciali idonei come curve, derivazioni, ecc. e devono essere disponibili saracinesche ed altri organi di regolazione, possibilmente anche questi con giunzioni rapide. / Pezzi speciali, organi di intercettazione e di regolazione non vengono compensati separatamente. / Verrà misurata e compensata una volta solo la lunghezza della sezione idraulicamente necessaria nella condotta di trasporto a partire dai primi 100 m. / Come idraulicamente necessarie verranno riconosciuti per DN oltre 100 mm velocità di deflusso dell'ordine di 1,0 - 2,5 m/s. / I collegamenti tra pompa fino alla condotta di trasporto non verranno considerati. / Questo prezzo unitario verrà applicato esclusivamente nel caso di sollevamento meccanico e quando una tubazione è stata espressamente richiesta dal committente. DN oltre 100 mm e fino a 200 mm / § / Ableitung von Gebirgswasser in geschlossenen Rohrleitungen. / Die Wahl des Rohrmaterials steht dem AN frei. Er muss dem AG aber rechtzeitig den entsprechenden Vorschlag unterbreiten und seine Wahl dokumentieren. / Der Rohrtyp muss für die vorgesehenen Betriebsdrücke geeignet sein, zugfeste Schnell-Verbindungen aufweisen, leicht zu verlegen und zu versetzen sein. Es muss auch genügende statische Eigenschaften aufweisen um eventuell im Kalotten- oder Ulmenbereich aufgehängt werden zu können. / Der Rohrtyp muss geeignete Formstücke wie Bögen, Abzweiger usw. und Absperr- und Regelorgane, möglichst ebenfalls mit Schnellverbindung, aufweisen. / Formstücke, Absperr- und Regelorgane werden nicht gesondert vergütet. / Aufgemessen und verrechnet wird die einmalige Verlegung des hydraulisch notwendigen Querschnittes der Transportleitung, ab den ersten 100 m. / Als hydraulisch notwendig werden bei DN über 100 mm Fließgeschwindigkeiten im Bereich 1,0 - 2,5 m/s anerkannt. / Pumpsteigleitungen bis zum Anschluß an die Transportleitung werden nicht berücksichtigt. / Dieser EP wird nur bei mechanischer Förderung und wenn eine Rohrleitung vom AG ausdrücklich angeordnet wurde, angewandt. DN über 100 mm bis 200 mm		m § m	29,51000
9336		90.12.15.05.C		Derivazione di acqua sotterranea in tubazioni chiuse. / Spetta all'appaltatore la scelta del tipo di materiale delle tubazioni. Egli deve però in tempo utile sottoporre la relativa proposta documentata al committente. / Il tipo di tubazione deve essere idoneo per le pressioni di esercizio previste, deve presentare giunti rapidi antisfilamento, deve permettere una facile posa ed un facile spostamento. / Il tubo deve presentare anche sufficienti caratteristiche statiche onde permettere un eventuale fissaggio nella zona di calotta o di piedritto. / Il tipo di tubazione deve avere una gamma di pezzi speciali idonei come curve, derivazioni, ecc. e devono essere disponibili saracinesche ed altri organi di regolazione, possibilmente anche questi con giunzioni rapide. / Pezzi speciali, organi di intercettazione e di regolazione non vengono compensati separatamente. / Verrà misurata e compensata una volta solo la lunghezza della sezione idraulicamente necessaria nella condotta di trasporto a partire dai primi 100 m. / Come idraulicamente necessarie verranno riconosciuti per DN oltre 100 mm velocità di deflusso dell'ordine di 1,0 - 2,5 m/s. / I collegamenti tra pompa fino alla condotta di trasporto non verranno considerati. / Questo prezzo unitario verrà applicato esclusivamente nel caso di sollevamento meccanico e quando una tubazione è stata espressamente richiesta dal committente. DN oltre 200 mm e fino a 300 mm / § / Ableitung von Gebirgswasser in geschlossenen Rohrleitungen. / Die Wahl des Rohrmaterials steht dem AN frei. Er muss dem AG aber rechtzeitig den entsprechenden Vorschlag unterbreiten und seine Wahl dokumentieren. / Der Rohrtyp muss für die vorgesehenen Betriebsdrücke geeignet sein, zugfeste Schnell-Verbindungen aufweisen, leicht zu verlegen und zu versetzen sein. Es muss auch genügende statische Eigenschaften aufweisen um eventuell im Kalotten- oder Ulmenbereich aufgehängt werden zu können. / Der Rohrtyp muss geeignete Formstücke wie Bögen, Abzweiger usw. und Absperr- und Regelorgane, möglichst ebenfalls mit Schnellverbindung, aufweisen. / Formstücke, Absperr- und Regelorgane werden nicht gesondert vergütet. / Aufgemessen und verrechnet wird die einmalige Verlegung des hydraulisch notwendigen Querschnittes der Transportleitung, ab den ersten 100 m. / Als hydraulisch notwendig werden bei DN über 100 mm Fließgeschwindigkeiten im Bereich 1,0 - 2,5 m/s anerkannt. / Pumpsteigleitungen bis zum Anschluß an die Transportleitung werden nicht berücksichtigt. / Dieser EP wird nur bei mechanischer Förderung und wenn eine Rohrleitung vom AG ausdrücklich angeordnet wurde, angewandt. DN über 200 mm bis 300 mm		m § m	44,83000
9337		90.12.15.05.D		Derivazione di acqua sotterranea in tubazioni chiuse. / Spetta all'appaltatore la scelta del tipo di materiale delle tubazioni. Egli deve però in tempo utile sottoporre la relativa proposta documentata al committente. / Il tipo di tubazione deve essere idoneo per le pressioni di esercizio previste, deve presentare giunti rapidi antisfilamento, deve permettere una facile posa ed un facile spostamento. / Il tubo deve presentare anche sufficienti caratteristiche statiche onde permettere un eventuale fissaggio nella zona di calotta o di piedritto. / Il tipo di tubazione deve avere una gamma di pezzi speciali idonei come curve, derivazioni, ecc. e devono essere disponibili saracinesche ed altri organi di regolazione, possibilmente anche questi con giunzioni rapide. / Pezzi speciali, organi di intercettazione e di regolazione non vengono compensati separatamente. / Verrà misurata e compensata una volta solo la lunghezza della sezione idraulicamente necessaria nella condotta di trasporto a partire dai primi 100 m. / Come idraulicamente necessarie verranno riconosciuti per DN oltre 100 mm velocità di deflusso dell'ordine di 1,0 - 2,5 m/s. / I collegamenti tra pompa fino alla condotta di trasporto non verranno considerati. / Questo prezzo unitario verrà applicato esclusivamente nel caso di sollevamento meccanico e quando una tubazione è stata espressamente richiesta dal committente. DN oltre 300 mm e fino a 400 mm / § / Ableitung von Gebirgswasser in geschlossenen Rohrleitungen. / Die Wahl des Rohrmaterials steht dem AN frei. Er muss dem AG aber rechtzeitig den entsprechenden Vorschlag unterbreiten und seine Wahl dokumentieren. / Der Rohrtyp muss für die vorgesehenen Betriebsdrücke geeignet sein, zugfeste Schnell-Verbindungen aufweisen, leicht zu verlegen und zu versetzen sein. Es muss auch genügende statische Eigenschaften aufweisen um eventuell im Kalotten- oder Ulmenbereich aufgehängt werden zu können. / Der Rohrtyp muss geeignete Formstücke wie Bögen, Abzweiger usw. und Absperr- und Regelorgane, möglichst ebenfalls mit Schnellverbindung, aufweisen. / Formstücke, Absperr- und Regelorgane werden nicht gesondert vergütet. / Aufgemessen und verrechnet wird die einmalige Verlegung des hydraulisch notwendigen Querschnittes der Transportleitung, ab den ersten 100 m. / Als hydraulisch notwendig werden bei DN über 100 mm Fließgeschwindigkeiten im Bereich 1,0 - 2,5 m/s anerkannt. / Pumpsteigleitungen bis zum Anschluß an die Transportleitung werden nicht berücksichtigt. / Dieser EP wird nur bei mechanischer Förderung und wenn eine Rohrleitung vom AG ausdrücklich angeordnet wurde, angewandt. DN über 300 mm bis 400 mm		m § m	81,86000
9338		90.12.15.15		Derivazione di acqua sotterranea in tubazioni chiuse. / Spetta all'appaltatore la scelta del tipo di materiale delle tubazioni. Egli deve però in tempo utile sottoporre la relativa proposta documentata al committente. / Il tipo di tubazione deve essere idoneo per le pressioni di esercizio previste, deve presentare giunti rapidi antisfilamento, deve permettere una facile posa ed un facile spostamento. / Il tubo deve presentare anche sufficienti caratteristiche statiche onde permettere un eventuale fissaggio nella zona di calotta o di piedritto. / Il tipo di tubazione deve avere una gamma di pezzi speciali idonei come curve, derivazioni, ecc. e devono essere disponibili saracinesche ed altri organi di regolazione, possibilmente anche questi con giunzioni rapide. / Pezzi speciali, organi di intercettazione e di regolazione non vengono compensati separatamente. / Verrà misurata e compensata una volta solo la lunghezza della sezione idraulicamente necessaria nella condotta di trasporto a partire dai primi 100 m. / Come idraulicamente necessarie verranno riconosciuti per DN oltre 100 mm velocità di deflusso dell'ordine di 1,0 - 2,5 m/s. / I collegamenti tra pompa fino alla condotta di trasporto non verranno considerati. / Questo prezzo unitario verrà applicato esclusivamente nel caso di sollevamento meccanico e quando una tubazione è stata espressamente richiesta dal committente. Rivestimento di canali e fossi aperti con fondelli posati a piena superficie, elementi prefabbricati di sezione trapezoidale o rettangolare oppure esecuzione di una sezione adatta in conglomerato cementizio in opera. / Il prezzo unitario comprende anche la manutenzione, la demolizione ed il riempimento con conglomerato cementizio idoneo dopo la messa fuori esercizio. / Con F è definita la sezione utile del rivestimento, espressa in cm2. / Verrà misurata e compensata la lunghezza della sezione idraulicamente necessaria oltre i primi 100 m. / Questo prezzo unitario verrà riconosciuto e compensato solo se il rivestimento è stato ordinato dal committente. / § / Ableitung von Gebirgswasser in geschlossenen Rohrleitungen. / Die Wahl des Rohrmaterials steht dem AN frei. Er muss dem AG aber rechtzeitig den entsprechenden Vorschlag unterbreiten und seine Wahl dokumentieren. / Der Rohrtyp muss für die vorgesehenen Betriebsdrücke geeignet sein, zugfeste Schnell-Verbindungen aufweisen, leicht zu verlegen und zu versetzen sein. Es muss auch genügende statische Eigenschaften aufweisen um eventuell im Kalotten- oder Ulmenbereich aufgehängt werden zu können. / Der Rohrtyp muss geeignete Formstücke wie Bögen, Abzweiger usw. und Absperr- und Regelorgane, möglichst ebenfalls mit Schnellverbindung, aufweisen. / Formstücke, Absperr- und Regelorgane werden nicht gesondert vergütet. / Aufgemessen und verrechnet wird die einmalige Verlegung des hydraulisch notwendigen Querschnittes der Transportleitung, ab den ersten 100 m. / Als hydraulisch notwendig werden bei DN über 100 mm Fließgeschwindigkeiten im Bereich 1,0 - 2,5 m/s anerkannt. / Pumpsteigleitungen bis zum Anschluß an die Transportleitung werden nicht berücksichtigt. / Dieser EP wird nur bei mechanischer Förderung und wenn eine Rohrleitung vom AG ausdrücklich angeordnet wurde, angewandt. Auskleiden von offenen Kanälen und Gräben mit satt anliegenden Rohr-Teilquerschnittsschalen, trapez- oder rechteckförmigen Fertigteilelementen oder Herstellen eines geeigneten Querschnittes aus Ortbeton. / Der EP beinhaltet auch die Wartung und den Abbruch oder das Auffüllen mit geeignetem Beton nach der Außerbetriebnahme. / Mit F ist der Nutzquerschnitt der Auskleidung in cm2 definiert. / Aufgemessen und verrechnet wird die Länge des hydraulisch notwendigen Querschnittes, ab den ersten 100 m. / Dieser EP wird nur anerkannt und vergütet, wenn die Auskleidung vom AG angeordnet wurde.
9339		90.12.15.15.A		Rivestimento di canali e fossi aperti con fondelli posati a piena superficie, elementi prefabbricati di sezione trapezoidale o rettangolare oppure esecuzione di una sezione adatta in conglomerato cementizio in opera. / Il prezzo unitario comprende anche la manutenzione, la demolizione ed il riempimento con conglomerato cementizio idoneo dopo la messa fuori esercizio. / Con F è definita la sezione utile del rivestimento, espressa in cm2. / Verrà misurata e compensata la lunghezza della sezione idraulicamente necessaria oltre i primi 100 m. / Questo prezzo unitario verrà riconosciuto e compensato solo se il rivestimento è stato ordinato dal committente. F fino a 100 cm2 (10 x 10 cm) / § / Auskleiden von offenen Kanälen und Gräben mit satt anliegenden Rohr-Teilquerschnittsschalen, trapez- oder rechteckförmigen Fertigteilelementen oder Herstellen eines geeigneten Querschnittes aus Ortbeton. / Der EP beinhaltet auch die Wartung und den Abbruch oder das Auffüllen mit geeignetem Beton nach der Außerbetriebnahme. / Mit F ist der Nutzquerschnitt der Auskleidung in cm2 definiert. / Aufgemessen und verrechnet wird die Länge des hydraulisch notwendigen Querschnittes, ab den ersten 100 m. / Dieser EP wird nur anerkannt und vergütet, wenn die Auskleidung vom AG angeordnet wurde. F bis 100 cm2 (10 x 10 cm)		m § m	17,42000
9340		90.12.15.15.B		Rivestimento di canali e fossi aperti con fondelli posati a piena superficie, elementi prefabbricati di sezione trapezoidale o rettangolare oppure esecuzione di una sezione adatta in conglomerato cementizio in opera. / Il prezzo unitario comprende anche la manutenzione, la demolizione ed il riempimento con conglomerato cementizio idoneo dopo la messa fuori esercizio. / Con F è definita la sezione utile del rivestimento, espressa in cm2. / Verrà misurata e compensata la lunghezza della sezione idraulicamente necessaria oltre i primi 100 m. / Questo prezzo unitario verrà riconosciuto e compensato solo se il rivestimento è stato ordinato dal committente. F oltre 100 cm2 e fino a 200 cm2 (20 x 10 cm) / § / Auskleiden von offenen Kanälen und Gräben mit satt anliegenden Rohr-Teilquerschnittsschalen, trapez- oder rechteckförmigen Fertigteilelementen oder Herstellen eines geeigneten Querschnittes aus Ortbeton. / Der EP beinhaltet auch die Wartung und den Abbruch oder das Auffüllen mit geeignetem Beton nach der Außerbetriebnahme. / Mit F ist der Nutzquerschnitt der Auskleidung in cm2 definiert. / Aufgemessen und verrechnet wird die Länge des hydraulisch notwendigen Querschnittes, ab den ersten 100 m. / Dieser EP wird nur anerkannt und vergütet, wenn die Auskleidung vom AG angeordnet wurde. F über 100 cm2 bis 200 cm2 (20 x 10 cm)		m § m	38,66000
9341		90.12.15.15.C		Rivestimento di canali e fossi aperti con fondelli posati a piena superficie, elementi prefabbricati di sezione trapezoidale o rettangolare oppure esecuzione di una sezione adatta in conglomerato cementizio in opera. / Il prezzo unitario comprende anche la manutenzione, la demolizione ed il riempimento con conglomerato cementizio idoneo dopo la messa fuori esercizio. / Con F è definita la sezione utile del rivestimento, espressa in cm2. / Verrà misurata e compensata la lunghezza della sezione idraulicamente necessaria oltre i primi 100 m. / Questo prezzo unitario verrà riconosciuto e compensato solo se il rivestimento è stato ordinato dal committente. F oltre 200 cm2 e fino a 300 cm2 (30 x 10 cm) / § / Auskleiden von offenen Kanälen und Gräben mit satt anliegenden Rohr-Teilquerschnittsschalen, trapez- oder rechteckförmigen Fertigteilelementen oder Herstellen eines geeigneten Querschnittes aus Ortbeton. / Der EP beinhaltet auch die Wartung und den Abbruch oder das Auffüllen mit geeignetem Beton nach der Außerbetriebnahme. / Mit F ist der Nutzquerschnitt der Auskleidung in cm2 definiert. / Aufgemessen und verrechnet wird die Länge des hydraulisch notwendigen Querschnittes, ab den ersten 100 m. / Dieser EP wird nur anerkannt und vergütet, wenn die Auskleidung vom AG angeordnet wurde. F über 200 cm2 bis 300 cm2 (30 x 10 cm)		m § m	40,28000
9342		90.12.15.15.D		Rivestimento di canali e fossi aperti con fondelli posati a piena superficie, elementi prefabbricati di sezione trapezoidale o rettangolare oppure esecuzione di una sezione adatta in conglomerato cementizio in opera. / Il prezzo unitario comprende anche la manutenzione, la demolizione ed il riempimento con conglomerato cementizio idoneo dopo la messa fuori esercizio. / Con F è definita la sezione utile del rivestimento, espressa in cm2. / Verrà misurata e compensata la lunghezza della sezione idraulicamente necessaria oltre i primi 100 m. / Questo prezzo unitario verrà riconosciuto e compensato solo se il rivestimento è stato ordinato dal committente. F oltre 300 cm2 e fino a 400 cm2 (20 x 20 cm) / § / Auskleiden von offenen Kanälen und Gräben mit satt anliegenden Rohr-Teilquerschnittsschalen, trapez- oder rechteckförmigen Fertigteilelementen oder Herstellen eines geeigneten Querschnittes aus Ortbeton. / Der EP beinhaltet auch die Wartung und den Abbruch oder das Auffüllen mit geeignetem Beton nach der Außerbetriebnahme. / Mit F ist der Nutzquerschnitt der Auskleidung in cm2 definiert. / Aufgemessen und verrechnet wird die Länge des hydraulisch notwendigen Querschnittes, ab den ersten 100 m. / Dieser EP wird nur anerkannt und vergütet, wenn die Auskleidung vom AG angeordnet wurde. F über 300 cm2 bis 400 cm2 (20 x 20 cm)		m § m	48,41000
9343		90.12.15.15.E		Rivestimento di canali e fossi aperti con fondelli posati a piena superficie, elementi prefabbricati di sezione trapezoidale o rettangolare oppure esecuzione di una sezione adatta in conglomerato cementizio in opera. / Il prezzo unitario comprende anche la manutenzione, la demolizione ed il riempimento con conglomerato cementizio idoneo dopo la messa fuori esercizio. / Con F è definita la sezione utile del rivestimento, espressa in cm2. / Verrà misurata e compensata la lunghezza della sezione idraulicamente necessaria oltre i primi 100 m. / Questo prezzo unitario verrà riconosciuto e compensato solo se il rivestimento è stato ordinato dal committente. F oltre 400 cm2 e fino a 600 cm2 (25 x 25 cm) / § / Auskleiden von offenen Kanälen und Gräben mit satt anliegenden Rohr-Teilquerschnittsschalen, trapez- oder rechteckförmigen Fertigteilelementen oder Herstellen eines geeigneten Querschnittes aus Ortbeton. / Der EP beinhaltet auch die Wartung und den Abbruch oder das Auffüllen mit geeignetem Beton nach der Außerbetriebnahme. / Mit F ist der Nutzquerschnitt der Auskleidung in cm2 definiert. / Aufgemessen und verrechnet wird die Länge des hydraulisch notwendigen Querschnittes, ab den ersten 100 m. / Dieser EP wird nur anerkannt und vergütet, wenn die Auskleidung vom AG angeordnet wurde. F über 400 cm2 bis 600 cm2 (25 x 25 cm)		m § m	49,05000
9344		90.12.15.15.F		Rivestimento di canali e fossi aperti con fondelli posati a piena superficie, elementi prefabbricati di sezione trapezoidale o rettangolare oppure esecuzione di una sezione adatta in conglomerato cementizio in opera. / Il prezzo unitario comprende anche la manutenzione, la demolizione ed il riempimento con conglomerato cementizio idoneo dopo la messa fuori esercizio. / Con F è definita la sezione utile del rivestimento, espressa in cm2. / Verrà misurata e compensata la lunghezza della sezione idraulicamente necessaria oltre i primi 100 m. / Questo prezzo unitario verrà riconosciuto e compensato solo se il rivestimento è stato ordinato dal committente. F oltre 600 cm2 e fino a 900 cm2 (30 x 30 cm) / § / Auskleiden von offenen Kanälen und Gräben mit satt anliegenden Rohr-Teilquerschnittsschalen, trapez- oder rechteckförmigen Fertigteilelementen oder Herstellen eines geeigneten Querschnittes aus Ortbeton. / Der EP beinhaltet auch die Wartung und den Abbruch oder das Auffüllen mit geeignetem Beton nach der Außerbetriebnahme. / Mit F ist der Nutzquerschnitt der Auskleidung in cm2 definiert. / Aufgemessen und verrechnet wird die Länge des hydraulisch notwendigen Querschnittes, ab den ersten 100 m. / Dieser EP wird nur anerkannt und vergütet, wenn die Auskleidung vom AG angeordnet wurde. F über 600 cm2 bis 900 cm2 (30 x 30 cm)		m § m	56,51000
9345		90.12.15.15.G		Rivestimento di canali e fossi aperti con fondelli posati a piena superficie, elementi prefabbricati di sezione trapezoidale o rettangolare oppure esecuzione di una sezione adatta in conglomerato cementizio in opera. / Il prezzo unitario comprende anche la manutenzione, la demolizione ed il riempimento con conglomerato cementizio idoneo dopo la messa fuori esercizio. / Con F è definita la sezione utile del rivestimento, espressa in cm2. / Verrà misurata e compensata la lunghezza della sezione idraulicamente necessaria oltre i primi 100 m. / Questo prezzo unitario verrà riconosciuto e compensato solo se il rivestimento è stato ordinato dal committente. F oltre 900 cm2 e fino a 1600 cm2 (40 x 40 cm) / § / Auskleiden von offenen Kanälen und Gräben mit satt anliegenden Rohr-Teilquerschnittsschalen, trapez- oder rechteckförmigen Fertigteilelementen oder Herstellen eines geeigneten Querschnittes aus Ortbeton. / Der EP beinhaltet auch die Wartung und den Abbruch oder das Auffüllen mit geeignetem Beton nach der Außerbetriebnahme. / Mit F ist der Nutzquerschnitt der Auskleidung in cm2 definiert. / Aufgemessen und verrechnet wird die Länge des hydraulisch notwendigen Querschnittes, ab den ersten 100 m. / Dieser EP wird nur anerkannt und vergütet, wenn die Auskleidung vom AG angeordnet wurde. F über 900 cm2 bis 1600 cm2 (40 x 40 cm)		m § m	71,45000
9346		90.12.15.15.H		Rivestimento di canali e fossi aperti con fondelli posati a piena superficie, elementi prefabbricati di sezione trapezoidale o rettangolare oppure esecuzione di una sezione adatta in conglomerato cementizio in opera. / Il prezzo unitario comprende anche la manutenzione, la demolizione ed il riempimento con conglomerato cementizio idoneo dopo la messa fuori esercizio. / Con F è definita la sezione utile del rivestimento, espressa in cm2. / Verrà misurata e compensata la lunghezza della sezione idraulicamente necessaria oltre i primi 100 m. / Questo prezzo unitario verrà riconosciuto e compensato solo se il rivestimento è stato ordinato dal committente. F oltre 1600 cm2 e fino a 2500 cm2 (50 x 50 cm) / § / Auskleiden von offenen Kanälen und Gräben mit satt anliegenden Rohr-Teilquerschnittsschalen, trapez- oder rechteckförmigen Fertigteilelementen oder Herstellen eines geeigneten Querschnittes aus Ortbeton. / Der EP beinhaltet auch die Wartung und den Abbruch oder das Auffüllen mit geeignetem Beton nach der Außerbetriebnahme. / Mit F ist der Nutzquerschnitt der Auskleidung in cm2 definiert. / Aufgemessen und verrechnet wird die Länge des hydraulisch notwendigen Querschnittes, ab den ersten 100 m. / Dieser EP wird nur anerkannt und vergütet, wenn die Auskleidung vom AG angeordnet wurde. F über 1600 cm2 bis 2500 cm2 (50 x 50 cm)		m § m	87,06000
9347		90.15		Rivestimento di canali e fossi aperti con fondelli posati a piena superficie, elementi prefabbricati di sezione trapezoidale o rettangolare oppure esecuzione di una sezione adatta in conglomerato cementizio in opera. / Il prezzo unitario comprende anche la manutenzione, la demolizione ed il riempimento con conglomerato cementizio idoneo dopo la messa fuori esercizio. / Con F è definita la sezione utile del rivestimento, espressa in cm2. / Verrà misurata e compensata la lunghezza della sezione idraulicamente necessaria oltre i primi 100 m. / Questo prezzo unitario verrà riconosciuto e compensato solo se il rivestimento è stato ordinato dal committente. PROVVEDIMENTI DI SOSTEGNO / Per provvedimenti di sostegno sono definiti tutti i provvedimenti posti in opera nel corso dell'avanzamento, sia seguenti che avanzanti, per formare, in collaborazione con la roccia, una volta portante esterna. / Si tratta in particolare di tiranti, chiodi, Spritzbeton, acciaio d'armatura, centine, preiniezioni, pali preinfilati ecc.. / Con l'inserimento in una classe di avanzamento (VK) gli interventi tipo sono già definiti. / Durante l'avanzamento vengono continuamente controllate le situazioni locali tramite controlli geotecnici eseguiti in contraddittorio tra appaltatore e committente. / L'eventuale reinserimento in una classe di qualità della roccia (VK) diversa non si riperquote in nessun modo sui prezzi unitari dei provvedimenti di sostegno stesso, ma si riperquote esclusivamente sull'applicazione del relativo prezzo per lo scavo. / Inoltre un reinserimento in un altra classe non può essere fonte di alcuna richiesta per un maggiore compenso, ad eccezione dell'applicazione dei prezzi unitari concordati, sulle effettive quantità. Questo vale anche nel caso che in base a controlli geotecnici, in un secondo momento, ma comunque sempre ancora prima della posa in opera della impermeabilizzazione o rispettivamente della volta interna, siano da eseguire ulteriori provvedimenti di sostegno. / Nel caso di controversie sul tipo ed il quantitativo delle opere di sostegno, dove l'appaltatore deve presentare per iscritto e con la relativa documentazione la sua proposta, decide il committente. / Verranno comunque compensati solo i provvedimenti riconosciuti dal committente. / § / Auskleiden von offenen Kanälen und Gräben mit satt anliegenden Rohr-Teilquerschnittsschalen, trapez- oder rechteckförmigen Fertigteilelementen oder Herstellen eines geeigneten Querschnittes aus Ortbeton. / Der EP beinhaltet auch die Wartung und den Abbruch oder das Auffüllen mit geeignetem Beton nach der Außerbetriebnahme. / Mit F ist der Nutzquerschnitt der Auskleidung in cm2 definiert. / Aufgemessen und verrechnet wird die Länge des hydraulisch notwendigen Querschnittes, ab den ersten 100 m. / Dieser EP wird nur anerkannt und vergütet, wenn die Auskleidung vom AG angeordnet wurde. STÜTZMASSNAHMEN / Als Stützmaßnahmen sind alle Maßnahmen definiert, die im Zuge des Vortriebes, sowohl nach- als vorlaufend, eingebaut werden, um, im Verbund mit dem Gebirge, das tragende Außengewölbe zu bilden. / Das sind insbesondere Anker, Nägel, Spritzbeton, Bewehrungsstahl, Tunnelbögen, Vorinjektionen, Pfahlschirme usw. / Mit der Einstufung in eine Vortriebsklasse (VK) sind die Regel-Stützmaßnahmen bereits festgelegt. / Durch geotechnische Messungen werden die örtlichen Verhältnisse während des Vortriebes laufend, einvernehmlich zwischen AN und AG, überprüft. / Die eventuelle Umstufung in eine andere VK hat keine Auswirkung auf die EP der Stützmaßnahmen, sondern wirkt sich nur auf den anzuwendenden EP des Ausbruchs aus. / Ebenfalls kann durch eine Umstufung kein Anspruch auf eine Entschädigung in irgend einer anderen Form als in der Anwendung der vereinbarten EP auf die effektiven Mengen geltend gemacht werden. Dies gilt auch für den Fall, dass aufgrund geotechnischer Kontrollen, nachträglich, aber immer noch vor Einbau der Abdichtung bzw. des Innengewölbes, zusätzliche Stützmaßnahmen durchzuführen sind. / Bei Meinungsverschiedenheiten über die Art und Menge der Stützmaßnahmen, wobei der AN seinen Vorschlag schriftlich und dokumentiert vorzulegen hat, entscheidet der AG. / Es werden nur die vom AG anerkannten Maßnahmen vergütet.
9348		90.15.05		PROVVEDIMENTI DI SOSTEGNO / Per provvedimenti di sostegno sono definiti tutti i provvedimenti posti in opera nel corso dell'avanzamento, sia seguenti che avanzanti, per formare, in collaborazione con la roccia, una volta portante esterna. / Si tratta in particolare di tiranti, chiodi, Spritzbeton, acciaio d'armatura, centine, preiniezioni, pali preinfilati ecc.. / Con l'inserimento in una classe di avanzamento (VK) gli interventi tipo sono già definiti. / Durante l'avanzamento vengono continuamente controllate le situazioni locali tramite controlli geotecnici eseguiti in contraddittorio tra appaltatore e committente. / L'eventuale reinserimento in una classe di qualità della roccia (VK) diversa non si riperquote in nessun modo sui prezzi unitari dei provvedimenti di sostegno stesso, ma si riperquote esclusivamente sull'applicazione del relativo prezzo per lo scavo. / Inoltre un reinserimento in un altra classe non può essere fonte di alcuna richiesta per un maggiore compenso, ad eccezione dell'applicazione dei prezzi unitari concordati, sulle effettive quantità. Questo vale anche nel caso che in base a controlli geotecnici, in un secondo momento, ma comunque sempre ancora prima della posa in opera della impermeabilizzazione o rispettivamente della volta interna, siano da eseguire ulteriori provvedimenti di sostegno. / Nel caso di controversie sul tipo ed il quantitativo delle opere di sostegno, dove l'appaltatore deve presentare per iscritto e con la relativa documentazione la sua proposta, decide il committente. / Verranno comunque compensati solo i provvedimenti riconosciuti dal committente. LAVORI DI PERFORAZIONE / I prezzi unitari di seguito elencati si riferiscono all'esecuzione di perforazioni a scopo di ricognizione, per la successiva posa in opera di tiranti, chiodi, drenaggi, strumentazione di misurazione ecc. oppure anche per successivi lavori di iniezione. / Di principio le perforazioni sono da eseguire a secco e solo eccezionalmente ed in casi documentati possono essere eseguiti bagnati. Nel caso di perforazione bagnata l'acqua di risulta deve essere derivata immediatamente a partire dal foro. / Sono compresi nei prezzi unitari e perciò non vengono compensati separatamente le seguenti prestazioni ed oneri: / - l'apprestamento, l'esercizio e lo spostamento della completa attrezzatura necessaria, compresi i mezzi di esercizio / - la pulizia dei fori con il mezzo più adatto, per esempio aria compressa / - il caricamento ed il trasporto del materiale di scavo / - la perforazione in qualunque direzione / - l'eventuale perdita di tubi da perforazione. / Verranno riconosciuti e compensati solo i fori nei quali è stata raggiunta la profondità prevista col diametro previsto. / Fori per tiranti e chiodi verranno compensati solo, se il carico utile previsto è stato possibile raggiungere. / Per DN è definito il diametro esterno del tubo forma rispettivamente il diametro interno del foro finito espresso in mm. / Per L è definita la lunghezza contabile in m del foro. / Verrà misurata e contabilizzata la lunghezza a partire dalla bocca del foro. / I prezzi unitari sono riferiti unicamente agli intervalli di profondità indicati nelle seguenti sottovoci e non possono essere applicati per intervalli di profondità in esse non compresi. / § / STÜTZMASSNAHMEN / Als Stützmaßnahmen sind alle Maßnahmen definiert, die im Zuge des Vortriebes, sowohl nach- als vorlaufend, eingebaut werden, um, im Verbund mit dem Gebirge, das tragende Außengewölbe zu bilden. / Das sind insbesondere Anker, Nägel, Spritzbeton, Bewehrungsstahl, Tunnelbögen, Vorinjektionen, Pfahlschirme usw. / Mit der Einstufung in eine Vortriebsklasse (VK) sind die Regel-Stützmaßnahmen bereits festgelegt. / Durch geotechnische Messungen werden die örtlichen Verhältnisse während des Vortriebes laufend, einvernehmlich zwischen AN und AG, überprüft. / Die eventuelle Umstufung in eine andere VK hat keine Auswirkung auf die EP der Stützmaßnahmen, sondern wirkt sich nur auf den anzuwendenden EP des Ausbruchs aus. / Ebenfalls kann durch eine Umstufung kein Anspruch auf eine Entschädigung in irgend einer anderen Form als in der Anwendung der vereinbarten EP auf die effektiven Mengen geltend gemacht werden. Dies gilt auch für den Fall, dass aufgrund geotechnischer Kontrollen, nachträglich, aber immer noch vor Einbau der Abdichtung bzw. des Innengewölbes, zusätzliche Stützmaßnahmen durchzuführen sind. / Bei Meinungsverschiedenheiten über die Art und Menge der Stützmaßnahmen, wobei der AN seinen Vorschlag schriftlich und dokumentiert vorzulegen hat, entscheidet der AG. / Es werden nur die vom AG anerkannten Maßnahmen vergütet. BOHRARBEITEN / Die nachfolgend angeführten EP beziehen sich auf die Ausführung von Bohrungen zur Bodenerkundung, zum nachträglichen Einbau von Ankern, Nägeln, Drainagen, Meßeinrichtungen usw. oder auch zum nachträglichen Verpressen und Injizieren des Gebirges. / Die Bohrungen sind grundsätzlich trocken und nur ausnahmsweise und in dokumentierten Fällen naß auszuführen. Bei Naßbohrung muß das Bohrwasser unmittelbar von der Bohrstelle sachgemäß abgeleitet werden. / In den EP enthalten und deshalb nicht separat vergütet sind folgende Leistungen und Aufwendungen: / - das Einrichten, Betreiben und Versetzen aller notwendigen Geräte inklusive aller Betriebsmittel / - das Reinigen der Bohrlöcher mit dem geeigneten Medium z.B. mit Druckluft / - der Abtransport des Bohrgutes / - das Bohren in jede beliebige Richtung / - der evtl. Verlust von Bohrrohren. / Verrechnet werden nur jene Bohrlöcher, bei denen die vorgesehene Tiefe mit dem vorgesehenen Durchmesser erreicht wurde. / Anker- und Nagelbohrlöcher werden nur vergütet, wenn die vorgesehene Nutzkraft erreicht wurde. / Als DN ist der Außendurchmesser des Mantelrohres bzw. der Innendurchmesser des fertigen Bohrloches, in mm definiert. / Mit L ist die Verrechnungslänge des Bohrloches in m definiert. / Aufgemessen und verrechnet wird die Länge ab Bohrlochmund. / Die Einheitspreise gelten nur für die betreffenden Tiefenkategorien, nicht aber für die darüberliegenden Schichten.
9349		90.15.05.05		LAVORI DI PERFORAZIONE / I prezzi unitari di seguito elencati si riferiscono all'esecuzione di perforazioni a scopo di ricognizione, per la successiva posa in opera di tiranti, chiodi, drenaggi, strumentazione di misurazione ecc. oppure anche per successivi lavori di iniezione. / Di principio le perforazioni sono da eseguire a secco e solo eccezionalmente ed in casi documentati possono essere eseguiti bagnati. Nel caso di perforazione bagnata l'acqua di risulta deve essere derivata immediatamente a partire dal foro. / Sono compresi nei prezzi unitari e perciò non vengono compensati separatamente le seguenti prestazioni ed oneri: / - l'apprestamento, l'esercizio e lo spostamento della completa attrezzatura necessaria, compresi i mezzi di esercizio / - la pulizia dei fori con il mezzo più adatto, per esempio aria compressa / - il caricamento ed il trasporto del materiale di scavo / - la perforazione in qualunque direzione / - l'eventuale perdita di tubi da perforazione. / Verranno riconosciuti e compensati solo i fori nei quali è stata raggiunta la profondità prevista col diametro previsto. / Fori per tiranti e chiodi verranno compensati solo, se il carico utile previsto è stato possibile raggiungere. / Per DN è definito il diametro esterno del tubo forma rispettivamente il diametro interno del foro finito espresso in mm. / Per L è definita la lunghezza contabile in m del foro. / Verrà misurata e contabilizzata la lunghezza a partire dalla bocca del foro. / I prezzi unitari sono riferiti unicamente agli intervalli di profondità indicati nelle seguenti sottovoci e non possono essere applicati per intervalli di profondità in esse non compresi. Perforazione a rotazione con conservazione del nucleo a scopo ricognitivo, con estrazione continuativa del nucleo eseguita in qualunque materiale, compreso roccia e conglomerato cementizio, con o senza tubo forma. / Il nucleo deve essere depositato e catalogato cronologicamente in casse di dimensioni ca. 50 x 100 cm provviste di coperchio e scompartimenti interni. Deve essere redatta una relazione di perforazione. / § / BOHRARBEITEN / Die nachfolgend angeführten EP beziehen sich auf die Ausführung von Bohrungen zur Bodenerkundung, zum nachträglichen Einbau von Ankern, Nägeln, Drainagen, Meßeinrichtungen usw. oder auch zum nachträglichen Verpressen und Injizieren des Gebirges. / Die Bohrungen sind grundsätzlich trocken und nur ausnahmsweise und in dokumentierten Fällen naß auszuführen. Bei Naßbohrung muß das Bohrwasser unmittelbar von der Bohrstelle sachgemäß abgeleitet werden. / In den EP enthalten und deshalb nicht separat vergütet sind folgende Leistungen und Aufwendungen: / - das Einrichten, Betreiben und Versetzen aller notwendigen Geräte inklusive aller Betriebsmittel / - das Reinigen der Bohrlöcher mit dem geeigneten Medium z.B. mit Druckluft / - der Abtransport des Bohrgutes / - das Bohren in jede beliebige Richtung / - der evtl. Verlust von Bohrrohren. / Verrechnet werden nur jene Bohrlöcher, bei denen die vorgesehene Tiefe mit dem vorgesehenen Durchmesser erreicht wurde. / Anker- und Nagelbohrlöcher werden nur vergütet, wenn die vorgesehene Nutzkraft erreicht wurde. / Als DN ist der Außendurchmesser des Mantelrohres bzw. der Innendurchmesser des fertigen Bohrloches, in mm definiert. / Mit L ist die Verrechnungslänge des Bohrloches in m definiert. / Aufgemessen und verrechnet wird die Länge ab Bohrlochmund. / Die Einheitspreise gelten nur für die betreffenden Tiefenkategorien, nicht aber für die darüberliegenden Schichten. Rotationskernbohrung für Gebirgserkundung, mit laufender Kernentnahme, in jedwelchem Material, inbegriffen Fels und Beton, mit oder ohne Mantelrohr. / Der Bohrkern muß in Kisten ca. 50 x 100 cm mit Klappdeckel und Innenunterteilung fortlaufend eingelagert und katalogisiert werden, und es muss ein entsprechender Bohrbericht verfaßt werden.
9350		90.15.05.05.A		Perforazione a rotazione con conservazione del nucleo a scopo ricognitivo, con estrazione continuativa del nucleo eseguita in qualunque materiale, compreso roccia e conglomerato cementizio, con o senza tubo forma. / Il nucleo deve essere depositato e catalogato cronologicamente in casse di dimensioni ca. 50 x 100 cm provviste di coperchio e scompartimenti interni. Deve essere redatta una relazione di perforazione. DN fino a 85 mm, L fino a 10 m / § / Rotationskernbohrung für Gebirgserkundung, mit laufender Kernentnahme, in jedwelchem Material, inbegriffen Fels und Beton, mit oder ohne Mantelrohr. / Der Bohrkern muß in Kisten ca. 50 x 100 cm mit Klappdeckel und Innenunterteilung fortlaufend eingelagert und katalogisiert werden, und es muss ein entsprechender Bohrbericht verfaßt werden. DN bis 85 mm, L bis 10 m		m § m	104,40000
9351		90.15.05.05.B		Perforazione a rotazione con conservazione del nucleo a scopo ricognitivo, con estrazione continuativa del nucleo eseguita in qualunque materiale, compreso roccia e conglomerato cementizio, con o senza tubo forma. / Il nucleo deve essere depositato e catalogato cronologicamente in casse di dimensioni ca. 50 x 100 cm provviste di coperchio e scompartimenti interni. Deve essere redatta una relazione di perforazione. DN fino a 85 mm, L oltre 10 fino a 20 m / § / Rotationskernbohrung für Gebirgserkundung, mit laufender Kernentnahme, in jedwelchem Material, inbegriffen Fels und Beton, mit oder ohne Mantelrohr. / Der Bohrkern muß in Kisten ca. 50 x 100 cm mit Klappdeckel und Innenunterteilung fortlaufend eingelagert und katalogisiert werden, und es muss ein entsprechender Bohrbericht verfaßt werden. DN bis 85 mm, L über 10 bis 20 m		m § m	116,97000
9352		90.15.05.05.C		Perforazione a rotazione con conservazione del nucleo a scopo ricognitivo, con estrazione continuativa del nucleo eseguita in qualunque materiale, compreso roccia e conglomerato cementizio, con o senza tubo forma. / Il nucleo deve essere depositato e catalogato cronologicamente in casse di dimensioni ca. 50 x 100 cm provviste di coperchio e scompartimenti interni. Deve essere redatta una relazione di perforazione. DN fino a 85 mm, L oltre 20 fino a 30 m / § / Rotationskernbohrung für Gebirgserkundung, mit laufender Kernentnahme, in jedwelchem Material, inbegriffen Fels und Beton, mit oder ohne Mantelrohr. / Der Bohrkern muß in Kisten ca. 50 x 100 cm mit Klappdeckel und Innenunterteilung fortlaufend eingelagert und katalogisiert werden, und es muss ein entsprechender Bohrbericht verfaßt werden. DN bis 85 mm, L über 20 bis 30 m		m § m	133,33000
9353		90.15.05.05.E		Perforazione a rotazione con conservazione del nucleo a scopo ricognitivo, con estrazione continuativa del nucleo eseguita in qualunque materiale, compreso roccia e conglomerato cementizio, con o senza tubo forma. / Il nucleo deve essere depositato e catalogato cronologicamente in casse di dimensioni ca. 50 x 100 cm provviste di coperchio e scompartimenti interni. Deve essere redatta una relazione di perforazione. DN oltre 85 fino a 110 mm, L fino a 10 m / § / Rotationskernbohrung für Gebirgserkundung, mit laufender Kernentnahme, in jedwelchem Material, inbegriffen Fels und Beton, mit oder ohne Mantelrohr. / Der Bohrkern muß in Kisten ca. 50 x 100 cm mit Klappdeckel und Innenunterteilung fortlaufend eingelagert und katalogisiert werden, und es muss ein entsprechender Bohrbericht verfaßt werden. DN über 85 bis 110 mm, L bis 10 m		m § m	115,09000
9354		90.15.05.05.F		Perforazione a rotazione con conservazione del nucleo a scopo ricognitivo, con estrazione continuativa del nucleo eseguita in qualunque materiale, compreso roccia e conglomerato cementizio, con o senza tubo forma. / Il nucleo deve essere depositato e catalogato cronologicamente in casse di dimensioni ca. 50 x 100 cm provviste di coperchio e scompartimenti interni. Deve essere redatta una relazione di perforazione. DN oltre 85 fino a 110 mm, L oltre 10 fino a 20 m / § / Rotationskernbohrung für Gebirgserkundung, mit laufender Kernentnahme, in jedwelchem Material, inbegriffen Fels und Beton, mit oder ohne Mantelrohr. / Der Bohrkern muß in Kisten ca. 50 x 100 cm mit Klappdeckel und Innenunterteilung fortlaufend eingelagert und katalogisiert werden, und es muss ein entsprechender Bohrbericht verfaßt werden. DN über 85 bis 110 mm, L über 10 bis 20 m		m § m	128,31000
9355		90.15.05.05.G		Perforazione a rotazione con conservazione del nucleo a scopo ricognitivo, con estrazione continuativa del nucleo eseguita in qualunque materiale, compreso roccia e conglomerato cementizio, con o senza tubo forma. / Il nucleo deve essere depositato e catalogato cronologicamente in casse di dimensioni ca. 50 x 100 cm provviste di coperchio e scompartimenti interni. Deve essere redatta una relazione di perforazione. DN oltre 85 fino a 110 mm, L oltre 20 fino a 30 m / § / Rotationskernbohrung für Gebirgserkundung, mit laufender Kernentnahme, in jedwelchem Material, inbegriffen Fels und Beton, mit oder ohne Mantelrohr. / Der Bohrkern muß in Kisten ca. 50 x 100 cm mit Klappdeckel und Innenunterteilung fortlaufend eingelagert und katalogisiert werden, und es muss ein entsprechender Bohrbericht verfaßt werden. DN über 85 bis 110 mm, L über 20 bis 30 m		m § m	147,16000
9356		90.15.05.05.I		Perforazione a rotazione con conservazione del nucleo a scopo ricognitivo, con estrazione continuativa del nucleo eseguita in qualunque materiale, compreso roccia e conglomerato cementizio, con o senza tubo forma. / Il nucleo deve essere depositato e catalogato cronologicamente in casse di dimensioni ca. 50 x 100 cm provviste di coperchio e scompartimenti interni. Deve essere redatta una relazione di perforazione. DN oltre 110 fino a 150 mm, L fino a 10 m / § / Rotationskernbohrung für Gebirgserkundung, mit laufender Kernentnahme, in jedwelchem Material, inbegriffen Fels und Beton, mit oder ohne Mantelrohr. / Der Bohrkern muß in Kisten ca. 50 x 100 cm mit Klappdeckel und Innenunterteilung fortlaufend eingelagert und katalogisiert werden, und es muss ein entsprechender Bohrbericht verfaßt werden. DN über 110 bis 150 mm, L bis 10 m		m § m	126,41000
9357		90.15.05.05.K		Perforazione a rotazione con conservazione del nucleo a scopo ricognitivo, con estrazione continuativa del nucleo eseguita in qualunque materiale, compreso roccia e conglomerato cementizio, con o senza tubo forma. / Il nucleo deve essere depositato e catalogato cronologicamente in casse di dimensioni ca. 50 x 100 cm provviste di coperchio e scompartimenti interni. Deve essere redatta una relazione di perforazione. DN oltre 110 fino a 150 mm, L oltre 10 fino a 20 m / § / Rotationskernbohrung für Gebirgserkundung, mit laufender Kernentnahme, in jedwelchem Material, inbegriffen Fels und Beton, mit oder ohne Mantelrohr. / Der Bohrkern muß in Kisten ca. 50 x 100 cm mit Klappdeckel und Innenunterteilung fortlaufend eingelagert und katalogisiert werden, und es muss ein entsprechender Bohrbericht verfaßt werden. DN über 110 bis 150 mm, L über 10 bis 20 m		m § m	140,25000
9358		90.15.05.05.L		Perforazione a rotazione con conservazione del nucleo a scopo ricognitivo, con estrazione continuativa del nucleo eseguita in qualunque materiale, compreso roccia e conglomerato cementizio, con o senza tubo forma. / Il nucleo deve essere depositato e catalogato cronologicamente in casse di dimensioni ca. 50 x 100 cm provviste di coperchio e scompartimenti interni. Deve essere redatta una relazione di perforazione. DN oltre 110 fino a 150 mm, L oltre 20 fino a 30 m / § / Rotationskernbohrung für Gebirgserkundung, mit laufender Kernentnahme, in jedwelchem Material, inbegriffen Fels und Beton, mit oder ohne Mantelrohr. / Der Bohrkern muß in Kisten ca. 50 x 100 cm mit Klappdeckel und Innenunterteilung fortlaufend eingelagert und katalogisiert werden, und es muss ein entsprechender Bohrbericht verfaßt werden. DN über 110 bis 150 mm, L über 20 bis 30 m		m § m	161,01000
9359		90.15.05.15		Perforazione a rotazione con conservazione del nucleo a scopo ricognitivo, con estrazione continuativa del nucleo eseguita in qualunque materiale, compreso roccia e conglomerato cementizio, con o senza tubo forma. / Il nucleo deve essere depositato e catalogato cronologicamente in casse di dimensioni ca. 50 x 100 cm provviste di coperchio e scompartimenti interni. Deve essere redatta una relazione di perforazione. Perforazione a rotazione o percussione o a rotopercussione con distruzione del nucleo, eseguita in qualunque materiale, compresa roccia e conglomerato cementizio, con o senza tubo forma. / § / Rotationskernbohrung für Gebirgserkundung, mit laufender Kernentnahme, in jedwelchem Material, inbegriffen Fels und Beton, mit oder ohne Mantelrohr. / Der Bohrkern muß in Kisten ca. 50 x 100 cm mit Klappdeckel und Innenunterteilung fortlaufend eingelagert und katalogisiert werden, und es muss ein entsprechender Bohrbericht verfaßt werden. Rotations- oder Schlag- oder kombinierte Rotationsschlagbohrung unter Zerstörung des Bohrkerns in jedwelchem Material, inbegriffen Fels und Beton, mit oder ohne Mantelrohr.
9360		90.15.05.15.A		Perforazione a rotazione o percussione o a rotopercussione con distruzione del nucleo, eseguita in qualunque materiale, compresa roccia e conglomerato cementizio, con o senza tubo forma. DN fino a 50 mm, L fino a 5 m / § / Rotations- oder Schlag- oder kombinierte Rotationsschlagbohrung unter Zerstörung des Bohrkerns in jedwelchem Material, inbegriffen Fels und Beton, mit oder ohne Mantelrohr. DN bis 50 mm, L bis 5 m		m § m	13,84000
9361		90.15.05.15.B		Perforazione a rotazione o percussione o a rotopercussione con distruzione del nucleo, eseguita in qualunque materiale, compresa roccia e conglomerato cementizio, con o senza tubo forma. DN fino a 50 mm, L oltre 5 fino a 10 m / § / Rotations- oder Schlag- oder kombinierte Rotationsschlagbohrung unter Zerstörung des Bohrkerns in jedwelchem Material, inbegriffen Fels und Beton, mit oder ohne Mantelrohr. DN bis 50 mm, L über 5 bis 10 m		m § m	14,47000
9362		90.15.05.15.C		Perforazione a rotazione o percussione o a rotopercussione con distruzione del nucleo, eseguita in qualunque materiale, compresa roccia e conglomerato cementizio, con o senza tubo forma. DN fino a 50 mm, L oltre 10 fino a 20 m / § / Rotations- oder Schlag- oder kombinierte Rotationsschlagbohrung unter Zerstörung des Bohrkerns in jedwelchem Material, inbegriffen Fels und Beton, mit oder ohne Mantelrohr. DN bis 50 mm, L über 10 bis 20 m		m § m	15,72000
9363		90.15.05.15.E		Perforazione a rotazione o percussione o a rotopercussione con distruzione del nucleo, eseguita in qualunque materiale, compresa roccia e conglomerato cementizio, con o senza tubo forma. DN oltre 50 fino a 85 mm, L fino a 10 m / § / Rotations- oder Schlag- oder kombinierte Rotationsschlagbohrung unter Zerstörung des Bohrkerns in jedwelchem Material, inbegriffen Fels und Beton, mit oder ohne Mantelrohr. DN über 50 bis 85 mm, L bis 10 m		m § m	15,09000
9364		90.15.05.15.F		Perforazione a rotazione o percussione o a rotopercussione con distruzione del nucleo, eseguita in qualunque materiale, compresa roccia e conglomerato cementizio, con o senza tubo forma. DN oltre 50 fino a 85 mm, L oltre 10 fino a 20 m / § / Rotations- oder Schlag- oder kombinierte Rotationsschlagbohrung unter Zerstörung des Bohrkerns in jedwelchem Material, inbegriffen Fels und Beton, mit oder ohne Mantelrohr. DN über 50 bis 85 mm, L über 10 bis 20 m		m § m	16,98000
9365		90.15.05.15.G		Perforazione a rotazione o percussione o a rotopercussione con distruzione del nucleo, eseguita in qualunque materiale, compresa roccia e conglomerato cementizio, con o senza tubo forma. DN oltre 50 fino a 85 mm, L oltre 20 fino a 30 m / § / Rotations- oder Schlag- oder kombinierte Rotationsschlagbohrung unter Zerstörung des Bohrkerns in jedwelchem Material, inbegriffen Fels und Beton, mit oder ohne Mantelrohr. DN über 50 bis 85 mm, L über 20 bis 30 m		m § m	19,82000
9366		90.15.05.15.I		Perforazione a rotazione o percussione o a rotopercussione con distruzione del nucleo, eseguita in qualunque materiale, compresa roccia e conglomerato cementizio, con o senza tubo forma. DN oltre 85 fino a 110 mm, L fino a 10 m / § / Rotations- oder Schlag- oder kombinierte Rotationsschlagbohrung unter Zerstörung des Bohrkerns in jedwelchem Material, inbegriffen Fels und Beton, mit oder ohne Mantelrohr. DN über 85 bis 110 mm, L bis 10 m		m § m	16,98000
9367		90.15.05.15.K		Perforazione a rotazione o percussione o a rotopercussione con distruzione del nucleo, eseguita in qualunque materiale, compresa roccia e conglomerato cementizio, con o senza tubo forma. DN oltre 85 fino a 110 mm, L oltre 10 fino a 20 m / § / Rotations- oder Schlag- oder kombinierte Rotationsschlagbohrung unter Zerstörung des Bohrkerns in jedwelchem Material, inbegriffen Fels und Beton, mit oder ohne Mantelrohr. DN über 85 bis 110 mm, L über 10 bis 20 m		m § m	19,18000
9368		90.15.05.15.L		Perforazione a rotazione o percussione o a rotopercussione con distruzione del nucleo, eseguita in qualunque materiale, compresa roccia e conglomerato cementizio, con o senza tubo forma. DN oltre 85 fino a 110 mm, L oltre 20 fino a 30 m / § / Rotations- oder Schlag- oder kombinierte Rotationsschlagbohrung unter Zerstörung des Bohrkerns in jedwelchem Material, inbegriffen Fels und Beton, mit oder ohne Mantelrohr. DN über 85 bis 110 mm, L über 20 bis 30 m		m § m	22,65000
9369		90.15.05.15.N		Perforazione a rotazione o percussione o a rotopercussione con distruzione del nucleo, eseguita in qualunque materiale, compresa roccia e conglomerato cementizio, con o senza tubo forma. DN oltre 110 fino a 150 mm, L fino a 10 m / § / Rotations- oder Schlag- oder kombinierte Rotationsschlagbohrung unter Zerstörung des Bohrkerns in jedwelchem Material, inbegriffen Fels und Beton, mit oder ohne Mantelrohr. DN über 110 bis 150 mm, L bis 10 m		m § m	16,98000
9370		90.15.05.15.O		Perforazione a rotazione o percussione o a rotopercussione con distruzione del nucleo, eseguita in qualunque materiale, compresa roccia e conglomerato cementizio, con o senza tubo forma. DN oltre 110 fino a 150 mm, L oltre 10 fino a 20 m / § / Rotations- oder Schlag- oder kombinierte Rotationsschlagbohrung unter Zerstörung des Bohrkerns in jedwelchem Material, inbegriffen Fels und Beton, mit oder ohne Mantelrohr. DN über 110 bis 150 mm, L über 10 bis 20 m		m § m	19,18000
9371		90.15.05.15.P		Perforazione a rotazione o percussione o a rotopercussione con distruzione del nucleo, eseguita in qualunque materiale, compresa roccia e conglomerato cementizio, con o senza tubo forma. DN oltre 110 fino a 150 mm, L oltre 20 fino a 30 m / § / Rotations- oder Schlag- oder kombinierte Rotationsschlagbohrung unter Zerstörung des Bohrkerns in jedwelchem Material, inbegriffen Fels und Beton, mit oder ohne Mantelrohr. DN über 110 bis 150 mm, L über 20 bis 30 m		m § m	22,65000
9372		90.15.05.90		Perforazione a rotazione o percussione o a rotopercussione con distruzione del nucleo, eseguita in qualunque materiale, compresa roccia e conglomerato cementizio, con o senza tubo forma. Compenso per tutte le forniture, prestazioni ed oneri per il consolidamento di fori crollati, eseguiti in materiali non autoportanti oppure in roccia friabile, eseguito con sospensioni adatte di cemento e per la riperforazione col diametro di perforazione originale poco prima che il consolidamento raggiunga la resistenza del materiale circondante. / Questo prezzo unitario vale per qualunque diametro di perforazione. / Verrà contabilizzata e compensata la lunghezza effettiva del foro riempito, in relazione alla rispettiva classe di profondità "T". / § / Rotations- oder Schlag- oder kombinierte Rotationsschlagbohrung unter Zerstörung des Bohrkerns in jedwelchem Material, inbegriffen Fels und Beton, mit oder ohne Mantelrohr. Vergütung für sämtliche Lieferungen, Leistungen und Aufwendungen für das Verfestigen von eingebrochenen Bohrlöchern in nicht standfestem oder nachbrüchigem Gebirge mit geeigneter Zementsuspension und für das Wiederaufbohren mit dem ursprünglichen Bohrlochdurchmesser knapp vor Erreichen der umgebenden Gebirgsfestigkeit. / Dieser EP gilt für jeden Bohrlochdurchmesser. / Verrechnet und vergütet wird die effektive Länge des gefüllten Bohrlochbereiches, in der entsprechenden Tiefenklasse "T".
9373		90.15.05.90.A		Compenso per tutte le forniture, prestazioni ed oneri per il consolidamento di fori crollati, eseguiti in materiali non autoportanti oppure in roccia friabile, eseguito con sospensioni adatte di cemento e per la riperforazione col diametro di perforazione originale poco prima che il consolidamento raggiunga la resistenza del materiale circondante. / Questo prezzo unitario vale per qualunque diametro di perforazione. / Verrà contabilizzata e compensata la lunghezza effettiva del foro riempito, in relazione alla rispettiva classe di profondità "T". T fino a 10 m / § / Vergütung für sämtliche Lieferungen, Leistungen und Aufwendungen für das Verfestigen von eingebrochenen Bohrlöchern in nicht standfestem oder nachbrüchigem Gebirge mit geeigneter Zementsuspension und für das Wiederaufbohren mit dem ursprünglichen Bohrlochdurchmesser knapp vor Erreichen der umgebenden Gebirgsfestigkeit. / Dieser EP gilt für jeden Bohrlochdurchmesser. / Verrechnet und vergütet wird die effektive Länge des gefüllten Bohrlochbereiches, in der entsprechenden Tiefenklasse "T". T bis 10 m		m § m	29,88000
9374		90.15.05.90.B		Compenso per tutte le forniture, prestazioni ed oneri per il consolidamento di fori crollati, eseguiti in materiali non autoportanti oppure in roccia friabile, eseguito con sospensioni adatte di cemento e per la riperforazione col diametro di perforazione originale poco prima che il consolidamento raggiunga la resistenza del materiale circondante. / Questo prezzo unitario vale per qualunque diametro di perforazione. / Verrà contabilizzata e compensata la lunghezza effettiva del foro riempito, in relazione alla rispettiva classe di profondità "T". T oltre 10 fino a 20 m / § / Vergütung für sämtliche Lieferungen, Leistungen und Aufwendungen für das Verfestigen von eingebrochenen Bohrlöchern in nicht standfestem oder nachbrüchigem Gebirge mit geeigneter Zementsuspension und für das Wiederaufbohren mit dem ursprünglichen Bohrlochdurchmesser knapp vor Erreichen der umgebenden Gebirgsfestigkeit. / Dieser EP gilt für jeden Bohrlochdurchmesser. / Verrechnet und vergütet wird die effektive Länge des gefüllten Bohrlochbereiches, in der entsprechenden Tiefenklasse "T". T über 10 bis 20 m		m § m	33,65000
9375		90.15.05.90.C		Compenso per tutte le forniture, prestazioni ed oneri per il consolidamento di fori crollati, eseguiti in materiali non autoportanti oppure in roccia friabile, eseguito con sospensioni adatte di cemento e per la riperforazione col diametro di perforazione originale poco prima che il consolidamento raggiunga la resistenza del materiale circondante. / Questo prezzo unitario vale per qualunque diametro di perforazione. / Verrà contabilizzata e compensata la lunghezza effettiva del foro riempito, in relazione alla rispettiva classe di profondità "T". T oltre 20 fino a 30 m / § / Vergütung für sämtliche Lieferungen, Leistungen und Aufwendungen für das Verfestigen von eingebrochenen Bohrlöchern in nicht standfestem oder nachbrüchigem Gebirge mit geeigneter Zementsuspension und für das Wiederaufbohren mit dem ursprünglichen Bohrlochdurchmesser knapp vor Erreichen der umgebenden Gebirgsfestigkeit. / Dieser EP gilt für jeden Bohrlochdurchmesser. / Verrechnet und vergütet wird die effektive Länge des gefüllten Bohrlochbereiches, in der entsprechenden Tiefenklasse "T". T über 20 bis 30 m		m § m	39,31000
9376		90.15.10		Compenso per tutte le forniture, prestazioni ed oneri per il consolidamento di fori crollati, eseguiti in materiali non autoportanti oppure in roccia friabile, eseguito con sospensioni adatte di cemento e per la riperforazione col diametro di perforazione originale poco prima che il consolidamento raggiunga la resistenza del materiale circondante. / Questo prezzo unitario vale per qualunque diametro di perforazione. / Verrà contabilizzata e compensata la lunghezza effettiva del foro riempito, in relazione alla rispettiva classe di profondità "T". TIRANTI E CHIODI / I prezzi unitari di seguito elencati si riferiscono alla fornitura e posa in opera, pronti per l'utilizzo, di chiodi ed in aggiunta la pretensione, anche in diverse riprese, di tiranti. / I prezzi unitari comprendono le seguenti prestazioni ed oneri. / - la perforazione del foro / - la fornitura dei tiranti e dei chiodi, completi con tutti gli accessori come tubi protettivi, sagomati o lisci, piastre di ancoraggio convesse di dimensioni idonee, elementi per la messa in tensione, dadi e rondelle / - lo sfiato del foro / - la posa in opera a regola d'arte ed in ogni direzione ed il fissaggio secondo il tipo di tirante e le indicazioni del produttore, compresi tutti i materiali necessari / - le prove di idoneità e le prove continue di controllo eseguite mediante prove a trazione con redazione dei relativi verbali di prova. Per queste prestazioni verrà compensato il prezzo normale del tirante / - la messa in tensione a regola d'arte con apparecchiature pneumatiche o idrauliche tarate / - la sigillatura senza vuoti del vuoto rimanente tra tirante/chiodo e parete del foro / - la protezione anticorrosione di tiranti e chiodi a lunga durata in acciaio / - la redazione di verbali di messa in tensione, sigillatura ed iniezione. / I tiranti sono suddivisi secondo la tipologia, il carico di rottura e le classi di lunghezza. L'appaltatore deve di sua iniziativa ed a suo carico presentare la documentazione e provvedere alle prove di idoneità. / Potranno essere posti in opera solo tipi di tiranti per i quali il committente ha dato il suo nullaosta, dove per tiranti a lunga durata sono richiesti particolari criteri di qualità relativi ad un efficiente protezione anticorrosione duratura. / Con "L" è definita la lunghezza del tirante, prima della sua posa in opera. / Con "P" è definita il carico minimo di rottura richiesto, con "N" è definito il carico di esercizio in kN del tirante posto in opera. / Con "A/B/S" sono definite le dimensioni espresse in mm della piastra di ancoraggio convessa o troncoconica. / § / Vergütung für sämtliche Lieferungen, Leistungen und Aufwendungen für das Verfestigen von eingebrochenen Bohrlöchern in nicht standfestem oder nachbrüchigem Gebirge mit geeigneter Zementsuspension und für das Wiederaufbohren mit dem ursprünglichen Bohrlochdurchmesser knapp vor Erreichen der umgebenden Gebirgsfestigkeit. / Dieser EP gilt für jeden Bohrlochdurchmesser. / Verrechnet und vergütet wird die effektive Länge des gefüllten Bohrlochbereiches, in der entsprechenden Tiefenklasse "T". ANKER UND NÄGEL / Die nachfolgend angeführten EP beziehen sich auf das Liefern, betriebsbereite Einbauen von Felsnägeln und das zusätzliche Vorspannen, auch in mehreren Arbeitsgängen, von Ankern. / Die EP enthalten folgende Lieferungen und Aufwendungen: / - das Bohren des Bohrlochs / - das Liefern der Anker und Nägel, komplett mit allen Zubehörteilen wie Hüllrohre gerippt, glatt, konvexe Ankerplatten geeigneter Abmessung, Spannglieder, Muttern und Beilagscheiben / - das Ausblasen des Bohrlochs / - das sachgemäße Einbauen in jeder Richtung und Verankern je nach Ankertyp und Anweisungen des Herstellers, inklusive aller notwendigen Materialien / - die Eignungs- und laufenden Kontrollprüfungen durch Zugversuche, mit Abfassung der Prüfprotokolle. Für diese Aufwendung wird der normale Ankerpreis vergütet / - das fachgerechte Spannen mit pneumatischen oder hydraulischen, geeichten Geräten / - die hohlraumfreie Vermörtelung des verbleibenden Hohlraumes zwischen Anker/Nagel und Bohrlochwand / - den Korrosionsschutz von Dauerankern und -nägeln aus Stahl / - das Verfassen von Spann-, Verpreß- und Injektionsprotokollen. / Die Anker werden nach Ankertyp, Bruchlast und Längenstufen eingeteilt. / Der AN muss auf eigene Initiative und Kosten die Dokumentation vorlegen und die Eignungsprüfung veranlassen. / Eingebaut dürfen nur von AG freigegebene Ankertypen werden, wobei bei Ankern für Dauergebrauch besondere Anforderungen an den wirksamen und dauerhaften Korrosionsschutz gestellt werden. / Mit "L" wird die Länge des Ankers, vor dem Einbau definiert. / Mit "P" wird die geforderte Mindestbruchlast, mit "N" die Nutzlast in kN des eingebauten Ankers definiert. / Mit "A/B/S" werden die Abmessungen in mm der konvexen oder kegelstumpfförmigen Ankerplatte definiert.
9377		90.15.10.05		TIRANTI E CHIODI / I prezzi unitari di seguito elencati si riferiscono alla fornitura e posa in opera, pronti per l'utilizzo, di chiodi ed in aggiunta la pretensione, anche in diverse riprese, di tiranti. / I prezzi unitari comprendono le seguenti prestazioni ed oneri. / - la perforazione del foro / - la fornitura dei tiranti e dei chiodi, completi con tutti gli accessori come tubi protettivi, sagomati o lisci, piastre di ancoraggio convesse di dimensioni idonee, elementi per la messa in tensione, dadi e rondelle / - lo sfiato del foro / - la posa in opera a regola d'arte ed in ogni direzione ed il fissaggio secondo il tipo di tirante e le indicazioni del produttore, compresi tutti i materiali necessari / - le prove di idoneità e le prove continue di controllo eseguite mediante prove a trazione con redazione dei relativi verbali di prova. Per queste prestazioni verrà compensato il prezzo normale del tirante / - la messa in tensione a regola d'arte con apparecchiature pneumatiche o idrauliche tarate / - la sigillatura senza vuoti del vuoto rimanente tra tirante/chiodo e parete del foro / - la protezione anticorrosione di tiranti e chiodi a lunga durata in acciaio / - la redazione di verbali di messa in tensione, sigillatura ed iniezione. / I tiranti sono suddivisi secondo la tipologia, il carico di rottura e le classi di lunghezza. L'appaltatore deve di sua iniziativa ed a suo carico presentare la documentazione e provvedere alle prove di idoneità. / Potranno essere posti in opera solo tipi di tiranti per i quali il committente ha dato il suo nullaosta, dove per tiranti a lunga durata sono richiesti particolari criteri di qualità relativi ad un efficiente protezione anticorrosione duratura. / Con "L" è definita la lunghezza del tirante, prima della sua posa in opera. / Con "P" è definita il carico minimo di rottura richiesto, con "N" è definito il carico di esercizio in kN del tirante posto in opera. / Con "A/B/S" sono definite le dimensioni espresse in mm della piastra di ancoraggio convessa o troncoconica. Tirante ad espansione, protetto contro la corrosione per lunga durata, sigillato senza vuoti, piastra d'ancoraggio A/B/S, carico di rottura P, preteso fino a 0,60 P. / § / ANKER UND NÄGEL / Die nachfolgend angeführten EP beziehen sich auf das Liefern, betriebsbereite Einbauen von Felsnägeln und das zusätzliche Vorspannen, auch in mehreren Arbeitsgängen, von Ankern. / Die EP enthalten folgende Lieferungen und Aufwendungen: / - das Bohren des Bohrlochs / - das Liefern der Anker und Nägel, komplett mit allen Zubehörteilen wie Hüllrohre gerippt, glatt, konvexe Ankerplatten geeigneter Abmessung, Spannglieder, Muttern und Beilagscheiben / - das Ausblasen des Bohrlochs / - das sachgemäße Einbauen in jeder Richtung und Verankern je nach Ankertyp und Anweisungen des Herstellers, inklusive aller notwendigen Materialien / - die Eignungs- und laufenden Kontrollprüfungen durch Zugversuche, mit Abfassung der Prüfprotokolle. Für diese Aufwendung wird der normale Ankerpreis vergütet / - das fachgerechte Spannen mit pneumatischen oder hydraulischen, geeichten Geräten / - die hohlraumfreie Vermörtelung des verbleibenden Hohlraumes zwischen Anker/Nagel und Bohrlochwand / - den Korrosionsschutz von Dauerankern und -nägeln aus Stahl / - das Verfassen von Spann-, Verpreß- und Injektionsprotokollen. / Die Anker werden nach Ankertyp, Bruchlast und Längenstufen eingeteilt. / Der AN muss auf eigene Initiative und Kosten die Dokumentation vorlegen und die Eignungsprüfung veranlassen. / Eingebaut dürfen nur von AG freigegebene Ankertypen werden, wobei bei Ankern für Dauergebrauch besondere Anforderungen an den wirksamen und dauerhaften Korrosionsschutz gestellt werden. / Mit "L" wird die Länge des Ankers, vor dem Einbau definiert. / Mit "P" wird die geforderte Mindestbruchlast, mit "N" die Nutzlast in kN des eingebauten Ankers definiert. / Mit "A/B/S" werden die Abmessungen in mm der konvexen oder kegelstumpfförmigen Ankerplatte definiert. Expansionsanker, für Dauergebrauch korrosionsgeschützt, hohlraumfrei vermörtelt, Ankerplatte A/B/S, Bruchlast P, bis 0,60 P vorgespannt.
9378		90.15.10.05.A		Tirante ad espansione, protetto contro la corrosione per lunga durata, sigillato senza vuoti, piastra d'ancoraggio A/B/S, carico di rottura P, preteso fino a 0,60 P. P = 150 kN, A/B/S = 150/150/8, L = 1,0 m / § / Expansionsanker, für Dauergebrauch korrosionsgeschützt, hohlraumfrei vermörtelt, Ankerplatte A/B/S, Bruchlast P, bis 0,60 P vorgespannt. P = 150 kN, A/B/S = 150/150/8, L = 1,0 m		nr § Nr
9379		90.15.10.05.B		P = 150 kN, A/B/S = 150/150/8, L = 1,0 m P = 150 kN, A/B/S = 150/150/8, L = 2,0 m / § / P = 150 kN, A/B/S = 150/150/8, L = 1,0 m P = 150 kN, A/B/S = 150/150/8, L = 2,0 m		nr § Nr
9380		90.15.10.05.C		P = 150 kN, A/B/S = 150/150/8, L = 2,0 m P = 150 kN, A/B/S = 150/150/8, L = 3,0 m / § / P = 150 kN, A/B/S = 150/150/8, L = 2,0 m P = 150 kN, A/B/S = 150/150/8, L = 3,0 m		nr § Nr	132,05000
9381		90.15.10.05.D		P = 150 kN, A/B/S = 150/150/8, L = 2,0 m P = 250 kN, A/B/S = 180/180/8, L = 3,0 m / § / P = 150 kN, A/B/S = 150/150/8, L = 2,0 m P = 250 kN, A/B/S = 180/180/8, L = 3,0 m		nr § Nr	145,90000
9382		90.15.10.05.E		P = 150 kN, A/B/S = 150/150/8, L = 2,0 m P = 250 kN, A/B/S = 180/180/8, L = 4,0 m / § / P = 150 kN, A/B/S = 150/150/8, L = 2,0 m P = 250 kN, A/B/S = 180/180/8, L = 4,0 m		nr § Nr
9383		90.15.10.05.F		P = 250 kN, A/B/S = 180/180/8, L = 4,0 m P = 250 kN, A/B/S = 180/180/8, L = 5,0 m / § / P = 250 kN, A/B/S = 180/180/8, L = 4,0 m P = 250 kN, A/B/S = 180/180/8, L = 5,0 m		nr § Nr
9384		90.15.10.10		P = 250 kN, A/B/S = 180/180/8, L = 5,0 m Tirante incollato, protetto contro la corrosione per lunga durata, sigillato senza vuoti, piastra d'ancoraggio A/B/S, carico di rottura P, preteso fino a 0,60 P. / § / P = 250 kN, A/B/S = 180/180/8, L = 5,0 m Klebeanker, für Dauergebrauch korrosionsgeschützt, hohlraumfrei vermörtelt, Ankerplatte A/B/S, Bruchlast P, bis 0,60 P vorgespannt.
9385		90.15.10.10.A		Tirante incollato, protetto contro la corrosione per lunga durata, sigillato senza vuoti, piastra d'ancoraggio A/B/S, carico di rottura P, preteso fino a 0,60 P. P = 150 kN, A/B/S = 150/150/8, L = 1,0 m / § / Klebeanker, für Dauergebrauch korrosionsgeschützt, hohlraumfrei vermörtelt, Ankerplatte A/B/S, Bruchlast P, bis 0,60 P vorgespannt. P = 150 kN, A/B/S = 150/150/8, L = 1,0 m		nr § Nr
9386		90.15.10.10.B		P = 150 kN, A/B/S = 150/150/8, L = 1,0 m P = 150 kN, A/B/S = 150/150/8, L = 2,0 m / § / P = 150 kN, A/B/S = 150/150/8, L = 1,0 m P = 150 kN, A/B/S = 150/150/8, L = 2,0 m		nr § Nr
9387		90.15.10.10.C		P = 150 kN, A/B/S = 150/150/8, L = 2,0 m P = 150 kN, A/B/S = 150/150/8, L = 3,0 m / § / P = 150 kN, A/B/S = 150/150/8, L = 2,0 m P = 150 kN, A/B/S = 150/150/8, L = 3,0 m		nr § Nr
9388		90.15.10.10.D		P = 150 kN, A/B/S = 150/150/8, L = 3,0 m P = 250 kN, A/B/S = 180/180/8, L = 3,0 m / § / P = 150 kN, A/B/S = 150/150/8, L = 3,0 m P = 250 kN, A/B/S = 180/180/8, L = 3,0 m		nr § Nr	194,40000
9389		90.15.10.10.E		P = 150 kN, A/B/S = 150/150/8, L = 3,0 m P = 250 kN, A/B/S = 180/180/8, L = 4,0 m / § / P = 150 kN, A/B/S = 150/150/8, L = 3,0 m P = 250 kN, A/B/S = 180/180/8, L = 4,0 m		nr § Nr
9390		90.15.10.10.F		P = 250 kN, A/B/S = 180/180/8, L = 4,0 m P = 250 kN, A/B/S = 180/180/8, L = 5,0 m / § / P = 250 kN, A/B/S = 180/180/8, L = 4,0 m P = 250 kN, A/B/S = 180/180/8, L = 5,0 m		nr § Nr
9391		90.15.10.15		P = 250 kN, A/B/S = 180/180/8, L = 5,0 m Tirante-SN costituito da acciaio nervato con testa rullata, protetto contro la corrosione per lunga durata, posto in opera in malta cementizia o a resine sintetiche senza vuoti, carico di rottura P, carico di esercizio richiesto 0,60 P dopo max. 12 h, piastra d'ancoraggio A/B/S, posto in opera senza o con pretensione. / § / P = 250 kN, A/B/S = 180/180/8, L = 5,0 m SN-Anker bestehend aus geripptem Stahl mit aufgerolltem Ankerkopf, für Dauergebrauch korrosionsgeschützt, in hochwertigem Zement- oder Kunststoffmörtel hohlraumfrei gebettet, Bruchlast P, geforderte Belastbarkeit 0,60 P nach max. 12 h, Ankerplatte A/B/S, schlaff oder vorgespannt eingebaut.
9392		90.15.10.15.A		Tirante-SN costituito da acciaio nervato con testa rullata, protetto contro la corrosione per lunga durata, posto in opera in malta cementizia o a resine sintetiche senza vuoti, carico di rottura P, carico di esercizio richiesto 0,60 P dopo max. 12 h, piastra d'ancoraggio A/B/S, posto in opera senza o con pretensione. P = 150 kN, A/B/S = 150/150/8, L = 1,0 m / § / SN-Anker bestehend aus geripptem Stahl mit aufgerolltem Ankerkopf, für Dauergebrauch korrosionsgeschützt, in hochwertigem Zement- oder Kunststoffmörtel hohlraumfrei gebettet, Bruchlast P, geforderte Belastbarkeit 0,60 P nach max. 12 h, Ankerplatte A/B/S, schlaff oder vorgespannt eingebaut. P = 150 kN, A/B/S = 150/150/8, L = 1,0 m		nr § Nr	161,02000
9393		90.15.10.15.B		Tirante-SN costituito da acciaio nervato con testa rullata, protetto contro la corrosione per lunga durata, posto in opera in malta cementizia o a resine sintetiche senza vuoti, carico di rottura P, carico di esercizio richiesto 0,60 P dopo max. 12 h, piastra d'ancoraggio A/B/S, posto in opera senza o con pretensione. P = 150 kN, A/B/S = 150/150/8, L = 2,0 m / § / SN-Anker bestehend aus geripptem Stahl mit aufgerolltem Ankerkopf, für Dauergebrauch korrosionsgeschützt, in hochwertigem Zement- oder Kunststoffmörtel hohlraumfrei gebettet, Bruchlast P, geforderte Belastbarkeit 0,60 P nach max. 12 h, Ankerplatte A/B/S, schlaff oder vorgespannt eingebaut. P = 150 kN, A/B/S = 150/150/8, L = 2,0 m		nr § Nr
9394		90.15.10.15.C		P = 150 kN, A/B/S = 150/150/8, L = 2,0 m P = 150 kN, A/B/S = 150/150/8, L = 3,0 m / § / P = 150 kN, A/B/S = 150/150/8, L = 2,0 m P = 150 kN, A/B/S = 150/150/8, L = 3,0 m		nr § Nr
9395		90.15.10.15.D		P = 150 kN, A/B/S = 150/150/8, L = 3,0 m P = 250 kN, A/B/S = 180/180/8, L = 3,0 m / § / P = 150 kN, A/B/S = 150/150/8, L = 3,0 m P = 250 kN, A/B/S = 180/180/8, L = 3,0 m		nr § Nr	208,54000
9396		90.15.10.15.E		P = 150 kN, A/B/S = 150/150/8, L = 3,0 m P = 250 kN, A/B/S = 180/180/8, L = 4,0 m / § / P = 150 kN, A/B/S = 150/150/8, L = 3,0 m P = 250 kN, A/B/S = 180/180/8, L = 4,0 m		nr § Nr
9397		90.15.10.15.F		P = 250 kN, A/B/S = 180/180/8, L = 4,0 m P = 250 kN, A/B/S = 180/180/8, L = 5,0 m / § / P = 250 kN, A/B/S = 180/180/8, L = 4,0 m P = 250 kN, A/B/S = 180/180/8, L = 5,0 m		nr § Nr
9398		90.15.10.15.G		P = 250 kN, A/B/S = 180/180/8, L = 5,0 m P = 250 kN, A/B/S = 180/180/8, L = 6,0 m / § / P = 250 kN, A/B/S = 180/180/8, L = 5,0 m P = 250 kN, A/B/S = 180/180/8, L = 6,0 m		nr § Nr
9399		90.15.10.15.H		P = 250 kN, A/B/S = 180/180/8, L = 6,0 m P = 250 kN, A/B/S = 180/180/8, L = 8,0 m / § / P = 250 kN, A/B/S = 180/180/8, L = 6,0 m P = 250 kN, A/B/S = 180/180/8, L = 8,0 m		nr § Nr
9400		90.15.10.15.I		P = 250 kN, A/B/S = 180/180/8, L = 8,0 m P = 250 kN, A/B/S = 180/180/8, L = 10,0 m / § / P = 250 kN, A/B/S = 180/180/8, L = 8,0 m P = 250 kN, A/B/S = 180/180/8, L = 10,0 m		nr § Nr
9401		90.15.10.15.K		P = 250 kN, A/B/S = 180/180/8, L = 10,0 m P = 250 kN, A/B/S = 180/180/8, L = 12,0 m / § / P = 250 kN, A/B/S = 180/180/8, L = 10,0 m P = 250 kN, A/B/S = 180/180/8, L = 12,0 m		nr § Nr
9402		90.15.10.20		P = 250 kN, A/B/S = 180/180/8, L = 12,0 m Tirante costituito da barra d'acciaio con filetto trafilato a caldo, protetto contro la corrosione per lunga durata mediante tubo sagomato di PVC e riempimento con malta cementizia ad alta qualità, zona di scorrimento costituita da tubo liscio in PVC, zona di ancoraggio iniettata con malta a resine sintetiche o cementizia ad alta qualità, tratto restante sigillato senza vuoti, piastra d'ancoraggio A/B/S, carico di rottura, P preteso fino a 0,60 P. / Come alternativa al tratto di ancoraggio può, se geotecnicamente sostenibile, essere proposta una testa di tirante ad espansione. / Verrà compensata la lunghezza del tirante prima della posa in opera. / § / P = 250 kN, A/B/S = 180/180/8, L = 12,0 m Anker, bestehend aus Rundstahlstab mit warm aufgewalztem Grobgewinde, mittels PVC-Rippenrohr und hochwertiger Zementmörtelfüllung für Dauergebrauch korrosionsgeschützt, Gleitstrecke durch PVC-Mantelrohr hergestellt, Haftstrecke mit hochwertigem Kunststoff- oder Zementmörtel verpreßt, Rest hohlraumfrei vermörtelt, Ankerplatte A/B/S, Bruchlast P, bis 0,60 P vorgespannt. / Als Alternative zur Haftstrecke kann, wenn geotechnisch vertretbar, ein Expansions-Ankerkopf angeboten werden. / Es wird die Länge des Ankers vor dem Einbau verrechnet.
9403		90.15.10.20.A		Tirante costituito da barra d'acciaio con filetto trafilato a caldo, protetto contro la corrosione per lunga durata mediante tubo sagomato di PVC e riempimento con malta cementizia ad alta qualità, zona di scorrimento costituita da tubo liscio in PVC, zona di ancoraggio iniettata con malta a resine sintetiche o cementizia ad alta qualità, tratto restante sigillato senza vuoti, piastra d'ancoraggio A/B/S, carico di rottura, P preteso fino a 0,60 P. / Come alternativa al tratto di ancoraggio può, se geotecnicamente sostenibile, essere proposta una testa di tirante ad espansione. / Verrà compensata la lunghezza del tirante prima della posa in opera. P = 100 kN, A/B/S = 120/120/8, L = 2,0 m / § / Anker, bestehend aus Rundstahlstab mit warm aufgewalztem Grobgewinde, mittels PVC-Rippenrohr und hochwertiger Zementmörtelfüllung für Dauergebrauch korrosionsgeschützt, Gleitstrecke durch PVC-Mantelrohr hergestellt, Haftstrecke mit hochwertigem Kunststoff- oder Zementmörtel verpreßt, Rest hohlraumfrei vermörtelt, Ankerplatte A/B/S, Bruchlast P, bis 0,60 P vorgespannt. / Als Alternative zur Haftstrecke kann, wenn geotechnisch vertretbar, ein Expansions-Ankerkopf angeboten werden. / Es wird die Länge des Ankers vor dem Einbau verrechnet. P = 100 kN, A/B/S = 120/120/8, L = 2,0 m		m § m	40,13000
9404		90.15.10.20.B		Tirante costituito da barra d'acciaio con filetto trafilato a caldo, protetto contro la corrosione per lunga durata mediante tubo sagomato di PVC e riempimento con malta cementizia ad alta qualità, zona di scorrimento costituita da tubo liscio in PVC, zona di ancoraggio iniettata con malta a resine sintetiche o cementizia ad alta qualità, tratto restante sigillato senza vuoti, piastra d'ancoraggio A/B/S, carico di rottura, P preteso fino a 0,60 P. / Come alternativa al tratto di ancoraggio può, se geotecnicamente sostenibile, essere proposta una testa di tirante ad espansione. / Verrà compensata la lunghezza del tirante prima della posa in opera. P = 100 kN, A/B/S = 120/120/8, L = 3,0 m / § / Anker, bestehend aus Rundstahlstab mit warm aufgewalztem Grobgewinde, mittels PVC-Rippenrohr und hochwertiger Zementmörtelfüllung für Dauergebrauch korrosionsgeschützt, Gleitstrecke durch PVC-Mantelrohr hergestellt, Haftstrecke mit hochwertigem Kunststoff- oder Zementmörtel verpreßt, Rest hohlraumfrei vermörtelt, Ankerplatte A/B/S, Bruchlast P, bis 0,60 P vorgespannt. / Als Alternative zur Haftstrecke kann, wenn geotechnisch vertretbar, ein Expansions-Ankerkopf angeboten werden. / Es wird die Länge des Ankers vor dem Einbau verrechnet. P = 100 kN, A/B/S = 120/120/8, L = 3,0 m		m § m	38,02000
9405		90.15.10.20.C		Tirante costituito da barra d'acciaio con filetto trafilato a caldo, protetto contro la corrosione per lunga durata mediante tubo sagomato di PVC e riempimento con malta cementizia ad alta qualità, zona di scorrimento costituita da tubo liscio in PVC, zona di ancoraggio iniettata con malta a resine sintetiche o cementizia ad alta qualità, tratto restante sigillato senza vuoti, piastra d'ancoraggio A/B/S, carico di rottura, P preteso fino a 0,60 P. / Come alternativa al tratto di ancoraggio può, se geotecnicamente sostenibile, essere proposta una testa di tirante ad espansione. / Verrà compensata la lunghezza del tirante prima della posa in opera. P = 150 kN, A/B/S = 130/130/8, L = 3,0 m / § / Anker, bestehend aus Rundstahlstab mit warm aufgewalztem Grobgewinde, mittels PVC-Rippenrohr und hochwertiger Zementmörtelfüllung für Dauergebrauch korrosionsgeschützt, Gleitstrecke durch PVC-Mantelrohr hergestellt, Haftstrecke mit hochwertigem Kunststoff- oder Zementmörtel verpreßt, Rest hohlraumfrei vermörtelt, Ankerplatte A/B/S, Bruchlast P, bis 0,60 P vorgespannt. / Als Alternative zur Haftstrecke kann, wenn geotechnisch vertretbar, ein Expansions-Ankerkopf angeboten werden. / Es wird die Länge des Ankers vor dem Einbau verrechnet. P = 150 kN, A/B/S = 130/130/8, L = 3,0 m		m § m	40,13000
9406		90.15.10.20.D		Tirante costituito da barra d'acciaio con filetto trafilato a caldo, protetto contro la corrosione per lunga durata mediante tubo sagomato di PVC e riempimento con malta cementizia ad alta qualità, zona di scorrimento costituita da tubo liscio in PVC, zona di ancoraggio iniettata con malta a resine sintetiche o cementizia ad alta qualità, tratto restante sigillato senza vuoti, piastra d'ancoraggio A/B/S, carico di rottura, P preteso fino a 0,60 P. / Come alternativa al tratto di ancoraggio può, se geotecnicamente sostenibile, essere proposta una testa di tirante ad espansione. / Verrà compensata la lunghezza del tirante prima della posa in opera. P = 150 kN, A/B/S = 130/130/8, L = 4,0 m / § / Anker, bestehend aus Rundstahlstab mit warm aufgewalztem Grobgewinde, mittels PVC-Rippenrohr und hochwertiger Zementmörtelfüllung für Dauergebrauch korrosionsgeschützt, Gleitstrecke durch PVC-Mantelrohr hergestellt, Haftstrecke mit hochwertigem Kunststoff- oder Zementmörtel verpreßt, Rest hohlraumfrei vermörtelt, Ankerplatte A/B/S, Bruchlast P, bis 0,60 P vorgespannt. / Als Alternative zur Haftstrecke kann, wenn geotechnisch vertretbar, ein Expansions-Ankerkopf angeboten werden. / Es wird die Länge des Ankers vor dem Einbau verrechnet. P = 150 kN, A/B/S = 130/130/8, L = 4,0 m		m § m	35,94000
9407		90.15.10.20.E		Tirante costituito da barra d'acciaio con filetto trafilato a caldo, protetto contro la corrosione per lunga durata mediante tubo sagomato di PVC e riempimento con malta cementizia ad alta qualità, zona di scorrimento costituita da tubo liscio in PVC, zona di ancoraggio iniettata con malta a resine sintetiche o cementizia ad alta qualità, tratto restante sigillato senza vuoti, piastra d'ancoraggio A/B/S, carico di rottura, P preteso fino a 0,60 P. / Come alternativa al tratto di ancoraggio può, se geotecnicamente sostenibile, essere proposta una testa di tirante ad espansione. / Verrà compensata la lunghezza del tirante prima della posa in opera. P = 200 kN, A/B/S = 140/140/8, L = 3,0 m / § / Anker, bestehend aus Rundstahlstab mit warm aufgewalztem Grobgewinde, mittels PVC-Rippenrohr und hochwertiger Zementmörtelfüllung für Dauergebrauch korrosionsgeschützt, Gleitstrecke durch PVC-Mantelrohr hergestellt, Haftstrecke mit hochwertigem Kunststoff- oder Zementmörtel verpreßt, Rest hohlraumfrei vermörtelt, Ankerplatte A/B/S, Bruchlast P, bis 0,60 P vorgespannt. / Als Alternative zur Haftstrecke kann, wenn geotechnisch vertretbar, ein Expansions-Ankerkopf angeboten werden. / Es wird die Länge des Ankers vor dem Einbau verrechnet. P = 200 kN, A/B/S = 140/140/8, L = 3,0 m		m § m	43,96000
9408		90.15.10.20.F		Tirante costituito da barra d'acciaio con filetto trafilato a caldo, protetto contro la corrosione per lunga durata mediante tubo sagomato di PVC e riempimento con malta cementizia ad alta qualità, zona di scorrimento costituita da tubo liscio in PVC, zona di ancoraggio iniettata con malta a resine sintetiche o cementizia ad alta qualità, tratto restante sigillato senza vuoti, piastra d'ancoraggio A/B/S, carico di rottura, P preteso fino a 0,60 P. / Come alternativa al tratto di ancoraggio può, se geotecnicamente sostenibile, essere proposta una testa di tirante ad espansione. / Verrà compensata la lunghezza del tirante prima della posa in opera. P = 200 kN, A/B/S = 140/140/8, L = 4,0 m / § / Anker, bestehend aus Rundstahlstab mit warm aufgewalztem Grobgewinde, mittels PVC-Rippenrohr und hochwertiger Zementmörtelfüllung für Dauergebrauch korrosionsgeschützt, Gleitstrecke durch PVC-Mantelrohr hergestellt, Haftstrecke mit hochwertigem Kunststoff- oder Zementmörtel verpreßt, Rest hohlraumfrei vermörtelt, Ankerplatte A/B/S, Bruchlast P, bis 0,60 P vorgespannt. / Als Alternative zur Haftstrecke kann, wenn geotechnisch vertretbar, ein Expansions-Ankerkopf angeboten werden. / Es wird die Länge des Ankers vor dem Einbau verrechnet. P = 200 kN, A/B/S = 140/140/8, L = 4,0 m		m § m	41,17000
9409		90.15.10.20.G		Tirante costituito da barra d'acciaio con filetto trafilato a caldo, protetto contro la corrosione per lunga durata mediante tubo sagomato di PVC e riempimento con malta cementizia ad alta qualità, zona di scorrimento costituita da tubo liscio in PVC, zona di ancoraggio iniettata con malta a resine sintetiche o cementizia ad alta qualità, tratto restante sigillato senza vuoti, piastra d'ancoraggio A/B/S, carico di rottura, P preteso fino a 0,60 P. / Come alternativa al tratto di ancoraggio può, se geotecnicamente sostenibile, essere proposta una testa di tirante ad espansione. / Verrà compensata la lunghezza del tirante prima della posa in opera. P = 200 kN, A/B/S = 140/140/8, L = 5,0 m / § / Anker, bestehend aus Rundstahlstab mit warm aufgewalztem Grobgewinde, mittels PVC-Rippenrohr und hochwertiger Zementmörtelfüllung für Dauergebrauch korrosionsgeschützt, Gleitstrecke durch PVC-Mantelrohr hergestellt, Haftstrecke mit hochwertigem Kunststoff- oder Zementmörtel verpreßt, Rest hohlraumfrei vermörtelt, Ankerplatte A/B/S, Bruchlast P, bis 0,60 P vorgespannt. / Als Alternative zur Haftstrecke kann, wenn geotechnisch vertretbar, ein Expansions-Ankerkopf angeboten werden. / Es wird die Länge des Ankers vor dem Einbau verrechnet. P = 200 kN, A/B/S = 140/140/8, L = 5,0 m		m § m	40,13000
9410		90.15.10.20.H		Tirante costituito da barra d'acciaio con filetto trafilato a caldo, protetto contro la corrosione per lunga durata mediante tubo sagomato di PVC e riempimento con malta cementizia ad alta qualità, zona di scorrimento costituita da tubo liscio in PVC, zona di ancoraggio iniettata con malta a resine sintetiche o cementizia ad alta qualità, tratto restante sigillato senza vuoti, piastra d'ancoraggio A/B/S, carico di rottura, P preteso fino a 0,60 P. / Come alternativa al tratto di ancoraggio può, se geotecnicamente sostenibile, essere proposta una testa di tirante ad espansione. / Verrà compensata la lunghezza del tirante prima della posa in opera. P = 250 kN, A/B/S = 150/150/8, L = 3,0 m / § / Anker, bestehend aus Rundstahlstab mit warm aufgewalztem Grobgewinde, mittels PVC-Rippenrohr und hochwertiger Zementmörtelfüllung für Dauergebrauch korrosionsgeschützt, Gleitstrecke durch PVC-Mantelrohr hergestellt, Haftstrecke mit hochwertigem Kunststoff- oder Zementmörtel verpreßt, Rest hohlraumfrei vermörtelt, Ankerplatte A/B/S, Bruchlast P, bis 0,60 P vorgespannt. / Als Alternative zur Haftstrecke kann, wenn geotechnisch vertretbar, ein Expansions-Ankerkopf angeboten werden. / Es wird die Länge des Ankers vor dem Einbau verrechnet. P = 250 kN, A/B/S = 150/150/8, L = 3,0 m		m § m	46,06000
9411		90.15.10.20.I		Tirante costituito da barra d'acciaio con filetto trafilato a caldo, protetto contro la corrosione per lunga durata mediante tubo sagomato di PVC e riempimento con malta cementizia ad alta qualità, zona di scorrimento costituita da tubo liscio in PVC, zona di ancoraggio iniettata con malta a resine sintetiche o cementizia ad alta qualità, tratto restante sigillato senza vuoti, piastra d'ancoraggio A/B/S, carico di rottura, P preteso fino a 0,60 P. / Come alternativa al tratto di ancoraggio può, se geotecnicamente sostenibile, essere proposta una testa di tirante ad espansione. / Verrà compensata la lunghezza del tirante prima della posa in opera. P = 250 kN, A/B/S = 150/150/8, L = 4,0 m / § / Anker, bestehend aus Rundstahlstab mit warm aufgewalztem Grobgewinde, mittels PVC-Rippenrohr und hochwertiger Zementmörtelfüllung für Dauergebrauch korrosionsgeschützt, Gleitstrecke durch PVC-Mantelrohr hergestellt, Haftstrecke mit hochwertigem Kunststoff- oder Zementmörtel verpreßt, Rest hohlraumfrei vermörtelt, Ankerplatte A/B/S, Bruchlast P, bis 0,60 P vorgespannt. / Als Alternative zur Haftstrecke kann, wenn geotechnisch vertretbar, ein Expansions-Ankerkopf angeboten werden. / Es wird die Länge des Ankers vor dem Einbau verrechnet. P = 250 kN, A/B/S = 150/150/8, L = 4,0 m		m § m	43,96000
9412		90.15.10.20.K		Tirante costituito da barra d'acciaio con filetto trafilato a caldo, protetto contro la corrosione per lunga durata mediante tubo sagomato di PVC e riempimento con malta cementizia ad alta qualità, zona di scorrimento costituita da tubo liscio in PVC, zona di ancoraggio iniettata con malta a resine sintetiche o cementizia ad alta qualità, tratto restante sigillato senza vuoti, piastra d'ancoraggio A/B/S, carico di rottura, P preteso fino a 0,60 P. / Come alternativa al tratto di ancoraggio può, se geotecnicamente sostenibile, essere proposta una testa di tirante ad espansione. / Verrà compensata la lunghezza del tirante prima della posa in opera. P = 250 kN, A/B/S = 150/150/8, L oltre 4,0 fino a 6,0 m / § / Anker, bestehend aus Rundstahlstab mit warm aufgewalztem Grobgewinde, mittels PVC-Rippenrohr und hochwertiger Zementmörtelfüllung für Dauergebrauch korrosionsgeschützt, Gleitstrecke durch PVC-Mantelrohr hergestellt, Haftstrecke mit hochwertigem Kunststoff- oder Zementmörtel verpreßt, Rest hohlraumfrei vermörtelt, Ankerplatte A/B/S, Bruchlast P, bis 0,60 P vorgespannt. / Als Alternative zur Haftstrecke kann, wenn geotechnisch vertretbar, ein Expansions-Ankerkopf angeboten werden. / Es wird die Länge des Ankers vor dem Einbau verrechnet. P = 250 kN, A/B/S = 150/150/8, L über 4,0 bis 6,0 m		m § m	42,56000
9413		90.15.10.20.L		Tirante costituito da barra d'acciaio con filetto trafilato a caldo, protetto contro la corrosione per lunga durata mediante tubo sagomato di PVC e riempimento con malta cementizia ad alta qualità, zona di scorrimento costituita da tubo liscio in PVC, zona di ancoraggio iniettata con malta a resine sintetiche o cementizia ad alta qualità, tratto restante sigillato senza vuoti, piastra d'ancoraggio A/B/S, carico di rottura, P preteso fino a 0,60 P. / Come alternativa al tratto di ancoraggio può, se geotecnicamente sostenibile, essere proposta una testa di tirante ad espansione. / Verrà compensata la lunghezza del tirante prima della posa in opera. P = 250 kN, A/B/S = 150/150/8, L oltre 6,0 fino a 8,0 m / § / Anker, bestehend aus Rundstahlstab mit warm aufgewalztem Grobgewinde, mittels PVC-Rippenrohr und hochwertiger Zementmörtelfüllung für Dauergebrauch korrosionsgeschützt, Gleitstrecke durch PVC-Mantelrohr hergestellt, Haftstrecke mit hochwertigem Kunststoff- oder Zementmörtel verpreßt, Rest hohlraumfrei vermörtelt, Ankerplatte A/B/S, Bruchlast P, bis 0,60 P vorgespannt. / Als Alternative zur Haftstrecke kann, wenn geotechnisch vertretbar, ein Expansions-Ankerkopf angeboten werden. / Es wird die Länge des Ankers vor dem Einbau verrechnet. P = 250 kN, A/B/S = 150/150/8, L über 6,0 bis 8,0 m		m § m	40,13000
9414		90.15.10.20.M		Tirante costituito da barra d'acciaio con filetto trafilato a caldo, protetto contro la corrosione per lunga durata mediante tubo sagomato di PVC e riempimento con malta cementizia ad alta qualità, zona di scorrimento costituita da tubo liscio in PVC, zona di ancoraggio iniettata con malta a resine sintetiche o cementizia ad alta qualità, tratto restante sigillato senza vuoti, piastra d'ancoraggio A/B/S, carico di rottura, P preteso fino a 0,60 P. / Come alternativa al tratto di ancoraggio può, se geotecnicamente sostenibile, essere proposta una testa di tirante ad espansione. / Verrà compensata la lunghezza del tirante prima della posa in opera. P = 300 kN, A/B/S = 180/180/8, L = 4,0 m / § / Anker, bestehend aus Rundstahlstab mit warm aufgewalztem Grobgewinde, mittels PVC-Rippenrohr und hochwertiger Zementmörtelfüllung für Dauergebrauch korrosionsgeschützt, Gleitstrecke durch PVC-Mantelrohr hergestellt, Haftstrecke mit hochwertigem Kunststoff- oder Zementmörtel verpreßt, Rest hohlraumfrei vermörtelt, Ankerplatte A/B/S, Bruchlast P, bis 0,60 P vorgespannt. / Als Alternative zur Haftstrecke kann, wenn geotechnisch vertretbar, ein Expansions-Ankerkopf angeboten werden. / Es wird die Länge des Ankers vor dem Einbau verrechnet. P = 300 kN, A/B/S = 180/180/8, L = 4,0 m		m § m	47,42000
9415		90.15.10.20.N		Tirante costituito da barra d'acciaio con filetto trafilato a caldo, protetto contro la corrosione per lunga durata mediante tubo sagomato di PVC e riempimento con malta cementizia ad alta qualità, zona di scorrimento costituita da tubo liscio in PVC, zona di ancoraggio iniettata con malta a resine sintetiche o cementizia ad alta qualità, tratto restante sigillato senza vuoti, piastra d'ancoraggio A/B/S, carico di rottura, P preteso fino a 0,60 P. / Come alternativa al tratto di ancoraggio può, se geotecnicamente sostenibile, essere proposta una testa di tirante ad espansione. / Verrà compensata la lunghezza del tirante prima della posa in opera. P = 300 kN, A/B/S = 180/180/8, L oltre 4,0 fino a 6,0 m / § / Anker, bestehend aus Rundstahlstab mit warm aufgewalztem Grobgewinde, mittels PVC-Rippenrohr und hochwertiger Zementmörtelfüllung für Dauergebrauch korrosionsgeschützt, Gleitstrecke durch PVC-Mantelrohr hergestellt, Haftstrecke mit hochwertigem Kunststoff- oder Zementmörtel verpreßt, Rest hohlraumfrei vermörtelt, Ankerplatte A/B/S, Bruchlast P, bis 0,60 P vorgespannt. / Als Alternative zur Haftstrecke kann, wenn geotechnisch vertretbar, ein Expansions-Ankerkopf angeboten werden. / Es wird die Länge des Ankers vor dem Einbau verrechnet. P = 300 kN, A/B/S = 180/180/8, L über 4,0 bis 6,0 m		m § m	45,35000
9416		90.15.10.20.O		Tirante costituito da barra d'acciaio con filetto trafilato a caldo, protetto contro la corrosione per lunga durata mediante tubo sagomato di PVC e riempimento con malta cementizia ad alta qualità, zona di scorrimento costituita da tubo liscio in PVC, zona di ancoraggio iniettata con malta a resine sintetiche o cementizia ad alta qualità, tratto restante sigillato senza vuoti, piastra d'ancoraggio A/B/S, carico di rottura, P preteso fino a 0,60 P. / Come alternativa al tratto di ancoraggio può, se geotecnicamente sostenibile, essere proposta una testa di tirante ad espansione. / Verrà compensata la lunghezza del tirante prima della posa in opera. P = 300 kN, A/B/S = 180/180/8, L oltre 6,0 fino a 8,0 m / § / Anker, bestehend aus Rundstahlstab mit warm aufgewalztem Grobgewinde, mittels PVC-Rippenrohr und hochwertiger Zementmörtelfüllung für Dauergebrauch korrosionsgeschützt, Gleitstrecke durch PVC-Mantelrohr hergestellt, Haftstrecke mit hochwertigem Kunststoff- oder Zementmörtel verpreßt, Rest hohlraumfrei vermörtelt, Ankerplatte A/B/S, Bruchlast P, bis 0,60 P vorgespannt. / Als Alternative zur Haftstrecke kann, wenn geotechnisch vertretbar, ein Expansions-Ankerkopf angeboten werden. / Es wird die Länge des Ankers vor dem Einbau verrechnet. P = 300 kN, A/B/S = 180/180/8, L über 6,0 bis 8,0 m		m § m	42,56000
9417		90.15.10.20.P		Tirante costituito da barra d'acciaio con filetto trafilato a caldo, protetto contro la corrosione per lunga durata mediante tubo sagomato di PVC e riempimento con malta cementizia ad alta qualità, zona di scorrimento costituita da tubo liscio in PVC, zona di ancoraggio iniettata con malta a resine sintetiche o cementizia ad alta qualità, tratto restante sigillato senza vuoti, piastra d'ancoraggio A/B/S, carico di rottura, P preteso fino a 0,60 P. / Come alternativa al tratto di ancoraggio può, se geotecnicamente sostenibile, essere proposta una testa di tirante ad espansione. / Verrà compensata la lunghezza del tirante prima della posa in opera. P = 300 kN, A/B/S = 180/180/8, L oltre 8,0 fino a 10,0 m / § / Anker, bestehend aus Rundstahlstab mit warm aufgewalztem Grobgewinde, mittels PVC-Rippenrohr und hochwertiger Zementmörtelfüllung für Dauergebrauch korrosionsgeschützt, Gleitstrecke durch PVC-Mantelrohr hergestellt, Haftstrecke mit hochwertigem Kunststoff- oder Zementmörtel verpreßt, Rest hohlraumfrei vermörtelt, Ankerplatte A/B/S, Bruchlast P, bis 0,60 P vorgespannt. / Als Alternative zur Haftstrecke kann, wenn geotechnisch vertretbar, ein Expansions-Ankerkopf angeboten werden. / Es wird die Länge des Ankers vor dem Einbau verrechnet. P = 300 kN, A/B/S = 180/180/8, L über 8,0 bis 10,0 m		m § m	37,33000
9418		90.15.10.20.Q		Tirante costituito da barra d'acciaio con filetto trafilato a caldo, protetto contro la corrosione per lunga durata mediante tubo sagomato di PVC e riempimento con malta cementizia ad alta qualità, zona di scorrimento costituita da tubo liscio in PVC, zona di ancoraggio iniettata con malta a resine sintetiche o cementizia ad alta qualità, tratto restante sigillato senza vuoti, piastra d'ancoraggio A/B/S, carico di rottura, P preteso fino a 0,60 P. / Come alternativa al tratto di ancoraggio può, se geotecnicamente sostenibile, essere proposta una testa di tirante ad espansione. / Verrà compensata la lunghezza del tirante prima della posa in opera. P = 500 kN, A/B/S = 180/180/8, L = 6,0 m / § / Anker, bestehend aus Rundstahlstab mit warm aufgewalztem Grobgewinde, mittels PVC-Rippenrohr und hochwertiger Zementmörtelfüllung für Dauergebrauch korrosionsgeschützt, Gleitstrecke durch PVC-Mantelrohr hergestellt, Haftstrecke mit hochwertigem Kunststoff- oder Zementmörtel verpreßt, Rest hohlraumfrei vermörtelt, Ankerplatte A/B/S, Bruchlast P, bis 0,60 P vorgespannt. / Als Alternative zur Haftstrecke kann, wenn geotechnisch vertretbar, ein Expansions-Ankerkopf angeboten werden. / Es wird die Länge des Ankers vor dem Einbau verrechnet. P = 500 kN, A/B/S = 180/180/8, L = 6,0 m		m § m	47,44000
9419		90.15.10.20.R		Tirante costituito da barra d'acciaio con filetto trafilato a caldo, protetto contro la corrosione per lunga durata mediante tubo sagomato di PVC e riempimento con malta cementizia ad alta qualità, zona di scorrimento costituita da tubo liscio in PVC, zona di ancoraggio iniettata con malta a resine sintetiche o cementizia ad alta qualità, tratto restante sigillato senza vuoti, piastra d'ancoraggio A/B/S, carico di rottura, P preteso fino a 0,60 P. / Come alternativa al tratto di ancoraggio può, se geotecnicamente sostenibile, essere proposta una testa di tirante ad espansione. / Verrà compensata la lunghezza del tirante prima della posa in opera. P = 500 kN, A/B/S = 180/180/8, L oltre 6,0 fino a 8,0 m / § / Anker, bestehend aus Rundstahlstab mit warm aufgewalztem Grobgewinde, mittels PVC-Rippenrohr und hochwertiger Zementmörtelfüllung für Dauergebrauch korrosionsgeschützt, Gleitstrecke durch PVC-Mantelrohr hergestellt, Haftstrecke mit hochwertigem Kunststoff- oder Zementmörtel verpreßt, Rest hohlraumfrei vermörtelt, Ankerplatte A/B/S, Bruchlast P, bis 0,60 P vorgespannt. / Als Alternative zur Haftstrecke kann, wenn geotechnisch vertretbar, ein Expansions-Ankerkopf angeboten werden. / Es wird die Länge des Ankers vor dem Einbau verrechnet. P = 500 kN, A/B/S = 180/180/8, L über 6,0 bis 8,0 m		m § m	45,35000
9420		90.15.10.20.S		Tirante costituito da barra d'acciaio con filetto trafilato a caldo, protetto contro la corrosione per lunga durata mediante tubo sagomato di PVC e riempimento con malta cementizia ad alta qualità, zona di scorrimento costituita da tubo liscio in PVC, zona di ancoraggio iniettata con malta a resine sintetiche o cementizia ad alta qualità, tratto restante sigillato senza vuoti, piastra d'ancoraggio A/B/S, carico di rottura, P preteso fino a 0,60 P. / Come alternativa al tratto di ancoraggio può, se geotecnicamente sostenibile, essere proposta una testa di tirante ad espansione. / Verrà compensata la lunghezza del tirante prima della posa in opera. P = 500 kN, A/B/S = 180/180/8, L oltre 8,0 fino a 10,0 m / § / Anker, bestehend aus Rundstahlstab mit warm aufgewalztem Grobgewinde, mittels PVC-Rippenrohr und hochwertiger Zementmörtelfüllung für Dauergebrauch korrosionsgeschützt, Gleitstrecke durch PVC-Mantelrohr hergestellt, Haftstrecke mit hochwertigem Kunststoff- oder Zementmörtel verpreßt, Rest hohlraumfrei vermörtelt, Ankerplatte A/B/S, Bruchlast P, bis 0,60 P vorgespannt. / Als Alternative zur Haftstrecke kann, wenn geotechnisch vertretbar, ein Expansions-Ankerkopf angeboten werden. / Es wird die Länge des Ankers vor dem Einbau verrechnet. P = 500 kN, A/B/S = 180/180/8, L über 8,0 bis 10,0 m		m § m	43,96000
9421		90.15.10.20.T		Tirante costituito da barra d'acciaio con filetto trafilato a caldo, protetto contro la corrosione per lunga durata mediante tubo sagomato di PVC e riempimento con malta cementizia ad alta qualità, zona di scorrimento costituita da tubo liscio in PVC, zona di ancoraggio iniettata con malta a resine sintetiche o cementizia ad alta qualità, tratto restante sigillato senza vuoti, piastra d'ancoraggio A/B/S, carico di rottura, P preteso fino a 0,60 P. / Come alternativa al tratto di ancoraggio può, se geotecnicamente sostenibile, essere proposta una testa di tirante ad espansione. / Verrà compensata la lunghezza del tirante prima della posa in opera. P = 500 kN, A/B/S = 180/180/8, L oltre 10,0 fino a 12,0 m / § / Anker, bestehend aus Rundstahlstab mit warm aufgewalztem Grobgewinde, mittels PVC-Rippenrohr und hochwertiger Zementmörtelfüllung für Dauergebrauch korrosionsgeschützt, Gleitstrecke durch PVC-Mantelrohr hergestellt, Haftstrecke mit hochwertigem Kunststoff- oder Zementmörtel verpreßt, Rest hohlraumfrei vermörtelt, Ankerplatte A/B/S, Bruchlast P, bis 0,60 P vorgespannt. / Als Alternative zur Haftstrecke kann, wenn geotechnisch vertretbar, ein Expansions-Ankerkopf angeboten werden. / Es wird die Länge des Ankers vor dem Einbau verrechnet. P = 500 kN, A/B/S = 180/180/8, L über 10,0 bis 12,0 m		m § m	41,87000
9422		90.15.10.20.U		Tirante costituito da barra d'acciaio con filetto trafilato a caldo, protetto contro la corrosione per lunga durata mediante tubo sagomato di PVC e riempimento con malta cementizia ad alta qualità, zona di scorrimento costituita da tubo liscio in PVC, zona di ancoraggio iniettata con malta a resine sintetiche o cementizia ad alta qualità, tratto restante sigillato senza vuoti, piastra d'ancoraggio A/B/S, carico di rottura, P preteso fino a 0,60 P. / Come alternativa al tratto di ancoraggio può, se geotecnicamente sostenibile, essere proposta una testa di tirante ad espansione. / Verrà compensata la lunghezza del tirante prima della posa in opera. P = 500 kN, A/B/S = 180/180/8, L oltre 12,0 m / § / Anker, bestehend aus Rundstahlstab mit warm aufgewalztem Grobgewinde, mittels PVC-Rippenrohr und hochwertiger Zementmörtelfüllung für Dauergebrauch korrosionsgeschützt, Gleitstrecke durch PVC-Mantelrohr hergestellt, Haftstrecke mit hochwertigem Kunststoff- oder Zementmörtel verpreßt, Rest hohlraumfrei vermörtelt, Ankerplatte A/B/S, Bruchlast P, bis 0,60 P vorgespannt. / Als Alternative zur Haftstrecke kann, wenn geotechnisch vertretbar, ein Expansions-Ankerkopf angeboten werden. / Es wird die Länge des Ankers vor dem Einbau verrechnet. P = 500 kN, A/B/S = 180/180/8, L über 12,0 m		m § m	40,13000
9423		90.15.10.30		Tirante costituito da barra d'acciaio con filetto trafilato a caldo, protetto contro la corrosione per lunga durata mediante tubo sagomato di PVC e riempimento con malta cementizia ad alta qualità, zona di scorrimento costituita da tubo liscio in PVC, zona di ancoraggio iniettata con malta a resine sintetiche o cementizia ad alta qualità, tratto restante sigillato senza vuoti, piastra d'ancoraggio A/B/S, carico di rottura, P preteso fino a 0,60 P. / Come alternativa al tratto di ancoraggio può, se geotecnicamente sostenibile, essere proposta una testa di tirante ad espansione. / Verrà compensata la lunghezza del tirante prima della posa in opera. Tirante piegato ad aderenza continua, per lunga durata protetto contro la corrosione, posto in opera con una pressione minima di 300 bar, rivestito per 20 cm verso lato aria con tuboforma non deformabile, sigillato senza vuoti, piastra di ancoraggio A/B/S, carico di rottura P, posto in opera senza o con pretensione. / § / Anker, bestehend aus Rundstahlstab mit warm aufgewalztem Grobgewinde, mittels PVC-Rippenrohr und hochwertiger Zementmörtelfüllung für Dauergebrauch korrosionsgeschützt, Gleitstrecke durch PVC-Mantelrohr hergestellt, Haftstrecke mit hochwertigem Kunststoff- oder Zementmörtel verpreßt, Rest hohlraumfrei vermörtelt, Ankerplatte A/B/S, Bruchlast P, bis 0,60 P vorgespannt. / Als Alternative zur Haftstrecke kann, wenn geotechnisch vertretbar, ein Expansions-Ankerkopf angeboten werden. / Es wird die Länge des Ankers vor dem Einbau verrechnet. Gefalteter Rohrreibungsanker für Dauergebrauch korrosionsgeschützt, mit mindestens 300 bar Pressdruck eingebaut, luftseitig auf 20 cm durch Überschubrohr verformungsfrei, hohlraumfrei vermörtelt, Ankerplatte A/B/S, Bruchlast P, schlaff oder vorgespannt eingebaut.
9424		90.15.10.30.A		Tirante piegato ad aderenza continua, per lunga durata protetto contro la corrosione, posto in opera con una pressione minima di 300 bar, rivestito per 20 cm verso lato aria con tuboforma non deformabile, sigillato senza vuoti, piastra di ancoraggio A/B/S, carico di rottura P, posto in opera senza o con pretensione. P = 100 kN, A/B/S = 150/150/8, L = 1,50 m / § / Gefalteter Rohrreibungsanker für Dauergebrauch korrosionsgeschützt, mit mindestens 300 bar Pressdruck eingebaut, luftseitig auf 20 cm durch Überschubrohr verformungsfrei, hohlraumfrei vermörtelt, Ankerplatte A/B/S, Bruchlast P, schlaff oder vorgespannt eingebaut. P = 100 kN, A/B/S = 150/150/8, L = 1,50 m		nr § Nr	63,15000
9425		90.15.10.30.B		Tirante piegato ad aderenza continua, per lunga durata protetto contro la corrosione, posto in opera con una pressione minima di 300 bar, rivestito per 20 cm verso lato aria con tuboforma non deformabile, sigillato senza vuoti, piastra di ancoraggio A/B/S, carico di rottura P, posto in opera senza o con pretensione. P = 100 kN, A/B/S = 150/150/8, L = 2,10 m / § / Gefalteter Rohrreibungsanker für Dauergebrauch korrosionsgeschützt, mit mindestens 300 bar Pressdruck eingebaut, luftseitig auf 20 cm durch Überschubrohr verformungsfrei, hohlraumfrei vermörtelt, Ankerplatte A/B/S, Bruchlast P, schlaff oder vorgespannt eingebaut. P = 100 kN, A/B/S = 150/150/8, L = 2,10 m		nr § Nr	88,61000
9426		90.15.10.30.C		Tirante piegato ad aderenza continua, per lunga durata protetto contro la corrosione, posto in opera con una pressione minima di 300 bar, rivestito per 20 cm verso lato aria con tuboforma non deformabile, sigillato senza vuoti, piastra di ancoraggio A/B/S, carico di rottura P, posto in opera senza o con pretensione. P = 100 kN, A/B/S = 150/150/8, L = 3,00 m / § / Gefalteter Rohrreibungsanker für Dauergebrauch korrosionsgeschützt, mit mindestens 300 bar Pressdruck eingebaut, luftseitig auf 20 cm durch Überschubrohr verformungsfrei, hohlraumfrei vermörtelt, Ankerplatte A/B/S, Bruchlast P, schlaff oder vorgespannt eingebaut. P = 100 kN, A/B/S = 150/150/8, L = 3,00 m		nr § Nr	131,86000
9427		90.15.10.30.D		Tirante piegato ad aderenza continua, per lunga durata protetto contro la corrosione, posto in opera con una pressione minima di 300 bar, rivestito per 20 cm verso lato aria con tuboforma non deformabile, sigillato senza vuoti, piastra di ancoraggio A/B/S, carico di rottura P, posto in opera senza o con pretensione. P = 100 kN, A/B/S = 150/150/8, L = 3,60 m / § / Gefalteter Rohrreibungsanker für Dauergebrauch korrosionsgeschützt, mit mindestens 300 bar Pressdruck eingebaut, luftseitig auf 20 cm durch Überschubrohr verformungsfrei, hohlraumfrei vermörtelt, Ankerplatte A/B/S, Bruchlast P, schlaff oder vorgespannt eingebaut. P = 100 kN, A/B/S = 150/150/8, L = 3,60 m		nr § Nr	161,15000
9428		90.15.10.30.E		Tirante piegato ad aderenza continua, per lunga durata protetto contro la corrosione, posto in opera con una pressione minima di 300 bar, rivestito per 20 cm verso lato aria con tuboforma non deformabile, sigillato senza vuoti, piastra di ancoraggio A/B/S, carico di rottura P, posto in opera senza o con pretensione. P = 100 kN, A/B/S = 150/150/8, L = 3,90 m / § / Gefalteter Rohrreibungsanker für Dauergebrauch korrosionsgeschützt, mit mindestens 300 bar Pressdruck eingebaut, luftseitig auf 20 cm durch Überschubrohr verformungsfrei, hohlraumfrei vermörtelt, Ankerplatte A/B/S, Bruchlast P, schlaff oder vorgespannt eingebaut. P = 100 kN, A/B/S = 150/150/8, L = 3,90 m		nr § Nr	171,62000
9429		90.15.10.30.F		Tirante piegato ad aderenza continua, per lunga durata protetto contro la corrosione, posto in opera con una pressione minima di 300 bar, rivestito per 20 cm verso lato aria con tuboforma non deformabile, sigillato senza vuoti, piastra di ancoraggio A/B/S, carico di rottura P, posto in opera senza o con pretensione. P = 200 kN, A/B/S = 180/180/8, L = 3,00 m / § / Gefalteter Rohrreibungsanker für Dauergebrauch korrosionsgeschützt, mit mindestens 300 bar Pressdruck eingebaut, luftseitig auf 20 cm durch Überschubrohr verformungsfrei, hohlraumfrei vermörtelt, Ankerplatte A/B/S, Bruchlast P, schlaff oder vorgespannt eingebaut. P = 200 kN, A/B/S = 180/180/8, L = 3,00 m		nr § Nr	158,40000
9430		90.15.10.30.G		Tirante piegato ad aderenza continua, per lunga durata protetto contro la corrosione, posto in opera con una pressione minima di 300 bar, rivestito per 20 cm verso lato aria con tuboforma non deformabile, sigillato senza vuoti, piastra di ancoraggio A/B/S, carico di rottura P, posto in opera senza o con pretensione. P = 200 kN, A/B/S = 180/180/8, L = 3,90 m / § / Gefalteter Rohrreibungsanker für Dauergebrauch korrosionsgeschützt, mit mindestens 300 bar Pressdruck eingebaut, luftseitig auf 20 cm durch Überschubrohr verformungsfrei, hohlraumfrei vermörtelt, Ankerplatte A/B/S, Bruchlast P, schlaff oder vorgespannt eingebaut. P = 200 kN, A/B/S = 180/180/8, L = 3,90 m		nr § Nr	208,08000
9431		90.15.10.30.H		Tirante piegato ad aderenza continua, per lunga durata protetto contro la corrosione, posto in opera con una pressione minima di 300 bar, rivestito per 20 cm verso lato aria con tuboforma non deformabile, sigillato senza vuoti, piastra di ancoraggio A/B/S, carico di rottura P, posto in opera senza o con pretensione. P = 200 kN, A/B/S = 180/180/8, L = 5,00 m / § / Gefalteter Rohrreibungsanker für Dauergebrauch korrosionsgeschützt, mit mindestens 300 bar Pressdruck eingebaut, luftseitig auf 20 cm durch Überschubrohr verformungsfrei, hohlraumfrei vermörtelt, Ankerplatte A/B/S, Bruchlast P, schlaff oder vorgespannt eingebaut. P = 200 kN, A/B/S = 180/180/8, L = 5,00 m		nr § Nr	264,24000
9432		90.15.10.30.I		Tirante piegato ad aderenza continua, per lunga durata protetto contro la corrosione, posto in opera con una pressione minima di 300 bar, rivestito per 20 cm verso lato aria con tuboforma non deformabile, sigillato senza vuoti, piastra di ancoraggio A/B/S, carico di rottura P, posto in opera senza o con pretensione. P = 200 kN, A/B/S = 180/180/8, L = 6,00 m / § / Gefalteter Rohrreibungsanker für Dauergebrauch korrosionsgeschützt, mit mindestens 300 bar Pressdruck eingebaut, luftseitig auf 20 cm durch Überschubrohr verformungsfrei, hohlraumfrei vermörtelt, Ankerplatte A/B/S, Bruchlast P, schlaff oder vorgespannt eingebaut. P = 200 kN, A/B/S = 180/180/8, L = 6,00 m		nr § Nr	317,52000
9433		90.15.10.30.K		Tirante piegato ad aderenza continua, per lunga durata protetto contro la corrosione, posto in opera con una pressione minima di 300 bar, rivestito per 20 cm verso lato aria con tuboforma non deformabile, sigillato senza vuoti, piastra di ancoraggio A/B/S, carico di rottura P, posto in opera senza o con pretensione. P = 200 kN, A/B/S = 180/180/8, L = 8,00 m / § / Gefalteter Rohrreibungsanker für Dauergebrauch korrosionsgeschützt, mit mindestens 300 bar Pressdruck eingebaut, luftseitig auf 20 cm durch Überschubrohr verformungsfrei, hohlraumfrei vermörtelt, Ankerplatte A/B/S, Bruchlast P, schlaff oder vorgespannt eingebaut. P = 200 kN, A/B/S = 180/180/8, L = 8,00 m		nr § Nr	431,99000
9434		90.15.10.35		Tirante piegato ad aderenza continua, per lunga durata protetto contro la corrosione, posto in opera con una pressione minima di 300 bar, rivestito per 20 cm verso lato aria con tuboforma non deformabile, sigillato senza vuoti, piastra di ancoraggio A/B/S, carico di rottura P, posto in opera senza o con pretensione. Tirante tubolare ad iniezione in acciaio saldabile, almeno Fe 37, perforato a partire da 1,50 m dal lato aria, fori ø 8 mm, distanza ca. 20 cm, sfalsati di 90°, provvisti di filetto e dispositivi per iniezione, testa chiusa a punta, protetto contro la corrosione a lunga durata, iniettato con sospensione di cemento o malta cementizia senza vuoti, piastra di ancoraggio A/B/S, carico di rottura P, posto in opera senza o con pretensione. / § / Gefalteter Rohrreibungsanker für Dauergebrauch korrosionsgeschützt, mit mindestens 300 bar Pressdruck eingebaut, luftseitig auf 20 cm durch Überschubrohr verformungsfrei, hohlraumfrei vermörtelt, Ankerplatte A/B/S, Bruchlast P, schlaff oder vorgespannt eingebaut. Injektionsrohranker aus schweißbarem Stahlrohr, mindestens Fe 37, ab 1,50 m vom luftseitigem Ende gelocht ø 8 mm, Lochabstand ca. 20 cm, um 90° versetzt, mit Gewinde und Einpreßvorrichtung versehen, am anderen Ende mit Spitze geschlossen, für Dauergebrauch korrosionsgeschützt, mit Zementsuspension oder Zementmörtel hohlraumfrei verpreßt, Ankerplatte A/B/S, Bruchlast P, schlaff oder vorgespannt eingebaut.
9435		90.15.10.35.A		Tirante tubolare ad iniezione in acciaio saldabile, almeno Fe 37, perforato a partire da 1,50 m dal lato aria, fori ø 8 mm, distanza ca. 20 cm, sfalsati di 90°, provvisti di filetto e dispositivi per iniezione, testa chiusa a punta, protetto contro la corrosione a lunga durata, iniettato con sospensione di cemento o malta cementizia senza vuoti, piastra di ancoraggio A/B/S, carico di rottura P, posto in opera senza o con pretensione. P = 150 kN, A/B/S = 150/150/8, L = 3,0 m / § / Injektionsrohranker aus schweißbarem Stahlrohr, mindestens Fe 37, ab 1,50 m vom luftseitigem Ende gelocht ø 8 mm, Lochabstand ca. 20 cm, um 90° versetzt, mit Gewinde und Einpreßvorrichtung versehen, am anderen Ende mit Spitze geschlossen, für Dauergebrauch korrosionsgeschützt, mit Zementsuspension oder Zementmörtel hohlraumfrei verpreßt, Ankerplatte A/B/S, Bruchlast P, schlaff oder vorgespannt eingebaut. P = 150 kN, A/B/S = 150/150/8, L = 3,0 m		nr § Nr	197,43000
9436		90.15.10.35.B		Tirante tubolare ad iniezione in acciaio saldabile, almeno Fe 37, perforato a partire da 1,50 m dal lato aria, fori ø 8 mm, distanza ca. 20 cm, sfalsati di 90°, provvisti di filetto e dispositivi per iniezione, testa chiusa a punta, protetto contro la corrosione a lunga durata, iniettato con sospensione di cemento o malta cementizia senza vuoti, piastra di ancoraggio A/B/S, carico di rottura P, posto in opera senza o con pretensione. P = 150 kN, A/B/S = 150/150/8, L = 4,0 m / § / Injektionsrohranker aus schweißbarem Stahlrohr, mindestens Fe 37, ab 1,50 m vom luftseitigem Ende gelocht ø 8 mm, Lochabstand ca. 20 cm, um 90° versetzt, mit Gewinde und Einpreßvorrichtung versehen, am anderen Ende mit Spitze geschlossen, für Dauergebrauch korrosionsgeschützt, mit Zementsuspension oder Zementmörtel hohlraumfrei verpreßt, Ankerplatte A/B/S, Bruchlast P, schlaff oder vorgespannt eingebaut. P = 150 kN, A/B/S = 150/150/8, L = 4,0 m		nr § Nr
9437		90.15.10.35.C		P = 150 kN, A/B/S = 150/150/8, L = 4,0 m P = 150 kN, A/B/S = 150/150/8, L = 5,0 m / § / P = 150 kN, A/B/S = 150/150/8, L = 4,0 m P = 150 kN, A/B/S = 150/150/8, L = 5,0 m		nr § Nr
9438		90.15.10.35.D		P = 150 kN, A/B/S = 150/150/8, L = 5,0 m P = 150 kN, A/B/S = 150/150/8, L = 6,0 m / § / P = 150 kN, A/B/S = 150/150/8, L = 5,0 m P = 150 kN, A/B/S = 150/150/8, L = 6,0 m		nr § Nr
9439		90.15.10.40		P = 150 kN, A/B/S = 150/150/8, L = 6,0 m Tirante a barra per iniezione, costituito da barra nervata in acciaio con filetto trafilato e testa per l'infissione, tubo perforato e rinforzato di PVC, distanziatori, protezione anticorrosiva per lunga durata, iniettato per il tratto di attrito con malta cementizia o con resine sintetiche di alta qualità, e per il rimanente tratto tamponato senza vuoti con malta cementizia, piastre di ancoraggio A/B/S, carico di rottura P, preteso fino a 0,60 p / § / P = 150 kN, A/B/S = 150/150/8, L = 6,0 m Injektions-Stangenanker aus geripptem Stahl mit Rammkopf und aufgerolltem Gewinde, gelochtem, verstärktem PVC-Schlauch, Abstandhaltern, für Dauergebrauch korrosionsgeschützt, Haftstrecke mit hochwertigem Zement- oder Kunststoffmörtel verpreßt, Rest hohlraumfrei vermörtelt, Ankerplatte A/B/S, Bruchlast P, bis 0,60 P vorgespannt.
9440		90.15.10.40.A		Tirante a barra per iniezione, costituito da barra nervata in acciaio con filetto trafilato e testa per l'infissione, tubo perforato e rinforzato di PVC, distanziatori, protezione anticorrosiva per lunga durata, iniettato per il tratto di attrito con malta cementizia o con resine sintetiche di alta qualità, e per il rimanente tratto tamponato senza vuoti con malta cementizia, piastre di ancoraggio A/B/S, carico di rottura P, preteso fino a 0,60 p P = 550 kN, A/B/S = 200/200/8, L = 6,0 m / § / Injektions-Stangenanker aus geripptem Stahl mit Rammkopf und aufgerolltem Gewinde, gelochtem, verstärktem PVC-Schlauch, Abstandhaltern, für Dauergebrauch korrosionsgeschützt, Haftstrecke mit hochwertigem Zement- oder Kunststoffmörtel verpreßt, Rest hohlraumfrei vermörtelt, Ankerplatte A/B/S, Bruchlast P, bis 0,60 P vorgespannt. P = 550 kN, A/B/S = 200/200/8, L = 6,0 m		nr § Nr	453,60000
9441		90.15.10.40.B		Tirante a barra per iniezione, costituito da barra nervata in acciaio con filetto trafilato e testa per l'infissione, tubo perforato e rinforzato di PVC, distanziatori, protezione anticorrosiva per lunga durata, iniettato per il tratto di attrito con malta cementizia o con resine sintetiche di alta qualità, e per il rimanente tratto tamponato senza vuoti con malta cementizia, piastre di ancoraggio A/B/S, carico di rottura P, preteso fino a 0,60 p P = 550 kN, A/B/S = 200/200/8, L = 8,0 m / § / Injektions-Stangenanker aus geripptem Stahl mit Rammkopf und aufgerolltem Gewinde, gelochtem, verstärktem PVC-Schlauch, Abstandhaltern, für Dauergebrauch korrosionsgeschützt, Haftstrecke mit hochwertigem Zement- oder Kunststoffmörtel verpreßt, Rest hohlraumfrei vermörtelt, Ankerplatte A/B/S, Bruchlast P, bis 0,60 P vorgespannt. P = 550 kN, A/B/S = 200/200/8, L = 8,0 m		nr § Nr
9442		90.15.10.40.C		P = 550 kN, A/B/S = 200/200/8, L = 8,0 m P = 550 kN, A/B/S = 200/200/8, L = 10,0 m / § / P = 550 kN, A/B/S = 200/200/8, L = 8,0 m P = 550 kN, A/B/S = 200/200/8, L = 10,0 m		nr § Nr
9443		90.15.10.40.D		P = 550 kN, A/B/S = 200/200/8, L = 10,0 m P = 550 kN, A/B/S = 200/200/8, L = 12,0 m / § / P = 550 kN, A/B/S = 200/200/8, L = 10,0 m P = 550 kN, A/B/S = 200/200/8, L = 12,0 m		nr § Nr
9444		90.15.10.41		P = 550 kN, A/B/S = 200/200/8, L = 12,0 m Tirante ad espansione, per durata temporanea, sigillato senza vuoti, piastra d'ancoraggio A/B/S, carico di rottura P, preteso fino a 0,60 P. / § / P = 550 kN, A/B/S = 200/200/8, L = 12,0 m Expansionsanker, für temporären Gebrauch, hohlraumfrei vermörtelt, Ankerplatte A/B/S, Bruchlast P, bis 0,60 P vorgespannt.
9445		90.15.10.41.A		Tirante ad espansione, per durata temporanea, sigillato senza vuoti, piastra d'ancoraggio A/B/S, carico di rottura P, preteso fino a 0,60 P. P = 150 kN, A/B/S = 150/150/8, L = 1,0 m / § / Expansionsanker, für temporären Gebrauch, hohlraumfrei vermörtelt, Ankerplatte A/B/S, Bruchlast P, bis 0,60 P vorgespannt. P = 150 kN, A/B/S = 150/150/8, L = 1,0 m		nr § Nr
9446		90.15.10.41.B		P = 150 kN, A/B/S = 150/150/8, L = 1,0 m P = 150 kN, A/B/S = 150/150/8, L = 2,0 m / § / P = 150 kN, A/B/S = 150/150/8, L = 1,0 m P = 150 kN, A/B/S = 150/150/8, L = 2,0 m		nr § Nr
9447		90.15.10.41.C		P = 150 kN, A/B/S = 150/150/8, L = 2,0 m P = 150 kN, A/B/S = 150/150/8, L = 3,0 m / § / P = 150 kN, A/B/S = 150/150/8, L = 2,0 m P = 150 kN, A/B/S = 150/150/8, L = 3,0 m		nr § Nr	103,78000
9448		90.15.10.41.D		P = 150 kN, A/B/S = 150/150/8, L = 2,0 m P = 250 kN, A/B/S = 180/180/8, L = 3,0 m / § / P = 150 kN, A/B/S = 150/150/8, L = 2,0 m P = 250 kN, A/B/S = 180/180/8, L = 3,0 m		nr § Nr	114,65000
9449		90.15.10.41.E		P = 150 kN, A/B/S = 150/150/8, L = 2,0 m P = 250 kN, A/B/S = 180/180/8, L = 4,0 m / § / P = 150 kN, A/B/S = 150/150/8, L = 2,0 m P = 250 kN, A/B/S = 180/180/8, L = 4,0 m		nr § Nr
9450		90.15.10.41.F		P = 250 kN, A/B/S = 180/180/8, L = 4,0 m P = 250 kN, A/B/S = 180/180/8, L = 5,0 m / § / P = 250 kN, A/B/S = 180/180/8, L = 4,0 m P = 250 kN, A/B/S = 180/180/8, L = 5,0 m		nr § Nr
9451		90.15.10.42		P = 250 kN, A/B/S = 180/180/8, L = 5,0 m Tirante incollato, per durata temporanea, sigillato senza vuoti, piastra d'ancoraggio A/B/S, carico di rottura P, preteso fino a 0,60 P. / § / P = 250 kN, A/B/S = 180/180/8, L = 5,0 m Klebeanker, für temporären Gebrauch, hohlraumfrei vermörtelt, Ankerplatte A/B/S, Bruchlast P, bis 0,60 P vorgespannt.
9452		90.15.10.42.A		Tirante incollato, per durata temporanea, sigillato senza vuoti, piastra d'ancoraggio A/B/S, carico di rottura P, preteso fino a 0,60 P. P = 150 kN, A/B/S = 150/150/8, L = 1,0 m / § / Klebeanker, für temporären Gebrauch, hohlraumfrei vermörtelt, Ankerplatte A/B/S, Bruchlast P, bis 0,60 P vorgespannt. P = 150 kN, A/B/S = 150/150/8, L = 1,0 m		nr § Nr
9453		90.15.10.42.B		P = 150 kN, A/B/S = 150/150/8, L = 1,0 m P = 150 kN, A/B/S = 150/150/8, L = 2,0 m / § / P = 150 kN, A/B/S = 150/150/8, L = 1,0 m P = 150 kN, A/B/S = 150/150/8, L = 2,0 m		nr § Nr
9454		90.15.10.42.C		P = 150 kN, A/B/S = 150/150/8, L = 2,0 m P = 150 kN, A/B/S = 150/150/8, L = 3,0 m / § / P = 150 kN, A/B/S = 150/150/8, L = 2,0 m P = 150 kN, A/B/S = 150/150/8, L = 3,0 m		nr § Nr
9455		90.15.10.42.D		P = 150 kN, A/B/S = 150/150/8, L = 3,0 m P = 250 kN, A/B/S = 180/180/8, L = 3,0 m / § / P = 150 kN, A/B/S = 150/150/8, L = 3,0 m P = 250 kN, A/B/S = 180/180/8, L = 3,0 m		nr § Nr	152,77000
9456		90.15.10.42.E		P = 150 kN, A/B/S = 150/150/8, L = 3,0 m P = 250 kN, A/B/S = 180/180/8, L = 4,0 m / § / P = 150 kN, A/B/S = 150/150/8, L = 3,0 m P = 250 kN, A/B/S = 180/180/8, L = 4,0 m		nr § Nr
9457		90.15.10.42.F		P = 250 kN, A/B/S = 180/180/8, L = 4,0 m P = 250 kN, A/B/S = 180/180/8, L = 5,0 m / § / P = 250 kN, A/B/S = 180/180/8, L = 4,0 m P = 250 kN, A/B/S = 180/180/8, L = 5,0 m		nr § Nr
9458		90.15.10.43		P = 250 kN, A/B/S = 180/180/8, L = 5,0 m Tirante-SN costituito da acciaio nervato con testa rullata, per durata temporanea, posto in opera in malta cementizia o a resine sintetiche senza vuoti, carico di rottura P, carico di esercizio richiesto 0,60 P dopo max. 12 h, piastra d'ancoraggio A/B/S, posto in opera senza o con pretensione. / § / P = 250 kN, A/B/S = 180/180/8, L = 5,0 m SN-Anker bestehend aus geripptem Stahl mit aufgerolltem Ankerkopf, für temporären Gebrauch, in hochwertigem Zement- oder Kunststoffmörtel hohlraumfrei gebettet, Bruchlast P, geforderte Belastbarkeit 0,60 P nach max. 12 h, Ankerplatte A/B/S, schlaff oder vorgespannt eingebaut.
9459		90.15.10.43.A		Tirante-SN costituito da acciaio nervato con testa rullata, per durata temporanea, posto in opera in malta cementizia o a resine sintetiche senza vuoti, carico di rottura P, carico di esercizio richiesto 0,60 P dopo max. 12 h, piastra d'ancoraggio A/B/S, posto in opera senza o con pretensione. P = 150 kN, A/B/S = 150/150/8, L = 1,0 m / § / SN-Anker bestehend aus geripptem Stahl mit aufgerolltem Ankerkopf, für temporären Gebrauch, in hochwertigem Zement- oder Kunststoffmörtel hohlraumfrei gebettet, Bruchlast P, geforderte Belastbarkeit 0,60 P nach max. 12 h, Ankerplatte A/B/S, schlaff oder vorgespannt eingebaut. P = 150 kN, A/B/S = 150/150/8, L = 1,0 m		nr § Nr	126,54000
9460		90.15.10.43.B		Tirante-SN costituito da acciaio nervato con testa rullata, per durata temporanea, posto in opera in malta cementizia o a resine sintetiche senza vuoti, carico di rottura P, carico di esercizio richiesto 0,60 P dopo max. 12 h, piastra d'ancoraggio A/B/S, posto in opera senza o con pretensione. P = 150 kN, A/B/S = 150/150/8, L = 2,0 m / § / SN-Anker bestehend aus geripptem Stahl mit aufgerolltem Ankerkopf, für temporären Gebrauch, in hochwertigem Zement- oder Kunststoffmörtel hohlraumfrei gebettet, Bruchlast P, geforderte Belastbarkeit 0,60 P nach max. 12 h, Ankerplatte A/B/S, schlaff oder vorgespannt eingebaut. P = 150 kN, A/B/S = 150/150/8, L = 2,0 m		nr § Nr
9461		90.15.10.43.C		P = 150 kN, A/B/S = 150/150/8, L = 2,0 m P = 150 kN, A/B/S = 150/150/8, L = 3,0 m / § / P = 150 kN, A/B/S = 150/150/8, L = 2,0 m P = 150 kN, A/B/S = 150/150/8, L = 3,0 m		nr § Nr
9462		90.15.10.43.D		P = 150 kN, A/B/S = 150/150/8, L = 3,0 m P = 250 kN, A/B/S = 180/180/8, L = 3,0 m / § / P = 150 kN, A/B/S = 150/150/8, L = 3,0 m P = 250 kN, A/B/S = 180/180/8, L = 3,0 m		nr § Nr	163,89000
9463		90.15.10.43.E		P = 150 kN, A/B/S = 150/150/8, L = 3,0 m P = 250 kN, A/B/S = 180/180/8, L = 4,0 m / § / P = 150 kN, A/B/S = 150/150/8, L = 3,0 m P = 250 kN, A/B/S = 180/180/8, L = 4,0 m		nr § Nr
9464		90.15.10.43.F		P = 250 kN, A/B/S = 180/180/8, L = 4,0 m P = 250 kN, A/B/S = 180/180/8, L = 5,0 m / § / P = 250 kN, A/B/S = 180/180/8, L = 4,0 m P = 250 kN, A/B/S = 180/180/8, L = 5,0 m		nr § Nr
9465		90.15.10.43.G		P = 250 kN, A/B/S = 180/180/8, L = 5,0 m P = 250 kN, A/B/S = 180/180/8, L = 6,0 m / § / P = 250 kN, A/B/S = 180/180/8, L = 5,0 m P = 250 kN, A/B/S = 180/180/8, L = 6,0 m		nr § Nr
9466		90.15.10.43.H		P = 250 kN, A/B/S = 180/180/8, L = 6,0 m P = 250 kN, A/B/S = 180/180/8, L = 8,0 m / § / P = 250 kN, A/B/S = 180/180/8, L = 6,0 m P = 250 kN, A/B/S = 180/180/8, L = 8,0 m		nr § Nr
9467		90.15.10.43.I		P = 250 kN, A/B/S = 180/180/8, L = 8,0 m P = 250 kN, A/B/S = 180/180/8, L = 10,0 m / § / P = 250 kN, A/B/S = 180/180/8, L = 8,0 m P = 250 kN, A/B/S = 180/180/8, L = 10,0 m		nr § Nr
9468		90.15.10.43.K		P = 250 kN, A/B/S = 180/180/8, L = 10,0 m P = 250 kN, A/B/S = 180/180/8, L = 12,0 m / § / P = 250 kN, A/B/S = 180/180/8, L = 10,0 m P = 250 kN, A/B/S = 180/180/8, L = 12,0 m		nr § Nr
9469		90.15.10.44		P = 250 kN, A/B/S = 180/180/8, L = 12,0 m Tirante costituito da barra d'acciaio con filetto trafilato a caldo, per durata temporanea, mediante tubo sagomato di PVC e riempimento con malta cementizia ad alta qualità, zona di scorrimento costituita da tubo liscio in PVC, zona di ancoraggio iniettata con malta a resine sintetiche o cementizia ad alta qualità, tratto restante sigillato senza vuoti, piastra d'ancoraggio A/B/S, carico di rottura, P preteso fino a 0,60P. / Come alternativa al tratto di ancoraggio può, se geotecnicamente sostenibile, essere proposta una testa di tirante ad espansione. / Verrà compensata la lunghezza del tirante prima della posa in opera. / § / P = 250 kN, A/B/S = 180/180/8, L = 12,0 m Anker, bestehend aus Rundstahlstab mit warm aufgewalztem Grobgewinde, mittels PVC-Rippenrohr und hochwertiger Zementmörtelfüllung für temporären Gebrauch, Gleitstrecke durch PVC-Mantelrohr hergestellt, Haftstrecke mit hochwertigem Kunststoff- oder Zementmörtel verpreßt, Rest hohlraumfrei vermörtelt, Ankerplatte A/B/S, Bruchlast P, bis 0,60 P vorgespannt. / Als Alternative zur Haftstrecke kann, wenn geotechnisch vertretbar, ein Expansions-Ankerkopf angeboten werden. / Es wird die Länge des Ankers vor dem Einbau verrechnet.
9470		90.15.10.44.A		Tirante costituito da barra d'acciaio con filetto trafilato a caldo, per durata temporanea, mediante tubo sagomato di PVC e riempimento con malta cementizia ad alta qualità, zona di scorrimento costituita da tubo liscio in PVC, zona di ancoraggio iniettata con malta a resine sintetiche o cementizia ad alta qualità, tratto restante sigillato senza vuoti, piastra d'ancoraggio A/B/S, carico di rottura, P preteso fino a 0,60P. / Come alternativa al tratto di ancoraggio può, se geotecnicamente sostenibile, essere proposta una testa di tirante ad espansione. / Verrà compensata la lunghezza del tirante prima della posa in opera. P = 100 kN, A/B/S = 120/120/8, L = 2,0 m / § / Anker, bestehend aus Rundstahlstab mit warm aufgewalztem Grobgewinde, mittels PVC-Rippenrohr und hochwertiger Zementmörtelfüllung für temporären Gebrauch, Gleitstrecke durch PVC-Mantelrohr hergestellt, Haftstrecke mit hochwertigem Kunststoff- oder Zementmörtel verpreßt, Rest hohlraumfrei vermörtelt, Ankerplatte A/B/S, Bruchlast P, bis 0,60 P vorgespannt. / Als Alternative zur Haftstrecke kann, wenn geotechnisch vertretbar, ein Expansions-Ankerkopf angeboten werden. / Es wird die Länge des Ankers vor dem Einbau verrechnet. P = 100 kN, A/B/S = 120/120/8, L = 2,0 m		nr § Nr	31,54000
9471		90.15.10.44.B		Tirante costituito da barra d'acciaio con filetto trafilato a caldo, per durata temporanea, mediante tubo sagomato di PVC e riempimento con malta cementizia ad alta qualità, zona di scorrimento costituita da tubo liscio in PVC, zona di ancoraggio iniettata con malta a resine sintetiche o cementizia ad alta qualità, tratto restante sigillato senza vuoti, piastra d'ancoraggio A/B/S, carico di rottura, P preteso fino a 0,60P. / Come alternativa al tratto di ancoraggio può, se geotecnicamente sostenibile, essere proposta una testa di tirante ad espansione. / Verrà compensata la lunghezza del tirante prima della posa in opera. P = 100 kN, A/B/S = 120/120/8, L = 3,0 m / § / Anker, bestehend aus Rundstahlstab mit warm aufgewalztem Grobgewinde, mittels PVC-Rippenrohr und hochwertiger Zementmörtelfüllung für temporären Gebrauch, Gleitstrecke durch PVC-Mantelrohr hergestellt, Haftstrecke mit hochwertigem Kunststoff- oder Zementmörtel verpreßt, Rest hohlraumfrei vermörtelt, Ankerplatte A/B/S, Bruchlast P, bis 0,60 P vorgespannt. / Als Alternative zur Haftstrecke kann, wenn geotechnisch vertretbar, ein Expansions-Ankerkopf angeboten werden. / Es wird die Länge des Ankers vor dem Einbau verrechnet. P = 100 kN, A/B/S = 120/120/8, L = 3,0 m		nr § Nr	29,88000
9472		90.15.10.44.C		Tirante costituito da barra d'acciaio con filetto trafilato a caldo, per durata temporanea, mediante tubo sagomato di PVC e riempimento con malta cementizia ad alta qualità, zona di scorrimento costituita da tubo liscio in PVC, zona di ancoraggio iniettata con malta a resine sintetiche o cementizia ad alta qualità, tratto restante sigillato senza vuoti, piastra d'ancoraggio A/B/S, carico di rottura, P preteso fino a 0,60P. / Come alternativa al tratto di ancoraggio può, se geotecnicamente sostenibile, essere proposta una testa di tirante ad espansione. / Verrà compensata la lunghezza del tirante prima della posa in opera. P = 150 kN, A/B/S = 130/130/8, L = 3,0 m / § / Anker, bestehend aus Rundstahlstab mit warm aufgewalztem Grobgewinde, mittels PVC-Rippenrohr und hochwertiger Zementmörtelfüllung für temporären Gebrauch, Gleitstrecke durch PVC-Mantelrohr hergestellt, Haftstrecke mit hochwertigem Kunststoff- oder Zementmörtel verpreßt, Rest hohlraumfrei vermörtelt, Ankerplatte A/B/S, Bruchlast P, bis 0,60 P vorgespannt. / Als Alternative zur Haftstrecke kann, wenn geotechnisch vertretbar, ein Expansions-Ankerkopf angeboten werden. / Es wird die Länge des Ankers vor dem Einbau verrechnet. P = 150 kN, A/B/S = 130/130/8, L = 3,0 m		nr § Nr	31,54000
9473		90.15.10.44.D		Tirante costituito da barra d'acciaio con filetto trafilato a caldo, per durata temporanea, mediante tubo sagomato di PVC e riempimento con malta cementizia ad alta qualità, zona di scorrimento costituita da tubo liscio in PVC, zona di ancoraggio iniettata con malta a resine sintetiche o cementizia ad alta qualità, tratto restante sigillato senza vuoti, piastra d'ancoraggio A/B/S, carico di rottura, P preteso fino a 0,60P. / Come alternativa al tratto di ancoraggio può, se geotecnicamente sostenibile, essere proposta una testa di tirante ad espansione. / Verrà compensata la lunghezza del tirante prima della posa in opera. P = 150 kN, A/B/S = 130/130/8, L = 4,0 m / § / Anker, bestehend aus Rundstahlstab mit warm aufgewalztem Grobgewinde, mittels PVC-Rippenrohr und hochwertiger Zementmörtelfüllung für temporären Gebrauch, Gleitstrecke durch PVC-Mantelrohr hergestellt, Haftstrecke mit hochwertigem Kunststoff- oder Zementmörtel verpreßt, Rest hohlraumfrei vermörtelt, Ankerplatte A/B/S, Bruchlast P, bis 0,60 P vorgespannt. / Als Alternative zur Haftstrecke kann, wenn geotechnisch vertretbar, ein Expansions-Ankerkopf angeboten werden. / Es wird die Länge des Ankers vor dem Einbau verrechnet. P = 150 kN, A/B/S = 130/130/8, L = 4,0 m		nr § Nr	28,24000
9474		90.15.10.44.E		Tirante costituito da barra d'acciaio con filetto trafilato a caldo, per durata temporanea, mediante tubo sagomato di PVC e riempimento con malta cementizia ad alta qualità, zona di scorrimento costituita da tubo liscio in PVC, zona di ancoraggio iniettata con malta a resine sintetiche o cementizia ad alta qualità, tratto restante sigillato senza vuoti, piastra d'ancoraggio A/B/S, carico di rottura, P preteso fino a 0,60P. / Come alternativa al tratto di ancoraggio può, se geotecnicamente sostenibile, essere proposta una testa di tirante ad espansione. / Verrà compensata la lunghezza del tirante prima della posa in opera. P = 200 kN, A/B/S = 140/140/8, L = 3,0 m / § / Anker, bestehend aus Rundstahlstab mit warm aufgewalztem Grobgewinde, mittels PVC-Rippenrohr und hochwertiger Zementmörtelfüllung für temporären Gebrauch, Gleitstrecke durch PVC-Mantelrohr hergestellt, Haftstrecke mit hochwertigem Kunststoff- oder Zementmörtel verpreßt, Rest hohlraumfrei vermörtelt, Ankerplatte A/B/S, Bruchlast P, bis 0,60 P vorgespannt. / Als Alternative zur Haftstrecke kann, wenn geotechnisch vertretbar, ein Expansions-Ankerkopf angeboten werden. / Es wird die Länge des Ankers vor dem Einbau verrechnet. P = 200 kN, A/B/S = 140/140/8, L = 3,0 m		nr § Nr	34,54000
9475		90.15.10.44.F		Tirante costituito da barra d'acciaio con filetto trafilato a caldo, per durata temporanea, mediante tubo sagomato di PVC e riempimento con malta cementizia ad alta qualità, zona di scorrimento costituita da tubo liscio in PVC, zona di ancoraggio iniettata con malta a resine sintetiche o cementizia ad alta qualità, tratto restante sigillato senza vuoti, piastra d'ancoraggio A/B/S, carico di rottura, P preteso fino a 0,60P. / Come alternativa al tratto di ancoraggio può, se geotecnicamente sostenibile, essere proposta una testa di tirante ad espansione. / Verrà compensata la lunghezza del tirante prima della posa in opera. P = 200 kN, A/B/S = 140/140/8, L = 4,0 m / § / Anker, bestehend aus Rundstahlstab mit warm aufgewalztem Grobgewinde, mittels PVC-Rippenrohr und hochwertiger Zementmörtelfüllung für temporären Gebrauch, Gleitstrecke durch PVC-Mantelrohr hergestellt, Haftstrecke mit hochwertigem Kunststoff- oder Zementmörtel verpreßt, Rest hohlraumfrei vermörtelt, Ankerplatte A/B/S, Bruchlast P, bis 0,60 P vorgespannt. / Als Alternative zur Haftstrecke kann, wenn geotechnisch vertretbar, ein Expansions-Ankerkopf angeboten werden. / Es wird die Länge des Ankers vor dem Einbau verrechnet. P = 200 kN, A/B/S = 140/140/8, L = 4,0 m		nr § Nr	32,35000
9476		90.15.10.44.G		Tirante costituito da barra d'acciaio con filetto trafilato a caldo, per durata temporanea, mediante tubo sagomato di PVC e riempimento con malta cementizia ad alta qualità, zona di scorrimento costituita da tubo liscio in PVC, zona di ancoraggio iniettata con malta a resine sintetiche o cementizia ad alta qualità, tratto restante sigillato senza vuoti, piastra d'ancoraggio A/B/S, carico di rottura, P preteso fino a 0,60P. / Come alternativa al tratto di ancoraggio può, se geotecnicamente sostenibile, essere proposta una testa di tirante ad espansione. / Verrà compensata la lunghezza del tirante prima della posa in opera. P = 200 kN, A/B/S = 140/140/8, L = 5,0 m / § / Anker, bestehend aus Rundstahlstab mit warm aufgewalztem Grobgewinde, mittels PVC-Rippenrohr und hochwertiger Zementmörtelfüllung für temporären Gebrauch, Gleitstrecke durch PVC-Mantelrohr hergestellt, Haftstrecke mit hochwertigem Kunststoff- oder Zementmörtel verpreßt, Rest hohlraumfrei vermörtelt, Ankerplatte A/B/S, Bruchlast P, bis 0,60 P vorgespannt. / Als Alternative zur Haftstrecke kann, wenn geotechnisch vertretbar, ein Expansions-Ankerkopf angeboten werden. / Es wird die Länge des Ankers vor dem Einbau verrechnet. P = 200 kN, A/B/S = 140/140/8, L = 5,0 m		nr § Nr	31,54000
9477		90.15.10.44.H		Tirante costituito da barra d'acciaio con filetto trafilato a caldo, per durata temporanea, mediante tubo sagomato di PVC e riempimento con malta cementizia ad alta qualità, zona di scorrimento costituita da tubo liscio in PVC, zona di ancoraggio iniettata con malta a resine sintetiche o cementizia ad alta qualità, tratto restante sigillato senza vuoti, piastra d'ancoraggio A/B/S, carico di rottura, P preteso fino a 0,60P. / Come alternativa al tratto di ancoraggio può, se geotecnicamente sostenibile, essere proposta una testa di tirante ad espansione. / Verrà compensata la lunghezza del tirante prima della posa in opera. P = 200 kN, A/B/S = 150/150/8, L = 3,0 m / § / Anker, bestehend aus Rundstahlstab mit warm aufgewalztem Grobgewinde, mittels PVC-Rippenrohr und hochwertiger Zementmörtelfüllung für temporären Gebrauch, Gleitstrecke durch PVC-Mantelrohr hergestellt, Haftstrecke mit hochwertigem Kunststoff- oder Zementmörtel verpreßt, Rest hohlraumfrei vermörtelt, Ankerplatte A/B/S, Bruchlast P, bis 0,60 P vorgespannt. / Als Alternative zur Haftstrecke kann, wenn geotechnisch vertretbar, ein Expansions-Ankerkopf angeboten werden. / Es wird die Länge des Ankers vor dem Einbau verrechnet. P = 200 kN, A/B/S = 150/150/8, L = 3,0 m		nr § Nr	36,20000
9478		90.15.10.44.I		Tirante costituito da barra d'acciaio con filetto trafilato a caldo, per durata temporanea, mediante tubo sagomato di PVC e riempimento con malta cementizia ad alta qualità, zona di scorrimento costituita da tubo liscio in PVC, zona di ancoraggio iniettata con malta a resine sintetiche o cementizia ad alta qualità, tratto restante sigillato senza vuoti, piastra d'ancoraggio A/B/S, carico di rottura, P preteso fino a 0,60P. / Come alternativa al tratto di ancoraggio può, se geotecnicamente sostenibile, essere proposta una testa di tirante ad espansione. / Verrà compensata la lunghezza del tirante prima della posa in opera. P = 250 kN, A/B/S = 150/150/8, L = 4,0 m / § / Anker, bestehend aus Rundstahlstab mit warm aufgewalztem Grobgewinde, mittels PVC-Rippenrohr und hochwertiger Zementmörtelfüllung für temporären Gebrauch, Gleitstrecke durch PVC-Mantelrohr hergestellt, Haftstrecke mit hochwertigem Kunststoff- oder Zementmörtel verpreßt, Rest hohlraumfrei vermörtelt, Ankerplatte A/B/S, Bruchlast P, bis 0,60 P vorgespannt. / Als Alternative zur Haftstrecke kann, wenn geotechnisch vertretbar, ein Expansions-Ankerkopf angeboten werden. / Es wird die Länge des Ankers vor dem Einbau verrechnet. P = 250 kN, A/B/S = 150/150/8, L = 4,0 m		nr § Nr	34,54000
9479		90.15.10.44.K		Tirante costituito da barra d'acciaio con filetto trafilato a caldo, per durata temporanea, mediante tubo sagomato di PVC e riempimento con malta cementizia ad alta qualità, zona di scorrimento costituita da tubo liscio in PVC, zona di ancoraggio iniettata con malta a resine sintetiche o cementizia ad alta qualità, tratto restante sigillato senza vuoti, piastra d'ancoraggio A/B/S, carico di rottura, P preteso fino a 0,60P. / Come alternativa al tratto di ancoraggio può, se geotecnicamente sostenibile, essere proposta una testa di tirante ad espansione. / Verrà compensata la lunghezza del tirante prima della posa in opera. P = 250 kN, A/B/S = 150/150/8, L oltre 4,0 fino a 6,0 m / § / Anker, bestehend aus Rundstahlstab mit warm aufgewalztem Grobgewinde, mittels PVC-Rippenrohr und hochwertiger Zementmörtelfüllung für temporären Gebrauch, Gleitstrecke durch PVC-Mantelrohr hergestellt, Haftstrecke mit hochwertigem Kunststoff- oder Zementmörtel verpreßt, Rest hohlraumfrei vermörtelt, Ankerplatte A/B/S, Bruchlast P, bis 0,60 P vorgespannt. / Als Alternative zur Haftstrecke kann, wenn geotechnisch vertretbar, ein Expansions-Ankerkopf angeboten werden. / Es wird die Länge des Ankers vor dem Einbau verrechnet. P = 250 kN, A/B/S = 150/150/8, L über 4,0 bis 6,0 m		nr § Nr	33,45000
9480		90.15.10.44.L		Tirante costituito da barra d'acciaio con filetto trafilato a caldo, per durata temporanea, mediante tubo sagomato di PVC e riempimento con malta cementizia ad alta qualità, zona di scorrimento costituita da tubo liscio in PVC, zona di ancoraggio iniettata con malta a resine sintetiche o cementizia ad alta qualità, tratto restante sigillato senza vuoti, piastra d'ancoraggio A/B/S, carico di rottura, P preteso fino a 0,60P. / Come alternativa al tratto di ancoraggio può, se geotecnicamente sostenibile, essere proposta una testa di tirante ad espansione. / Verrà compensata la lunghezza del tirante prima della posa in opera. P = 250 kN, A/B/S = 150/150/8, L oltre 6,0 fino a 8,0 m / § / Anker, bestehend aus Rundstahlstab mit warm aufgewalztem Grobgewinde, mittels PVC-Rippenrohr und hochwertiger Zementmörtelfüllung für temporären Gebrauch, Gleitstrecke durch PVC-Mantelrohr hergestellt, Haftstrecke mit hochwertigem Kunststoff- oder Zementmörtel verpreßt, Rest hohlraumfrei vermörtelt, Ankerplatte A/B/S, Bruchlast P, bis 0,60 P vorgespannt. / Als Alternative zur Haftstrecke kann, wenn geotechnisch vertretbar, ein Expansions-Ankerkopf angeboten werden. / Es wird die Länge des Ankers vor dem Einbau verrechnet. P = 250 kN, A/B/S = 150/150/8, L über 6,0 bis 8,0 m		nr § Nr	31,97000
9481		90.15.10.44.M		Tirante costituito da barra d'acciaio con filetto trafilato a caldo, per durata temporanea, mediante tubo sagomato di PVC e riempimento con malta cementizia ad alta qualità, zona di scorrimento costituita da tubo liscio in PVC, zona di ancoraggio iniettata con malta a resine sintetiche o cementizia ad alta qualità, tratto restante sigillato senza vuoti, piastra d'ancoraggio A/B/S, carico di rottura, P preteso fino a 0,60P. / Come alternativa al tratto di ancoraggio può, se geotecnicamente sostenibile, essere proposta una testa di tirante ad espansione. / Verrà compensata la lunghezza del tirante prima della posa in opera. P = 300 kN, A/B/S = 180/180/8, L = 4,0 m / § / Anker, bestehend aus Rundstahlstab mit warm aufgewalztem Grobgewinde, mittels PVC-Rippenrohr und hochwertiger Zementmörtelfüllung für temporären Gebrauch, Gleitstrecke durch PVC-Mantelrohr hergestellt, Haftstrecke mit hochwertigem Kunststoff- oder Zementmörtel verpreßt, Rest hohlraumfrei vermörtelt, Ankerplatte A/B/S, Bruchlast P, bis 0,60 P vorgespannt. / Als Alternative zur Haftstrecke kann, wenn geotechnisch vertretbar, ein Expansions-Ankerkopf angeboten werden. / Es wird die Länge des Ankers vor dem Einbau verrechnet. P = 300 kN, A/B/S = 180/180/8, L = 4,0 m		nr § Nr	37,28000
9482		90.15.10.44.N		Tirante costituito da barra d'acciaio con filetto trafilato a caldo, per durata temporanea, mediante tubo sagomato di PVC e riempimento con malta cementizia ad alta qualità, zona di scorrimento costituita da tubo liscio in PVC, zona di ancoraggio iniettata con malta a resine sintetiche o cementizia ad alta qualità, tratto restante sigillato senza vuoti, piastra d'ancoraggio A/B/S, carico di rottura, P preteso fino a 0,60P. / Come alternativa al tratto di ancoraggio può, se geotecnicamente sostenibile, essere proposta una testa di tirante ad espansione. / Verrà compensata la lunghezza del tirante prima della posa in opera. P = 300 kN, A/B/S = 180/180/8, L oltre 4,0 fino a 6,0 m / § / Anker, bestehend aus Rundstahlstab mit warm aufgewalztem Grobgewinde, mittels PVC-Rippenrohr und hochwertiger Zementmörtelfüllung für temporären Gebrauch, Gleitstrecke durch PVC-Mantelrohr hergestellt, Haftstrecke mit hochwertigem Kunststoff- oder Zementmörtel verpreßt, Rest hohlraumfrei vermörtelt, Ankerplatte A/B/S, Bruchlast P, bis 0,60 P vorgespannt. / Als Alternative zur Haftstrecke kann, wenn geotechnisch vertretbar, ein Expansions-Ankerkopf angeboten werden. / Es wird die Länge des Ankers vor dem Einbau verrechnet. P = 300 kN, A/B/S = 180/180/8, L über 4,0 bis 6,0 m		nr § Nr	35,64000
9483		90.15.10.44.O		Tirante costituito da barra d'acciaio con filetto trafilato a caldo, per durata temporanea, mediante tubo sagomato di PVC e riempimento con malta cementizia ad alta qualità, zona di scorrimento costituita da tubo liscio in PVC, zona di ancoraggio iniettata con malta a resine sintetiche o cementizia ad alta qualità, tratto restante sigillato senza vuoti, piastra d'ancoraggio A/B/S, carico di rottura, P preteso fino a 0,60P. / Come alternativa al tratto di ancoraggio può, se geotecnicamente sostenibile, essere proposta una testa di tirante ad espansione. / Verrà compensata la lunghezza del tirante prima della posa in opera. P = 300 kN, A/B/S = 180/180/8, L oltre 6,0 fino a 8,0 m / § / Anker, bestehend aus Rundstahlstab mit warm aufgewalztem Grobgewinde, mittels PVC-Rippenrohr und hochwertiger Zementmörtelfüllung für temporären Gebrauch, Gleitstrecke durch PVC-Mantelrohr hergestellt, Haftstrecke mit hochwertigem Kunststoff- oder Zementmörtel verpreßt, Rest hohlraumfrei vermörtelt, Ankerplatte A/B/S, Bruchlast P, bis 0,60 P vorgespannt. / Als Alternative zur Haftstrecke kann, wenn geotechnisch vertretbar, ein Expansions-Ankerkopf angeboten werden. / Es wird die Länge des Ankers vor dem Einbau verrechnet. P = 300 kN, A/B/S = 180/180/8, L über 6,0 bis 8,0 m		nr § Nr	33,45000
9484		90.15.10.44.P		Tirante costituito da barra d'acciaio con filetto trafilato a caldo, per durata temporanea, mediante tubo sagomato di PVC e riempimento con malta cementizia ad alta qualità, zona di scorrimento costituita da tubo liscio in PVC, zona di ancoraggio iniettata con malta a resine sintetiche o cementizia ad alta qualità, tratto restante sigillato senza vuoti, piastra d'ancoraggio A/B/S, carico di rottura, P preteso fino a 0,60P. / Come alternativa al tratto di ancoraggio può, se geotecnicamente sostenibile, essere proposta una testa di tirante ad espansione. / Verrà compensata la lunghezza del tirante prima della posa in opera. P = 300 kN, A/B/S = 180/180/8, L oltre 8,0 fino a 10,0 m / § / Anker, bestehend aus Rundstahlstab mit warm aufgewalztem Grobgewinde, mittels PVC-Rippenrohr und hochwertiger Zementmörtelfüllung für temporären Gebrauch, Gleitstrecke durch PVC-Mantelrohr hergestellt, Haftstrecke mit hochwertigem Kunststoff- oder Zementmörtel verpreßt, Rest hohlraumfrei vermörtelt, Ankerplatte A/B/S, Bruchlast P, bis 0,60 P vorgespannt. / Als Alternative zur Haftstrecke kann, wenn geotechnisch vertretbar, ein Expansions-Ankerkopf angeboten werden. / Es wird die Länge des Ankers vor dem Einbau verrechnet. P = 300 kN, A/B/S = 180/180/8, L über 8,0 bis 10,0 m		nr § Nr	29,34000
9485		90.15.10.44.Q		Tirante costituito da barra d'acciaio con filetto trafilato a caldo, per durata temporanea, mediante tubo sagomato di PVC e riempimento con malta cementizia ad alta qualità, zona di scorrimento costituita da tubo liscio in PVC, zona di ancoraggio iniettata con malta a resine sintetiche o cementizia ad alta qualità, tratto restante sigillato senza vuoti, piastra d'ancoraggio A/B/S, carico di rottura, P preteso fino a 0,60P. / Come alternativa al tratto di ancoraggio può, se geotecnicamente sostenibile, essere proposta una testa di tirante ad espansione. / Verrà compensata la lunghezza del tirante prima della posa in opera. P = 500 kN, A/B/S = 180/180/8, L = 6,0 m / § / Anker, bestehend aus Rundstahlstab mit warm aufgewalztem Grobgewinde, mittels PVC-Rippenrohr und hochwertiger Zementmörtelfüllung für temporären Gebrauch, Gleitstrecke durch PVC-Mantelrohr hergestellt, Haftstrecke mit hochwertigem Kunststoff- oder Zementmörtel verpreßt, Rest hohlraumfrei vermörtelt, Ankerplatte A/B/S, Bruchlast P, bis 0,60 P vorgespannt. / Als Alternative zur Haftstrecke kann, wenn geotechnisch vertretbar, ein Expansions-Ankerkopf angeboten werden. / Es wird die Länge des Ankers vor dem Einbau verrechnet. P = 500 kN, A/B/S = 180/180/8, L = 6,0 m		nr § Nr	37,28000
9486		90.15.10.44.R		Tirante costituito da barra d'acciaio con filetto trafilato a caldo, per durata temporanea, mediante tubo sagomato di PVC e riempimento con malta cementizia ad alta qualità, zona di scorrimento costituita da tubo liscio in PVC, zona di ancoraggio iniettata con malta a resine sintetiche o cementizia ad alta qualità, tratto restante sigillato senza vuoti, piastra d'ancoraggio A/B/S, carico di rottura, P preteso fino a 0,60P. / Come alternativa al tratto di ancoraggio può, se geotecnicamente sostenibile, essere proposta una testa di tirante ad espansione. / Verrà compensata la lunghezza del tirante prima della posa in opera. P = 500 kN, A/B/S = 180/180/8, L oltre 6,0 fino a 8,0 m / § / Anker, bestehend aus Rundstahlstab mit warm aufgewalztem Grobgewinde, mittels PVC-Rippenrohr und hochwertiger Zementmörtelfüllung für temporären Gebrauch, Gleitstrecke durch PVC-Mantelrohr hergestellt, Haftstrecke mit hochwertigem Kunststoff- oder Zementmörtel verpreßt, Rest hohlraumfrei vermörtelt, Ankerplatte A/B/S, Bruchlast P, bis 0,60 P vorgespannt. / Als Alternative zur Haftstrecke kann, wenn geotechnisch vertretbar, ein Expansions-Ankerkopf angeboten werden. / Es wird die Länge des Ankers vor dem Einbau verrechnet. P = 500 kN, A/B/S = 180/180/8, L über 6,0 bis 8,0 m		nr § Nr	35,64000
9487		90.15.10.44.S		Tirante costituito da barra d'acciaio con filetto trafilato a caldo, per durata temporanea, mediante tubo sagomato di PVC e riempimento con malta cementizia ad alta qualità, zona di scorrimento costituita da tubo liscio in PVC, zona di ancoraggio iniettata con malta a resine sintetiche o cementizia ad alta qualità, tratto restante sigillato senza vuoti, piastra d'ancoraggio A/B/S, carico di rottura, P preteso fino a 0,60P. / Come alternativa al tratto di ancoraggio può, se geotecnicamente sostenibile, essere proposta una testa di tirante ad espansione. / Verrà compensata la lunghezza del tirante prima della posa in opera. P = 500 kN, A/B/S = 180/180/8, L oltre 8,0 fino a 10,0 m / § / Anker, bestehend aus Rundstahlstab mit warm aufgewalztem Grobgewinde, mittels PVC-Rippenrohr und hochwertiger Zementmörtelfüllung für temporären Gebrauch, Gleitstrecke durch PVC-Mantelrohr hergestellt, Haftstrecke mit hochwertigem Kunststoff- oder Zementmörtel verpreßt, Rest hohlraumfrei vermörtelt, Ankerplatte A/B/S, Bruchlast P, bis 0,60 P vorgespannt. / Als Alternative zur Haftstrecke kann, wenn geotechnisch vertretbar, ein Expansions-Ankerkopf angeboten werden. / Es wird die Länge des Ankers vor dem Einbau verrechnet. P = 500 kN, A/B/S = 180/180/8, L über 8,0 bis 10,0 m		nr § Nr	34,54000
9488		90.15.10.44.T		Tirante costituito da barra d'acciaio con filetto trafilato a caldo, per durata temporanea, mediante tubo sagomato di PVC e riempimento con malta cementizia ad alta qualità, zona di scorrimento costituita da tubo liscio in PVC, zona di ancoraggio iniettata con malta a resine sintetiche o cementizia ad alta qualità, tratto restante sigillato senza vuoti, piastra d'ancoraggio A/B/S, carico di rottura, P preteso fino a 0,60P. / Come alternativa al tratto di ancoraggio può, se geotecnicamente sostenibile, essere proposta una testa di tirante ad espansione. / Verrà compensata la lunghezza del tirante prima della posa in opera. P = 500 kN, A/B/S = 180/180/8, L oltre 10,0 fino a 12,0 m / § / Anker, bestehend aus Rundstahlstab mit warm aufgewalztem Grobgewinde, mittels PVC-Rippenrohr und hochwertiger Zementmörtelfüllung für temporären Gebrauch, Gleitstrecke durch PVC-Mantelrohr hergestellt, Haftstrecke mit hochwertigem Kunststoff- oder Zementmörtel verpreßt, Rest hohlraumfrei vermörtelt, Ankerplatte A/B/S, Bruchlast P, bis 0,60 P vorgespannt. / Als Alternative zur Haftstrecke kann, wenn geotechnisch vertretbar, ein Expansions-Ankerkopf angeboten werden. / Es wird die Länge des Ankers vor dem Einbau verrechnet. P = 500 kN, A/B/S = 180/180/8, L über 10,0 bis 12,0 m		nr § Nr	32,90000
9489		90.15.10.44.U		Tirante costituito da barra d'acciaio con filetto trafilato a caldo, per durata temporanea, mediante tubo sagomato di PVC e riempimento con malta cementizia ad alta qualità, zona di scorrimento costituita da tubo liscio in PVC, zona di ancoraggio iniettata con malta a resine sintetiche o cementizia ad alta qualità, tratto restante sigillato senza vuoti, piastra d'ancoraggio A/B/S, carico di rottura, P preteso fino a 0,60P. / Come alternativa al tratto di ancoraggio può, se geotecnicamente sostenibile, essere proposta una testa di tirante ad espansione. / Verrà compensata la lunghezza del tirante prima della posa in opera. P = 500 kN, A/B/S = 180/180/8, L oltre 12,0 m / § / Anker, bestehend aus Rundstahlstab mit warm aufgewalztem Grobgewinde, mittels PVC-Rippenrohr und hochwertiger Zementmörtelfüllung für temporären Gebrauch, Gleitstrecke durch PVC-Mantelrohr hergestellt, Haftstrecke mit hochwertigem Kunststoff- oder Zementmörtel verpreßt, Rest hohlraumfrei vermörtelt, Ankerplatte A/B/S, Bruchlast P, bis 0,60 P vorgespannt. / Als Alternative zur Haftstrecke kann, wenn geotechnisch vertretbar, ein Expansions-Ankerkopf angeboten werden. / Es wird die Länge des Ankers vor dem Einbau verrechnet. P = 500 kN, A/B/S = 180/180/8, L über 12,0 m		nr § Nr	31,54000
9490		90.15.10.45		Tirante costituito da barra d'acciaio con filetto trafilato a caldo, per durata temporanea, mediante tubo sagomato di PVC e riempimento con malta cementizia ad alta qualità, zona di scorrimento costituita da tubo liscio in PVC, zona di ancoraggio iniettata con malta a resine sintetiche o cementizia ad alta qualità, tratto restante sigillato senza vuoti, piastra d'ancoraggio A/B/S, carico di rottura, P preteso fino a 0,60P. / Come alternativa al tratto di ancoraggio può, se geotecnicamente sostenibile, essere proposta una testa di tirante ad espansione. / Verrà compensata la lunghezza del tirante prima della posa in opera. Tirante piegato ad aderenza continua, posto in opera con una pressione minima di 300 bar, rivestito per 20cm verso lato aria con tuboforma non deformabile, sigillato senza vuoti, piastra di ancoraggio A/B/S, carico di rottura P, posto in opera senza o con pretensione. / § / Anker, bestehend aus Rundstahlstab mit warm aufgewalztem Grobgewinde, mittels PVC-Rippenrohr und hochwertiger Zementmörtelfüllung für temporären Gebrauch, Gleitstrecke durch PVC-Mantelrohr hergestellt, Haftstrecke mit hochwertigem Kunststoff- oder Zementmörtel verpreßt, Rest hohlraumfrei vermörtelt, Ankerplatte A/B/S, Bruchlast P, bis 0,60 P vorgespannt. / Als Alternative zur Haftstrecke kann, wenn geotechnisch vertretbar, ein Expansions-Ankerkopf angeboten werden. / Es wird die Länge des Ankers vor dem Einbau verrechnet. Gefalteter Rohrreibungsanker mit mindestens 300 bar Pressdruck eingebaut, luftseitig auf 20 cm durch Überschubrohr verformungsfrei, hohlraumfrei vermörtelt, Ankerplatte A/B/S, Bruchlast P, schlaff oder vorgespannt eingebaut.
9491		90.15.10.45.A		Tirante piegato ad aderenza continua, posto in opera con una pressione minima di 300 bar, rivestito per 20cm verso lato aria con tuboforma non deformabile, sigillato senza vuoti, piastra di ancoraggio A/B/S, carico di rottura P, posto in opera senza o con pretensione. P = 100 kN, A/B/S = 150/150/8, L = 1,50 m / § / Gefalteter Rohrreibungsanker mit mindestens 300 bar Pressdruck eingebaut, luftseitig auf 20 cm durch Überschubrohr verformungsfrei, hohlraumfrei vermörtelt, Ankerplatte A/B/S, Bruchlast P, schlaff oder vorgespannt eingebaut. P = 100 kN, A/B/S = 150/150/8, L = 1,50 m		nr § Nr	62,03000
9492		90.15.10.45.B		Tirante piegato ad aderenza continua, posto in opera con una pressione minima di 300 bar, rivestito per 20cm verso lato aria con tuboforma non deformabile, sigillato senza vuoti, piastra di ancoraggio A/B/S, carico di rottura P, posto in opera senza o con pretensione. P = 100 kN, A/B/S = 150/150/8, L = 2,10 m / § / Gefalteter Rohrreibungsanker mit mindestens 300 bar Pressdruck eingebaut, luftseitig auf 20 cm durch Überschubrohr verformungsfrei, hohlraumfrei vermörtelt, Ankerplatte A/B/S, Bruchlast P, schlaff oder vorgespannt eingebaut. P = 100 kN, A/B/S = 150/150/8, L = 2,10 m		nr § Nr	87,04000
9493		90.15.10.45.C		Tirante piegato ad aderenza continua, posto in opera con una pressione minima di 300 bar, rivestito per 20cm verso lato aria con tuboforma non deformabile, sigillato senza vuoti, piastra di ancoraggio A/B/S, carico di rottura P, posto in opera senza o con pretensione. P = 100 kN, A/B/S = 150/150/8, L = 3,00 m / § / Gefalteter Rohrreibungsanker mit mindestens 300 bar Pressdruck eingebaut, luftseitig auf 20 cm durch Überschubrohr verformungsfrei, hohlraumfrei vermörtelt, Ankerplatte A/B/S, Bruchlast P, schlaff oder vorgespannt eingebaut. P = 100 kN, A/B/S = 150/150/8, L = 3,00 m		nr § Nr	129,53000
9494		90.15.10.45.D		Tirante piegato ad aderenza continua, posto in opera con una pressione minima di 300 bar, rivestito per 20cm verso lato aria con tuboforma non deformabile, sigillato senza vuoti, piastra di ancoraggio A/B/S, carico di rottura P, posto in opera senza o con pretensione. P = 100 kN, A/B/S = 150/150/8, L = 3,60 m / § / Gefalteter Rohrreibungsanker mit mindestens 300 bar Pressdruck eingebaut, luftseitig auf 20 cm durch Überschubrohr verformungsfrei, hohlraumfrei vermörtelt, Ankerplatte A/B/S, Bruchlast P, schlaff oder vorgespannt eingebaut. P = 100 kN, A/B/S = 150/150/8, L = 3,60 m		nr § Nr	158,30000
9495		90.15.10.45.E		Tirante piegato ad aderenza continua, posto in opera con una pressione minima di 300 bar, rivestito per 20cm verso lato aria con tuboforma non deformabile, sigillato senza vuoti, piastra di ancoraggio A/B/S, carico di rottura P, posto in opera senza o con pretensione. P = 100 kN, A/B/S = 150/150/8, L = 3,90 m / § / Gefalteter Rohrreibungsanker mit mindestens 300 bar Pressdruck eingebaut, luftseitig auf 20 cm durch Überschubrohr verformungsfrei, hohlraumfrei vermörtelt, Ankerplatte A/B/S, Bruchlast P, schlaff oder vorgespannt eingebaut. P = 100 kN, A/B/S = 150/150/8, L = 3,90 m		nr § Nr	168,59000
9496		90.15.10.45.F		Tirante piegato ad aderenza continua, posto in opera con una pressione minima di 300 bar, rivestito per 20cm verso lato aria con tuboforma non deformabile, sigillato senza vuoti, piastra di ancoraggio A/B/S, carico di rottura P, posto in opera senza o con pretensione. P = 200 kN, A/B/S = 180/180/8, L = 3,00 m / § / Gefalteter Rohrreibungsanker mit mindestens 300 bar Pressdruck eingebaut, luftseitig auf 20 cm durch Überschubrohr verformungsfrei, hohlraumfrei vermörtelt, Ankerplatte A/B/S, Bruchlast P, schlaff oder vorgespannt eingebaut. P = 200 kN, A/B/S = 180/180/8, L = 3,00 m		nr § Nr	155,60000
9497		90.15.10.45.G		Tirante piegato ad aderenza continua, posto in opera con una pressione minima di 300 bar, rivestito per 20cm verso lato aria con tuboforma non deformabile, sigillato senza vuoti, piastra di ancoraggio A/B/S, carico di rottura P, posto in opera senza o con pretensione. P = 200 kN, A/B/S = 180/180/8, L = 3,90 m / § / Gefalteter Rohrreibungsanker mit mindestens 300 bar Pressdruck eingebaut, luftseitig auf 20 cm durch Überschubrohr verformungsfrei, hohlraumfrei vermörtelt, Ankerplatte A/B/S, Bruchlast P, schlaff oder vorgespannt eingebaut. P = 200 kN, A/B/S = 180/180/8, L = 3,90 m		nr § Nr	204,40000
9498		90.15.10.45.H		Tirante piegato ad aderenza continua, posto in opera con una pressione minima di 300 bar, rivestito per 20cm verso lato aria con tuboforma non deformabile, sigillato senza vuoti, piastra di ancoraggio A/B/S, carico di rottura P, posto in opera senza o con pretensione. P = 200 kN, A/B/S = 180/180/8, L = 5,00 m / § / Gefalteter Rohrreibungsanker mit mindestens 300 bar Pressdruck eingebaut, luftseitig auf 20 cm durch Überschubrohr verformungsfrei, hohlraumfrei vermörtelt, Ankerplatte A/B/S, Bruchlast P, schlaff oder vorgespannt eingebaut. P = 200 kN, A/B/S = 180/180/8, L = 5,00 m		nr § Nr	259,56000
9499		90.15.10.45.I		Tirante piegato ad aderenza continua, posto in opera con una pressione minima di 300 bar, rivestito per 20cm verso lato aria con tuboforma non deformabile, sigillato senza vuoti, piastra di ancoraggio A/B/S, carico di rottura P, posto in opera senza o con pretensione. P = 200 kN, A/B/S = 180/180/8, L = 6,00 m / § / Gefalteter Rohrreibungsanker mit mindestens 300 bar Pressdruck eingebaut, luftseitig auf 20 cm durch Überschubrohr verformungsfrei, hohlraumfrei vermörtelt, Ankerplatte A/B/S, Bruchlast P, schlaff oder vorgespannt eingebaut. P = 200 kN, A/B/S = 180/180/8, L = 6,00 m		nr § Nr	311,91000
9500		90.15.10.45.K		Tirante piegato ad aderenza continua, posto in opera con una pressione minima di 300 bar, rivestito per 20cm verso lato aria con tuboforma non deformabile, sigillato senza vuoti, piastra di ancoraggio A/B/S, carico di rottura P, posto in opera senza o con pretensione. P = 200 kN, A/B/S = 180/180/8, L = 8,00 m / § / Gefalteter Rohrreibungsanker mit mindestens 300 bar Pressdruck eingebaut, luftseitig auf 20 cm durch Überschubrohr verformungsfrei, hohlraumfrei vermörtelt, Ankerplatte A/B/S, Bruchlast P, schlaff oder vorgespannt eingebaut. P = 200 kN, A/B/S = 180/180/8, L = 8,00 m		nr § Nr	424,35000
9501		90.15.10.46		Tirante piegato ad aderenza continua, posto in opera con una pressione minima di 300 bar, rivestito per 20cm verso lato aria con tuboforma non deformabile, sigillato senza vuoti, piastra di ancoraggio A/B/S, carico di rottura P, posto in opera senza o con pretensione. Tirante tubolare ad iniezione in acciaio saldabile, almeno Fe 37, perforato a partire da 1,50 m dal lato aria, fori ø 8 mm, distanza ca. 20 cm, sfalsati di 90°, provvisti di filetto e dispositivi per iniezione, testa chiusa a punta, per durata temporanea, iniettato con sospensione di cemento o malta cementizia senza vuoti, piastra di ancoraggio A/B/S, carico di rottura P, posto in opera senza o con pretensione. / § / Gefalteter Rohrreibungsanker mit mindestens 300 bar Pressdruck eingebaut, luftseitig auf 20 cm durch Überschubrohr verformungsfrei, hohlraumfrei vermörtelt, Ankerplatte A/B/S, Bruchlast P, schlaff oder vorgespannt eingebaut. Injektionsrohranker aus schweißbarem Stahlrohr, mindestens Fe 37, ab 1,50 m vom luftseitigem Ende gelocht ø 8 mm, Lochabstand ca. 20 cm, um 90° versetzt, mit Gewinde und Einpreßvorrichtung versehen, am anderen Ende mit Spitze geschlossen, für temporärenGebrauch mit Zementsuspension oder Zementmörtel hohlraumfrei verpreßt, Ankerplatte A/B/S, Bruchlast P, schlaff oder vorgespannt eingebaut.
9502		90.15.10.46.A		Tirante tubolare ad iniezione in acciaio saldabile, almeno Fe 37, perforato a partire da 1,50 m dal lato aria, fori ø 8 mm, distanza ca. 20 cm, sfalsati di 90°, provvisti di filetto e dispositivi per iniezione, testa chiusa a punta, per durata temporanea, iniettato con sospensione di cemento o malta cementizia senza vuoti, piastra di ancoraggio A/B/S, carico di rottura P, posto in opera senza o con pretensione. P = 150 kN, A/B/S = 150/150/8, L = 3,0 m / § / Injektionsrohranker aus schweißbarem Stahlrohr, mindestens Fe 37, ab 1,50 m vom luftseitigem Ende gelocht ø 8 mm, Lochabstand ca. 20 cm, um 90° versetzt, mit Gewinde und Einpreßvorrichtung versehen, am anderen Ende mit Spitze geschlossen, für temporärenGebrauch mit Zementsuspension oder Zementmörtel hohlraumfrei verpreßt, Ankerplatte A/B/S, Bruchlast P, schlaff oder vorgespannt eingebaut. P = 150 kN, A/B/S = 150/150/8, L = 3,0 m		nr § Nr	193,94000
9503		90.15.10.46.B		Tirante tubolare ad iniezione in acciaio saldabile, almeno Fe 37, perforato a partire da 1,50 m dal lato aria, fori ø 8 mm, distanza ca. 20 cm, sfalsati di 90°, provvisti di filetto e dispositivi per iniezione, testa chiusa a punta, per durata temporanea, iniettato con sospensione di cemento o malta cementizia senza vuoti, piastra di ancoraggio A/B/S, carico di rottura P, posto in opera senza o con pretensione. P = 150 kN, A/B/S = 150/150/8, L = 4,0 m / § / Injektionsrohranker aus schweißbarem Stahlrohr, mindestens Fe 37, ab 1,50 m vom luftseitigem Ende gelocht ø 8 mm, Lochabstand ca. 20 cm, um 90° versetzt, mit Gewinde und Einpreßvorrichtung versehen, am anderen Ende mit Spitze geschlossen, für temporärenGebrauch mit Zementsuspension oder Zementmörtel hohlraumfrei verpreßt, Ankerplatte A/B/S, Bruchlast P, schlaff oder vorgespannt eingebaut. P = 150 kN, A/B/S = 150/150/8, L = 4,0 m		nr § Nr
9504		90.15.10.46.C		P = 150 kN, A/B/S = 150/150/8, L = 4,0 m P = 150 kN, A/B/S = 150/150/8, L = 5,0 m / § / P = 150 kN, A/B/S = 150/150/8, L = 4,0 m P = 150 kN, A/B/S = 150/150/8, L = 5,0 m		nr § Nr
9505		90.15.10.46.D		P = 150 kN, A/B/S = 150/150/8, L = 5,0 m P = 150 kN, A/B/S = 150/150/8, L = 6,0 m / § / P = 150 kN, A/B/S = 150/150/8, L = 5,0 m P = 150 kN, A/B/S = 150/150/8, L = 6,0 m		nr § Nr
9506		90.15.15		P = 150 kN, A/B/S = 150/150/8, L = 6,0 m LAVORI DI INIEZIONE / I prezzi unitari di seguito elencati si riferiscono a tutte le forniture, prestazioni ed oneri in connessione con lavori di iniezione per il riempimento di vuoti nella roccia, eseguiti sia in sotterraneo sia a cielo aperto ma, finalizzati ad opere in sotterraneo. / I prezzi unitari comprendono: / - la fornitura di tutti i materiali, di tutti i mezzi d'opera e di consumo / - la messa a disposizione di tutte le macchine pronte all'uso, in particolar modo delle pompe, con mescolatore, bocchettoni di iniezione a chiusura, con potenza sufficiente e continuativa, dotata di manometri tarati / - l'installazione e lo spostamento di tutta l'attrezzatura nonchè lo smontaggio immediatamente dopo l'ultimazione dei lavori / - lo sfiato con aria compressa oppure il lavaggio con acqua a pressione dei fori, a seconda delle caratteristiche della roccia / - la redazione dei verbali di iniezione / - la posa in opera a regola d'arte di eventuali ausili come tubi valvolati, guarnizioni, ecc. secondo le indicazioni del produttore. / In tempo utile, prima dell'inizio dei lavori, l'appaltatore deve di sua iniziativa e a suo carico sottoporre all'approvazione dal committente le macchine a suo avviso più idonee, la composizione del materiale di iniezione, il programma di iniezione e le relative modalità. / Nell'iniezione l'appaltatore deve tenere conto delle ripercussioni statiche della pressione di iniezione sulla roccia circostante e deve evitare ripercussioni negative provvedendo ad una sequenza idonea dei punti di iniezione oppure provvedere ad iniezioni contemporanee (simmetria). / § / P = 150 kN, A/B/S = 150/150/8, L = 6,0 m INJEKTIONS- UND VERPRESSARBEITEN / Die nachfolgend angeführten EP beziehen sich auf sämtliche Lieferungen, Leistungen und Aufwendungen im Zusammenhang mit Injektions- und Verpreßarbeiten zum Ausfüllen von Hohlräumen im Gebirge, sowohl untertage als auch übertage - aber für Untertagbauwerke - ausgeführt. / Die EP enthalten: / - das Liefern sämtlicher Materialien, Betriebs- und Verschleißmittel / - die Bereitstellung sämtlicher Maschinen in betriebsbereitem Zustand speziell der Pumpen, mit Rührwerk, verschließbaren Einpreßstutzen, ausreichender und kontinuierlicher Leistung und mit geeichten Manometern versehen / - das Auf- und Umstellen der gesamten Anlage sowie deren Abtransport sofort nach Beendigung der Arbeiten / - das Ausblasen mit Druckluft oder Ausspülen mit Druckwasser der Bohrlöcher, je nach Gebirgsmerkmalen / - das Verfassen von Injektions- und Verpreßprotokollen / - den fachgerechten Einbau eventueller Hilfsmittel wie Manschettenrohre, Packer usw. laut Angabe des Erzeugers. / Rechtzeitig vor Beginn der Arbeiten muß der AN auf eigene Initiative und Kosten dem AG die, seiner Ansicht nach, geeignetsten Maschinen und Injektionsgut-Zusammensetzungen, Injektionstermine und -modalitäten zur Genehmigung unterbreiten. / Beim Injizieren und Verpressen, muss der AN die statischen Auswirkungen des Injektionsdruckes auf das umliegende Gebirge berücksichtigen und gegebenenfalls durch geeignete Abfolge der Injektionsstellen oder durch gleichzeitiges Injizieren (Symmetrie) negative Auswirkungen vermeiden.
9507		90.15.15.05		LAVORI DI INIEZIONE / I prezzi unitari di seguito elencati si riferiscono a tutte le forniture, prestazioni ed oneri in connessione con lavori di iniezione per il riempimento di vuoti nella roccia, eseguiti sia in sotterraneo sia a cielo aperto ma, finalizzati ad opere in sotterraneo. / I prezzi unitari comprendono: / - la fornitura di tutti i materiali, di tutti i mezzi d'opera e di consumo / - la messa a disposizione di tutte le macchine pronte all'uso, in particolar modo delle pompe, con mescolatore, bocchettoni di iniezione a chiusura, con potenza sufficiente e continuativa, dotata di manometri tarati / - l'installazione e lo spostamento di tutta l'attrezzatura nonchè lo smontaggio immediatamente dopo l'ultimazione dei lavori / - lo sfiato con aria compressa oppure il lavaggio con acqua a pressione dei fori, a seconda delle caratteristiche della roccia / - la redazione dei verbali di iniezione / - la posa in opera a regola d'arte di eventuali ausili come tubi valvolati, guarnizioni, ecc. secondo le indicazioni del produttore. / In tempo utile, prima dell'inizio dei lavori, l'appaltatore deve di sua iniziativa e a suo carico sottoporre all'approvazione dal committente le macchine a suo avviso più idonee, la composizione del materiale di iniezione, il programma di iniezione e le relative modalità. / Nell'iniezione l'appaltatore deve tenere conto delle ripercussioni statiche della pressione di iniezione sulla roccia circostante e deve evitare ripercussioni negative provvedendo ad una sequenza idonea dei punti di iniezione oppure provvedere ad iniezioni contemporanee (simmetria). Iniezioni di fori preesistenti di qualunque diametro e di qualunque lunghezza con sospensione cementizia oppure sospensione cementizia bentonitica. / Verrà contabilizzato e compensato il quantitativo consumato di cemento e se è il caso della bentonite. Eventuali ulteriori additivi non verranno compensati separatamente. / § / INJEKTIONS- UND VERPRESSARBEITEN / Die nachfolgend angeführten EP beziehen sich auf sämtliche Lieferungen, Leistungen und Aufwendungen im Zusammenhang mit Injektions- und Verpreßarbeiten zum Ausfüllen von Hohlräumen im Gebirge, sowohl untertage als auch übertage - aber für Untertagbauwerke - ausgeführt. / Die EP enthalten: / - das Liefern sämtlicher Materialien, Betriebs- und Verschleißmittel / - die Bereitstellung sämtlicher Maschinen in betriebsbereitem Zustand speziell der Pumpen, mit Rührwerk, verschließbaren Einpreßstutzen, ausreichender und kontinuierlicher Leistung und mit geeichten Manometern versehen / - das Auf- und Umstellen der gesamten Anlage sowie deren Abtransport sofort nach Beendigung der Arbeiten / - das Ausblasen mit Druckluft oder Ausspülen mit Druckwasser der Bohrlöcher, je nach Gebirgsmerkmalen / - das Verfassen von Injektions- und Verpreßprotokollen / - den fachgerechten Einbau eventueller Hilfsmittel wie Manschettenrohre, Packer usw. laut Angabe des Erzeugers. / Rechtzeitig vor Beginn der Arbeiten muß der AN auf eigene Initiative und Kosten dem AG die, seiner Ansicht nach, geeignetsten Maschinen und Injektionsgut-Zusammensetzungen, Injektionstermine und -modalitäten zur Genehmigung unterbreiten. / Beim Injizieren und Verpressen, muss der AN die statischen Auswirkungen des Injektionsdruckes auf das umliegende Gebirge berücksichtigen und gegebenenfalls durch geeignete Abfolge der Injektionsstellen oder durch gleichzeitiges Injizieren (Symmetrie) negative Auswirkungen vermeiden. Verpressen von Bohrlöchern jedwelchen Durchmessers und jedwelcher Länge mit Zementsuspension oder Zement- Bentonitsuspension. / Die Verrechnung und Vergütung erfolgt aufgrund der verbrauchten Zement- und gegebenenfalls Bentonitmenge. Eventuelle andere Zusätze werden nicht separat vergütet.
9508		90.15.15.05.A		Iniezioni di fori preesistenti di qualunque diametro e di qualunque lunghezza con sospensione cementizia oppure sospensione cementizia bentonitica. / Verrà contabilizzato e compensato il quantitativo consumato di cemento e se è il caso della bentonite. Eventuali ulteriori additivi non verranno compensati separatamente. cemento Portland R32.5 / § / Verpressen von Bohrlöchern jedwelchen Durchmessers und jedwelcher Länge mit Zementsuspension oder Zement- Bentonitsuspension. / Die Verrechnung und Vergütung erfolgt aufgrund der verbrauchten Zement- und gegebenenfalls Bentonitmenge. Eventuelle andere Zusätze werden nicht separat vergütet. Portlandzement R32.5		kg § kg	1,49000
9509		90.15.15.05.B		Iniezioni di fori preesistenti di qualunque diametro e di qualunque lunghezza con sospensione cementizia oppure sospensione cementizia bentonitica. / Verrà contabilizzato e compensato il quantitativo consumato di cemento e se è il caso della bentonite. Eventuali ulteriori additivi non verranno compensati separatamente. cemento Portland R42.5 / § / Verpressen von Bohrlöchern jedwelchen Durchmessers und jedwelcher Länge mit Zementsuspension oder Zement- Bentonitsuspension. / Die Verrechnung und Vergütung erfolgt aufgrund der verbrauchten Zement- und gegebenenfalls Bentonitmenge. Eventuelle andere Zusätze werden nicht separat vergütet. Portlandzement R42.5		kg § kg	1,67000
9510		90.15.15.05.C		Iniezioni di fori preesistenti di qualunque diametro e di qualunque lunghezza con sospensione cementizia oppure sospensione cementizia bentonitica. / Verrà contabilizzato e compensato il quantitativo consumato di cemento e se è il caso della bentonite. Eventuali ulteriori additivi non verranno compensati separatamente. cementi speciali / § / Verpressen von Bohrlöchern jedwelchen Durchmessers und jedwelcher Länge mit Zementsuspension oder Zement- Bentonitsuspension. / Die Verrechnung und Vergütung erfolgt aufgrund der verbrauchten Zement- und gegebenenfalls Bentonitmenge. Eventuelle andere Zusätze werden nicht separat vergütet. Sonderzement		kg § kg
9511		90.15.15.05.D		cementi speciali bentonite / § / Sonderzement Bentonit		kg § kg	0,48000
9512		90.15.15.10		cementi speciali Iniezione di fori preesistenti con malta cementizia. / Verrà contabilizzato e compensato il quantitativo di cemento consumato dove la parte di sabbia è già compresa nel compenso. Eventuali additivi e filler non verranno compensati separatamente. / Per Z/S è definito il rapporto in peso cemento/sabbia / § / Sonderzement Verpressen von vorher bestehenden Bohrlöchern mit Zementmörtel. / Die Verrechnung und Vergütung erfolgt aufgrund der verbrauchten Zementmenge, wobei der Sandanteil bereits eingerechnet ist. Eventuelle Zusätze und Filler werden nicht separat vergütet. / Mit Z/S ist das Zement/Sandverhältnis in Gewichtanteilen definiert.
9513		90.15.15.10.A		Iniezione di fori preesistenti con malta cementizia. / Verrà contabilizzato e compensato il quantitativo di cemento consumato dove la parte di sabbia è già compresa nel compenso. Eventuali additivi e filler non verranno compensati separatamente. / Per Z/S è definito il rapporto in peso cemento/sabbia cemento Portland R32.5, Z/S = 2/1 / § / Verpressen von vorher bestehenden Bohrlöchern mit Zementmörtel. / Die Verrechnung und Vergütung erfolgt aufgrund der verbrauchten Zementmenge, wobei der Sandanteil bereits eingerechnet ist. Eventuelle Zusätze und Filler werden nicht separat vergütet. / Mit Z/S ist das Zement/Sandverhältnis in Gewichtanteilen definiert. Portland Zement R32.5, Z/S = 2/1		kg § kg	0,68000
9514		90.15.15.10.B		Iniezione di fori preesistenti con malta cementizia. / Verrà contabilizzato e compensato il quantitativo di cemento consumato dove la parte di sabbia è già compresa nel compenso. Eventuali additivi e filler non verranno compensati separatamente. / Per Z/S è definito il rapporto in peso cemento/sabbia cemento Portland R32.5, Z/S = 1/1 / § / Verpressen von vorher bestehenden Bohrlöchern mit Zementmörtel. / Die Verrechnung und Vergütung erfolgt aufgrund der verbrauchten Zementmenge, wobei der Sandanteil bereits eingerechnet ist. Eventuelle Zusätze und Filler werden nicht separat vergütet. / Mit Z/S ist das Zement/Sandverhältnis in Gewichtanteilen definiert. Portland Zement R32.5, Z/S = 1/1		kg § kg	0,63000
9515		90.15.15.10.C		Iniezione di fori preesistenti con malta cementizia. / Verrà contabilizzato e compensato il quantitativo di cemento consumato dove la parte di sabbia è già compresa nel compenso. Eventuali additivi e filler non verranno compensati separatamente. / Per Z/S è definito il rapporto in peso cemento/sabbia cemento Portland R32.5, Z/S = 1/2 / § / Verpressen von vorher bestehenden Bohrlöchern mit Zementmörtel. / Die Verrechnung und Vergütung erfolgt aufgrund der verbrauchten Zementmenge, wobei der Sandanteil bereits eingerechnet ist. Eventuelle Zusätze und Filler werden nicht separat vergütet. / Mit Z/S ist das Zement/Sandverhältnis in Gewichtanteilen definiert. Portland Zement R32.5, Z/S = 1/2		kg § kg	0,58000
9516		90.15.15.10.D		Iniezione di fori preesistenti con malta cementizia. / Verrà contabilizzato e compensato il quantitativo di cemento consumato dove la parte di sabbia è già compresa nel compenso. Eventuali additivi e filler non verranno compensati separatamente. / Per Z/S è definito il rapporto in peso cemento/sabbia cemento Portland R42.5, Z/S = 2/1 / § / Verpressen von vorher bestehenden Bohrlöchern mit Zementmörtel. / Die Verrechnung und Vergütung erfolgt aufgrund der verbrauchten Zementmenge, wobei der Sandanteil bereits eingerechnet ist. Eventuelle Zusätze und Filler werden nicht separat vergütet. / Mit Z/S ist das Zement/Sandverhältnis in Gewichtanteilen definiert. Portland Zement R42.5, Z/S = 2/1		kg § kg	0,21000
9517		90.15.15.10.E		Iniezione di fori preesistenti con malta cementizia. / Verrà contabilizzato e compensato il quantitativo di cemento consumato dove la parte di sabbia è già compresa nel compenso. Eventuali additivi e filler non verranno compensati separatamente. / Per Z/S è definito il rapporto in peso cemento/sabbia cemento Portland R42.5, Z/S = 1/1 / § / Verpressen von vorher bestehenden Bohrlöchern mit Zementmörtel. / Die Verrechnung und Vergütung erfolgt aufgrund der verbrauchten Zementmenge, wobei der Sandanteil bereits eingerechnet ist. Eventuelle Zusätze und Filler werden nicht separat vergütet. / Mit Z/S ist das Zement/Sandverhältnis in Gewichtanteilen definiert. Portland Zement R42.5, Z/S = 1/1		kg § kg	0,19000
9518		90.15.15.10.F		Iniezione di fori preesistenti con malta cementizia. / Verrà contabilizzato e compensato il quantitativo di cemento consumato dove la parte di sabbia è già compresa nel compenso. Eventuali additivi e filler non verranno compensati separatamente. / Per Z/S è definito il rapporto in peso cemento/sabbia cemento Portland R42.5, Z/S = 1/2 / § / Verpressen von vorher bestehenden Bohrlöchern mit Zementmörtel. / Die Verrechnung und Vergütung erfolgt aufgrund der verbrauchten Zementmenge, wobei der Sandanteil bereits eingerechnet ist. Eventuelle Zusätze und Filler werden nicht separat vergütet. / Mit Z/S ist das Zement/Sandverhältnis in Gewichtanteilen definiert. Portland Zement R42.5, Z/S = 1/2		kg § kg	0,18000
9519		90.15.15.15		Iniezione di fori preesistenti con malta cementizia. / Verrà contabilizzato e compensato il quantitativo di cemento consumato dove la parte di sabbia è già compresa nel compenso. Eventuali additivi e filler non verranno compensati separatamente. / Per Z/S è definito il rapporto in peso cemento/sabbia Tubi valvolati e tubi pieni in PVC o materiale equivalente, posti in opera in foro compensato separatamente. / Per "DN" è definito il diametro nominale del tubo. / Con "M" è definito il tubo valvolato, con "V" è definito il tubo pieno. / Verrà contabilizzato e compensato la lunghezza del rispettivo tubo posto in opera definitivamente. / L' iniezione verrà compensata separatamente. / § / Verpressen von vorher bestehenden Bohrlöchern mit Zementmörtel. / Die Verrechnung und Vergütung erfolgt aufgrund der verbrauchten Zementmenge, wobei der Sandanteil bereits eingerechnet ist. Eventuelle Zusätze und Filler werden nicht separat vergütet. / Mit Z/S ist das Zement/Sandverhältnis in Gewichtanteilen definiert. Manschetten- und Vollrohre aus PVC oder gleichwertigem Material, in separat vergütetes Bohrloch eingebracht. / Mit "DN" ist die Nennweite des Rohres definiert. / Mit "M" ist das Manschettenrohr, mit "V" das Vollrohr gekennzeichnet. / Verrechnet wird die Länge des jeweils definitiv eingebauten Rohres. / Das Verpressen wird separat vergütet.
9520		90.15.15.15.A		Tubi valvolati e tubi pieni in PVC o materiale equivalente, posti in opera in foro compensato separatamente. / Per "DN" è definito il diametro nominale del tubo. / Con "M" è definito il tubo valvolato, con "V" è definito il tubo pieno. / Verrà contabilizzato e compensato la lunghezza del rispettivo tubo posto in opera definitivamente. / L' iniezione verrà compensata separatamente. M DN 1" / § / Manschetten- und Vollrohre aus PVC oder gleichwertigem Material, in separat vergütetes Bohrloch eingebracht. / Mit "DN" ist die Nennweite des Rohres definiert. / Mit "M" ist das Manschettenrohr, mit "V" das Vollrohr gekennzeichnet. / Verrechnet wird die Länge des jeweils definitiv eingebauten Rohres. / Das Verpressen wird separat vergütet. M DN 1"		m § m
9521		90.15.15.15.B		M DN 1" V DN 1" / § / M DN 1" V DN 1"		m § m
9522		90.15.15.15.C		V DN 1" M DN 1 1/2" / § / V DN 1" M DN 1 1/2"		m § m
9523		90.15.15.15.D		M DN 1 1/2" V DN 1 1/2" / § / M DN 1 1/2" V DN 1 1/2"		m § m
9524		90.15.15.15.E		V DN 1 1/2" M DN 1 3/4" / § / V DN 1 1/2" M DN 1 3/4"		m § m
9525		90.15.15.15.F		M DN 1 3/4" V DN 1 3/4" / § / M DN 1 3/4" V DN 1 3/4"		m § m
9526		90.15.15.15.G		V DN 1 3/4" M DN 2" / § / V DN 1 3/4" M DN 2"		m § m	14,53000
9527		90.15.15.15.H		V DN 1 3/4" V DN 2" / § / V DN 1 3/4" V DN 2"		m § m
9528		90.15.15.20		V DN 2" Messa a disposizione, infissione per rotazione, percussione o con getto d'acqua e graduale estrazione durante il procedimento di iniezione di lance di iniezione. / L'iniezione stessa verrà compensata con una voce apposita. / Verrà compensata la profondità di penetrazione della lancia misurata a partire dalla superficie lato aria. / § / V DN 2" Bereitstellen, je nach Gebirgsklasse und Anwendungsfall einrammen, einbohren oder einspülen und während des Injektionsvorganges ziehen, von Injektionslanzen. / Die Injektion selbst wird mit eigenen Positionen vergütet. / Es wird die Eindringtiefe der Lanze, ab luftseitiger Oberfläche, verrechnet und vergütet.
9529		90.15.15.20.A		Messa a disposizione, infissione per rotazione, percussione o con getto d'acqua e graduale estrazione durante il procedimento di iniezione di lance di iniezione. / L'iniezione stessa verrà compensata con una voce apposita. / Verrà compensata la profondità di penetrazione della lancia misurata a partire dalla superficie lato aria. DN fino a 2" / § / Bereitstellen, je nach Gebirgsklasse und Anwendungsfall einrammen, einbohren oder einspülen und während des Injektionsvorganges ziehen, von Injektionslanzen. / Die Injektion selbst wird mit eigenen Positionen vergütet. / Es wird die Eindringtiefe der Lanze, ab luftseitiger Oberfläche, verrechnet und vergütet. DN bis 2"		m § m	52,83000
9530		90.15.15.20.B		Messa a disposizione, infissione per rotazione, percussione o con getto d'acqua e graduale estrazione durante il procedimento di iniezione di lance di iniezione. / L'iniezione stessa verrà compensata con una voce apposita. / Verrà compensata la profondità di penetrazione della lancia misurata a partire dalla superficie lato aria. DN oltre 2" fino a 3" / § / Bereitstellen, je nach Gebirgsklasse und Anwendungsfall einrammen, einbohren oder einspülen und während des Injektionsvorganges ziehen, von Injektionslanzen. / Die Injektion selbst wird mit eigenen Positionen vergütet. / Es wird die Eindringtiefe der Lanze, ab luftseitiger Oberfläche, verrechnet und vergütet. DN über 2" bis 3"		m § m
9531		90.15.15.25		DN oltre 2" fino a 3" Fornitura, preparazione conforme il prodotto, trasporto ai singoli luoghi di iniezione ed iniezione di prodotto di iniezione. / Prodotti in forma di polvere verranno compensati a peso, prodotti liquidi, ad eccezione dell'acqua, verranno compensati al litro. / Additivi chimici che favoriscono esclusivamente la posa in opera non verranno compensati separatamente. / § / DN über 2" bis 3" Liefern, produktgerecht aufbereiten, den einzelnen Injektionsstellen zuleiten und einpressen von Injektionsgut. / Pulverförmige Stoffe werden nach Gewicht, flüssige Injektionsstoffe, ausgenommen Wasser, werden nach Liter verrechnet. / Chemische Zusätze, die lediglich als Injektionshilfe dienen, werden nicht separat vergütet.
9532		90.15.15.25.A		Fornitura, preparazione conforme il prodotto, trasporto ai singoli luoghi di iniezione ed iniezione di prodotto di iniezione. / Prodotti in forma di polvere verranno compensati a peso, prodotti liquidi, ad eccezione dell'acqua, verranno compensati al litro. / Additivi chimici che favoriscono esclusivamente la posa in opera non verranno compensati separatamente. cemento Portland R32.5 / § / Liefern, produktgerecht aufbereiten, den einzelnen Injektionsstellen zuleiten und einpressen von Injektionsgut. / Pulverförmige Stoffe werden nach Gewicht, flüssige Injektionsstoffe, ausgenommen Wasser, werden nach Liter verrechnet. / Chemische Zusätze, die lediglich als Injektionshilfe dienen, werden nicht separat vergütet. Portlandzement R32.5		kg § kg
9533		90.15.15.25.B		cemento Portland R32.5 cemento Portland R42.5 / § / Portlandzement R32.5 Portlandzement R42.5		kg § kg
9534		90.15.15.25.C		cemento Portland R42.5 cementi particolari / § / Portlandzement R42.5 Sonderzement		kg § kg
9535		90.15.15.25.D		cementi particolari ceneri volanti / § / Sonderzement Flugasche		kg § kg
9536		90.15.15.25.E		ceneri volanti sabbia 0,2 / 3,0 mm / § / Flugasche Sand 0,2 / 3,0 mm		kg § kg
9537		90.15.15.25.F		sabbia 0,2 / 3,0 mm filler / § / Sand 0,2 / 3,0 mm Filler		kg § kg
9538		90.15.15.25.G		filler bentonite / § / Filler Bentonit		kg § kg
9539		90.15.15.25.H		bentonite gel di silicati / § / Bentonit Silikatgel		l § l
9540		90.15.20		gel di silicati SPRITZBETON / I prezzi unitari di seguito elencati si riferiscono alla fornitura e posa in opera a regola d'arte di Spritzbeton per la protezione di superfici di scavo, per riempimento di vuoti, per sigillature, posto in opera in qualunque punto della sezione della cavità (dal colmo calotta fino al fondo). / I prezzi unitari comprendono le seguenti forniture ed oneri: / - la fornitura di tutti i materiali, compresi additivi come acceleranti per il raggiungimento della resistenza immediata e definitiva / - la preventiva pulizia delle superfici di applicazione con aria compressa o acqua / - la sigillatura da 3 fino a 5 cm per la messa in sicurezza del fronte di scavo per motivi non statici, laddove invece la prestazione sia prevista in progetto o necessaria per motivi statici, sarà compensata separatamente la superficie netta del fronte di scavo / - l'asporto del materiale di rimbalzo / - il controllo continuativo della qualità del calcestruzzo in cantiere (resistenza immediata, definitiva) / - la presenza di armatura metallica o altri provvedimenti di sostegno che però vengono compensati a parte. / Lo Spritzbeton può essere applicato col metodo a secco (aggiunta dell'acqua solo al bocchettone) o bagnato. / L’ additivo accelerante di presa ed indurimento deve essere esente da alcali. / Tra superficie da rivestire e strato di Spritzbeton non devono rimanere vuoti, centine ed altre opere di sostegno devono anche esse essere rivestite senza vuoti. / Dove la resistenza richiesta non è stata raggiunta ed un spessore aumentato non pregiudica la geometria della sezione del cavo, l'appaltatore deve integrare a sue spese lo spessore fino al raggiungimento della capacità portante originalmente richiesta. / Se un successivo rinforzo non è possibile, l'appaltatore deve provvedere a sue spese ad un'altra soluzione statica rispettivamente se staticamente ancora ammissibile verrà ridotto proporzionalmente il prezzo unitario sulla superficie interessata. / In corrispondenza delle superfici di contatto di diverse opere di sostegno è da garantire il contatto staticamente efficiente, anche se raggiungibile soltanto con un applicazione aggiuntiva. / In corrispondenza di spigoli di roccia locali e sani lo spessore richiesto può ridursi a due terzi del valore richiesto. / In corrispondenza di armatura metallica e delle centine è da rispettare un copriferro di almeno 3 cm. / La superficie verrà contabilizzata e compensata secondo le linee di contabilizzazione delle Disposizioni tecnico-contrattuali (DTC) per i lavori in sotterraneo con avanzamento continuo e/o ciclico, dove lo spessore richiesto "s" è definito come spessore minimo dello strato anche se applicato in diverse riprese. / Con "FF" è definita la resistenza immediata dopo 24h, espressa in N/mm2. / § / Silikatgel SPRITZBETON / Die nachfolgend angeführten EP beziehen sich auf das Liefern und fachgerechte Aufbringen von Spritzbeton zur Sicherung von Ausbruchsflächen, zum Verfüllen von Hohlräumen, für Versiegelungen, an jeder beliebigen Stelle des Tunnelquerschnittes (von der Firste bis zur Sohle). / Die EP enthalten folgende Lieferungen und Aufwendungen: / - sämtliche Materiallieferungen, inklusive Zusätze wie Abbindebeschleuniger zum Erreichender Früh- und Endfestigkeit / - das vorherige Reinigen der jeweiligen Auftragsflächen mit Druckluft oder -wasser / - die Ortsbrustsicherung aus statischen Gründen mittels Versiegelung von 3 bis 5 cm, sollte diese bereits im Projekt vorgesehen oder aus statischen Gründen notwendig sein, wird die Versiegelung gesondert vergütet indem die Nettooberfläche der Ortsbrust berechnet wird / - das Entsorgen des Rückprallmaterials / - das laufende Überprüfen der Betongüte auf der Baustelle (Frühfestigkeit, Endfestigkeit) / - das Vorhandensein von Bewehrungsstahl und anderen Stützeinbauten, die aber selbst separat vergütet werden. / Der Spritzbeton kann als Trockenspritzbeton (Beigabe des Wassers erst an der Spritzdüse) oder im Naßverfahren aufgebracht werden. / Der Zusatz zur Abbinde- und Erstarrungsbeschleunigung muss alkalifrei sein. / Zwischen Gebirgsoberfläche und Spritzbetonmantel dürfen keine Hohlräume bleiben, ebenso müssen Tunnelbögen und andere Stützeinbauten hohlraumfrei eingespritzt werden. / Wo die geforderte Betongüte nicht erreicht wurde und eine größere Schichtstärke die Geometrie des Tunnelprofils nicht beeinträchtigt, muß der AN auf eigene Kosten die Schichtstärke bis zum ursprünglich geforderten Tragvermögen ergänzen. / Wenn eine zusätzliche Verstärkung nicht in Frage kommt, muss der AN für eine andere statische Lösung aufkommen, bzw. wenn statisch noch vertretbar, wird auf der betroffenen Fläche der EP proportional reduziert. / Bei den Kontaktflächen verschiedener Stützmaßnahmen ist der Kraftschluß zu gewährleisten, auch wenn nur durch nochmaliges, nachträgliches Nachspritzen möglich. / Bei lokalen gesunden Felskanten darf die Schichtstärke auf 2/3 des geforderten Wertes absinken. / Bewehrungsstahl und Tunnelbögen müssen mindestens 3 cm überdeckt sein. / Verrechnet und vergütet wird die, Fläche gemäß den Abrechnungslinien der Allgemeinen technischen Vertragsbestimmungen (ATV) für Untertagebauwerke mit kontinuierlichem bzw. zyklischem Vortrieb, wobei die angegebene Stärke "s" als Mindeststärke der Summe aller aufgetragenen Lagen definiert ist. / Mit "FF" ist die Frühfestigkeit in N/mm2 nach 24h definiert.
9541		90.15.20.05		SPRITZBETON / I prezzi unitari di seguito elencati si riferiscono alla fornitura e posa in opera a regola d'arte di Spritzbeton per la protezione di superfici di scavo, per riempimento di vuoti, per sigillature, posto in opera in qualunque punto della sezione della cavità (dal colmo calotta fino al fondo). / I prezzi unitari comprendono le seguenti forniture ed oneri: / - la fornitura di tutti i materiali, compresi additivi come acceleranti per il raggiungimento della resistenza immediata e definitiva / - la preventiva pulizia delle superfici di applicazione con aria compressa o acqua / - la sigillatura da 3 fino a 5 cm per la messa in sicurezza del fronte di scavo per motivi non statici, laddove invece la prestazione sia prevista in progetto o necessaria per motivi statici, sarà compensata separatamente la superficie netta del fronte di scavo / - l'asporto del materiale di rimbalzo / - il controllo continuativo della qualità del calcestruzzo in cantiere (resistenza immediata, definitiva) / - la presenza di armatura metallica o altri provvedimenti di sostegno che però vengono compensati a parte. / Lo Spritzbeton può essere applicato col metodo a secco (aggiunta dell'acqua solo al bocchettone) o bagnato. / L’ additivo accelerante di presa ed indurimento deve essere esente da alcali. / Tra superficie da rivestire e strato di Spritzbeton non devono rimanere vuoti, centine ed altre opere di sostegno devono anche esse essere rivestite senza vuoti. / Dove la resistenza richiesta non è stata raggiunta ed un spessore aumentato non pregiudica la geometria della sezione del cavo, l'appaltatore deve integrare a sue spese lo spessore fino al raggiungimento della capacità portante originalmente richiesta. / Se un successivo rinforzo non è possibile, l'appaltatore deve provvedere a sue spese ad un'altra soluzione statica rispettivamente se staticamente ancora ammissibile verrà ridotto proporzionalmente il prezzo unitario sulla superficie interessata. / In corrispondenza delle superfici di contatto di diverse opere di sostegno è da garantire il contatto staticamente efficiente, anche se raggiungibile soltanto con un applicazione aggiuntiva. / In corrispondenza di spigoli di roccia locali e sani lo spessore richiesto può ridursi a due terzi del valore richiesto. / In corrispondenza di armatura metallica e delle centine è da rispettare un copriferro di almeno 3 cm. / La superficie verrà contabilizzata e compensata secondo le linee di contabilizzazione delle Disposizioni tecnico-contrattuali (DTC) per i lavori in sotterraneo con avanzamento continuo e/o ciclico, dove lo spessore richiesto "s" è definito come spessore minimo dello strato anche se applicato in diverse riprese. / Con "FF" è definita la resistenza immediata dopo 24h, espressa in N/mm2. Spritzbeton della classe C 16/20 / FF10 / § / SPRITZBETON / Die nachfolgend angeführten EP beziehen sich auf das Liefern und fachgerechte Aufbringen von Spritzbeton zur Sicherung von Ausbruchsflächen, zum Verfüllen von Hohlräumen, für Versiegelungen, an jeder beliebigen Stelle des Tunnelquerschnittes (von der Firste bis zur Sohle). / Die EP enthalten folgende Lieferungen und Aufwendungen: / - sämtliche Materiallieferungen, inklusive Zusätze wie Abbindebeschleuniger zum Erreichender Früh- und Endfestigkeit / - das vorherige Reinigen der jeweiligen Auftragsflächen mit Druckluft oder -wasser / - die Ortsbrustsicherung aus statischen Gründen mittels Versiegelung von 3 bis 5 cm, sollte diese bereits im Projekt vorgesehen oder aus statischen Gründen notwendig sein, wird die Versiegelung gesondert vergütet indem die Nettooberfläche der Ortsbrust berechnet wird / - das Entsorgen des Rückprallmaterials / - das laufende Überprüfen der Betongüte auf der Baustelle (Frühfestigkeit, Endfestigkeit) / - das Vorhandensein von Bewehrungsstahl und anderen Stützeinbauten, die aber selbst separat vergütet werden. / Der Spritzbeton kann als Trockenspritzbeton (Beigabe des Wassers erst an der Spritzdüse) oder im Naßverfahren aufgebracht werden. / Der Zusatz zur Abbinde- und Erstarrungsbeschleunigung muss alkalifrei sein. / Zwischen Gebirgsoberfläche und Spritzbetonmantel dürfen keine Hohlräume bleiben, ebenso müssen Tunnelbögen und andere Stützeinbauten hohlraumfrei eingespritzt werden. / Wo die geforderte Betongüte nicht erreicht wurde und eine größere Schichtstärke die Geometrie des Tunnelprofils nicht beeinträchtigt, muß der AN auf eigene Kosten die Schichtstärke bis zum ursprünglich geforderten Tragvermögen ergänzen. / Wenn eine zusätzliche Verstärkung nicht in Frage kommt, muss der AN für eine andere statische Lösung aufkommen, bzw. wenn statisch noch vertretbar, wird auf der betroffenen Fläche der EP proportional reduziert. / Bei den Kontaktflächen verschiedener Stützmaßnahmen ist der Kraftschluß zu gewährleisten, auch wenn nur durch nochmaliges, nachträgliches Nachspritzen möglich. / Bei lokalen gesunden Felskanten darf die Schichtstärke auf 2/3 des geforderten Wertes absinken. / Bewehrungsstahl und Tunnelbögen müssen mindestens 3 cm überdeckt sein. / Verrechnet und vergütet wird die, Fläche gemäß den Abrechnungslinien der Allgemeinen technischen Vertragsbestimmungen (ATV) für Untertagebauwerke mit kontinuierlichem bzw. zyklischem Vortrieb, wobei die angegebene Stärke "s" als Mindeststärke der Summe aller aufgetragenen Lagen definiert ist. / Mit "FF" ist die Frühfestigkeit in N/mm2 nach 24h definiert. Spritzbeton der Güteklasse C 16/20 / FF 10
9542		90.15.20.05.A		Spritzbeton della classe C 16/20 / FF10 s = 3 cm / § / Spritzbeton der Güteklasse C 16/20 / FF 10 s = 3 cm		m² § m²	11,88000
9543		90.15.20.05.B		Spritzbeton della classe C 16/20 / FF10 s = 5 cm / § / Spritzbeton der Güteklasse C 16/20 / FF 10 s = 5 cm		m² § m²	16,04000
9544		90.15.20.05.C		Spritzbeton della classe C 16/20 / FF10 s = 10 cm / § / Spritzbeton der Güteklasse C 16/20 / FF 10 s = 10 cm		m² § m²	26,42000
9545		90.15.20.05.D		Spritzbeton della classe C 16/20 / FF10 s = 15 cm / § / Spritzbeton der Güteklasse C 16/20 / FF 10 s = 15 cm		m² § m²	39,63000
9546		90.15.20.05.E		Spritzbeton della classe C 16/20 / FF10 s = 20 cm / § / Spritzbeton der Güteklasse C 16/20 / FF 10 s = 20 cm		m² § m²	52,83000
9547		90.15.20.05.F		Spritzbeton della classe C 16/20 / FF10 s = 25 cm / § / Spritzbeton der Güteklasse C 16/20 / FF 10 s = 25 cm		m² § m²	66,42000
9548		90.15.20.05.G		Spritzbeton della classe C 16/20 / FF10 s = 30 cm / § / Spritzbeton der Güteklasse C 16/20 / FF 10 s = 30 cm		m² § m²	79,25000
9549		90.15.20.05.H		Spritzbeton della classe C 16/20 / FF10 s = 35 cm / § / Spritzbeton der Güteklasse C 16/20 / FF 10 s = 35 cm		m² § m²	92,45000
9550		90.15.20.05.I		Spritzbeton della classe C 16/20 / FF10 s = 40 cm / § / Spritzbeton der Güteklasse C 16/20 / FF 10 s = 40 cm		m² § m²	105,65000
9551		90.15.20.10		Spritzbeton della classe C 16/20 / FF10 Spritzbeton della classe C 20/25 / FF10 / § / Spritzbeton der Güteklasse C 16/20 / FF 10 Spritzbeton der Güteklasse C 20/25 / FF 10
9552		90.15.20.10.A		Spritzbeton della classe C 20/25 / FF10 s = 3 cm / § / Spritzbeton der Güteklasse C 20/25 / FF 10 s = 3 cm		m² § m²	12,65000
9553		90.15.20.10.B		Spritzbeton della classe C 20/25 / FF10 s = 5 cm / § / Spritzbeton der Güteklasse C 20/25 / FF 10 s = 5 cm		m² § m²	16,98000
9554		90.15.20.10.C		Spritzbeton della classe C 20/25 / FF10 s = 10 cm / § / Spritzbeton der Güteklasse C 20/25 / FF 10 s = 10 cm		m² § m²	27,99000
9555		90.15.20.10.D		Spritzbeton della classe C 20/25 / FF10 s = 15 cm / § / Spritzbeton der Güteklasse C 20/25 / FF 10 s = 15 cm		m² § m²	42,14000
9556		90.15.20.10.E		Spritzbeton della classe C 20/25 / FF10 s = 20 cm / § / Spritzbeton der Güteklasse C 20/25 / FF 10 s = 20 cm		m² § m²	55,97000
9557		90.15.20.10.F		Spritzbeton della classe C 20/25 / FF10 s = 25 cm / § / Spritzbeton der Güteklasse C 20/25 / FF 10 s = 25 cm		m² § m²	69,83000
9558		90.15.20.10.G		Spritzbeton della classe C 20/25 / FF10 s = 30 cm / § / Spritzbeton der Güteklasse C 20/25 / FF 10 s = 30 cm		m² § m²	84,29000
9559		90.15.20.10.H		Spritzbeton della classe C 20/25 / FF10 s = 35 cm / § / Spritzbeton der Güteklasse C 20/25 / FF 10 s = 35 cm		m² § m²	98,12000
9560		90.15.20.10.I		Spritzbeton della classe C 20/25 / FF10 s = 40 cm / § / Spritzbeton der Güteklasse C 20/25 / FF 10 s = 40 cm		m² § m²	111,94000
9561		90.15.20.15		Spritzbeton della classe C 20/25 / FF10 Spritzbeton della classe C 25/30 / FF10 / § / Spritzbeton der Güteklasse C 20/25 / FF 10 Spritzbeton der Güteklasse C 25/30 / FF 5
9562		90.15.20.15.A		Spritzbeton della classe C 25/30 / FF10 s = 3 cm / § / Spritzbeton der Güteklasse C 25/30 / FF 5 s = 3 cm		m² § m²	13,28000
9563		90.15.20.15.B		Spritzbeton della classe C 25/30 / FF10 s = 5 cm / § / Spritzbeton der Güteklasse C 25/30 / FF 5 s = 5 cm		m² § m²	17,93000
9564		90.15.20.15.C		Spritzbeton della classe C 25/30 / FF10 s = 10 cm / § / Spritzbeton der Güteklasse C 25/30 / FF 5 s = 10 cm		m² § m²	29,50000
9565		90.15.20.15.D		Spritzbeton della classe C 25/30 / FF10 s = 15 cm / § / Spritzbeton der Güteklasse C 25/30 / FF 5 s = 15 cm		m² § m²	44,34000
9566		90.15.20.15.E		Spritzbeton della classe C 25/30 / FF10 s = 20 cm / § / Spritzbeton der Güteklasse C 25/30 / FF 5 s = 20 cm		m² § m²	59,11000
9567		90.15.20.15.F		Spritzbeton della classe C 25/30 / FF10 s = 25 cm / § / Spritzbeton der Güteklasse C 25/30 / FF 5 s = 25 cm		m² § m²	73,59000
9568		90.15.20.15.G		Spritzbeton della classe C 25/30 / FF10 s = 30 cm / § / Spritzbeton der Güteklasse C 25/30 / FF 5 s = 30 cm		m² § m²	88,69000
9569		90.15.20.15.H		Spritzbeton della classe C 25/30 / FF10 s = 35 cm / § / Spritzbeton der Güteklasse C 25/30 / FF 5 s = 35 cm		m² § m²	103,15000
9570		90.15.20.15.I		Spritzbeton della classe C 25/30 / FF10 s = 40 cm / § / Spritzbeton der Güteklasse C 25/30 / FF 5 s = 40 cm		m² § m²	118,23000
9571		90.15.20.20		Spritzbeton della classe C 25/30 / FF10 Spritzbeton della classe C 28/35 / § / Spritzbeton der Güteklasse C 25/30 / FF 5 Spritzbeton der Güteklasse C 28/35
9572		90.15.20.20.A		Spritzbeton della classe C 28/35 s = 3 cm / § / Spritzbeton der Güteklasse C 28/35 s = 3 cm		m² § m²	14,04000
9573		90.15.20.20.B		Spritzbeton della classe C 28/35 s = 5 cm / § / Spritzbeton der Güteklasse C 28/35 s = 5 cm		m² § m²	18,81000
9574		90.15.20.20.C		Spritzbeton della classe C 28/35 s = 10 cm / § / Spritzbeton der Güteklasse C 28/35 s = 10 cm		m² § m²	31,01000
9575		90.15.20.20.D		Spritzbeton della classe C 28/35 s = 15 cm / § / Spritzbeton der Güteklasse C 28/35 s = 15 cm		m² § m²	50,64000
9576		90.15.20.20.E		Spritzbeton della classe C 28/35 s = 20 cm / § / Spritzbeton der Güteklasse C 28/35 s = 20 cm		m² § m²	62,27000
9577		90.15.20.20.F		Spritzbeton della classe C 28/35 s = 25 cm / § / Spritzbeton der Güteklasse C 28/35 s = 25 cm		m² § m²	77,35000
9578		90.15.20.20.G		Spritzbeton della classe C 28/35 s = 30 cm / § / Spritzbeton der Güteklasse C 28/35 s = 30 cm		m² § m²	93,09000
9579		90.15.20.20.H		Spritzbeton della classe C 28/35 s = 35 cm / § / Spritzbeton der Güteklasse C 28/35 s = 35 cm		m² § m²	108,82000
9580		90.15.20.20.I		Spritzbeton della classe C 28/35 s = 40 cm / § / Spritzbeton der Güteklasse C 28/35 s = 40 cm		m² § m²	123,90000
9581		90.15.20.25		Spritzbeton della classe C 28/35 Spritzbeton della classe C 32/40 / § / Spritzbeton der Güteklasse C 28/35 Spritzbeton der Güteklasse C 32/40
9582		90.15.20.25.A		Spritzbeton della classe C 32/40 s = 3 cm / § / Spritzbeton der Güteklasse C 32/40 s = 3 cm		m² § m²	14,73000
9583		90.15.20.25.B		Spritzbeton della classe C 32/40 s = 5 cm / § / Spritzbeton der Güteklasse C 32/40 s = 5 cm		m² § m²	19,82000
9584		90.15.20.25.C		Spritzbeton della classe C 32/40 s = 10 cm / § / Spritzbeton der Güteklasse C 32/40 s = 10 cm		m² § m²	32,72000
9585		90.15.20.25.D		Spritzbeton della classe C 32/40 s = 15 cm / § / Spritzbeton der Güteklasse C 32/40 s = 15 cm		m² § m²	49,05000
9586		90.15.20.25.E		Spritzbeton della classe C 32/40 s = 20 cm / § / Spritzbeton der Güteklasse C 32/40 s = 20 cm		m² § m²	65,41000
9587		90.15.20.25.F		Spritzbeton della classe C 32/40 s = 25 cm / § / Spritzbeton der Güteklasse C 32/40 s = 25 cm		m² § m²	81,76000
9588		90.15.20.25.G		Spritzbeton della classe C 32/40 s = 30 cm / § / Spritzbeton der Güteklasse C 32/40 s = 30 cm		m² § m²	98,12000
9589		90.15.20.25.H		Spritzbeton della classe C 32/40 s = 35 cm / § / Spritzbeton der Güteklasse C 32/40 s = 35 cm		m² § m²	114,47000
9590		90.15.20.25.I		Spritzbeton della classe C 32/40 s = 40 cm / § / Spritzbeton der Güteklasse C 32/40 s = 40 cm		m² § m²	130,19000
9591		90.15.20.80		Spritzbeton della classe C 32/40 Lisciatura e spianamento di Spritzbeton appena posto in opera. / Questa voce viene applicata su ordine del committente prevalentemente in quelle zone dove per motivi idrogeotecnici non è prevista una successiva volta interna. / Verrà contabilizzata e compensata la superficie teorica. / § / Spritzbeton der Güteklasse C 32/40 Abgleichen und fein verreiben von frisch aufgetragenem Spritzbeton. / Diese Position kommt auf Anweisung des AG zur Anwendung vorwiegend dort, wo aus hydro-geotechnischen Gründen ein eigenes Innengewölbe entfällt. / Verrechnet wird die theoretische Fläche.		m² § m²	42,77000
9592		90.15.21		Spritzbeton della classe C 32/40 ESECUZIONE DI SPRITZBETON COME SOSTEGNO IN SEZIONI IN MATERIALE SCIOLTO / Esecuzione di Spritzbeton di prerivestimento da eseguirsi per fasi di ridotto avanzamento e con sezione parzializzata in calotta, strozzo ed arco rovescio secondo le fasi previste dal progetto o le indicazioni della DL. / Nel prezzo è compensato l’onere per la mano d’opera in galleria, il materiale appropriato, gli sfridi, gli additivi, il caricamento e trasporto a discarica del materiale in esubero a terra, compreso altresì l’onere per la presenza di armatura in rete elettrosaldata e centine. / In caso di suddivisione della calotta in ulteriori sequenze di scavo si applicherà sempre questo prezzo per la compensazione dello Spritzbeton come elemento di sostegno. / § / Spritzbeton der Güteklasse C 32/40 AUFBRINGEN VON SPRITZBETON ZUR SICHERUNG IN LOCKERGESTEINSABSCHNITTEN / Aufbringen von Spritzbeton zum Primärausbau bei kurzen Vortriebsstrecken und in Teilausbrüchen von Kalotte, Strosse und Sohle; ablaufgemäß laut Projekt oder den Vorgaben der Bauleitung. / Folgende Leistungen werden mit dem Preis abgegolten: Arbeitsleistungen im Tunnel, geeignetes Material, Verschnitt, Zusatzstoffe, Aufladen und Abtransport des überschüssigen Materials, einschließlich der Erschwernisse durch Bewehrungen aus Baustahlgittern und Ausbaubögen. / Bei der Unterteilung der Kalotte in weitere Ausbruchsquerschnitte wird der als Sicherungsmittel eingesetzte Spritzbeton stets mit diesem Preis abgegolten.
9593		90.15.21.05		ESECUZIONE DI SPRITZBETON COME SOSTEGNO IN SEZIONI IN MATERIALE SCIOLTO / Esecuzione di Spritzbeton di prerivestimento da eseguirsi per fasi di ridotto avanzamento e con sezione parzializzata in calotta, strozzo ed arco rovescio secondo le fasi previste dal progetto o le indicazioni della DL. / Nel prezzo è compensato l’onere per la mano d’opera in galleria, il materiale appropriato, gli sfridi, gli additivi, il caricamento e trasporto a discarica del materiale in esubero a terra, compreso altresì l’onere per la presenza di armatura in rete elettrosaldata e centine. / In caso di suddivisione della calotta in ulteriori sequenze di scavo si applicherà sempre questo prezzo per la compensazione dello Spritzbeton come elemento di sostegno. Spritzbeton calotta C16/20 / FF10 / § / AUFBRINGEN VON SPRITZBETON ZUR SICHERUNG IN LOCKERGESTEINSABSCHNITTEN / Aufbringen von Spritzbeton zum Primärausbau bei kurzen Vortriebsstrecken und in Teilausbrüchen von Kalotte, Strosse und Sohle; ablaufgemäß laut Projekt oder den Vorgaben der Bauleitung. / Folgende Leistungen werden mit dem Preis abgegolten: Arbeitsleistungen im Tunnel, geeignetes Material, Verschnitt, Zusatzstoffe, Aufladen und Abtransport des überschüssigen Materials, einschließlich der Erschwernisse durch Bewehrungen aus Baustahlgittern und Ausbaubögen. / Bei der Unterteilung der Kalotte in weitere Ausbruchsquerschnitte wird der als Sicherungsmittel eingesetzte Spritzbeton stets mit diesem Preis abgegolten. Spritzbeton Kalotte C16/20 / FF10
9594		90.15.21.05.A		Spritzbeton calotta C16/20 / FF10 s=20cm / § / Spritzbeton Kalotte C16/20 / FF10 s=20cm		m² § m²	59,54000
9595		90.15.21.05.B		Spritzbeton calotta C16/20 / FF10 s=25cm / § / Spritzbeton Kalotte C16/20 / FF10 s=25cm		m² § m²	74,42000
9596		90.15.21.05.C		Spritzbeton calotta C16/20 / FF10 s=30cm / § / Spritzbeton Kalotte C16/20 / FF10 s=30cm		m² § m²	89,30000
9597		90.15.21.05.D		Spritzbeton calotta C16/20 / FF10 s=35cm / § / Spritzbeton Kalotte C16/20 / FF10 s=35cm		m² § m²	104,18000
9598		90.15.21.05.E		Spritzbeton calotta C16/20 / FF10 s=40cm / § / Spritzbeton Kalotte C16/20 / FF10 s=40cm		m² § m²	119,07000
9599		90.15.21.06		Spritzbeton calotta C16/20 / FF10 Spritzbeton calotta C20/25 / FF10 / § / Spritzbeton Kalotte C16/20 / FF10 Spritzbeton Kalotte C20/25 / FF10
9600		90.15.21.06.A		Spritzbeton calotta C20/25 / FF10 s=20cm / § / Spritzbeton Kalotte C20/25 / FF10 s=20cm		m² § m²	62,57000
9601		90.15.21.06.B		Spritzbeton calotta C20/25 / FF10 s=25cm / § / Spritzbeton Kalotte C20/25 / FF10 s=25cm		m² § m²	78,21000
9602		90.15.21.06.C		Spritzbeton calotta C20/25 / FF10 s=30cm / § / Spritzbeton Kalotte C20/25 / FF10 s=30cm		m² § m²	93,85000
9603		90.15.21.06.D		Spritzbeton calotta C20/25 / FF10 s=35cm / § / Spritzbeton Kalotte C20/25 / FF10 s=35cm		m² § m²	109,49000
9604		90.15.21.06.E		Spritzbeton calotta C20/25 / FF10 s=40cm / § / Spritzbeton Kalotte C20/25 / FF10 s=40cm		m² § m²	125,14000
9605		90.15.21.07		Spritzbeton calotta C20/25 / FF10 Spritzbeton calotta C25/30 / FF10 / § / Spritzbeton Kalotte C20/25 / FF10 Spritzbeton Kalotte C25/30 / FF10
9606		90.15.21.07.A		Spritzbeton calotta C25/30 / FF10 s=20cm / § / Spritzbeton Kalotte C25/30 / FF10 s=20cm		m² § m²	65,57000
9607		90.15.21.07.B		Spritzbeton calotta C25/30 / FF10 s=25cm / § / Spritzbeton Kalotte C25/30 / FF10 s=25cm		m² § m²	81,97000
9608		90.15.21.07.C		Spritzbeton calotta C25/30 / FF10 s=30cm / § / Spritzbeton Kalotte C25/30 / FF10 s=30cm		m² § m²	98,36000
9609		90.15.21.07.D		Spritzbeton calotta C25/30 / FF10 s=35cm / § / Spritzbeton Kalotte C25/30 / FF10 s=35cm		m² § m²	114,76000
9610		90.15.21.07.E		Spritzbeton calotta C25/30 / FF10 s=40cm / § / Spritzbeton Kalotte C25/30 / FF10 s=40cm		m² § m²	131,15000
9611		90.15.21.08		Spritzbeton calotta C25/30 / FF10 Spritzbeton calotta C28/35 / FF10 / § / Spritzbeton Kalotte C25/30 / FF10 Spritzbeton Kalotte C28/35 / FF10
9612		90.15.21.08.A		Spritzbeton calotta C28/35 / FF10 s=20cm / § / Spritzbeton Kalotte C28/35 / FF10 s=20cm		m² § m²	68,58000
9613		90.15.21.08.B		Spritzbeton calotta C28/35 / FF10 s=25cm / § / Spritzbeton Kalotte C28/35 / FF10 s=25cm		m² § m²	85,73000
9614		90.15.21.08.C		Spritzbeton calotta C28/35 / FF10 s=30cm / § / Spritzbeton Kalotte C28/35 / FF10 s=30cm		m² § m²	102,88000
9615		90.15.21.08.D		Spritzbeton calotta C28/35 / FF10 s=35cm / § / Spritzbeton Kalotte C28/35 / FF10 s=35cm		m² § m²	120,02000
9616		90.15.21.08.E		Spritzbeton calotta C28/35 / FF10 s=40cm / § / Spritzbeton Kalotte C28/35 / FF10 s=40cm		m² § m²	137,17000
9617		90.15.21.09		Spritzbeton calotta C28/35 / FF10 Spritzbeton calotta C32/40 / FF10 / § / Spritzbeton Kalotte C28/35 / FF10 Spritzbeton Kalotte C32/40 / FF10
9618		90.15.21.09.A		Spritzbeton calotta C32/40 / FF10 s=20cm / § / Spritzbeton Kalotte C32/40 / FF10 s=20cm		m² § m²	72,11000
9619		90.15.21.09.B		Spritzbeton calotta C32/40 / FF10 s=25cm / § / Spritzbeton Kalotte C32/40 / FF10 s=25cm		m² § m²	90,14000
9620		90.15.21.09.C		Spritzbeton calotta C32/40 / FF10 s=30cm / § / Spritzbeton Kalotte C32/40 / FF10 s=30cm		m² § m²	108,17000
9621		90.15.21.09.D		Spritzbeton calotta C32/40 / FF10 s=35cm / § / Spritzbeton Kalotte C32/40 / FF10 s=35cm		m² § m²	126,20000
9622		90.15.21.09.E		Spritzbeton calotta C32/40 / FF10 s=40cm / § / Spritzbeton Kalotte C32/40 / FF10 s=40cm		m² § m²	144,22000
9623		90.15.21.10		Spritzbeton calotta C32/40 / FF10 Spritzbeton Strozzo C16/20 / FF10 / § / Spritzbeton Kalotte C32/40 / FF10 Spritzbeton Strosse C16/20 / FF10
9624		90.15.21.10.A		Spritzbeton Strozzo C16/20 / FF10 s=20cm / § / Spritzbeton Strosse C16/20 / FF10 s=20cm		m² § m²	56,06000
9625		90.15.21.10.B		Spritzbeton Strozzo C16/20 / FF10 s=25cm / § / Spritzbeton Strosse C16/20 / FF10 s=25cm		m² § m²	70,07000
9626		90.15.21.10.C		Spritzbeton Strozzo C16/20 / FF10 s=30cm / § / Spritzbeton Strosse C16/20 / FF10 s=30cm		m² § m²	84,08000
9627		90.15.21.10.D		Spritzbeton Strozzo C16/20 / FF10 s=35cm / § / Spritzbeton Strosse C16/20 / FF10 s=35cm		m² § m²	98,10000
9628		90.15.21.10.E		Spritzbeton Strozzo C16/20 / FF10 s=40cm / § / Spritzbeton Strosse C16/20 / FF10 s=40cm		m² § m²	112,11000
9629		90.15.21.11		Spritzbeton Strozzo C16/20 / FF10 Spritzbeton Strozzo C20/25 / FF10 / § / Spritzbeton Strosse C16/20 / FF10 Spritzbeton Strosse C20/25 / FF10
9630		90.15.21.11.A		Spritzbeton Strozzo C20/25 / FF10 s=20cm / § / Spritzbeton Strosse C20/25 / FF10 s=20cm		m² § m²	59,09000
9631		90.15.21.11.B		Spritzbeton Strozzo C20/25 / FF10 s=25cm / § / Spritzbeton Strosse C20/25 / FF10 s=25cm		m² § m²	73,86000
9632		90.15.21.11.C		Spritzbeton Strozzo C20/25 / FF10 s=30cm / § / Spritzbeton Strosse C20/25 / FF10 s=30cm		m² § m²	88,63000
9633		90.15.21.11.D		Spritzbeton Strozzo C20/25 / FF10 s=35cm / § / Spritzbeton Strosse C20/25 / FF10 s=35cm		m² § m²	103,40000
9634		90.15.21.11.E		Spritzbeton Strozzo C20/25 / FF10 s=40cm / § / Spritzbeton Strosse C20/25 / FF10 s=40cm		m² § m²	118,18000
9635		90.15.21.12		Spritzbeton Strozzo C20/25 / FF10 Spritzbeton Strozzo C25/30 / FF10 / § / Spritzbeton Strosse C20/25 / FF10 Spritzbeton Strosse C25/30 / FF10
9636		90.15.21.12.A		Spritzbeton Strozzo C25/30 / FF10 s=20cm / § / Spritzbeton Strosse C25/30 / FF10 s=20cm		m² § m²	62,09000
9637		90.15.21.12.B		Spritzbeton Strozzo C25/30 / FF10 s=25cm / § / Spritzbeton Strosse C25/30 / FF10 s=25cm		m² § m²	77,62000
9638		90.15.21.12.C		Spritzbeton Strozzo C25/30 / FF10 s=30cm / § / Spritzbeton Strosse C25/30 / FF10 s=30cm		m² § m²	93,14000
9639		90.15.21.12.D		Spritzbeton Strozzo C25/30 / FF10 s=35cm / § / Spritzbeton Strosse C25/30 / FF10 s=35cm		m² § m²	108,67000
9640		90.15.21.12.E		Spritzbeton Strozzo C25/30 / FF10 s=40cm / § / Spritzbeton Strosse C25/30 / FF10 s=40cm		m² § m²	124,19000
9641		90.15.21.13		Spritzbeton Strozzo C25/30 / FF10 Spritzbeton Strozzo C28/35 / FF10 / § / Spritzbeton Strosse C25/30 / FF10 Spritzbeton Strosse C28/35 / FF10
9642		90.15.21.13.A		Spritzbeton Strozzo C28/35 / FF10 s=20cm / § / Spritzbeton Strosse C28/35 / FF10 s=20cm		m² § m²	65,10000
9643		90.15.21.13.B		Spritzbeton Strozzo C28/35 / FF10 s=25cm / § / Spritzbeton Strosse C28/35 / FF10 s=25cm		m² § m²	81,38000
9644		90.15.21.13.C		Spritzbeton Strozzo C28/35 / FF10 s=30cm / § / Spritzbeton Strosse C28/35 / FF10 s=30cm		m² § m²	97,66000
9645		90.15.21.13.D		Spritzbeton Strozzo C28/35 / FF10 s=35cm / § / Spritzbeton Strosse C28/35 / FF10 s=35cm		m² § m²	113,93000
9646		90.15.21.13.E		Spritzbeton Strozzo C28/35 / FF10 s=40cm / § / Spritzbeton Strosse C28/35 / FF10 s=40cm		m² § m²	130,21000
9647		90.15.21.14		Spritzbeton Strozzo C28/35 / FF10 Spritzbeton Strozzo C32/40 / FF10 / § / Spritzbeton Strosse C28/35 / FF10 Spritzbeton Strosse C32/40 / FF10
9648		90.15.21.14.A		Spritzbeton Strozzo C32/40 / FF10 s=20cm / § / Spritzbeton Strosse C32/40 / FF10 s=20cm		m² § m²	68,63000
9649		90.15.21.14.B		Spritzbeton Strozzo C32/40 / FF10 s=25cm / § / Spritzbeton Strosse C32/40 / FF10 s=25cm		m² § m²	85,79000
9650		90.15.21.14.C		Spritzbeton Strozzo C32/40 / FF10 s=30cm / § / Spritzbeton Strosse C32/40 / FF10 s=30cm		m² § m²	102,95000
9651		90.15.21.14.D		Spritzbeton Strozzo C32/40 / FF10 s=35cm / § / Spritzbeton Strosse C32/40 / FF10 s=35cm		m² § m²	120,11000
9652		90.15.21.14.E		Spritzbeton Strozzo C32/40 / FF10 s=40cm / § / Spritzbeton Strosse C32/40 / FF10 s=40cm		m² § m²	137,26000
9653		90.15.21.15		Spritzbeton Strozzo C32/40 / FF10 Spritzbeton Arco Rovescio C16/20 / FF10 / § / Spritzbeton Strosse C32/40 / FF10 Spritzbeton Sohle C16/20 / FF10
9654		90.15.21.15.A		Spritzbeton Arco Rovescio C16/20 / FF10 s=20cm / § / Spritzbeton Sohle C16/20 / FF10 s=20cm		m² § m²	43,77000
9655		90.15.21.15.B		Spritzbeton Arco Rovescio C16/20 / FF10 s=25cm / § / Spritzbeton Sohle C16/20 / FF10 s=25cm		m² § m²	54,71000
9656		90.15.21.15.C		Spritzbeton Arco Rovescio C16/20 / FF10 s=30cm / § / Spritzbeton Sohle C16/20 / FF10 s=30cm		m² § m²	66,72000
9657		90.15.21.15.D		Spritzbeton Arco Rovescio C16/20 / FF10 s=35cm / § / Spritzbeton Sohle C16/20 / FF10 s=35cm		m² § m²	76,59000
9658		90.15.21.15.E		Spritzbeton Arco Rovescio C16/20 / FF10 s=40cm / § / Spritzbeton Sohle C16/20 / FF10 s=40cm		m² § m²	87,54000
9659		90.15.21.16		Spritzbeton Arco Rovescio C16/20 / FF10 Spritzbeton Arco Rovescio C20/25 / FF10 / § / Spritzbeton Sohle C16/20 / FF10 Spritzbeton Sohle C20/25 / FF10
9660		90.15.21.16.A		Spritzbeton Arco Rovescio C20/25 / FF10 s=20cm / § / Spritzbeton Sohle C20/25 / FF10 s=20cm		m² § m²	46,80000
9661		90.15.21.16.B		Spritzbeton Arco Rovescio C20/25 / FF10 s=25cm / § / Spritzbeton Sohle C20/25 / FF10 s=25cm		m² § m²	58,50000
9662		90.15.21.16.C		Spritzbeton Arco Rovescio C20/25 / FF10 s=30cm / § / Spritzbeton Sohle C20/25 / FF10 s=30cm		m² § m²	70,20000
9663		90.15.21.16.D		Spritzbeton Arco Rovescio C20/25 / FF10 s=35cm / § / Spritzbeton Sohle C20/25 / FF10 s=35cm		m² § m²	81,90000
9664		90.15.21.16.E		Spritzbeton Arco Rovescio C20/25 / FF10 s=40cm / § / Spritzbeton Sohle C20/25 / FF10 s=40cm		m² § m²	93,60000
9665		90.15.21.17		Spritzbeton Arco Rovescio C20/25 / FF10 Spritzbeton Arco Rovescio C25/30 / FF10 / § / Spritzbeton Sohle C20/25 / FF10 Spritzbeton Sohle C25/30 / FF10
9666		90.15.21.17.A		Spritzbeton Arco Rovescio C25/30 / FF10 s=20cm / § / Spritzbeton Sohle C25/30 / FF10 s=20cm		m² § m²	49,81000
9667		90.15.21.17.B		Spritzbeton Arco Rovescio C25/30 / FF10 s=25cm / § / Spritzbeton Sohle C25/30 / FF10 s=25cm		m² § m²	62,26000
9668		90.15.21.17.C		Spritzbeton Arco Rovescio C25/30 / FF10 s=30cm / § / Spritzbeton Sohle C25/30 / FF10 s=30cm		m² § m²	74,71000
9669		90.15.21.17.D		Spritzbeton Arco Rovescio C25/30 / FF10 s=35cm / § / Spritzbeton Sohle C25/30 / FF10 s=35cm		m² § m²	87,16000
9670		90.15.21.17.E		Spritzbeton Arco Rovescio C25/30 / FF10 s=40cm / § / Spritzbeton Sohle C25/30 / FF10 s=40cm		m² § m²	99,62000
9671		90.15.21.18		Spritzbeton Arco Rovescio C25/30 / FF10 Spritzbeton Arco Rovescio C28/35 / FF10 / § / Spritzbeton Sohle C25/30 / FF10 Spritzbeton Sohle C28/35 / FF10
9672		90.15.21.18.A		Spritzbeton Arco Rovescio C28/35 / FF10 s=20cm / § / Spritzbeton Sohle C28/35 / FF10 s=20cm		m² § m²	52,82000
9673		90.15.21.18.B		Spritzbeton Arco Rovescio C28/35 / FF10 s=25cm / § / Spritzbeton Sohle C28/35 / FF10 s=25cm		m² § m²	66,02000
9674		90.15.21.18.C		Spritzbeton Arco Rovescio C28/35 / FF10 s=30cm / § / Spritzbeton Sohle C28/35 / FF10 s=30cm		m² § m²	79,22000
9675		90.15.21.18.D		Spritzbeton Arco Rovescio C28/35 / FF10 s=35cm / § / Spritzbeton Sohle C28/35 / FF10 s=35cm		m² § m²	92,43000
9676		90.15.21.18.E		Spritzbeton Arco Rovescio C28/35 / FF10 s=40cm / § / Spritzbeton Sohle C28/35 / FF10 s=40cm		m² § m²	105,63000
9677		90.15.21.19		Spritzbeton Arco Rovescio C28/35 / FF10 Spritzbeton Arco Rovescio C32/40 / FF10 / § / Spritzbeton Sohle C28/35 / FF10 Spritzbeton Sohle C32/40 / FF10
9678		90.15.21.19.A		Spritzbeton Arco Rovescio C32/40 / FF10 s=20cm / § / Spritzbeton Sohle C32/40 / FF10 s=20cm		m² § m²	56,34000
9679		90.15.21.19.B		Spritzbeton Arco Rovescio C32/40 / FF10 s=25cm / § / Spritzbeton Sohle C32/40 / FF10 s=25cm		m² § m²	70,43000
9680		90.15.21.19.C		Spritzbeton Arco Rovescio C32/40 / FF10 s=30cm / § / Spritzbeton Sohle C32/40 / FF10 s=30cm		m² § m²	84,52000
9681		90.15.21.19.D		Spritzbeton Arco Rovescio C32/40 / FF10 s=35cm / § / Spritzbeton Sohle C32/40 / FF10 s=35cm		m² § m²	98,60000
9682		90.15.21.19.E		Spritzbeton Arco Rovescio C32/40 / FF10 s=40cm / § / Spritzbeton Sohle C32/40 / FF10 s=40cm		m² § m²	112,68000
9683		90.15.21.20		Spritzbeton Arco Rovescio C32/40 / FF10 Spritzbeton Fronte di Scavo C16/20 / FF10 / § / Spritzbeton Sohle C32/40 / FF10 Spritzbeton Ortsbrust C16/20 / FF10
9684		90.15.21.20.A		Spritzbeton Fronte di Scavo C16/20 / FF10 s=10cm / § / Spritzbeton Ortsbrust C16/20 / FF10 s=10cm		m² § m²	37,68000
9685		90.15.21.20.B		Spritzbeton Fronte di Scavo C16/20 / FF10 s=15cm / § / Spritzbeton Ortsbrust C16/20 / FF10 s=15cm		m² § m²	56,52000
9686		90.15.21.20.C		Spritzbeton Fronte di Scavo C16/20 / FF10 s=20cm / § / Spritzbeton Ortsbrust C16/20 / FF10 s=20cm		m² § m²	75,36000
9687		90.15.21.20.D		Spritzbeton Fronte di Scavo C16/20 / FF10 s=25cm / § / Spritzbeton Ortsbrust C16/20 / FF10 s=25cm		m² § m²	94,20000
9688		90.15.21.21		Spritzbeton Fronte di Scavo C16/20 / FF10 Spritzbeton Fronte di scavo C20/25 / FF10 / § / Spritzbeton Ortsbrust C16/20 / FF10 Spritzbeton Ortsbrust C20/25 / FF10
9689		90.15.21.21.A		Spritzbeton Fronte di scavo C20/25 / FF10 s=10cm / § / Spritzbeton Ortsbrust C20/25 / FF10 s=10cm		m² § m²	40,21000
9690		90.15.21.21.B		Spritzbeton Fronte di scavo C20/25 / FF10 s=15cm / § / Spritzbeton Ortsbrust C20/25 / FF10 s=15cm		m² § m²	60,31000
9691		90.15.21.21.C		Spritzbeton Fronte di scavo C20/25 / FF10 s=20cm / § / Spritzbeton Ortsbrust C20/25 / FF10 s=20cm		m² § m²	80,41000
9692		90.15.21.21.D		Spritzbeton Fronte di scavo C20/25 / FF10 s=25cm / § / Spritzbeton Ortsbrust C20/25 / FF10 s=25cm		m² § m²	100,52000
9693		90.15.21.22		Spritzbeton Fronte di scavo C20/25 / FF10 Spritzbeton Fronte di Scavo C25/30 / FF10 / § / Spritzbeton Ortsbrust C20/25 / FF10 Spritzbeton Ortsbrust C25/30 / FF10
9694		90.15.21.22.A		Spritzbeton Fronte di Scavo C25/30 / FF10 s=10cm / § / Spritzbeton Ortsbrust C25/30 / FF10 s=10cm		m² § m²	42,71000
9695		90.15.21.22.B		Spritzbeton Fronte di Scavo C25/30 / FF10 s=15cm / § / Spritzbeton Ortsbrust C25/30 / FF10 s=15cm		m² § m²	64,07000
9696		90.15.21.22.C		Spritzbeton Fronte di Scavo C25/30 / FF10 s=20cm / § / Spritzbeton Ortsbrust C25/30 / FF10 s=20cm		m² § m²	85,38000
9697		90.15.21.22.D		Spritzbeton Fronte di Scavo C25/30 / FF10 s=25cm / § / Spritzbeton Ortsbrust C25/30 / FF10 s=25cm		m² § m²	106,78000
9698		90.15.21.23		Spritzbeton Fronte di Scavo C25/30 / FF10 Spritzbeton Fronte di Scavo C28/35 / FF10 / § / Spritzbeton Ortsbrust C25/30 / FF10 Spritzbeton Ortsbrust C28/35 / FF10
9699		90.15.21.23.A		Spritzbeton Fronte di Scavo C28/35 / FF10 s=10cm / § / Spritzbeton Ortsbrust C28/35 / FF10 s=10cm		m² § m²	45,22000
9700		90.15.21.23.B		Spritzbeton Fronte di Scavo C28/35 / FF10 s=15cm / § / Spritzbeton Ortsbrust C28/35 / FF10 s=15cm		m² § m²	67,83000
9701		90.15.21.23.C		Spritzbeton Fronte di Scavo C28/35 / FF10 s=20cm / § / Spritzbeton Ortsbrust C28/35 / FF10 s=20cm		m² § m²	90,44000
9702		90.15.21.23.D		Spritzbeton Fronte di Scavo C28/35 / FF10 s=25cm / § / Spritzbeton Ortsbrust C28/35 / FF10 s=25cm		m² § m²	113,05000
9703		90.15.21.24		Spritzbeton Fronte di Scavo C28/35 / FF10 Spritzbeton Fronte di Scavo C32/40 / FF10 / § / Spritzbeton Ortsbrust C28/35 / FF10 Spritzbeton Ortsbrust C32/40 / FF10
9704		90.15.21.24.A		Spritzbeton Fronte di Scavo C32/40 / FF10 s=10cm / § / Spritzbeton Ortsbrust C32/40 / FF10 s=10cm		m² § m²	48,16000
9705		90.15.21.24.B		Spritzbeton Fronte di Scavo C32/40 / FF10 s=15cm / § / Spritzbeton Ortsbrust C32/40 / FF10 s=15cm		m² § m²	72,24000
9706		90.15.21.24.C		Spritzbeton Fronte di Scavo C32/40 / FF10 s=20cm / § / Spritzbeton Ortsbrust C32/40 / FF10 s=20cm		m² § m²	96,32000
9707		90.15.21.24.D		Spritzbeton Fronte di Scavo C32/40 / FF10 s=25cm / § / Spritzbeton Ortsbrust C32/40 / FF10 s=25cm		m² § m²	120,40000
9708		90.15.22		Spritzbeton Fronte di Scavo C32/40 / FF10 FORNITURA E POSA IN OPERA DI SPRITZBETON E/O CALCESTRUZZO PER ADEGUAMENTO DELLA SEZIONE A DENTE DI SEGA, NEI TRATTI PRECONSOLIDATI, IN MATERIALE SCIOLTO / Esecuzione e posa di Spritzbeton e/o calcestruzzo per adeguamento della sezione a dente di sega in corrispondenza dei tratti preconsolidati come p.e. (infilaggi, Jet Grouting). / La lavorazione comprende l’onere per il riempimento della sezione teorica fino al raggiungimento della sagoma prevista in progetto ed idonea a ricevere la successiva impermeabilizzazione. / Nel prezzo è compensato l’onere per la mano d’opera in galleria, il materiale qualificato, gli sfridi, gli additivi, il caricamento e trasporto a discarica del materiale in esubero a terra, i macchinari necessari ed ogni altro onere. / I diritti di discarica verranno compensati separatamente come stabilito in 50.45.00.00 / § / Spritzbeton Ortsbrust C32/40 / FF10 LIEFERUNG UND EINBAUEN VON SPRITZBETON UND/ODER BETON ZUM AUSGLEICH DES SÄGEZAHNPROFILS IM BEREICH VON VORAUSEILENDEN SICHERUNGSMAßNAHMEN IM LOCKERMATERIAL / Liefern und Einbauen von Spritzbeton und/oder Beton zum Ausgleich des Sägezahnprofils im Bereich von vorauseilenden Sicherungsmaßnahmen wie z.B. Rohrschirm oder horizontaler DSV-Schirm. / Die Leistung beinhaltet das Ausfüllen des Sägezahnprofils bis zum Erreichen des theoretischen Profils gemäß Planvorgaben. Durch das Ausfüllen mit Spritzbeton und/oder Beton muss das fachgerechte Verlegen der Abdichtung gewährleistet sein. / Folgende Leistungen werden mit dem Preis abgegolten: die Arbeitsleistungen im Tunnel, die Lieferung von geeignetem Material, das Rückprallmaterial, die erforderlichen Zusatzstoffe, das Aufladen und der Abtransport des überschüssigen Materials, die erforderlichen Gerätschaften sowie alle anderen damit zusammenhängenden Aufwendungen. / Die Deponiegebühren werden getrennt vergütet, wie unter 50.45.00.00 festgelegt.
9709		90.15.22.01		FORNITURA E POSA IN OPERA DI SPRITZBETON E/O CALCESTRUZZO PER ADEGUAMENTO DELLA SEZIONE A DENTE DI SEGA, NEI TRATTI PRECONSOLIDATI, IN MATERIALE SCIOLTO / Esecuzione e posa di Spritzbeton e/o calcestruzzo per adeguamento della sezione a dente di sega in corrispondenza dei tratti preconsolidati come p.e. (infilaggi, Jet Grouting). / La lavorazione comprende l’onere per il riempimento della sezione teorica fino al raggiungimento della sagoma prevista in progetto ed idonea a ricevere la successiva impermeabilizzazione. / Nel prezzo è compensato l’onere per la mano d’opera in galleria, il materiale qualificato, gli sfridi, gli additivi, il caricamento e trasporto a discarica del materiale in esubero a terra, i macchinari necessari ed ogni altro onere. / I diritti di discarica verranno compensati separatamente come stabilito in 50.45.00.00 C16/20 / § / LIEFERUNG UND EINBAUEN VON SPRITZBETON UND/ODER BETON ZUM AUSGLEICH DES SÄGEZAHNPROFILS IM BEREICH VON VORAUSEILENDEN SICHERUNGSMAßNAHMEN IM LOCKERMATERIAL / Liefern und Einbauen von Spritzbeton und/oder Beton zum Ausgleich des Sägezahnprofils im Bereich von vorauseilenden Sicherungsmaßnahmen wie z.B. Rohrschirm oder horizontaler DSV-Schirm. / Die Leistung beinhaltet das Ausfüllen des Sägezahnprofils bis zum Erreichen des theoretischen Profils gemäß Planvorgaben. Durch das Ausfüllen mit Spritzbeton und/oder Beton muss das fachgerechte Verlegen der Abdichtung gewährleistet sein. / Folgende Leistungen werden mit dem Preis abgegolten: die Arbeitsleistungen im Tunnel, die Lieferung von geeignetem Material, das Rückprallmaterial, die erforderlichen Zusatzstoffe, das Aufladen und der Abtransport des überschüssigen Materials, die erforderlichen Gerätschaften sowie alle anderen damit zusammenhängenden Aufwendungen. / Die Deponiegebühren werden getrennt vergütet, wie unter 50.45.00.00 festgelegt. C16/20		m³ § m³	231,08000
9710		90.15.22.02		FORNITURA E POSA IN OPERA DI SPRITZBETON E/O CALCESTRUZZO PER ADEGUAMENTO DELLA SEZIONE A DENTE DI SEGA, NEI TRATTI PRECONSOLIDATI, IN MATERIALE SCIOLTO / Esecuzione e posa di Spritzbeton e/o calcestruzzo per adeguamento della sezione a dente di sega in corrispondenza dei tratti preconsolidati come p.e. (infilaggi, Jet Grouting). / La lavorazione comprende l’onere per il riempimento della sezione teorica fino al raggiungimento della sagoma prevista in progetto ed idonea a ricevere la successiva impermeabilizzazione. / Nel prezzo è compensato l’onere per la mano d’opera in galleria, il materiale qualificato, gli sfridi, gli additivi, il caricamento e trasporto a discarica del materiale in esubero a terra, i macchinari necessari ed ogni altro onere. / I diritti di discarica verranno compensati separatamente come stabilito in 50.45.00.00 C20/25 / § / LIEFERUNG UND EINBAUEN VON SPRITZBETON UND/ODER BETON ZUM AUSGLEICH DES SÄGEZAHNPROFILS IM BEREICH VON VORAUSEILENDEN SICHERUNGSMAßNAHMEN IM LOCKERMATERIAL / Liefern und Einbauen von Spritzbeton und/oder Beton zum Ausgleich des Sägezahnprofils im Bereich von vorauseilenden Sicherungsmaßnahmen wie z.B. Rohrschirm oder horizontaler DSV-Schirm. / Die Leistung beinhaltet das Ausfüllen des Sägezahnprofils bis zum Erreichen des theoretischen Profils gemäß Planvorgaben. Durch das Ausfüllen mit Spritzbeton und/oder Beton muss das fachgerechte Verlegen der Abdichtung gewährleistet sein. / Folgende Leistungen werden mit dem Preis abgegolten: die Arbeitsleistungen im Tunnel, die Lieferung von geeignetem Material, das Rückprallmaterial, die erforderlichen Zusatzstoffe, das Aufladen und der Abtransport des überschüssigen Materials, die erforderlichen Gerätschaften sowie alle anderen damit zusammenhängenden Aufwendungen. / Die Deponiegebühren werden getrennt vergütet, wie unter 50.45.00.00 festgelegt. C20/25		m³ § m³	237,15000
9711		90.15.22.03		FORNITURA E POSA IN OPERA DI SPRITZBETON E/O CALCESTRUZZO PER ADEGUAMENTO DELLA SEZIONE A DENTE DI SEGA, NEI TRATTI PRECONSOLIDATI, IN MATERIALE SCIOLTO / Esecuzione e posa di Spritzbeton e/o calcestruzzo per adeguamento della sezione a dente di sega in corrispondenza dei tratti preconsolidati come p.e. (infilaggi, Jet Grouting). / La lavorazione comprende l’onere per il riempimento della sezione teorica fino al raggiungimento della sagoma prevista in progetto ed idonea a ricevere la successiva impermeabilizzazione. / Nel prezzo è compensato l’onere per la mano d’opera in galleria, il materiale qualificato, gli sfridi, gli additivi, il caricamento e trasporto a discarica del materiale in esubero a terra, i macchinari necessari ed ogni altro onere. / I diritti di discarica verranno compensati separatamente come stabilito in 50.45.00.00 C25/30 / § / LIEFERUNG UND EINBAUEN VON SPRITZBETON UND/ODER BETON ZUM AUSGLEICH DES SÄGEZAHNPROFILS IM BEREICH VON VORAUSEILENDEN SICHERUNGSMAßNAHMEN IM LOCKERMATERIAL / Liefern und Einbauen von Spritzbeton und/oder Beton zum Ausgleich des Sägezahnprofils im Bereich von vorauseilenden Sicherungsmaßnahmen wie z.B. Rohrschirm oder horizontaler DSV-Schirm. / Die Leistung beinhaltet das Ausfüllen des Sägezahnprofils bis zum Erreichen des theoretischen Profils gemäß Planvorgaben. Durch das Ausfüllen mit Spritzbeton und/oder Beton muss das fachgerechte Verlegen der Abdichtung gewährleistet sein. / Folgende Leistungen werden mit dem Preis abgegolten: die Arbeitsleistungen im Tunnel, die Lieferung von geeignetem Material, das Rückprallmaterial, die erforderlichen Zusatzstoffe, das Aufladen und der Abtransport des überschüssigen Materials, die erforderlichen Gerätschaften sowie alle anderen damit zusammenhängenden Aufwendungen. / Die Deponiegebühren werden getrennt vergütet, wie unter 50.45.00.00 festgelegt. C25/30		m³ § m³	243,16000
9712		90.15.22.04		FORNITURA E POSA IN OPERA DI SPRITZBETON E/O CALCESTRUZZO PER ADEGUAMENTO DELLA SEZIONE A DENTE DI SEGA, NEI TRATTI PRECONSOLIDATI, IN MATERIALE SCIOLTO / Esecuzione e posa di Spritzbeton e/o calcestruzzo per adeguamento della sezione a dente di sega in corrispondenza dei tratti preconsolidati come p.e. (infilaggi, Jet Grouting). / La lavorazione comprende l’onere per il riempimento della sezione teorica fino al raggiungimento della sagoma prevista in progetto ed idonea a ricevere la successiva impermeabilizzazione. / Nel prezzo è compensato l’onere per la mano d’opera in galleria, il materiale qualificato, gli sfridi, gli additivi, il caricamento e trasporto a discarica del materiale in esubero a terra, i macchinari necessari ed ogni altro onere. / I diritti di discarica verranno compensati separatamente come stabilito in 50.45.00.00 C28/35 / § / LIEFERUNG UND EINBAUEN VON SPRITZBETON UND/ODER BETON ZUM AUSGLEICH DES SÄGEZAHNPROFILS IM BEREICH VON VORAUSEILENDEN SICHERUNGSMAßNAHMEN IM LOCKERMATERIAL / Liefern und Einbauen von Spritzbeton und/oder Beton zum Ausgleich des Sägezahnprofils im Bereich von vorauseilenden Sicherungsmaßnahmen wie z.B. Rohrschirm oder horizontaler DSV-Schirm. / Die Leistung beinhaltet das Ausfüllen des Sägezahnprofils bis zum Erreichen des theoretischen Profils gemäß Planvorgaben. Durch das Ausfüllen mit Spritzbeton und/oder Beton muss das fachgerechte Verlegen der Abdichtung gewährleistet sein. / Folgende Leistungen werden mit dem Preis abgegolten: die Arbeitsleistungen im Tunnel, die Lieferung von geeignetem Material, das Rückprallmaterial, die erforderlichen Zusatzstoffe, das Aufladen und der Abtransport des überschüssigen Materials, die erforderlichen Gerätschaften sowie alle anderen damit zusammenhängenden Aufwendungen. / Die Deponiegebühren werden getrennt vergütet, wie unter 50.45.00.00 festgelegt. C28/35		m³ § m³	249,18000
9713		90.15.22.05		FORNITURA E POSA IN OPERA DI SPRITZBETON E/O CALCESTRUZZO PER ADEGUAMENTO DELLA SEZIONE A DENTE DI SEGA, NEI TRATTI PRECONSOLIDATI, IN MATERIALE SCIOLTO / Esecuzione e posa di Spritzbeton e/o calcestruzzo per adeguamento della sezione a dente di sega in corrispondenza dei tratti preconsolidati come p.e. (infilaggi, Jet Grouting). / La lavorazione comprende l’onere per il riempimento della sezione teorica fino al raggiungimento della sagoma prevista in progetto ed idonea a ricevere la successiva impermeabilizzazione. / Nel prezzo è compensato l’onere per la mano d’opera in galleria, il materiale qualificato, gli sfridi, gli additivi, il caricamento e trasporto a discarica del materiale in esubero a terra, i macchinari necessari ed ogni altro onere. / I diritti di discarica verranno compensati separatamente come stabilito in 50.45.00.00 C32/40 / § / LIEFERUNG UND EINBAUEN VON SPRITZBETON UND/ODER BETON ZUM AUSGLEICH DES SÄGEZAHNPROFILS IM BEREICH VON VORAUSEILENDEN SICHERUNGSMAßNAHMEN IM LOCKERMATERIAL / Liefern und Einbauen von Spritzbeton und/oder Beton zum Ausgleich des Sägezahnprofils im Bereich von vorauseilenden Sicherungsmaßnahmen wie z.B. Rohrschirm oder horizontaler DSV-Schirm. / Die Leistung beinhaltet das Ausfüllen des Sägezahnprofils bis zum Erreichen des theoretischen Profils gemäß Planvorgaben. Durch das Ausfüllen mit Spritzbeton und/oder Beton muss das fachgerechte Verlegen der Abdichtung gewährleistet sein. / Folgende Leistungen werden mit dem Preis abgegolten: die Arbeitsleistungen im Tunnel, die Lieferung von geeignetem Material, das Rückprallmaterial, die erforderlichen Zusatzstoffe, das Aufladen und der Abtransport des überschüssigen Materials, die erforderlichen Gerätschaften sowie alle anderen damit zusammenhängenden Aufwendungen. / Die Deponiegebühren werden getrennt vergütet, wie unter 50.45.00.00 festgelegt. C32/40		m³ § m³	256,23000
9714		90.15.25		FORNITURA E POSA IN OPERA DI SPRITZBETON E/O CALCESTRUZZO PER ADEGUAMENTO DELLA SEZIONE A DENTE DI SEGA, NEI TRATTI PRECONSOLIDATI, IN MATERIALE SCIOLTO / Esecuzione e posa di Spritzbeton e/o calcestruzzo per adeguamento della sezione a dente di sega in corrispondenza dei tratti preconsolidati come p.e. (infilaggi, Jet Grouting). / La lavorazione comprende l’onere per il riempimento della sezione teorica fino al raggiungimento della sagoma prevista in progetto ed idonea a ricevere la successiva impermeabilizzazione. / Nel prezzo è compensato l’onere per la mano d’opera in galleria, il materiale qualificato, gli sfridi, gli additivi, il caricamento e trasporto a discarica del materiale in esubero a terra, i macchinari necessari ed ogni altro onere. / I diritti di discarica verranno compensati separatamente come stabilito in 50.45.00.00 ACCIAIO PER ARMATURA / I prezzi unitari di seguito elencati si riferiscono alla fornitura ed alla posa in opera a regola d'arte di acciaio per armatura in barre e reti. / I prezzi unitari comprendono i seguenti oneri: / - il taglio e la piegatura / - il fissaggio a regola d'arte / - i quantitativi maggiori per sovrapposizioni e giunti / - lo sfrido / - i controlli richiesti sui materiali. / Verrà contabilizzato e compensato il peso dell'acciaio posto in opera definitivamente, secondo le superfici e le lunghezze teoriche. / § / LIEFERUNG UND EINBAUEN VON SPRITZBETON UND/ODER BETON ZUM AUSGLEICH DES SÄGEZAHNPROFILS IM BEREICH VON VORAUSEILENDEN SICHERUNGSMAßNAHMEN IM LOCKERMATERIAL / Liefern und Einbauen von Spritzbeton und/oder Beton zum Ausgleich des Sägezahnprofils im Bereich von vorauseilenden Sicherungsmaßnahmen wie z.B. Rohrschirm oder horizontaler DSV-Schirm. / Die Leistung beinhaltet das Ausfüllen des Sägezahnprofils bis zum Erreichen des theoretischen Profils gemäß Planvorgaben. Durch das Ausfüllen mit Spritzbeton und/oder Beton muss das fachgerechte Verlegen der Abdichtung gewährleistet sein. / Folgende Leistungen werden mit dem Preis abgegolten: die Arbeitsleistungen im Tunnel, die Lieferung von geeignetem Material, das Rückprallmaterial, die erforderlichen Zusatzstoffe, das Aufladen und der Abtransport des überschüssigen Materials, die erforderlichen Gerätschaften sowie alle anderen damit zusammenhängenden Aufwendungen. / Die Deponiegebühren werden getrennt vergütet, wie unter 50.45.00.00 festgelegt. BEWEHRUNGSSTAHL / Die nachfolgend angeführten EP beziehen sich auf das Liefern und fachgerechte Einbauen von Bewehrungsstahl in Stangen, Matten und Netzen. / Die EP enthalten folgende Aufwendungen: / - das Schneiden und Biegen / - das fachgerechte Befestigen / - die Mehrmengen für Überlappungen, Stöße / - den Verschnitt / - die geforderten Materialkontrollen. / Verrechnet wird das Stahlgewicht des, laut theoretischen Flächen und Längen, endgültig eingebauten Bewehrungsstahles.
9715		90.15.25.05		ACCIAIO PER ARMATURA / I prezzi unitari di seguito elencati si riferiscono alla fornitura ed alla posa in opera a regola d'arte di acciaio per armatura in barre e reti. / I prezzi unitari comprendono i seguenti oneri: / - il taglio e la piegatura / - il fissaggio a regola d'arte / - i quantitativi maggiori per sovrapposizioni e giunti / - lo sfrido / - i controlli richiesti sui materiali. / Verrà contabilizzato e compensato il peso dell'acciaio posto in opera definitivamente, secondo le superfici e le lunghezze teoriche. Rete elettrosaldata / § / BEWEHRUNGSSTAHL / Die nachfolgend angeführten EP beziehen sich auf das Liefern und fachgerechte Einbauen von Bewehrungsstahl in Stangen, Matten und Netzen. / Die EP enthalten folgende Aufwendungen: / - das Schneiden und Biegen / - das fachgerechte Befestigen / - die Mehrmengen für Überlappungen, Stöße / - den Verschnitt / - die geforderten Materialkontrollen. / Verrechnet wird das Stahlgewicht des, laut theoretischen Flächen und Längen, endgültig eingebauten Bewehrungsstahles. Baustahlgitter
9716		90.15.25.05.C		Rete elettrosaldata B450C, controllata in stabilimento / § / Baustahlgitter B450C, im Werk kontrolliert		kg § kg	1,52000
9717		90.15.25.10		Rete elettrosaldata Rete in filo di ferro con maglia e spessore filo richiesti / § / Baustahlgitter Drahtmaschengitter der geforderten Maschenweite und mit geforderter Drahtstärke.		kg § kg	1,57000
9718		90.15.25.15		Rete elettrosaldata Barre d'acciaio / § / Baustahlgitter Bewehrungsstahl
9719		90.15.25.15.D		Barre d'acciaio B450C, controllate in stabilimento / § / Bewehrungsstahl B450C, im Werk kontrolliert		kg § kg	1,56000
9720		90.15.25.20		Barre d'acciaio Fornitura e posa in opera di fibre d’acciaio per rivestimenti di prima fase (spritzbeton) conformi alle normative UNI EN 14889-1, UNI 11037 e UNI EN 10218-1. / Le fibre d’acciaio dovranno avere una resistenza a trazione non inferiore a 1200 MPa (1550 MPa in caso di alta resistenza) R >=R2 (UNI 11037) e una lunghezza L <= del 60% del diametro dell’ugello della lancia di proiezione. Le fibre d’acciaio devono avere un Rapporto d’aspetto (L/De) compreso tra 55 e 70. / Il dosaggio minimo delle fibre d’acciaio per metro cubo di calcestruzzo fresco da proiettare dovrà essere >=25 kg/m3 (>=18 kg/m3 in caso di fibre ad Alta Resistenza), da determinare secondo la procedura descritta nella norma UNI 10834 (Appendice D) e comunque conforme al progetto, / Il contenuto minimo di fibre d’acciaio sul calcestruzzo proiettato indurito dovrà essere >=25 kg/m3 (>=18 kg/m3 in caso di fibre ad Alta Resistenza) (UNI 11039-1), da verificarsi mediante prelievo con carotaggio secondo le procedure descritte dalla norma UNI 10834 (Appendice D), ogni 400 m3 di calcestruzzo fibrorinforzato UNI 10834 (Appendice B). / Il conglomerato fibrorinforzato dovrà assicurare un assorbimento di energia di deformazione E >=700 (E >=700 in caso di Alta Resistenza) Joule (UNI 10834), determinato con prova di punzonamento su piastra (UNI 10834, Appendice A) per una classe di resistenza cilindrica f ck, cyl del conglomerato non inferiore a 25 N/mm2. / L’aggiunta di fibre dovrà conferire al composito indici di duttilità D0 >=0,5 e D1 >=0,5, UNI 11039-1, determinato con prova di flessione su travetto (UNI 11039-2), per una classe di resistenza cilindrica del conglomerato non inferiore a 25 N/mm2. / Le fibre d’acciaio fornite all’impianto di betonaggio dovranno essere conservate in luoghi idonei coperti e protetti dall’umidità. / Le fibre d’acciaio possono essere distribuite esclusivamente tramite dosatori che consentano l’operazione di pesatura controllata in continuo in modo tale da garantire dosaggio uniforme di tutte le componenti del calcestruzzo fibrorinforzato, riportandone le quantità effettivamente inserite nell’impasto mediante stampa sulla bolla di carico delle betoniere. / Tutto realizzato secondo gli elaborati di progetto allegati al contratto, verificati e fatti propri dall’Impresa Appaltatrice ed approvati dalla Direzione Lavori. / L’appaltatore dovrà consegnare alla Direzioni Lavori una certificazione delle caratteristiche suddette dichiarando la marcatura CE, inoltre, il luogo, la ditta esecutrice dei lavori e le quantità fornite. / § / Bewehrungsstahl Liefern und Einbauen von Stahlfasern für den Primärausbau (Spritzbeton) gemäß den Normen UNI EN 14889-1, UNI 11037 und UNI EN 10218-1. / Die Stahlfasern weisen eine Zugfestigkeit von mindestens 1200 MPa (1550 MPa bei hochfesten Stahlfasern), R >=R2 (UNI 11037) und eine Länge L <= del 60% des Durchmessers der Spritzdüse auf. Die Stahlfasern müssen ein Verhältnis Länge/Durchmesser (L/De) zwischen 55 und 70 aufweisen. / Vorgeschriebene Mindestdosierung pro Kubikmeter aufzubringendem Frischbeton: >=25 kg/m3 (>=18 kg/m3 bei hochfesten Fasern ); die Bestimmung erfolgt verfahrensgemäß laut UNI 10834 (Anhang D) und in jedem Fall projektkonform. / Vorgeschriebener Mindestgehalt von Stahlfasern im erhärteten Spritzbeton: >=25 kg/m3 (>=18 kg/m3 bei hochfesten Stahlfasern , UNI 11039-1). Der Nachweis erfolgt durch Bohrkernentnahme verfahrensgemäß laut UNI 10834 (Anhang D), je 400 m3 faserverstärkten Betons nach UNI 10834 (Anhang B). / Vorgeschriebene Verformungsenergieabsorption: E >=700 (E >=700 in bei hochfesten Stahlfasern) Joule (UNI 10834). Der Nachweis wird als Durchstanzprüfung an plattenförmigen Prüfkörpern (UNI 10834, Anhang A) für eine Zylinderdruckfestigkeit f ck, cyl des Verbundwerkstoffs von mindestens 25 N/mm2. / Mit der Faserbeimengung muss der Verbundwerkstoff Duktilitätskennwerte von D0 >=0,5 und D1 >=0,5, UNI 11039-1 erreichen; der Nachweis wird als Biegezugfestigkeitsprüfung an prismenförmigen Prüfkörpern (UNI 11039-2) für eine Zylinderdruckfestigkeit des Verbundwerkstoffes von mindestens 25 N/mm2. / Die Stahlfasern zur Beschickung der Betonfertigungsanlage müssen an einem geeigneten und geschlossenen Ort, geschützt vor Feuchtigkeit gelagert werden. / Die Zugabe der Stahlfasern erfolgt ausschließlich mit Dosiervorrichtungen, die eine fortlaufende Gewichtssteuerung ermöglichen und so die einheitliche Dosierung sämtlicher Komponenten des faserverstärkten Betons zu gewährleisten: die dem Verbundwerkstoff tatsächlich zugesetzte Menge wird auf dem Lieferschein vermerkt, auf dem sämtliche Stoffe eingetragen werden, mit denen die Betonfertigungsanlage beschickt wird. / Fachgerechte Ausführung gemäß den Projektunterlagen im Anhang zum Vertrag, vom AN geprüft und für gut befunden, von der BL genehmigt. / Die BL erhält vom Auftragnehmer einen Nachweis der o.g. Merkmale, aus der die CE-kennzeichnung, der Ort, sowie das mit dem Einbau beauftragtes Unternehmen und Liefermengen hervorgehen.
9721		90.15.25.20.A		Fornitura e posa in opera di fibre d’acciaio per rivestimenti di prima fase (spritzbeton) conformi alle normative UNI EN 14889-1, UNI 11037 e UNI EN 10218-1. / Le fibre d’acciaio dovranno avere una resistenza a trazione non inferiore a 1200 MPa (1550 MPa in caso di alta resistenza) R >=R2 (UNI 11037) e una lunghezza L <= del 60% del diametro dell’ugello della lancia di proiezione. Le fibre d’acciaio devono avere un Rapporto d’aspetto (L/De) compreso tra 55 e 70. / Il dosaggio minimo delle fibre d’acciaio per metro cubo di calcestruzzo fresco da proiettare dovrà essere >=25 kg/m3 (>=18 kg/m3 in caso di fibre ad Alta Resistenza), da determinare secondo la procedura descritta nella norma UNI 10834 (Appendice D) e comunque conforme al progetto, / Il contenuto minimo di fibre d’acciaio sul calcestruzzo proiettato indurito dovrà essere >=25 kg/m3 (>=18 kg/m3 in caso di fibre ad Alta Resistenza) (UNI 11039-1), da verificarsi mediante prelievo con carotaggio secondo le procedure descritte dalla norma UNI 10834 (Appendice D), ogni 400 m3 di calcestruzzo fibrorinforzato UNI 10834 (Appendice B). / Il conglomerato fibrorinforzato dovrà assicurare un assorbimento di energia di deformazione E >=700 (E >=700 in caso di Alta Resistenza) Joule (UNI 10834), determinato con prova di punzonamento su piastra (UNI 10834, Appendice A) per una classe di resistenza cilindrica f ck, cyl del conglomerato non inferiore a 25 N/mm2. / L’aggiunta di fibre dovrà conferire al composito indici di duttilità D0 >=0,5 e D1 >=0,5, UNI 11039-1, determinato con prova di flessione su travetto (UNI 11039-2), per una classe di resistenza cilindrica del conglomerato non inferiore a 25 N/mm2. / Le fibre d’acciaio fornite all’impianto di betonaggio dovranno essere conservate in luoghi idonei coperti e protetti dall’umidità. / Le fibre d’acciaio possono essere distribuite esclusivamente tramite dosatori che consentano l’operazione di pesatura controllata in continuo in modo tale da garantire dosaggio uniforme di tutte le componenti del calcestruzzo fibrorinforzato, riportandone le quantità effettivamente inserite nell’impasto mediante stampa sulla bolla di carico delle betoniere. / Tutto realizzato secondo gli elaborati di progetto allegati al contratto, verificati e fatti propri dall’Impresa Appaltatrice ed approvati dalla Direzione Lavori. / L’appaltatore dovrà consegnare alla Direzioni Lavori una certificazione delle caratteristiche suddette dichiarando la marcatura CE, inoltre, il luogo, la ditta esecutrice dei lavori e le quantità fornite. Fibre in acciao per strutture in calcestruzzo fibrorinforzato (Spritzbeton) / § / Liefern und Einbauen von Stahlfasern für den Primärausbau (Spritzbeton) gemäß den Normen UNI EN 14889-1, UNI 11037 und UNI EN 10218-1. / Die Stahlfasern weisen eine Zugfestigkeit von mindestens 1200 MPa (1550 MPa bei hochfesten Stahlfasern), R >=R2 (UNI 11037) und eine Länge L <= del 60% des Durchmessers der Spritzdüse auf. Die Stahlfasern müssen ein Verhältnis Länge/Durchmesser (L/De) zwischen 55 und 70 aufweisen. / Vorgeschriebene Mindestdosierung pro Kubikmeter aufzubringendem Frischbeton: >=25 kg/m3 (>=18 kg/m3 bei hochfesten Fasern ); die Bestimmung erfolgt verfahrensgemäß laut UNI 10834 (Anhang D) und in jedem Fall projektkonform. / Vorgeschriebener Mindestgehalt von Stahlfasern im erhärteten Spritzbeton: >=25 kg/m3 (>=18 kg/m3 bei hochfesten Stahlfasern , UNI 11039-1). Der Nachweis erfolgt durch Bohrkernentnahme verfahrensgemäß laut UNI 10834 (Anhang D), je 400 m3 faserverstärkten Betons nach UNI 10834 (Anhang B). / Vorgeschriebene Verformungsenergieabsorption: E >=700 (E >=700 in bei hochfesten Stahlfasern) Joule (UNI 10834). Der Nachweis wird als Durchstanzprüfung an plattenförmigen Prüfkörpern (UNI 10834, Anhang A) für eine Zylinderdruckfestigkeit f ck, cyl des Verbundwerkstoffs von mindestens 25 N/mm2. / Mit der Faserbeimengung muss der Verbundwerkstoff Duktilitätskennwerte von D0 >=0,5 und D1 >=0,5, UNI 11039-1 erreichen; der Nachweis wird als Biegezugfestigkeitsprüfung an prismenförmigen Prüfkörpern (UNI 11039-2) für eine Zylinderdruckfestigkeit des Verbundwerkstoffes von mindestens 25 N/mm2. / Die Stahlfasern zur Beschickung der Betonfertigungsanlage müssen an einem geeigneten und geschlossenen Ort, geschützt vor Feuchtigkeit gelagert werden. / Die Zugabe der Stahlfasern erfolgt ausschließlich mit Dosiervorrichtungen, die eine fortlaufende Gewichtssteuerung ermöglichen und so die einheitliche Dosierung sämtlicher Komponenten des faserverstärkten Betons zu gewährleisten: die dem Verbundwerkstoff tatsächlich zugesetzte Menge wird auf dem Lieferschein vermerkt, auf dem sämtliche Stoffe eingetragen werden, mit denen die Betonfertigungsanlage beschickt wird. / Fachgerechte Ausführung gemäß den Projektunterlagen im Anhang zum Vertrag, vom AN geprüft und für gut befunden, von der BL genehmigt. / Die BL erhält vom Auftragnehmer einen Nachweis der o.g. Merkmale, aus der die CE-kennzeichnung, der Ort, sowie das mit dem Einbau beauftragtes Unternehmen und Liefermengen hervorgehen. Stahlfasern für faserverstärkten Beton für strukturelle Anwendungen (Spritzbeton).		kg § kg	3,82000
9722		90.15.25.20.B		Fornitura e posa in opera di fibre d’acciaio per rivestimenti di prima fase (spritzbeton) conformi alle normative UNI EN 14889-1, UNI 11037 e UNI EN 10218-1. / Le fibre d’acciaio dovranno avere una resistenza a trazione non inferiore a 1200 MPa (1550 MPa in caso di alta resistenza) R >=R2 (UNI 11037) e una lunghezza L <= del 60% del diametro dell’ugello della lancia di proiezione. Le fibre d’acciaio devono avere un Rapporto d’aspetto (L/De) compreso tra 55 e 70. / Il dosaggio minimo delle fibre d’acciaio per metro cubo di calcestruzzo fresco da proiettare dovrà essere >=25 kg/m3 (>=18 kg/m3 in caso di fibre ad Alta Resistenza), da determinare secondo la procedura descritta nella norma UNI 10834 (Appendice D) e comunque conforme al progetto, / Il contenuto minimo di fibre d’acciaio sul calcestruzzo proiettato indurito dovrà essere >=25 kg/m3 (>=18 kg/m3 in caso di fibre ad Alta Resistenza) (UNI 11039-1), da verificarsi mediante prelievo con carotaggio secondo le procedure descritte dalla norma UNI 10834 (Appendice D), ogni 400 m3 di calcestruzzo fibrorinforzato UNI 10834 (Appendice B). / Il conglomerato fibrorinforzato dovrà assicurare un assorbimento di energia di deformazione E >=700 (E >=700 in caso di Alta Resistenza) Joule (UNI 10834), determinato con prova di punzonamento su piastra (UNI 10834, Appendice A) per una classe di resistenza cilindrica f ck, cyl del conglomerato non inferiore a 25 N/mm2. / L’aggiunta di fibre dovrà conferire al composito indici di duttilità D0 >=0,5 e D1 >=0,5, UNI 11039-1, determinato con prova di flessione su travetto (UNI 11039-2), per una classe di resistenza cilindrica del conglomerato non inferiore a 25 N/mm2. / Le fibre d’acciaio fornite all’impianto di betonaggio dovranno essere conservate in luoghi idonei coperti e protetti dall’umidità. / Le fibre d’acciaio possono essere distribuite esclusivamente tramite dosatori che consentano l’operazione di pesatura controllata in continuo in modo tale da garantire dosaggio uniforme di tutte le componenti del calcestruzzo fibrorinforzato, riportandone le quantità effettivamente inserite nell’impasto mediante stampa sulla bolla di carico delle betoniere. / Tutto realizzato secondo gli elaborati di progetto allegati al contratto, verificati e fatti propri dall’Impresa Appaltatrice ed approvati dalla Direzione Lavori. / L’appaltatore dovrà consegnare alla Direzioni Lavori una certificazione delle caratteristiche suddette dichiarando la marcatura CE, inoltre, il luogo, la ditta esecutrice dei lavori e le quantità fornite. Fibre in acciaio ad Alta Resistenza per strutture in calcestruzzo fibrorinforzato (Spritzbeton). / § / Liefern und Einbauen von Stahlfasern für den Primärausbau (Spritzbeton) gemäß den Normen UNI EN 14889-1, UNI 11037 und UNI EN 10218-1. / Die Stahlfasern weisen eine Zugfestigkeit von mindestens 1200 MPa (1550 MPa bei hochfesten Stahlfasern), R >=R2 (UNI 11037) und eine Länge L <= del 60% des Durchmessers der Spritzdüse auf. Die Stahlfasern müssen ein Verhältnis Länge/Durchmesser (L/De) zwischen 55 und 70 aufweisen. / Vorgeschriebene Mindestdosierung pro Kubikmeter aufzubringendem Frischbeton: >=25 kg/m3 (>=18 kg/m3 bei hochfesten Fasern ); die Bestimmung erfolgt verfahrensgemäß laut UNI 10834 (Anhang D) und in jedem Fall projektkonform. / Vorgeschriebener Mindestgehalt von Stahlfasern im erhärteten Spritzbeton: >=25 kg/m3 (>=18 kg/m3 bei hochfesten Stahlfasern , UNI 11039-1). Der Nachweis erfolgt durch Bohrkernentnahme verfahrensgemäß laut UNI 10834 (Anhang D), je 400 m3 faserverstärkten Betons nach UNI 10834 (Anhang B). / Vorgeschriebene Verformungsenergieabsorption: E >=700 (E >=700 in bei hochfesten Stahlfasern) Joule (UNI 10834). Der Nachweis wird als Durchstanzprüfung an plattenförmigen Prüfkörpern (UNI 10834, Anhang A) für eine Zylinderdruckfestigkeit f ck, cyl des Verbundwerkstoffs von mindestens 25 N/mm2. / Mit der Faserbeimengung muss der Verbundwerkstoff Duktilitätskennwerte von D0 >=0,5 und D1 >=0,5, UNI 11039-1 erreichen; der Nachweis wird als Biegezugfestigkeitsprüfung an prismenförmigen Prüfkörpern (UNI 11039-2) für eine Zylinderdruckfestigkeit des Verbundwerkstoffes von mindestens 25 N/mm2. / Die Stahlfasern zur Beschickung der Betonfertigungsanlage müssen an einem geeigneten und geschlossenen Ort, geschützt vor Feuchtigkeit gelagert werden. / Die Zugabe der Stahlfasern erfolgt ausschließlich mit Dosiervorrichtungen, die eine fortlaufende Gewichtssteuerung ermöglichen und so die einheitliche Dosierung sämtlicher Komponenten des faserverstärkten Betons zu gewährleisten: die dem Verbundwerkstoff tatsächlich zugesetzte Menge wird auf dem Lieferschein vermerkt, auf dem sämtliche Stoffe eingetragen werden, mit denen die Betonfertigungsanlage beschickt wird. / Fachgerechte Ausführung gemäß den Projektunterlagen im Anhang zum Vertrag, vom AN geprüft und für gut befunden, von der BL genehmigt. / Die BL erhält vom Auftragnehmer einen Nachweis der o.g. Merkmale, aus der die CE-kennzeichnung, der Ort, sowie das mit dem Einbau beauftragtes Unternehmen und Liefermengen hervorgehen. Hochfeste Stahlfasern für faserverstärkten Beton (Spritzbeton) für strukturelle Anwendungen.		kg § kg	4,66000
9723		90.15.30		Fornitura e posa in opera di fibre d’acciaio per rivestimenti di prima fase (spritzbeton) conformi alle normative UNI EN 14889-1, UNI 11037 e UNI EN 10218-1. / Le fibre d’acciaio dovranno avere una resistenza a trazione non inferiore a 1200 MPa (1550 MPa in caso di alta resistenza) R >=R2 (UNI 11037) e una lunghezza L <= del 60% del diametro dell’ugello della lancia di proiezione. Le fibre d’acciaio devono avere un Rapporto d’aspetto (L/De) compreso tra 55 e 70. / Il dosaggio minimo delle fibre d’acciaio per metro cubo di calcestruzzo fresco da proiettare dovrà essere >=25 kg/m3 (>=18 kg/m3 in caso di fibre ad Alta Resistenza), da determinare secondo la procedura descritta nella norma UNI 10834 (Appendice D) e comunque conforme al progetto, / Il contenuto minimo di fibre d’acciaio sul calcestruzzo proiettato indurito dovrà essere >=25 kg/m3 (>=18 kg/m3 in caso di fibre ad Alta Resistenza) (UNI 11039-1), da verificarsi mediante prelievo con carotaggio secondo le procedure descritte dalla norma UNI 10834 (Appendice D), ogni 400 m3 di calcestruzzo fibrorinforzato UNI 10834 (Appendice B). / Il conglomerato fibrorinforzato dovrà assicurare un assorbimento di energia di deformazione E >=700 (E >=700 in caso di Alta Resistenza) Joule (UNI 10834), determinato con prova di punzonamento su piastra (UNI 10834, Appendice A) per una classe di resistenza cilindrica f ck, cyl del conglomerato non inferiore a 25 N/mm2. / L’aggiunta di fibre dovrà conferire al composito indici di duttilità D0 >=0,5 e D1 >=0,5, UNI 11039-1, determinato con prova di flessione su travetto (UNI 11039-2), per una classe di resistenza cilindrica del conglomerato non inferiore a 25 N/mm2. / Le fibre d’acciaio fornite all’impianto di betonaggio dovranno essere conservate in luoghi idonei coperti e protetti dall’umidità. / Le fibre d’acciaio possono essere distribuite esclusivamente tramite dosatori che consentano l’operazione di pesatura controllata in continuo in modo tale da garantire dosaggio uniforme di tutte le componenti del calcestruzzo fibrorinforzato, riportandone le quantità effettivamente inserite nell’impasto mediante stampa sulla bolla di carico delle betoniere. / Tutto realizzato secondo gli elaborati di progetto allegati al contratto, verificati e fatti propri dall’Impresa Appaltatrice ed approvati dalla Direzione Lavori. / L’appaltatore dovrà consegnare alla Direzioni Lavori una certificazione delle caratteristiche suddette dichiarando la marcatura CE, inoltre, il luogo, la ditta esecutrice dei lavori e le quantità fornite. OPERE DI SOSTEGNO IN ACCIAIO / I prezzi unitari di seguito elencati si riferiscono alla fornitura e posa in opera a / regola d'arte di opere di sostegno in acciaio come centine, comprensivi degli accessori / come bloccaggi, piastre di basamento e di collegamento, fazzoletti, distanziatori, bulloni, minuteria ecc.. / Verrà contabilizzato e compensato esclusivamente il peso dei profilati d'acciaio secondo le linee di contabilizzazione delle Disposizioni tecnico-contrattuali (DTC) per i lavori in sotterraneo con avanzamento continuo e/o ciclico. / I prezzi unitari comprendono i seguenti oneri: / - la fornitura e la posa in opera di centine comprensivi degli accessori come bloccaggi, / piastre di basamento e di collegamento, fazzoletti, distanziatori, bulloni, dadi e minuteria / - la pulizia delle centine e della minuteria prima del loro impiego / - l'adattamento dei giunti per garantire un contatto completo / - lo sfrido / - i controlli richiesti sui materiali. / La contabilizzazione é intesa a peso o a lunghezza di sviluppo delle centine. / § / Liefern und Einbauen von Stahlfasern für den Primärausbau (Spritzbeton) gemäß den Normen UNI EN 14889-1, UNI 11037 und UNI EN 10218-1. / Die Stahlfasern weisen eine Zugfestigkeit von mindestens 1200 MPa (1550 MPa bei hochfesten Stahlfasern), R >=R2 (UNI 11037) und eine Länge L <= del 60% des Durchmessers der Spritzdüse auf. Die Stahlfasern müssen ein Verhältnis Länge/Durchmesser (L/De) zwischen 55 und 70 aufweisen. / Vorgeschriebene Mindestdosierung pro Kubikmeter aufzubringendem Frischbeton: >=25 kg/m3 (>=18 kg/m3 bei hochfesten Fasern ); die Bestimmung erfolgt verfahrensgemäß laut UNI 10834 (Anhang D) und in jedem Fall projektkonform. / Vorgeschriebener Mindestgehalt von Stahlfasern im erhärteten Spritzbeton: >=25 kg/m3 (>=18 kg/m3 bei hochfesten Stahlfasern , UNI 11039-1). Der Nachweis erfolgt durch Bohrkernentnahme verfahrensgemäß laut UNI 10834 (Anhang D), je 400 m3 faserverstärkten Betons nach UNI 10834 (Anhang B). / Vorgeschriebene Verformungsenergieabsorption: E >=700 (E >=700 in bei hochfesten Stahlfasern) Joule (UNI 10834). Der Nachweis wird als Durchstanzprüfung an plattenförmigen Prüfkörpern (UNI 10834, Anhang A) für eine Zylinderdruckfestigkeit f ck, cyl des Verbundwerkstoffs von mindestens 25 N/mm2. / Mit der Faserbeimengung muss der Verbundwerkstoff Duktilitätskennwerte von D0 >=0,5 und D1 >=0,5, UNI 11039-1 erreichen; der Nachweis wird als Biegezugfestigkeitsprüfung an prismenförmigen Prüfkörpern (UNI 11039-2) für eine Zylinderdruckfestigkeit des Verbundwerkstoffes von mindestens 25 N/mm2. / Die Stahlfasern zur Beschickung der Betonfertigungsanlage müssen an einem geeigneten und geschlossenen Ort, geschützt vor Feuchtigkeit gelagert werden. / Die Zugabe der Stahlfasern erfolgt ausschließlich mit Dosiervorrichtungen, die eine fortlaufende Gewichtssteuerung ermöglichen und so die einheitliche Dosierung sämtlicher Komponenten des faserverstärkten Betons zu gewährleisten: die dem Verbundwerkstoff tatsächlich zugesetzte Menge wird auf dem Lieferschein vermerkt, auf dem sämtliche Stoffe eingetragen werden, mit denen die Betonfertigungsanlage beschickt wird. / Fachgerechte Ausführung gemäß den Projektunterlagen im Anhang zum Vertrag, vom AN geprüft und für gut befunden, von der BL genehmigt. / Die BL erhält vom Auftragnehmer einen Nachweis der o.g. Merkmale, aus der die CE-kennzeichnung, der Ort, sowie das mit dem Einbau beauftragtes Unternehmen und Liefermengen hervorgehen. STÜTZEINBAUTEN AUS BAUSTAHL / Die nachfolgend angeführten EP beziehen sich auf das Liefern und fachgerechte Einbauen von Stützbauten aus Baustahl, wie Tunnelbögen mit dem Zubehör wie Schlösser, Fuß- und Verbin- / dungsplatten, Laschen, Abstandshalter, Schrauben, Kleinmaterial usw.. / Verrechnet wird ausschließlich das Gewicht bzw. die Abwicklung der Stahlprofile gemäß den / Abrechnungslinien der Allgemeinen technischen Vertragsbestimmungen (ATV) für Untertagebauwerke mit kontinuierlichem bzw. zyklischem Vortrieb. / Die EP enthalten folgende Aufwendungen: / - das Liefern und den Einbau von Tunnelbögen inklusive dem Zubehör wie Schlösser, Fuß- und Verbindungsplatten, Laschen, Abstandshalter, Schrauben, Muttern und Kleinmaterial / - das Reinigen der Tunnelbögen und des Zubehörs vor dem Einbau / - die Anpassung der Stöße auf einen vollen Kraftschluß / - den Verschnitt / - die geforderten Materialkontrollen. / Die Abrechnung erfolgt nach Gewicht oder nach Laufmeterabwicklung des Bögen.
9724		90.15.30.05		OPERE DI SOSTEGNO IN ACCIAIO / I prezzi unitari di seguito elencati si riferiscono alla fornitura e posa in opera a / regola d'arte di opere di sostegno in acciaio come centine, comprensivi degli accessori / come bloccaggi, piastre di basamento e di collegamento, fazzoletti, distanziatori, bulloni, minuteria ecc.. / Verrà contabilizzato e compensato esclusivamente il peso dei profilati d'acciaio secondo le linee di contabilizzazione delle Disposizioni tecnico-contrattuali (DTC) per i lavori in sotterraneo con avanzamento continuo e/o ciclico. / I prezzi unitari comprendono i seguenti oneri: / - la fornitura e la posa in opera di centine comprensivi degli accessori come bloccaggi, / piastre di basamento e di collegamento, fazzoletti, distanziatori, bulloni, dadi e minuteria / - la pulizia delle centine e della minuteria prima del loro impiego / - l'adattamento dei giunti per garantire un contatto completo / - lo sfrido / - i controlli richiesti sui materiali. / La contabilizzazione é intesa a peso o a lunghezza di sviluppo delle centine. Centine costituite da profilati standardizzati o particolari da galleria. / § / STÜTZEINBAUTEN AUS BAUSTAHL / Die nachfolgend angeführten EP beziehen sich auf das Liefern und fachgerechte Einbauen von Stützbauten aus Baustahl, wie Tunnelbögen mit dem Zubehör wie Schlösser, Fuß- und Verbin- / dungsplatten, Laschen, Abstandshalter, Schrauben, Kleinmaterial usw.. / Verrechnet wird ausschließlich das Gewicht bzw. die Abwicklung der Stahlprofile gemäß den / Abrechnungslinien der Allgemeinen technischen Vertragsbestimmungen (ATV) für Untertagebauwerke mit kontinuierlichem bzw. zyklischem Vortrieb. / Die EP enthalten folgende Aufwendungen: / - das Liefern und den Einbau von Tunnelbögen inklusive dem Zubehör wie Schlösser, Fuß- und Verbindungsplatten, Laschen, Abstandshalter, Schrauben, Muttern und Kleinmaterial / - das Reinigen der Tunnelbögen und des Zubehörs vor dem Einbau / - die Anpassung der Stöße auf einen vollen Kraftschluß / - den Verschnitt / - die geforderten Materialkontrollen. / Die Abrechnung erfolgt nach Gewicht oder nach Laufmeterabwicklung des Bögen. Tunnelbögen aus Standard- oder speziellen Tunnel-Trogprofilen.
9725		90.15.30.05.A		Centine costituite da profilati standardizzati o particolari da galleria. acciaio S235 / § / Tunnelbögen aus Standard- oder speziellen Tunnel-Trogprofilen. Stahl S235		kg § kg	1,30000
9726		90.15.30.05.B		Centine costituite da profilati standardizzati o particolari da galleria. acciaio S275 / § / Tunnelbögen aus Standard- oder speziellen Tunnel-Trogprofilen. Stahl S275		kg § kg	1,42000
9727		90.15.30.05.C		Centine costituite da profilati standardizzati o particolari da galleria. acciaio S355 / § / Tunnelbögen aus Standard- oder speziellen Tunnel-Trogprofilen. Stahl S355		kg § kg	1,55000
9728		90.15.30.10		Centine costituite da profilati standardizzati o particolari da galleria. Centine reticolari a 3 ferri longitudinali / § / Tunnelbögen aus Standard- oder speziellen Tunnel-Trogprofilen. Tunnelbögen aus Gitterträgern, 3-Gurte.
9729		90.15.30.10.A		Centine reticolari a 3 ferri longitudinali Wx >= 50 cm3, F >=13 cm2, acciaio B450C / § / Tunnelbögen aus Gitterträgern, 3-Gurte. Wx >= 50 cm3, F >=13 cm2, Stahl B450C		m § m	42,45000
9730		90.15.30.10.B		Centine reticolari a 3 ferri longitudinali Wx >= 70 cm3, F>=15 cm2, acciaio B450C / § / Tunnelbögen aus Gitterträgern, 3-Gurte. Wx >= 70 cm3, F>=15 cm2, Stahl B450C		m § m	48,15000
9731		90.15.30.10.C		Centine reticolari a 3 ferri longitudinali Wx >= 90 cm3, F >=15 cm2, acciaio B450C / § / Tunnelbögen aus Gitterträgern, 3-Gurte. Wx >= 90 cm3, F >= 15 cm2, Stahl B450C		m § m	68,12000
9732		90.15.30.10.D		Centine reticolari a 3 ferri longitudinali acciaio B450C / § / Tunnelbögen aus Gitterträgern, 3-Gurte. Stahl B450C		kg § kg	1,77000
9733		90.16		Centine reticolari a 3 ferri longitudinali SOSTEGNO PRELIMINARE, SOSTEGNO DEL FRONTE DI SCAVO / I prezzi unitari di seguito elencati si riferiscono alla fornitura e posa in opera a regola d'arte di opere di sostegni preliminari e sostegni del fronte di scavo. / § / Tunnelbögen aus Gitterträgern, 3-Gurte. VORAUSEILENDE SICHERUNG, ORTSBRUSTSICHERUNG / Die nachfolgend angeführten EP beziehen sich auf das Liefern und fachgerechte Einbauen von Vorauseilenden Sicherungen und Ortsbrustsicherungen.
9734		90.16.10		SOSTEGNO PRELIMINARE, SOSTEGNO DEL FRONTE DI SCAVO / I prezzi unitari di seguito elencati si riferiscono alla fornitura e posa in opera a regola d'arte di opere di sostegni preliminari e sostegni del fronte di scavo. Palancole, marciavanti / I prezzi unitari di seguito elencati si riferiscono alla fornitura e posa in opera a regola d'arte di palancole, marciavanti. / Verrà contabilizzato e compensato esclusivamente il peso teorico dei profilati d'acciaio posti in opera definitivamente. / I prezzi unitari comprendono i seguenti oneri: / - la fornitura e la posa in opera delle palancole, marciavanti / - l'infissione. / § / VORAUSEILENDE SICHERUNG, ORTSBRUSTSICHERUNG / Die nachfolgend angeführten EP beziehen sich auf das Liefern und fachgerechte Einbauen von Vorauseilenden Sicherungen und Ortsbrustsicherungen. Dielen / Die nachfolgend angeführten EP beziehen sich auf das Liefern und fachgerechte Einbauen vonStahldielen. / Verrechnet wird ausschließlich das theoretische Gewicht der endgültig eingebauten / Stahlprofile. / Die EP enthalten folgende Aufwendungen: / - das Liefern und den Einbau der Dielen / - das Einrammen.
9735		90.16.10.05		Palancole, marciavanti / I prezzi unitari di seguito elencati si riferiscono alla fornitura e posa in opera a regola d'arte di palancole, marciavanti. / Verrà contabilizzato e compensato esclusivamente il peso teorico dei profilati d'acciaio posti in opera definitivamente. / I prezzi unitari comprendono i seguenti oneri: / - la fornitura e la posa in opera delle palancole, marciavanti / - l'infissione. Palancole d'acciaio infisse come marciavanti. / § / Dielen / Die nachfolgend angeführten EP beziehen sich auf das Liefern und fachgerechte Einbauen vonStahldielen. / Verrechnet wird ausschließlich das theoretische Gewicht der endgültig eingebauten / Stahlprofile. / Die EP enthalten folgende Aufwendungen: / - das Liefern und den Einbau der Dielen / - das Einrammen. Stahldielen, als Getriebezimmerung eingerammt.
9736		90.16.10.05.A		Palancole d'acciaio infisse come marciavanti. Acciaio S235 / § / Stahldielen, als Getriebezimmerung eingerammt. Stahl S235		kg § kg
9737		90.16.10.05.B		Acciaio S235 Acciaio S275 / § / Stahl S235 Stahl S275		kg § kg
9738		90.16.10.05.C		Acciaio S275 Acciaio S355 / § / Stahl S275 Stahl S355		kg § kg
9739		90.16.10.10		Acciaio S355 Palancole d'acciaio poste in opera - anche solo localmente - senza preinfissione / § / Stahl S355 Stahldielen, als Verzugsdielen - auch nur örtlich- eingebaut.
9740		90.16.10.10.A		Palancole d'acciaio poste in opera - anche solo localmente - senza preinfissione Acciaio S235 / § / Stahldielen, als Verzugsdielen - auch nur örtlich- eingebaut. Stahl S235		kg § kg
9741		90.16.10.10.B		Acciaio S235 Acciaio S275 / § / Stahl S235 Stahl S275		kg § kg
9742		90.16.10.10.C		Acciaio S275 Acciaio S355 / § / Stahl S275 Stahl S355		kg § kg
9743		90.16.15		Acciaio S355 Aste d’acciaio (infilaggi) / I prezzi unitari di seguito elencati si riferiscono alla fornitura e posa in opera aregola d'arte di aste d’acciaio (infilaggi). / Verrà contabilizzato e compensato esclusivamente il peso teorico delle aste d'acciaio posti in opera definitivamente. / I prezzi unitari comprendono i seguenti oneri: / - la fornitura e la posa in opera delle aste d’acciaio (infilaggi) / - la posa in opera tramite infissione o perforazione delle aste d’acciaio (infilaggi). / § / Stahl S355 Stahlspiesse / Die nachfolgend angeführten EP beziehen sich auf das Liefern und fachgerechte Einbauen von / Stahlspiesse. / Verrechnet wird ausschließlich das theoretische Gewicht der endgültig eingebauten / Stahlspiesse oder die eingebaute Länge. / Die EP enthalten folgende Aufwendungen: / - das Liefern und den Einbau der Spiesse / - das Einrammen oder das Einbohren der Spiesse.
9744		90.16.15.05		Aste d’acciaio (infilaggi) / I prezzi unitari di seguito elencati si riferiscono alla fornitura e posa in opera aregola d'arte di aste d’acciaio (infilaggi). / Verrà contabilizzato e compensato esclusivamente il peso teorico delle aste d'acciaio posti in opera definitivamente. / I prezzi unitari comprendono i seguenti oneri: / - la fornitura e la posa in opera delle aste d’acciaio (infilaggi) / - la posa in opera tramite infissione o perforazione delle aste d’acciaio (infilaggi). Aste d'acciaio (infilaggi) poste in opera, anche solo localmente, nella zona di calotta, mediante infissione oppure con getto d'acqua, lunghezza fino a 4,0 m. / § / Stahlspiesse / Die nachfolgend angeführten EP beziehen sich auf das Liefern und fachgerechte Einbauen von / Stahlspiesse. / Verrechnet wird ausschließlich das theoretische Gewicht der endgültig eingebauten / Stahlspiesse oder die eingebaute Länge. / Die EP enthalten folgende Aufwendungen: / - das Liefern und den Einbau der Spiesse / - das Einrammen oder das Einbohren der Spiesse. Stahlspieße im Firstbereich - auch nur örtlich - eingerammt oder eingespült, Länge bis zu 4,0 m.
9745		90.16.15.05.A		Aste d'acciaio (infilaggi) poste in opera, anche solo localmente, nella zona di calotta, mediante infissione oppure con getto d'acqua, lunghezza fino a 4,0 m. Acciaio B450C / § / Stahlspieße im Firstbereich - auch nur örtlich - eingerammt oder eingespült, Länge bis zu 4,0 m. Stahl B450C		kg § kg
9746		90.16.15.10		Acciaio B450C Aste d'acciaio (infilaggi) poste in opera, anche solo localmente, nella zona di calotta mediante perforazione, riempimento del foro con malta cementizia e reinfissione dell'asta. / Lunghezza fino a 4,0 m. / § / Stahl B450C Stahlspieße im Firstbereich - auch nur örtlich - eingebohrt, Verfüllen des Bohrloches mit Zementmörtel und Wiedereintreiben der Spieße. / Länge bis zu 4,0 m.
9747		90.16.15.10.A		Aste d'acciaio (infilaggi) poste in opera, anche solo localmente, nella zona di calotta mediante perforazione, riempimento del foro con malta cementizia e reinfissione dell'asta. / Lunghezza fino a 4,0 m. Acciaio B450C / § / Stahlspieße im Firstbereich - auch nur örtlich - eingebohrt, Verfüllen des Bohrloches mit Zementmörtel und Wiedereintreiben der Spieße. / Länge bis zu 4,0 m. Stahl B450C		kg § kg
9748		90.16.15.15		Acciaio B450C Aste d’acciaio (infilaggi) autoperforanti con punta perdente, iniettate. / Gli infilaggi sono costituiti da un tubo in acciaio con filettatura di asta di perforazione rullata a freddo e punta perdente. Qualità d’acciaio minima St 360, diametro esterno di almeno 32 mm e perforazioni DN 20 mm (interno) con fori d’iniezione dalla punta fino a 1,0 m prima della fine dell’infilaggio a distanza di almeno 25 m. / Con il prezzo unitario vengono contabilizzati anche: / - la punta perdente / - la perforazione / - la sospensione e l’iniezione fino ad un consumo di materiale di 10 kg di cemento UNI EN-197-1-CEM II/A-S 42,5R per metro. / Viene compensato a parte: / - il consumo aggiuntivo di materiale di iniezione / § / Stahl B450C Selbstbohrspiesse mit verlorener Bohrkrone, verpresst. / Die Spiesse bestehen aus einem Stahlrohr mit durchgehendem kalt aufgerolltem Bohrstangengewinde und verlorener Bohrkrone, Mindeststahlqualität St 360, mit einem Aussendurchmesser von mind. 32 mm und Bohrungen DN 20 mm (innen) mit Verpressöffnungen von der Spiessspitze bis 1,0 m vor dem Spiessende im Abstand von mind. 25 cm. / Mit dem Einheitspreis ist auch abgegolten: / - verlorene Bohrkrone / - Bohren / - Herstellen der Suspension und Verpressen/Injizieren bis zu einem Feststoffverbrauch von 10 kg Zement UNI EN-197-1-CEM II/A-S 42,5R je m. / Gesondert vergütet wird: / - Mehrverbrauch Verpress-/Injektionsgut
9749		90.16.15.15.A		Aste d’acciaio (infilaggi) autoperforanti con punta perdente, iniettate. / Gli infilaggi sono costituiti da un tubo in acciaio con filettatura di asta di perforazione rullata a freddo e punta perdente. Qualità d’acciaio minima St 360, diametro esterno di almeno 32 mm e perforazioni DN 20 mm (interno) con fori d’iniezione dalla punta fino a 1,0 m prima della fine dell’infilaggio a distanza di almeno 25 m. / Con il prezzo unitario vengono contabilizzati anche: / - la punta perdente / - la perforazione / - la sospensione e l’iniezione fino ad un consumo di materiale di 10 kg di cemento UNI EN-197-1-CEM II/A-S 42,5R per metro. / Viene compensato a parte: / - il consumo aggiuntivo di materiale di iniezione aste d’acciaio (infilaggi) autoperforanti, L fino a 4 m / § / Selbstbohrspiesse mit verlorener Bohrkrone, verpresst. / Die Spiesse bestehen aus einem Stahlrohr mit durchgehendem kalt aufgerolltem Bohrstangengewinde und verlorener Bohrkrone, Mindeststahlqualität St 360, mit einem Aussendurchmesser von mind. 32 mm und Bohrungen DN 20 mm (innen) mit Verpressöffnungen von der Spiessspitze bis 1,0 m vor dem Spiessende im Abstand von mind. 25 cm. / Mit dem Einheitspreis ist auch abgegolten: / - verlorene Bohrkrone / - Bohren / - Herstellen der Suspension und Verpressen/Injizieren bis zu einem Feststoffverbrauch von 10 kg Zement UNI EN-197-1-CEM II/A-S 42,5R je m. / Gesondert vergütet wird: / - Mehrverbrauch Verpress-/Injektionsgut Selbstbohrspiesse, L bis 4 m		m § m	19,67000
9750		90.16.15.15.B		Aste d’acciaio (infilaggi) autoperforanti con punta perdente, iniettate. / Gli infilaggi sono costituiti da un tubo in acciaio con filettatura di asta di perforazione rullata a freddo e punta perdente. Qualità d’acciaio minima St 360, diametro esterno di almeno 32 mm e perforazioni DN 20 mm (interno) con fori d’iniezione dalla punta fino a 1,0 m prima della fine dell’infilaggio a distanza di almeno 25 m. / Con il prezzo unitario vengono contabilizzati anche: / - la punta perdente / - la perforazione / - la sospensione e l’iniezione fino ad un consumo di materiale di 10 kg di cemento UNI EN-197-1-CEM II/A-S 42,5R per metro. / Viene compensato a parte: / - il consumo aggiuntivo di materiale di iniezione aste d’acciaio (infilaggi) autoperforanti, L oltre 4 m fino a 8 m / § / Selbstbohrspiesse mit verlorener Bohrkrone, verpresst. / Die Spiesse bestehen aus einem Stahlrohr mit durchgehendem kalt aufgerolltem Bohrstangengewinde und verlorener Bohrkrone, Mindeststahlqualität St 360, mit einem Aussendurchmesser von mind. 32 mm und Bohrungen DN 20 mm (innen) mit Verpressöffnungen von der Spiessspitze bis 1,0 m vor dem Spiessende im Abstand von mind. 25 cm. / Mit dem Einheitspreis ist auch abgegolten: / - verlorene Bohrkrone / - Bohren / - Herstellen der Suspension und Verpressen/Injizieren bis zu einem Feststoffverbrauch von 10 kg Zement UNI EN-197-1-CEM II/A-S 42,5R je m. / Gesondert vergütet wird: / - Mehrverbrauch Verpress-/Injektionsgut Selbstbohrspiesse, L größer 4 m bis 8 m		m § m	20,41000
9751		90.16.20		Aste d’acciaio (infilaggi) autoperforanti con punta perdente, iniettate. / Gli infilaggi sono costituiti da un tubo in acciaio con filettatura di asta di perforazione rullata a freddo e punta perdente. Qualità d’acciaio minima St 360, diametro esterno di almeno 32 mm e perforazioni DN 20 mm (interno) con fori d’iniezione dalla punta fino a 1,0 m prima della fine dell’infilaggio a distanza di almeno 25 m. / Con il prezzo unitario vengono contabilizzati anche: / - la punta perdente / - la perforazione / - la sospensione e l’iniezione fino ad un consumo di materiale di 10 kg di cemento UNI EN-197-1-CEM II/A-S 42,5R per metro. / Viene compensato a parte: / - il consumo aggiuntivo di materiale di iniezione Bulloni del fronte di scavo / I prezzi unitari di seguito elencati si riferiscono alla fornitura e posa in opera, pronti / per l'utilizzo, di bulloni del fronte di scavo. / I prezzi unitari comprendono le seguenti prestazioni ed oneri: / - la fornitura dei bulloni e dei chiodi, completi con tutti gli accessori come piastre di ancoraggio convesse di dimensioni idonee, manicotti, dadi ecc / - la perforazione del foro, dove necessario;- lo sfiato del foro / - la posa in opera a regola d'arte compresi tutti i materiali necessari. / L'appaltatore deve di sua iniziativa ed a suo carico presentare la documentazione e provvedere alle prove di idoneità. / Potranno essere posti in opera solo tipi di bulloni per i quali il committente ha dato il suo nullaosta.Con "L" è definita la lunghezza del tirante, prima della sua posa in opera. / Con "P" è definita il carico minimo di rottura richiesto, con "N" è definito il carico di esercizio in kN del tirante posto in opera. / Con "A/B/S" sono definite le dimensioni espresse in mm della piastra di ancoraggio convessa o troncoconica. / § / Selbstbohrspiesse mit verlorener Bohrkrone, verpresst. / Die Spiesse bestehen aus einem Stahlrohr mit durchgehendem kalt aufgerolltem Bohrstangengewinde und verlorener Bohrkrone, Mindeststahlqualität St 360, mit einem Aussendurchmesser von mind. 32 mm und Bohrungen DN 20 mm (innen) mit Verpressöffnungen von der Spiessspitze bis 1,0 m vor dem Spiessende im Abstand von mind. 25 cm. / Mit dem Einheitspreis ist auch abgegolten: / - verlorene Bohrkrone / - Bohren / - Herstellen der Suspension und Verpressen/Injizieren bis zu einem Feststoffverbrauch von 10 kg Zement UNI EN-197-1-CEM II/A-S 42,5R je m. / Gesondert vergütet wird: / - Mehrverbrauch Verpress-/Injektionsgut Ortsbrustanker / Die nachfolgend angeführten EP beziehen sich auf das Liefern, betriebsbereite Einbauen vonAnkern in der Ortsbrust. / Die EP enthalten folgende Lieferungen und Aufwendungen: / - das Liefern der Anker komplett mit allen Zubehörteilen wie konvexe Ankerplatten geeigneter Abmessung, Muffen, Muttern, etc. / - das Bohren des Bohrlochs;- das Ausblasen des Bohrlochs, wo erforderlich / - das sachgemäße Einbauen, inklusive aller notwendigen Materialien. / Der AN muss auf eigene Initiative und Kosten die Dokumentation vorlegen und die Eignungsprüfung veranlassen. / Eingebaut dürfen nur von AG freigegebene Ankertypen werden. / Mit "L" wird die Länge des Ankers, vor dem Einbau definiert. / Mit "P" wird die geforderte Mindestbruchlast, mit "N" die Nutzlast in kN des eingebauten Ankers definiert. / Mit "A/B/S" werden die Abmessungen in mm der konvexen oder kegelstumpfförmigen Ankerplatte definiert.
9752		90.16.20.05		Bulloni del fronte di scavo / I prezzi unitari di seguito elencati si riferiscono alla fornitura e posa in opera, pronti / per l'utilizzo, di bulloni del fronte di scavo. / I prezzi unitari comprendono le seguenti prestazioni ed oneri: / - la fornitura dei bulloni e dei chiodi, completi con tutti gli accessori come piastre di ancoraggio convesse di dimensioni idonee, manicotti, dadi ecc / - la perforazione del foro, dove necessario;- lo sfiato del foro / - la posa in opera a regola d'arte compresi tutti i materiali necessari. / L'appaltatore deve di sua iniziativa ed a suo carico presentare la documentazione e provvedere alle prove di idoneità. / Potranno essere posti in opera solo tipi di bulloni per i quali il committente ha dato il suo nullaosta.Con "L" è definita la lunghezza del tirante, prima della sua posa in opera. / Con "P" è definita il carico minimo di rottura richiesto, con "N" è definito il carico di esercizio in kN del tirante posto in opera. / Con "A/B/S" sono definite le dimensioni espresse in mm della piastra di ancoraggio convessa o troncoconica. Bulloni del fronte di scavo autoperforanti con punta perdente, iniettati. / I bulloni sono costituiti da un tubo in acciaio con filettatura di asta di perforazione rullata a freddo e punta perdente. / Con il prezzo unitario vengono contabilizzati anche: / - la punta perdente / - la perforazione / - la sospensione e l’iniezione fino ad un consumo di materiale di 10 kg di cemento UNI EN-197-1-CEM II/A-S 42,5R per metro / - il serraggio del bullone / - il taglio del bullone e la messa in discarica dei pezzi. / Viene compensato a parte: / - il consumo aggiuntivo di materiale di iniezione. / § / Ortsbrustanker / Die nachfolgend angeführten EP beziehen sich auf das Liefern, betriebsbereite Einbauen vonAnkern in der Ortsbrust. / Die EP enthalten folgende Lieferungen und Aufwendungen: / - das Liefern der Anker komplett mit allen Zubehörteilen wie konvexe Ankerplatten geeigneter Abmessung, Muffen, Muttern, etc. / - das Bohren des Bohrlochs;- das Ausblasen des Bohrlochs, wo erforderlich / - das sachgemäße Einbauen, inklusive aller notwendigen Materialien. / Der AN muss auf eigene Initiative und Kosten die Dokumentation vorlegen und die Eignungsprüfung veranlassen. / Eingebaut dürfen nur von AG freigegebene Ankertypen werden. / Mit "L" wird die Länge des Ankers, vor dem Einbau definiert. / Mit "P" wird die geforderte Mindestbruchlast, mit "N" die Nutzlast in kN des eingebauten Ankers definiert. / Mit "A/B/S" werden die Abmessungen in mm der konvexen oder kegelstumpfförmigen Ankerplatte definiert. Ortsbrustanker als Selbstbohranker mit verlorener Bohrkrone, verpresst. / Die Ortsbrustanker bestehen aus einem Stahlrohr mit durchgehendem kalt aufgerolltem Bohrstangengewinde und verlorener Bohrkrone. / Mit dem Einheitspreis ist auch abgegolten: / - verlorene Bohrkrone / - Bohren / - Herstellen der Suspension und Verpressen/Injizieren bis zu einem Feststoffverbrauch von 10 kg Zement UNI EN-197-1-CEM II/A-S 42,5R je m / - Fixieren des Ankers / - Abbauen des Ankers in mehreren Teilen und Entsorgen. / Gesondert vergütet wird: / - Mehrverbrauch Verpress-/Injektionsgut.
9753		90.16.20.05.A		Bulloni del fronte di scavo autoperforanti con punta perdente, iniettati. / I bulloni sono costituiti da un tubo in acciaio con filettatura di asta di perforazione rullata a freddo e punta perdente. / Con il prezzo unitario vengono contabilizzati anche: / - la punta perdente / - la perforazione / - la sospensione e l’iniezione fino ad un consumo di materiale di 10 kg di cemento UNI EN-197-1-CEM II/A-S 42,5R per metro / - il serraggio del bullone / - il taglio del bullone e la messa in discarica dei pezzi. / Viene compensato a parte: / - il consumo aggiuntivo di materiale di iniezione. P = 200 kN, A/B/S = 150/150/8, L = 6,0 m / § / Ortsbrustanker als Selbstbohranker mit verlorener Bohrkrone, verpresst. / Die Ortsbrustanker bestehen aus einem Stahlrohr mit durchgehendem kalt aufgerolltem Bohrstangengewinde und verlorener Bohrkrone. / Mit dem Einheitspreis ist auch abgegolten: / - verlorene Bohrkrone / - Bohren / - Herstellen der Suspension und Verpressen/Injizieren bis zu einem Feststoffverbrauch von 10 kg Zement UNI EN-197-1-CEM II/A-S 42,5R je m / - Fixieren des Ankers / - Abbauen des Ankers in mehreren Teilen und Entsorgen. / Gesondert vergütet wird: / - Mehrverbrauch Verpress-/Injektionsgut. P = 200 kN, A/B/S = 150/150/8, L = 6,0 m		nr § Nr	154,39000
9754		90.16.20.05.B		Bulloni del fronte di scavo autoperforanti con punta perdente, iniettati. / I bulloni sono costituiti da un tubo in acciaio con filettatura di asta di perforazione rullata a freddo e punta perdente. / Con il prezzo unitario vengono contabilizzati anche: / - la punta perdente / - la perforazione / - la sospensione e l’iniezione fino ad un consumo di materiale di 10 kg di cemento UNI EN-197-1-CEM II/A-S 42,5R per metro / - il serraggio del bullone / - il taglio del bullone e la messa in discarica dei pezzi. / Viene compensato a parte: / - il consumo aggiuntivo di materiale di iniezione. P = 200 kN, A/B/S = 150/150/8, L = 8,0 m / § / Ortsbrustanker als Selbstbohranker mit verlorener Bohrkrone, verpresst. / Die Ortsbrustanker bestehen aus einem Stahlrohr mit durchgehendem kalt aufgerolltem Bohrstangengewinde und verlorener Bohrkrone. / Mit dem Einheitspreis ist auch abgegolten: / - verlorene Bohrkrone / - Bohren / - Herstellen der Suspension und Verpressen/Injizieren bis zu einem Feststoffverbrauch von 10 kg Zement UNI EN-197-1-CEM II/A-S 42,5R je m / - Fixieren des Ankers / - Abbauen des Ankers in mehreren Teilen und Entsorgen. / Gesondert vergütet wird: / - Mehrverbrauch Verpress-/Injektionsgut. P = 200 kN, A/B/S = 150/150/8, L = 8,0 m		nr § Nr	171,10000
9755		90.16.20.05.C		Bulloni del fronte di scavo autoperforanti con punta perdente, iniettati. / I bulloni sono costituiti da un tubo in acciaio con filettatura di asta di perforazione rullata a freddo e punta perdente. / Con il prezzo unitario vengono contabilizzati anche: / - la punta perdente / - la perforazione / - la sospensione e l’iniezione fino ad un consumo di materiale di 10 kg di cemento UNI EN-197-1-CEM II/A-S 42,5R per metro / - il serraggio del bullone / - il taglio del bullone e la messa in discarica dei pezzi. / Viene compensato a parte: / - il consumo aggiuntivo di materiale di iniezione. P = 250 kN, A/B/S = 150/150/8, L = 8,0 m / § / Ortsbrustanker als Selbstbohranker mit verlorener Bohrkrone, verpresst. / Die Ortsbrustanker bestehen aus einem Stahlrohr mit durchgehendem kalt aufgerolltem Bohrstangengewinde und verlorener Bohrkrone. / Mit dem Einheitspreis ist auch abgegolten: / - verlorene Bohrkrone / - Bohren / - Herstellen der Suspension und Verpressen/Injizieren bis zu einem Feststoffverbrauch von 10 kg Zement UNI EN-197-1-CEM II/A-S 42,5R je m / - Fixieren des Ankers / - Abbauen des Ankers in mehreren Teilen und Entsorgen. / Gesondert vergütet wird: / - Mehrverbrauch Verpress-/Injektionsgut. P = 250 kN, A/B/S = 150/150/8, L = 8,0 m		nr § Nr	179,70000
9756		90.16.20.05.D		Bulloni del fronte di scavo autoperforanti con punta perdente, iniettati. / I bulloni sono costituiti da un tubo in acciaio con filettatura di asta di perforazione rullata a freddo e punta perdente. / Con il prezzo unitario vengono contabilizzati anche: / - la punta perdente / - la perforazione / - la sospensione e l’iniezione fino ad un consumo di materiale di 10 kg di cemento UNI EN-197-1-CEM II/A-S 42,5R per metro / - il serraggio del bullone / - il taglio del bullone e la messa in discarica dei pezzi. / Viene compensato a parte: / - il consumo aggiuntivo di materiale di iniezione. P = 350 kN, A/B/S = 180/180/8, L = 12,0 m / § / Ortsbrustanker als Selbstbohranker mit verlorener Bohrkrone, verpresst. / Die Ortsbrustanker bestehen aus einem Stahlrohr mit durchgehendem kalt aufgerolltem Bohrstangengewinde und verlorener Bohrkrone. / Mit dem Einheitspreis ist auch abgegolten: / - verlorene Bohrkrone / - Bohren / - Herstellen der Suspension und Verpressen/Injizieren bis zu einem Feststoffverbrauch von 10 kg Zement UNI EN-197-1-CEM II/A-S 42,5R je m / - Fixieren des Ankers / - Abbauen des Ankers in mehreren Teilen und Entsorgen. / Gesondert vergütet wird: / - Mehrverbrauch Verpress-/Injektionsgut. P = 350 kN, A/B/S = 180/180/8, L = 12,0 m		nr § Nr	281,10000
9757		90.16.20.10		Bulloni del fronte di scavo autoperforanti con punta perdente, iniettati. / I bulloni sono costituiti da un tubo in acciaio con filettatura di asta di perforazione rullata a freddo e punta perdente. / Con il prezzo unitario vengono contabilizzati anche: / - la punta perdente / - la perforazione / - la sospensione e l’iniezione fino ad un consumo di materiale di 10 kg di cemento UNI EN-197-1-CEM II/A-S 42,5R per metro / - il serraggio del bullone / - il taglio del bullone e la messa in discarica dei pezzi. / Viene compensato a parte: / - il consumo aggiuntivo di materiale di iniezione. Bulloni del fronte di scavo in vetroresina (VTR). / Fornitura e posa in opera di elemento tubolare di rinforzo in vetroresina per il preconsolidamento del fronte di scavo. / L’elemento tubolare di rinforzo è realizzato con resine e fibre di vetro unidirezionali ad aderenza migliorata. / L'inghisaggio del tubo corrugato in vetroresina dovrà essere effettuato mediante l’iniezione di miscela cementizia eseguita a bassa pressione tra tubo e pareti del preforo. Questo onere è compreso nel prezzo unitario. / La distribuzione dei tubi sul fronte di scavo, il loro orientamento e la loro lunghezza dovranno essere conformi alle previsioni di progetto ed alle prescrizioni della Direzione Lavori. / La misurazione sarà effettuata da bocca foro alla effettiva lunghezza del tubo di vetroresina. / § / Ortsbrustanker als Selbstbohranker mit verlorener Bohrkrone, verpresst. / Die Ortsbrustanker bestehen aus einem Stahlrohr mit durchgehendem kalt aufgerolltem Bohrstangengewinde und verlorener Bohrkrone. / Mit dem Einheitspreis ist auch abgegolten: / - verlorene Bohrkrone / - Bohren / - Herstellen der Suspension und Verpressen/Injizieren bis zu einem Feststoffverbrauch von 10 kg Zement UNI EN-197-1-CEM II/A-S 42,5R je m / - Fixieren des Ankers / - Abbauen des Ankers in mehreren Teilen und Entsorgen. / Gesondert vergütet wird: / - Mehrverbrauch Verpress-/Injektionsgut. Glasfaserverstärkte Kunststoff-Anker zur Ortsbruststabilisierung / Lieferung und Einbau von glasfaserverstärkten Ankern zur primären Sicherung der Ortsbrust. / Das zentrale Element des Ankers besteht aus Harz und unidirektionalen Glasfasern zur Haftverbesserung. / Das Vermörteln des GFK-Ankers erfolgt durch Ringspaltverfüllung mittels Zementgemisch im Niederdruckverfahren. Diese Leistung ist im Einheitspreis inbegriffen. / Die Verteilung der Anker über die Ortsbrust, Ausrichtung und die Länge richten sich nach den Projektvorgaben und den Anordnungen der BL. / Die Abrechnung erfolgt vom Bohrlochmund zur tatsächlichen Länge des GFK-Ankers.
9758		90.16.20.10.A		Bulloni del fronte di scavo in vetroresina (VTR). / Fornitura e posa in opera di elemento tubolare di rinforzo in vetroresina per il preconsolidamento del fronte di scavo. / L’elemento tubolare di rinforzo è realizzato con resine e fibre di vetro unidirezionali ad aderenza migliorata. / L'inghisaggio del tubo corrugato in vetroresina dovrà essere effettuato mediante l’iniezione di miscela cementizia eseguita a bassa pressione tra tubo e pareti del preforo. Questo onere è compreso nel prezzo unitario. / La distribuzione dei tubi sul fronte di scavo, il loro orientamento e la loro lunghezza dovranno essere conformi alle previsioni di progetto ed alle prescrizioni della Direzione Lavori. / La misurazione sarà effettuata da bocca foro alla effettiva lunghezza del tubo di vetroresina. Tubo in vetroresina per preconsolidamenti in galleria 60/40mm senza valvole / § / Glasfaserverstärkte Kunststoff-Anker zur Ortsbruststabilisierung / Lieferung und Einbau von glasfaserverstärkten Ankern zur primären Sicherung der Ortsbrust. / Das zentrale Element des Ankers besteht aus Harz und unidirektionalen Glasfasern zur Haftverbesserung. / Das Vermörteln des GFK-Ankers erfolgt durch Ringspaltverfüllung mittels Zementgemisch im Niederdruckverfahren. Diese Leistung ist im Einheitspreis inbegriffen. / Die Verteilung der Anker über die Ortsbrust, Ausrichtung und die Länge richten sich nach den Projektvorgaben und den Anordnungen der BL. / Die Abrechnung erfolgt vom Bohrlochmund zur tatsächlichen Länge des GFK-Ankers. Glasfaserrohr zum Primärausbau im Tunnel, 60/40mm ohne Ventile		m § m	47,88000
9759		90.16.20.10.B		Bulloni del fronte di scavo in vetroresina (VTR). / Fornitura e posa in opera di elemento tubolare di rinforzo in vetroresina per il preconsolidamento del fronte di scavo. / L’elemento tubolare di rinforzo è realizzato con resine e fibre di vetro unidirezionali ad aderenza migliorata. / L'inghisaggio del tubo corrugato in vetroresina dovrà essere effettuato mediante l’iniezione di miscela cementizia eseguita a bassa pressione tra tubo e pareti del preforo. Questo onere è compreso nel prezzo unitario. / La distribuzione dei tubi sul fronte di scavo, il loro orientamento e la loro lunghezza dovranno essere conformi alle previsioni di progetto ed alle prescrizioni della Direzione Lavori. / La misurazione sarà effettuata da bocca foro alla effettiva lunghezza del tubo di vetroresina. Tubo in vetroresina valvolato per preconsolidamento in galleria 60/40mm / Interasse fra le coppie di valvole = 1m / § / Glasfaserverstärkte Kunststoff-Anker zur Ortsbruststabilisierung / Lieferung und Einbau von glasfaserverstärkten Ankern zur primären Sicherung der Ortsbrust. / Das zentrale Element des Ankers besteht aus Harz und unidirektionalen Glasfasern zur Haftverbesserung. / Das Vermörteln des GFK-Ankers erfolgt durch Ringspaltverfüllung mittels Zementgemisch im Niederdruckverfahren. Diese Leistung ist im Einheitspreis inbegriffen. / Die Verteilung der Anker über die Ortsbrust, Ausrichtung und die Länge richten sich nach den Projektvorgaben und den Anordnungen der BL. / Die Abrechnung erfolgt vom Bohrlochmund zur tatsächlichen Länge des GFK-Ankers. Glasfaser - Manschettenrohr zum Primärausbau im Tunnel, 60/40mm / Abstand zwischen Ventilpaar = 1m		m § m	47,88000
9760		90.16.20.10.C		Bulloni del fronte di scavo in vetroresina (VTR). / Fornitura e posa in opera di elemento tubolare di rinforzo in vetroresina per il preconsolidamento del fronte di scavo. / L’elemento tubolare di rinforzo è realizzato con resine e fibre di vetro unidirezionali ad aderenza migliorata. / L'inghisaggio del tubo corrugato in vetroresina dovrà essere effettuato mediante l’iniezione di miscela cementizia eseguita a bassa pressione tra tubo e pareti del preforo. Questo onere è compreso nel prezzo unitario. / La distribuzione dei tubi sul fronte di scavo, il loro orientamento e la loro lunghezza dovranno essere conformi alle previsioni di progetto ed alle prescrizioni della Direzione Lavori. / La misurazione sarà effettuata da bocca foro alla effettiva lunghezza del tubo di vetroresina. Compenso per ogni coppia di valvole effettivamente iniettate / La prestazione comprende il compenso per ogni coppia di valvole effettivamente iniettate ed il materiale solido d'iniezione / § / Glasfaserverstärkte Kunststoff-Anker zur Ortsbruststabilisierung / Lieferung und Einbau von glasfaserverstärkten Ankern zur primären Sicherung der Ortsbrust. / Das zentrale Element des Ankers besteht aus Harz und unidirektionalen Glasfasern zur Haftverbesserung. / Das Vermörteln des GFK-Ankers erfolgt durch Ringspaltverfüllung mittels Zementgemisch im Niederdruckverfahren. Diese Leistung ist im Einheitspreis inbegriffen. / Die Verteilung der Anker über die Ortsbrust, Ausrichtung und die Länge richten sich nach den Projektvorgaben und den Anordnungen der BL. / Die Abrechnung erfolgt vom Bohrlochmund zur tatsächlichen Länge des GFK-Ankers. Vergütung für jedes tatsächlich beaufschlagte Ventilpaar / Die Leistung beinhaltet die Vergütung für jedes tatsächlich beaufschlagte Ventilpaar und der Feststoffe		m § m	6,52000
9761		90.16.20.10.D		Bulloni del fronte di scavo in vetroresina (VTR). / Fornitura e posa in opera di elemento tubolare di rinforzo in vetroresina per il preconsolidamento del fronte di scavo. / L’elemento tubolare di rinforzo è realizzato con resine e fibre di vetro unidirezionali ad aderenza migliorata. / L'inghisaggio del tubo corrugato in vetroresina dovrà essere effettuato mediante l’iniezione di miscela cementizia eseguita a bassa pressione tra tubo e pareti del preforo. Questo onere è compreso nel prezzo unitario. / La distribuzione dei tubi sul fronte di scavo, il loro orientamento e la loro lunghezza dovranno essere conformi alle previsioni di progetto ed alle prescrizioni della Direzione Lavori. / La misurazione sarà effettuata da bocca foro alla effettiva lunghezza del tubo di vetroresina. Tubo in vetroresina con guaina espandibile / § / Glasfaserverstärkte Kunststoff-Anker zur Ortsbruststabilisierung / Lieferung und Einbau von glasfaserverstärkten Ankern zur primären Sicherung der Ortsbrust. / Das zentrale Element des Ankers besteht aus Harz und unidirektionalen Glasfasern zur Haftverbesserung. / Das Vermörteln des GFK-Ankers erfolgt durch Ringspaltverfüllung mittels Zementgemisch im Niederdruckverfahren. Diese Leistung ist im Einheitspreis inbegriffen. / Die Verteilung der Anker über die Ortsbrust, Ausrichtung und die Länge richten sich nach den Projektvorgaben und den Anordnungen der BL. / Die Abrechnung erfolgt vom Bohrlochmund zur tatsächlichen Länge des GFK-Ankers. Glasfaserrohr mit Ankerstrumpf		m § m	64,44000
9762		90.16.20.10.E		Bulloni del fronte di scavo in vetroresina (VTR). / Fornitura e posa in opera di elemento tubolare di rinforzo in vetroresina per il preconsolidamento del fronte di scavo. / L’elemento tubolare di rinforzo è realizzato con resine e fibre di vetro unidirezionali ad aderenza migliorata. / L'inghisaggio del tubo corrugato in vetroresina dovrà essere effettuato mediante l’iniezione di miscela cementizia eseguita a bassa pressione tra tubo e pareti del preforo. Questo onere è compreso nel prezzo unitario. / La distribuzione dei tubi sul fronte di scavo, il loro orientamento e la loro lunghezza dovranno essere conformi alle previsioni di progetto ed alle prescrizioni della Direzione Lavori. / La misurazione sarà effettuata da bocca foro alla effettiva lunghezza del tubo di vetroresina. Tubo in vetroresina con guaina espandibile (50%) e con testata drenante (50%) / § / Glasfaserverstärkte Kunststoff-Anker zur Ortsbruststabilisierung / Lieferung und Einbau von glasfaserverstärkten Ankern zur primären Sicherung der Ortsbrust. / Das zentrale Element des Ankers besteht aus Harz und unidirektionalen Glasfasern zur Haftverbesserung. / Das Vermörteln des GFK-Ankers erfolgt durch Ringspaltverfüllung mittels Zementgemisch im Niederdruckverfahren. Diese Leistung ist im Einheitspreis inbegriffen. / Die Verteilung der Anker über die Ortsbrust, Ausrichtung und die Länge richten sich nach den Projektvorgaben und den Anordnungen der BL. / Die Abrechnung erfolgt vom Bohrlochmund zur tatsächlichen Länge des GFK-Ankers. Glasfaserohr mit Ankerstrumpf (50%) und Dränkopf (50%)		m § m	55,59000
9763		90.16.30		Bulloni del fronte di scavo in vetroresina (VTR). / Fornitura e posa in opera di elemento tubolare di rinforzo in vetroresina per il preconsolidamento del fronte di scavo. / L’elemento tubolare di rinforzo è realizzato con resine e fibre di vetro unidirezionali ad aderenza migliorata. / L'inghisaggio del tubo corrugato in vetroresina dovrà essere effettuato mediante l’iniezione di miscela cementizia eseguita a bassa pressione tra tubo e pareti del preforo. Questo onere è compreso nel prezzo unitario. / La distribuzione dei tubi sul fronte di scavo, il loro orientamento e la loro lunghezza dovranno essere conformi alle previsioni di progetto ed alle prescrizioni della Direzione Lavori. / La misurazione sarà effettuata da bocca foro alla effettiva lunghezza del tubo di vetroresina. / § / Glasfaserverstärkte Kunststoff-Anker zur Ortsbruststabilisierung / Lieferung und Einbau von glasfaserverstärkten Ankern zur primären Sicherung der Ortsbrust. / Das zentrale Element des Ankers besteht aus Harz und unidirektionalen Glasfasern zur Haftverbesserung. / Das Vermörteln des GFK-Ankers erfolgt durch Ringspaltverfüllung mittels Zementgemisch im Niederdruckverfahren. Diese Leistung ist im Einheitspreis inbegriffen. / Die Verteilung der Anker über die Ortsbrust, Ausrichtung und die Länge richten sich nach den Projektvorgaben und den Anordnungen der BL. / Die Abrechnung erfolgt vom Bohrlochmund zur tatsächlichen Länge des GFK-Ankers.
9764		90.16.30.01		Installazione e sgombero di cantiere dei macchinari necessari per la realizzazione degli schermi di infilaggi durante l’avanzamento in galleria. Sono compresi nel prezzo tutti i trasporti del personale, dei macchinari e degli attrezzi. / § / Baustelleneinrichtung und -räumung der erforderlichen Geräteeinheiten für das Herstellen von Rohrschirmen aus dem Tunnelvortrieb heraus einschl. An- und Abtransport aller dafür erforderlichen Mannschaften, Geräte und Werkzeuge.		a c § psch	30000,00000
9765		90.16.30.02		Realizzazione di schermi di infilaggi orizzontali. / Realizzazione di perforazioni orizzontali (inclinazione max +/- 15% sull’orizzontale), avanzamento con diametro del foro adatto alla messa in opera dell’armatura di sostegno, in qualsiasi terreno. / La perforazione viene eseguita con armatura di rivestimento, la messa in opera degli infilaggi avviene attraverso la protezione di tale tubazione oppure l’armatura stessa rappresenta il presostegno. Inoltre le perforazioni sono da eseguire con il rispetto di una tolleranza ammissibile del +/- 2% fino alla profondità massima del foro di perforazione. / La retribuzione del materiale d’iniezione (vedi 90.15.15.25) e degli infilaggi non è compensata nel prezzo ma retribuita con posizione separata. / La fornitura, la preparazione e l’inserimento di una miscela di guaina adatta al riempimento della fessura anulare è compresa nella messa in opera degli infilaggi. / “D” è il diametro nominale esterno della tubazione. / La prestazione comprende: / - spostamento della perforatrice e configurazione del mast al relativo punto di perforazione / - tutti gli interventi accessori e le difficoltà a causa della variazione delle condizioni nel sottosuolo / - l’utilizzo della miscela cemento-bentonite necessaria / - eventuali iniezioni di prova / - realizzazione di perforazioni e impermeabilizzazioni del foro / - eventuali perdite delle armature di rivestimento / - ogni rilievo e lavori di picchettamento per il rispetto dell’esatta posizione e direzione delle perforazioni. / Verrà compensato la lunghezza del foro prevista in progetto per metro lineare. / § / Herstellen von horizontalen Rohrschirmen. / Herstellen von horizontalen Bohrungen (Neigungen bis max. +/- 15% zur Horizontalen) aus dem Vortrieb mit geeignetem Bohrlochdurchmesser für den Einbau der Bewehrungsrohre, in Böden beliebiger Art. / Die Bohrung erfolgt verrohrt, wobei der Einbau der Bewehrungsrohre im Schutze der Verrohrung stattfindet oder die Verrohrung selbst als Bewehrung eingebaut wird. Weiter sind die Bohrungen unter Einhaltung einer zulässigen Abweichung von +/- 2% bis zum planmäßigen Bohrlochtiefsten abzuteufen. / Die Vergütung des Verpress-/ Injektionsmaterials (siehe 90.15.15.25) und der Rohrbewehrung erfolgt mittels separater Position. / Das Liefern, Aufbereiten und Einbringen eines geeigneten Sperrmittels zur Ringspaltverfüllung ist im Einbau der Rohrbewehrung inbegriffen. / Unter „D“ wird der Nennaußendurchmesser des Rohres verstanden. / Die Leistung beinhaltet: / - Umsetzen des Bohrgerätes und Einrichten der Bohrlafette am jeweiligen Bohransatzpunkt / - alle Zusatzmaßnahmen und Erschwernisse infolge variierender Untergrundverhältnisse / - allenfalls erforderliche Zement-Bentonitspülungen / - eventuell erforderliche Probeinjektionen / Probeverpressungen / - Herstellen der Bohrungen und Abdichten des Bohrloches / - ev. Verluste von Verrohrungen / - jegliche Vermessungs- und Absteckungsarbeiten zur genauen Einhaltung der Lage und Richtungen der Bohrungen. / Abgerechnet wird nach Laufmeter planmäßig hergestellte Bohrung.
9766		90.16.30.02.A		Realizzazione di schermi di infilaggi orizzontali. / Realizzazione di perforazioni orizzontali (inclinazione max +/- 15% sull’orizzontale), avanzamento con diametro del foro adatto alla messa in opera dell’armatura di sostegno, in qualsiasi terreno. / La perforazione viene eseguita con armatura di rivestimento, la messa in opera degli infilaggi avviene attraverso la protezione di tale tubazione oppure l’armatura stessa rappresenta il presostegno. Inoltre le perforazioni sono da eseguire con il rispetto di una tolleranza ammissibile del +/- 2% fino alla profondità massima del foro di perforazione. / La retribuzione del materiale d’iniezione (vedi 90.15.15.25) e degli infilaggi non è compensata nel prezzo ma retribuita con posizione separata. / La fornitura, la preparazione e l’inserimento di una miscela di guaina adatta al riempimento della fessura anulare è compresa nella messa in opera degli infilaggi. / “D” è il diametro nominale esterno della tubazione. / La prestazione comprende: / - spostamento della perforatrice e configurazione del mast al relativo punto di perforazione / - tutti gli interventi accessori e le difficoltà a causa della variazione delle condizioni nel sottosuolo / - l’utilizzo della miscela cemento-bentonite necessaria / - eventuali iniezioni di prova / - realizzazione di perforazioni e impermeabilizzazioni del foro / - eventuali perdite delle armature di rivestimento / - ogni rilievo e lavori di picchettamento per il rispetto dell’esatta posizione e direzione delle perforazioni. / Verrà compensato la lunghezza del foro prevista in progetto per metro lineare. Diametro fino 108 mm (4 1/4"). Lunghezza fino 15m. / § / Herstellen von horizontalen Rohrschirmen. / Herstellen von horizontalen Bohrungen (Neigungen bis max. +/- 15% zur Horizontalen) aus dem Vortrieb mit geeignetem Bohrlochdurchmesser für den Einbau der Bewehrungsrohre, in Böden beliebiger Art. / Die Bohrung erfolgt verrohrt, wobei der Einbau der Bewehrungsrohre im Schutze der Verrohrung stattfindet oder die Verrohrung selbst als Bewehrung eingebaut wird. Weiter sind die Bohrungen unter Einhaltung einer zulässigen Abweichung von +/- 2% bis zum planmäßigen Bohrlochtiefsten abzuteufen. / Die Vergütung des Verpress-/ Injektionsmaterials (siehe 90.15.15.25) und der Rohrbewehrung erfolgt mittels separater Position. / Das Liefern, Aufbereiten und Einbringen eines geeigneten Sperrmittels zur Ringspaltverfüllung ist im Einbau der Rohrbewehrung inbegriffen. / Unter „D“ wird der Nennaußendurchmesser des Rohres verstanden. / Die Leistung beinhaltet: / - Umsetzen des Bohrgerätes und Einrichten der Bohrlafette am jeweiligen Bohransatzpunkt / - alle Zusatzmaßnahmen und Erschwernisse infolge variierender Untergrundverhältnisse / - allenfalls erforderliche Zement-Bentonitspülungen / - eventuell erforderliche Probeinjektionen / Probeverpressungen / - Herstellen der Bohrungen und Abdichten des Bohrloches / - ev. Verluste von Verrohrungen / - jegliche Vermessungs- und Absteckungsarbeiten zur genauen Einhaltung der Lage und Richtungen der Bohrungen. / Abgerechnet wird nach Laufmeter planmäßig hergestellte Bohrung. Durchmesser bis 108 mm (4 1/4"). Länge bis 15m.		m § m	59,91000
9767		90.16.30.02.B		Realizzazione di schermi di infilaggi orizzontali. / Realizzazione di perforazioni orizzontali (inclinazione max +/- 15% sull’orizzontale), avanzamento con diametro del foro adatto alla messa in opera dell’armatura di sostegno, in qualsiasi terreno. / La perforazione viene eseguita con armatura di rivestimento, la messa in opera degli infilaggi avviene attraverso la protezione di tale tubazione oppure l’armatura stessa rappresenta il presostegno. Inoltre le perforazioni sono da eseguire con il rispetto di una tolleranza ammissibile del +/- 2% fino alla profondità massima del foro di perforazione. / La retribuzione del materiale d’iniezione (vedi 90.15.15.25) e degli infilaggi non è compensata nel prezzo ma retribuita con posizione separata. / La fornitura, la preparazione e l’inserimento di una miscela di guaina adatta al riempimento della fessura anulare è compresa nella messa in opera degli infilaggi. / “D” è il diametro nominale esterno della tubazione. / La prestazione comprende: / - spostamento della perforatrice e configurazione del mast al relativo punto di perforazione / - tutti gli interventi accessori e le difficoltà a causa della variazione delle condizioni nel sottosuolo / - l’utilizzo della miscela cemento-bentonite necessaria / - eventuali iniezioni di prova / - realizzazione di perforazioni e impermeabilizzazioni del foro / - eventuali perdite delle armature di rivestimento / - ogni rilievo e lavori di picchettamento per il rispetto dell’esatta posizione e direzione delle perforazioni. / Verrà compensato la lunghezza del foro prevista in progetto per metro lineare. Diametro da 109 mm fino 159 mm (6 1/4"). Lunghezza fino 15m. / § / Herstellen von horizontalen Rohrschirmen. / Herstellen von horizontalen Bohrungen (Neigungen bis max. +/- 15% zur Horizontalen) aus dem Vortrieb mit geeignetem Bohrlochdurchmesser für den Einbau der Bewehrungsrohre, in Böden beliebiger Art. / Die Bohrung erfolgt verrohrt, wobei der Einbau der Bewehrungsrohre im Schutze der Verrohrung stattfindet oder die Verrohrung selbst als Bewehrung eingebaut wird. Weiter sind die Bohrungen unter Einhaltung einer zulässigen Abweichung von +/- 2% bis zum planmäßigen Bohrlochtiefsten abzuteufen. / Die Vergütung des Verpress-/ Injektionsmaterials (siehe 90.15.15.25) und der Rohrbewehrung erfolgt mittels separater Position. / Das Liefern, Aufbereiten und Einbringen eines geeigneten Sperrmittels zur Ringspaltverfüllung ist im Einbau der Rohrbewehrung inbegriffen. / Unter „D“ wird der Nennaußendurchmesser des Rohres verstanden. / Die Leistung beinhaltet: / - Umsetzen des Bohrgerätes und Einrichten der Bohrlafette am jeweiligen Bohransatzpunkt / - alle Zusatzmaßnahmen und Erschwernisse infolge variierender Untergrundverhältnisse / - allenfalls erforderliche Zement-Bentonitspülungen / - eventuell erforderliche Probeinjektionen / Probeverpressungen / - Herstellen der Bohrungen und Abdichten des Bohrloches / - ev. Verluste von Verrohrungen / - jegliche Vermessungs- und Absteckungsarbeiten zur genauen Einhaltung der Lage und Richtungen der Bohrungen. / Abgerechnet wird nach Laufmeter planmäßig hergestellte Bohrung. Durchmesser 109 mm bis 159 mm (6 1/4"). Länge bis 15m.		m § m	69,21000
9768		90.16.30.02.C		Realizzazione di schermi di infilaggi orizzontali. / Realizzazione di perforazioni orizzontali (inclinazione max +/- 15% sull’orizzontale), avanzamento con diametro del foro adatto alla messa in opera dell’armatura di sostegno, in qualsiasi terreno. / La perforazione viene eseguita con armatura di rivestimento, la messa in opera degli infilaggi avviene attraverso la protezione di tale tubazione oppure l’armatura stessa rappresenta il presostegno. Inoltre le perforazioni sono da eseguire con il rispetto di una tolleranza ammissibile del +/- 2% fino alla profondità massima del foro di perforazione. / La retribuzione del materiale d’iniezione (vedi 90.15.15.25) e degli infilaggi non è compensata nel prezzo ma retribuita con posizione separata. / La fornitura, la preparazione e l’inserimento di una miscela di guaina adatta al riempimento della fessura anulare è compresa nella messa in opera degli infilaggi. / “D” è il diametro nominale esterno della tubazione. / La prestazione comprende: / - spostamento della perforatrice e configurazione del mast al relativo punto di perforazione / - tutti gli interventi accessori e le difficoltà a causa della variazione delle condizioni nel sottosuolo / - l’utilizzo della miscela cemento-bentonite necessaria / - eventuali iniezioni di prova / - realizzazione di perforazioni e impermeabilizzazioni del foro / - eventuali perdite delle armature di rivestimento / - ogni rilievo e lavori di picchettamento per il rispetto dell’esatta posizione e direzione delle perforazioni. / Verrà compensato la lunghezza del foro prevista in progetto per metro lineare. Diametro da 160 mm fino 229 mm (9“). Lunghezza fino 15m. / § / Herstellen von horizontalen Rohrschirmen. / Herstellen von horizontalen Bohrungen (Neigungen bis max. +/- 15% zur Horizontalen) aus dem Vortrieb mit geeignetem Bohrlochdurchmesser für den Einbau der Bewehrungsrohre, in Böden beliebiger Art. / Die Bohrung erfolgt verrohrt, wobei der Einbau der Bewehrungsrohre im Schutze der Verrohrung stattfindet oder die Verrohrung selbst als Bewehrung eingebaut wird. Weiter sind die Bohrungen unter Einhaltung einer zulässigen Abweichung von +/- 2% bis zum planmäßigen Bohrlochtiefsten abzuteufen. / Die Vergütung des Verpress-/ Injektionsmaterials (siehe 90.15.15.25) und der Rohrbewehrung erfolgt mittels separater Position. / Das Liefern, Aufbereiten und Einbringen eines geeigneten Sperrmittels zur Ringspaltverfüllung ist im Einbau der Rohrbewehrung inbegriffen. / Unter „D“ wird der Nennaußendurchmesser des Rohres verstanden. / Die Leistung beinhaltet: / - Umsetzen des Bohrgerätes und Einrichten der Bohrlafette am jeweiligen Bohransatzpunkt / - alle Zusatzmaßnahmen und Erschwernisse infolge variierender Untergrundverhältnisse / - allenfalls erforderliche Zement-Bentonitspülungen / - eventuell erforderliche Probeinjektionen / Probeverpressungen / - Herstellen der Bohrungen und Abdichten des Bohrloches / - ev. Verluste von Verrohrungen / - jegliche Vermessungs- und Absteckungsarbeiten zur genauen Einhaltung der Lage und Richtungen der Bohrungen. / Abgerechnet wird nach Laufmeter planmäßig hergestellte Bohrung. Durchmesser 160 mm bis 229 mm (9“). Länge bis 15m.		m § m	83,67000
9769		90.16.30.02.D		Realizzazione di schermi di infilaggi orizzontali. / Realizzazione di perforazioni orizzontali (inclinazione max +/- 15% sull’orizzontale), avanzamento con diametro del foro adatto alla messa in opera dell’armatura di sostegno, in qualsiasi terreno. / La perforazione viene eseguita con armatura di rivestimento, la messa in opera degli infilaggi avviene attraverso la protezione di tale tubazione oppure l’armatura stessa rappresenta il presostegno. Inoltre le perforazioni sono da eseguire con il rispetto di una tolleranza ammissibile del +/- 2% fino alla profondità massima del foro di perforazione. / La retribuzione del materiale d’iniezione (vedi 90.15.15.25) e degli infilaggi non è compensata nel prezzo ma retribuita con posizione separata. / La fornitura, la preparazione e l’inserimento di una miscela di guaina adatta al riempimento della fessura anulare è compresa nella messa in opera degli infilaggi. / “D” è il diametro nominale esterno della tubazione. / La prestazione comprende: / - spostamento della perforatrice e configurazione del mast al relativo punto di perforazione / - tutti gli interventi accessori e le difficoltà a causa della variazione delle condizioni nel sottosuolo / - l’utilizzo della miscela cemento-bentonite necessaria / - eventuali iniezioni di prova / - realizzazione di perforazioni e impermeabilizzazioni del foro / - eventuali perdite delle armature di rivestimento / - ogni rilievo e lavori di picchettamento per il rispetto dell’esatta posizione e direzione delle perforazioni. / Verrà compensato la lunghezza del foro prevista in progetto per metro lineare. Diametro fino 108 mm (4 1/4"). Lunghezza da 15 fino a 25m. / § / Herstellen von horizontalen Rohrschirmen. / Herstellen von horizontalen Bohrungen (Neigungen bis max. +/- 15% zur Horizontalen) aus dem Vortrieb mit geeignetem Bohrlochdurchmesser für den Einbau der Bewehrungsrohre, in Böden beliebiger Art. / Die Bohrung erfolgt verrohrt, wobei der Einbau der Bewehrungsrohre im Schutze der Verrohrung stattfindet oder die Verrohrung selbst als Bewehrung eingebaut wird. Weiter sind die Bohrungen unter Einhaltung einer zulässigen Abweichung von +/- 2% bis zum planmäßigen Bohrlochtiefsten abzuteufen. / Die Vergütung des Verpress-/ Injektionsmaterials (siehe 90.15.15.25) und der Rohrbewehrung erfolgt mittels separater Position. / Das Liefern, Aufbereiten und Einbringen eines geeigneten Sperrmittels zur Ringspaltverfüllung ist im Einbau der Rohrbewehrung inbegriffen. / Unter „D“ wird der Nennaußendurchmesser des Rohres verstanden. / Die Leistung beinhaltet: / - Umsetzen des Bohrgerätes und Einrichten der Bohrlafette am jeweiligen Bohransatzpunkt / - alle Zusatzmaßnahmen und Erschwernisse infolge variierender Untergrundverhältnisse / - allenfalls erforderliche Zement-Bentonitspülungen / - eventuell erforderliche Probeinjektionen / Probeverpressungen / - Herstellen der Bohrungen und Abdichten des Bohrloches / - ev. Verluste von Verrohrungen / - jegliche Vermessungs- und Absteckungsarbeiten zur genauen Einhaltung der Lage und Richtungen der Bohrungen. / Abgerechnet wird nach Laufmeter planmäßig hergestellte Bohrung. Durchmesser bis 108 mm (4 1/4"). Länge von 15 bis 25m.		m § m	65,90000
9770		90.16.30.02.E		Realizzazione di schermi di infilaggi orizzontali. / Realizzazione di perforazioni orizzontali (inclinazione max +/- 15% sull’orizzontale), avanzamento con diametro del foro adatto alla messa in opera dell’armatura di sostegno, in qualsiasi terreno. / La perforazione viene eseguita con armatura di rivestimento, la messa in opera degli infilaggi avviene attraverso la protezione di tale tubazione oppure l’armatura stessa rappresenta il presostegno. Inoltre le perforazioni sono da eseguire con il rispetto di una tolleranza ammissibile del +/- 2% fino alla profondità massima del foro di perforazione. / La retribuzione del materiale d’iniezione (vedi 90.15.15.25) e degli infilaggi non è compensata nel prezzo ma retribuita con posizione separata. / La fornitura, la preparazione e l’inserimento di una miscela di guaina adatta al riempimento della fessura anulare è compresa nella messa in opera degli infilaggi. / “D” è il diametro nominale esterno della tubazione. / La prestazione comprende: / - spostamento della perforatrice e configurazione del mast al relativo punto di perforazione / - tutti gli interventi accessori e le difficoltà a causa della variazione delle condizioni nel sottosuolo / - l’utilizzo della miscela cemento-bentonite necessaria / - eventuali iniezioni di prova / - realizzazione di perforazioni e impermeabilizzazioni del foro / - eventuali perdite delle armature di rivestimento / - ogni rilievo e lavori di picchettamento per il rispetto dell’esatta posizione e direzione delle perforazioni. / Verrà compensato la lunghezza del foro prevista in progetto per metro lineare. Diametro da 109 mm fino 159 mm (6 1/4"). Lunghezza da 15 fino a 25m. / § / Herstellen von horizontalen Rohrschirmen. / Herstellen von horizontalen Bohrungen (Neigungen bis max. +/- 15% zur Horizontalen) aus dem Vortrieb mit geeignetem Bohrlochdurchmesser für den Einbau der Bewehrungsrohre, in Böden beliebiger Art. / Die Bohrung erfolgt verrohrt, wobei der Einbau der Bewehrungsrohre im Schutze der Verrohrung stattfindet oder die Verrohrung selbst als Bewehrung eingebaut wird. Weiter sind die Bohrungen unter Einhaltung einer zulässigen Abweichung von +/- 2% bis zum planmäßigen Bohrlochtiefsten abzuteufen. / Die Vergütung des Verpress-/ Injektionsmaterials (siehe 90.15.15.25) und der Rohrbewehrung erfolgt mittels separater Position. / Das Liefern, Aufbereiten und Einbringen eines geeigneten Sperrmittels zur Ringspaltverfüllung ist im Einbau der Rohrbewehrung inbegriffen. / Unter „D“ wird der Nennaußendurchmesser des Rohres verstanden. / Die Leistung beinhaltet: / - Umsetzen des Bohrgerätes und Einrichten der Bohrlafette am jeweiligen Bohransatzpunkt / - alle Zusatzmaßnahmen und Erschwernisse infolge variierender Untergrundverhältnisse / - allenfalls erforderliche Zement-Bentonitspülungen / - eventuell erforderliche Probeinjektionen / Probeverpressungen / - Herstellen der Bohrungen und Abdichten des Bohrloches / - ev. Verluste von Verrohrungen / - jegliche Vermessungs- und Absteckungsarbeiten zur genauen Einhaltung der Lage und Richtungen der Bohrungen. / Abgerechnet wird nach Laufmeter planmäßig hergestellte Bohrung. Durchmesser 109 mm bis 159 mm (6 1/4"). Länge von 15 bis 25m.		m § m	76,13000
9771		90.16.30.02.F		Realizzazione di schermi di infilaggi orizzontali. / Realizzazione di perforazioni orizzontali (inclinazione max +/- 15% sull’orizzontale), avanzamento con diametro del foro adatto alla messa in opera dell’armatura di sostegno, in qualsiasi terreno. / La perforazione viene eseguita con armatura di rivestimento, la messa in opera degli infilaggi avviene attraverso la protezione di tale tubazione oppure l’armatura stessa rappresenta il presostegno. Inoltre le perforazioni sono da eseguire con il rispetto di una tolleranza ammissibile del +/- 2% fino alla profondità massima del foro di perforazione. / La retribuzione del materiale d’iniezione (vedi 90.15.15.25) e degli infilaggi non è compensata nel prezzo ma retribuita con posizione separata. / La fornitura, la preparazione e l’inserimento di una miscela di guaina adatta al riempimento della fessura anulare è compresa nella messa in opera degli infilaggi. / “D” è il diametro nominale esterno della tubazione. / La prestazione comprende: / - spostamento della perforatrice e configurazione del mast al relativo punto di perforazione / - tutti gli interventi accessori e le difficoltà a causa della variazione delle condizioni nel sottosuolo / - l’utilizzo della miscela cemento-bentonite necessaria / - eventuali iniezioni di prova / - realizzazione di perforazioni e impermeabilizzazioni del foro / - eventuali perdite delle armature di rivestimento / - ogni rilievo e lavori di picchettamento per il rispetto dell’esatta posizione e direzione delle perforazioni. / Verrà compensato la lunghezza del foro prevista in progetto per metro lineare. Diametro da 160 mm fino 229 mm (9“). Lunghezza da 15 fino a 25m. / § / Herstellen von horizontalen Rohrschirmen. / Herstellen von horizontalen Bohrungen (Neigungen bis max. +/- 15% zur Horizontalen) aus dem Vortrieb mit geeignetem Bohrlochdurchmesser für den Einbau der Bewehrungsrohre, in Böden beliebiger Art. / Die Bohrung erfolgt verrohrt, wobei der Einbau der Bewehrungsrohre im Schutze der Verrohrung stattfindet oder die Verrohrung selbst als Bewehrung eingebaut wird. Weiter sind die Bohrungen unter Einhaltung einer zulässigen Abweichung von +/- 2% bis zum planmäßigen Bohrlochtiefsten abzuteufen. / Die Vergütung des Verpress-/ Injektionsmaterials (siehe 90.15.15.25) und der Rohrbewehrung erfolgt mittels separater Position. / Das Liefern, Aufbereiten und Einbringen eines geeigneten Sperrmittels zur Ringspaltverfüllung ist im Einbau der Rohrbewehrung inbegriffen. / Unter „D“ wird der Nennaußendurchmesser des Rohres verstanden. / Die Leistung beinhaltet: / - Umsetzen des Bohrgerätes und Einrichten der Bohrlafette am jeweiligen Bohransatzpunkt / - alle Zusatzmaßnahmen und Erschwernisse infolge variierender Untergrundverhältnisse / - allenfalls erforderliche Zement-Bentonitspülungen / - eventuell erforderliche Probeinjektionen / Probeverpressungen / - Herstellen der Bohrungen und Abdichten des Bohrloches / - ev. Verluste von Verrohrungen / - jegliche Vermessungs- und Absteckungsarbeiten zur genauen Einhaltung der Lage und Richtungen der Bohrungen. / Abgerechnet wird nach Laufmeter planmäßig hergestellte Bohrung. Durchmesser 160 mm bis 229 mm (9“). Länge von 15 bis 25m.		m § m	92,04000
9772		90.16.30.03		Realizzazione di schermi di infilaggi orizzontali. / Realizzazione di perforazioni orizzontali (inclinazione max +/- 15% sull’orizzontale), avanzamento con diametro del foro adatto alla messa in opera dell’armatura di sostegno, in qualsiasi terreno. / La perforazione viene eseguita con armatura di rivestimento, la messa in opera degli infilaggi avviene attraverso la protezione di tale tubazione oppure l’armatura stessa rappresenta il presostegno. Inoltre le perforazioni sono da eseguire con il rispetto di una tolleranza ammissibile del +/- 2% fino alla profondità massima del foro di perforazione. / La retribuzione del materiale d’iniezione (vedi 90.15.15.25) e degli infilaggi non è compensata nel prezzo ma retribuita con posizione separata. / La fornitura, la preparazione e l’inserimento di una miscela di guaina adatta al riempimento della fessura anulare è compresa nella messa in opera degli infilaggi. / “D” è il diametro nominale esterno della tubazione. / La prestazione comprende: / - spostamento della perforatrice e configurazione del mast al relativo punto di perforazione / - tutti gli interventi accessori e le difficoltà a causa della variazione delle condizioni nel sottosuolo / - l’utilizzo della miscela cemento-bentonite necessaria / - eventuali iniezioni di prova / - realizzazione di perforazioni e impermeabilizzazioni del foro / - eventuali perdite delle armature di rivestimento / - ogni rilievo e lavori di picchettamento per il rispetto dell’esatta posizione e direzione delle perforazioni. / Verrà compensato la lunghezza del foro prevista in progetto per metro lineare. Materiale solido per iniezione tramite doppio pistoncino. / Sono compresi i materiali solidi per l’iniezione, la loro fornitura e preparazione, i lavori di carico e scarico. Leganti e materiali solidi utilizzati devono essere certificati e devono essere idonei all’impiego. La miscela d’iniezione deve essere preparata in quantità sufficiente. I rapporti di miscelazione sono da adattare alla tipologia di terreno / alla geologia in accordo con il committente. / La prestazione comprende inoltre: / - preparazione della miscela d’iniezione / - consumo di solventi (acqua). / Si compensa: / - il consumo di miscela d’iniezione come materiale solido iniettato in Kg. Base di calcolo per la retribuzione sono le registrazioni di pressione/quantità per ogni operazione d’iniezione. / Se l’iniezione dello schermo di infilaggi è realizzato tramite doppio pistoncino, il tempo di prestazione per l’iniezione della sospensione è retribuito separatamente. / § / Herstellen von horizontalen Rohrschirmen. / Herstellen von horizontalen Bohrungen (Neigungen bis max. +/- 15% zur Horizontalen) aus dem Vortrieb mit geeignetem Bohrlochdurchmesser für den Einbau der Bewehrungsrohre, in Böden beliebiger Art. / Die Bohrung erfolgt verrohrt, wobei der Einbau der Bewehrungsrohre im Schutze der Verrohrung stattfindet oder die Verrohrung selbst als Bewehrung eingebaut wird. Weiter sind die Bohrungen unter Einhaltung einer zulässigen Abweichung von +/- 2% bis zum planmäßigen Bohrlochtiefsten abzuteufen. / Die Vergütung des Verpress-/ Injektionsmaterials (siehe 90.15.15.25) und der Rohrbewehrung erfolgt mittels separater Position. / Das Liefern, Aufbereiten und Einbringen eines geeigneten Sperrmittels zur Ringspaltverfüllung ist im Einbau der Rohrbewehrung inbegriffen. / Unter „D“ wird der Nennaußendurchmesser des Rohres verstanden. / Die Leistung beinhaltet: / - Umsetzen des Bohrgerätes und Einrichten der Bohrlafette am jeweiligen Bohransatzpunkt / - alle Zusatzmaßnahmen und Erschwernisse infolge variierender Untergrundverhältnisse / - allenfalls erforderliche Zement-Bentonitspülungen / - eventuell erforderliche Probeinjektionen / Probeverpressungen / - Herstellen der Bohrungen und Abdichten des Bohrloches / - ev. Verluste von Verrohrungen / - jegliche Vermessungs- und Absteckungsarbeiten zur genauen Einhaltung der Lage und Richtungen der Bohrungen. / Abgerechnet wird nach Laufmeter planmäßig hergestellte Bohrung. Feststoffe für Injektion mittels Doppelpacker. / Feststoffe für die Injektion liefern und aufbereiten, einschließlich aller Ladearbeiten. Es dürfen nur für den jeweiligen Zweck technisch geprüfte und geeignete Bindemittel und Zuschläge verwendet werden. Die Aufbereitung des Injektionsgutes ist in genügender Menge vorzusehen. Das Mischungsverhältnis ist dem Gebirge / der Geologie anzupassen und wird im Einvernehmen mit dem AG festgelegt. / Die Leistung beinhaltet auch: / - Herstellen des Verpress-/ Injektionsgutes / - Verbrauch an Lösungsmitteln (Wasser). / Verrechnet wird: / - der Verbrauch an Verpress-/ Injektionsgut nach der eingepressten Feststoffmenge in Kg. Grundlage der Verrechnung sind die Aufzeichnungen des Druck- Mengenschreibers für jeden Injektionsvorgang. / Im Falle einer Injektion des Rohrschirmes mittels Doppelpacker wird die Betriebszeit für das Einpressen der Suspension separat vergütet.		kg § kg	0,19000
9773		90.16.30.04		Realizzazione di schermi di infilaggi orizzontali. / Realizzazione di perforazioni orizzontali (inclinazione max +/- 15% sull’orizzontale), avanzamento con diametro del foro adatto alla messa in opera dell’armatura di sostegno, in qualsiasi terreno. / La perforazione viene eseguita con armatura di rivestimento, la messa in opera degli infilaggi avviene attraverso la protezione di tale tubazione oppure l’armatura stessa rappresenta il presostegno. Inoltre le perforazioni sono da eseguire con il rispetto di una tolleranza ammissibile del +/- 2% fino alla profondità massima del foro di perforazione. / La retribuzione del materiale d’iniezione (vedi 90.15.15.25) e degli infilaggi non è compensata nel prezzo ma retribuita con posizione separata. / La fornitura, la preparazione e l’inserimento di una miscela di guaina adatta al riempimento della fessura anulare è compresa nella messa in opera degli infilaggi. / “D” è il diametro nominale esterno della tubazione. / La prestazione comprende: / - spostamento della perforatrice e configurazione del mast al relativo punto di perforazione / - tutti gli interventi accessori e le difficoltà a causa della variazione delle condizioni nel sottosuolo / - l’utilizzo della miscela cemento-bentonite necessaria / - eventuali iniezioni di prova / - realizzazione di perforazioni e impermeabilizzazioni del foro / - eventuali perdite delle armature di rivestimento / - ogni rilievo e lavori di picchettamento per il rispetto dell’esatta posizione e direzione delle perforazioni. / Verrà compensato la lunghezza del foro prevista in progetto per metro lineare. Tempo di prestazione per l’iniezione dello schermo di tubi a manchettes tramite doppio otturatore. / Questa posizione comprende l’immissione della miscela d’iniezione preparata nei punti di miscelazione e l’iniezione dello schermo di infilaggi relativa al doppio otturatore. / Per l’adduzione e l’iniezione si utilizzano pompe efficienti, a funzionamento continuo, con regolazione della pressione e della quantità e con sistemi di misurazione tarati. Per il processo d’iniezione è necessario garantire una prestazione ininterrotta della pompa. / La prestazione comprende: / - la registrazione di ogni processo d’iniezione con pressione e quantità e la valutazione grafica / - consegna giornaliera delle registrazioni della quantità di materiale iniettato tramite i tubi a manchettes / - tutte le difficoltà, gli ostacoli e i ritardi causati da altre lavorazioni. / La retribuzione comprende: / - il tempo, basato sulle registrazioni di pressione e quantità / - per l’iniezione si considerano le provate ore di utilizzo della pompa indipendentemente dalla quantità iniettata. / Si retribuisce soltanto il tempo netto di funzionamento per ogni pompa, che inizia con l’iniezione della miscela e termina quando la pressione finale è stata raggiunta e tenuta costante per 5 min. La pressione d’iniezione dipende dalle condizioni geologiche ed è da concordare con il committente. / Si prevede la retribuzione separata per i materiali solidi iniettati. / § / Herstellen von horizontalen Rohrschirmen. / Herstellen von horizontalen Bohrungen (Neigungen bis max. +/- 15% zur Horizontalen) aus dem Vortrieb mit geeignetem Bohrlochdurchmesser für den Einbau der Bewehrungsrohre, in Böden beliebiger Art. / Die Bohrung erfolgt verrohrt, wobei der Einbau der Bewehrungsrohre im Schutze der Verrohrung stattfindet oder die Verrohrung selbst als Bewehrung eingebaut wird. Weiter sind die Bohrungen unter Einhaltung einer zulässigen Abweichung von +/- 2% bis zum planmäßigen Bohrlochtiefsten abzuteufen. / Die Vergütung des Verpress-/ Injektionsmaterials (siehe 90.15.15.25) und der Rohrbewehrung erfolgt mittels separater Position. / Das Liefern, Aufbereiten und Einbringen eines geeigneten Sperrmittels zur Ringspaltverfüllung ist im Einbau der Rohrbewehrung inbegriffen. / Unter „D“ wird der Nennaußendurchmesser des Rohres verstanden. / Die Leistung beinhaltet: / - Umsetzen des Bohrgerätes und Einrichten der Bohrlafette am jeweiligen Bohransatzpunkt / - alle Zusatzmaßnahmen und Erschwernisse infolge variierender Untergrundverhältnisse / - allenfalls erforderliche Zement-Bentonitspülungen / - eventuell erforderliche Probeinjektionen / Probeverpressungen / - Herstellen der Bohrungen und Abdichten des Bohrloches / - ev. Verluste von Verrohrungen / - jegliche Vermessungs- und Absteckungsarbeiten zur genauen Einhaltung der Lage und Richtungen der Bohrungen. / Abgerechnet wird nach Laufmeter planmäßig hergestellte Bohrung. Betriebszeit für die Injektion des Manschettenrohrschirms mittels Doppelpacker. / Diese Position beinhaltet das Zuleiten des aufbereiteten Verpressgutes zu den einzelnen Verpressstellen und das abschnittsweise Einpressen in den Rohrschirm mittels Doppelpacker. / Für das Zuleiten und Einpressen sind entsprechend leistungsfähige, kontinuierlich wirkende, druck- und mengenregulierbare Pumpen mit geeichten Messeinrichtungen vorzusehen. Für den Einpressvorgang ist eine ununterbrochene Pumpenleistung zu gewährleisten. / Die Leistung beinhaltet: / - die Aufzeichnung jedes Injektionsvorganges mittels Druck- und Mengenschreiber sowie die graphische Auswertung / - die tägliche Übergabe an den AG von prüffähigen Aufzeichnungen über die pro Manschettenrohr eingebrachte Menge des Verpressgutes / - alle Erschwernisse, Behinderungen und Zeitverzögerungen, welche andere Arbeitsvorgänge betreffen. / Verrechnet wird: / - die Zeit aufgrund der Aufzeichnung der Druck-Mengenschreiber / - für das Einpressen werden die nachgewiesenen Pumpenbetriebsstunden unabhängig von der Verpressmenge vergütet. / Vergütet wird nur die Nettobetriebszeit je Pumpe; sie beginnt mit dem Einpressen des Injektionsgutes und endet, nachdem der vereinbarte Enddruck 5 min konstant gehalten wurde. Verpressdruck in Abhängigkeit der geologischen Bedingungen und in Absprache mit dem AG. / Gesondert vergütet werden die Feststoffe für die Injektion.		h § h	150,00000
9774		90.16.30.05		Realizzazione di schermi di infilaggi orizzontali. / Realizzazione di perforazioni orizzontali (inclinazione max +/- 15% sull’orizzontale), avanzamento con diametro del foro adatto alla messa in opera dell’armatura di sostegno, in qualsiasi terreno. / La perforazione viene eseguita con armatura di rivestimento, la messa in opera degli infilaggi avviene attraverso la protezione di tale tubazione oppure l’armatura stessa rappresenta il presostegno. Inoltre le perforazioni sono da eseguire con il rispetto di una tolleranza ammissibile del +/- 2% fino alla profondità massima del foro di perforazione. / La retribuzione del materiale d’iniezione (vedi 90.15.15.25) e degli infilaggi non è compensata nel prezzo ma retribuita con posizione separata. / La fornitura, la preparazione e l’inserimento di una miscela di guaina adatta al riempimento della fessura anulare è compresa nella messa in opera degli infilaggi. / “D” è il diametro nominale esterno della tubazione. / La prestazione comprende: / - spostamento della perforatrice e configurazione del mast al relativo punto di perforazione / - tutti gli interventi accessori e le difficoltà a causa della variazione delle condizioni nel sottosuolo / - l’utilizzo della miscela cemento-bentonite necessaria / - eventuali iniezioni di prova / - realizzazione di perforazioni e impermeabilizzazioni del foro / - eventuali perdite delle armature di rivestimento / - ogni rilievo e lavori di picchettamento per il rispetto dell’esatta posizione e direzione delle perforazioni. / Verrà compensato la lunghezza del foro prevista in progetto per metro lineare. Fornitura e messa in opera di infilaggi per schermi orizzontali. / La retribuzione avviene in base al materiale della tubazione utilizzata e in funzione del peso o della lunghezza dal punto di perforazione fino alla profondità finale prevista. / Acciaio: S355 o equivalente. / Sono comprese nei prezzi unitari anche le seguenti prestazioni: / - sporgenze dal fronte di scavo / - fornitura, preparazione e messa in opera di apposito materiale di bloccaggio adatto al riempimento della fessura anulare. / § / Herstellen von horizontalen Rohrschirmen. / Herstellen von horizontalen Bohrungen (Neigungen bis max. +/- 15% zur Horizontalen) aus dem Vortrieb mit geeignetem Bohrlochdurchmesser für den Einbau der Bewehrungsrohre, in Böden beliebiger Art. / Die Bohrung erfolgt verrohrt, wobei der Einbau der Bewehrungsrohre im Schutze der Verrohrung stattfindet oder die Verrohrung selbst als Bewehrung eingebaut wird. Weiter sind die Bohrungen unter Einhaltung einer zulässigen Abweichung von +/- 2% bis zum planmäßigen Bohrlochtiefsten abzuteufen. / Die Vergütung des Verpress-/ Injektionsmaterials (siehe 90.15.15.25) und der Rohrbewehrung erfolgt mittels separater Position. / Das Liefern, Aufbereiten und Einbringen eines geeigneten Sperrmittels zur Ringspaltverfüllung ist im Einbau der Rohrbewehrung inbegriffen. / Unter „D“ wird der Nennaußendurchmesser des Rohres verstanden. / Die Leistung beinhaltet: / - Umsetzen des Bohrgerätes und Einrichten der Bohrlafette am jeweiligen Bohransatzpunkt / - alle Zusatzmaßnahmen und Erschwernisse infolge variierender Untergrundverhältnisse / - allenfalls erforderliche Zement-Bentonitspülungen / - eventuell erforderliche Probeinjektionen / Probeverpressungen / - Herstellen der Bohrungen und Abdichten des Bohrloches / - ev. Verluste von Verrohrungen / - jegliche Vermessungs- und Absteckungsarbeiten zur genauen Einhaltung der Lage und Richtungen der Bohrungen. / Abgerechnet wird nach Laufmeter planmäßig hergestellte Bohrung. Liefern und Einbauen der Bewehrungsrohre für horizontale Rohrschirme. / Es wird in Abhängigkeit des Materials des eingebauten Rohres entweder dessen Gewicht oder dessen Länge vergütet, beginnend von Bohransatzpunkt bis zur planmäßigen Endtiefe. / Stahl: S355 oder gleichwertiges. / Mit den Einheitspreisen sind auch abgegolten: / - Überstand über der Ortsbrust / - das Liefern, Aufbereiten und Einbauen eines geeigneten Sperrmittels für die Ringspaltverfüllung.
9775		90.16.30.05.A		Fornitura e messa in opera di infilaggi per schermi orizzontali. / La retribuzione avviene in base al materiale della tubazione utilizzata e in funzione del peso o della lunghezza dal punto di perforazione fino alla profondità finale prevista. / Acciaio: S355 o equivalente. / Sono comprese nei prezzi unitari anche le seguenti prestazioni: / - sporgenze dal fronte di scavo / - fornitura, preparazione e messa in opera di apposito materiale di bloccaggio adatto al riempimento della fessura anulare. Tubo chiuso / § / Liefern und Einbauen der Bewehrungsrohre für horizontale Rohrschirme. / Es wird in Abhängigkeit des Materials des eingebauten Rohres entweder dessen Gewicht oder dessen Länge vergütet, beginnend von Bohransatzpunkt bis zur planmäßigen Endtiefe. / Stahl: S355 oder gleichwertiges. / Mit den Einheitspreisen sind auch abgegolten: / - Überstand über der Ortsbrust / - das Liefern, Aufbereiten und Einbauen eines geeigneten Sperrmittels für die Ringspaltverfüllung. Rohr ungelocht		kg § kg	1,70000
9776		90.16.30.05.B		Fornitura e messa in opera di infilaggi per schermi orizzontali. / La retribuzione avviene in base al materiale della tubazione utilizzata e in funzione del peso o della lunghezza dal punto di perforazione fino alla profondità finale prevista. / Acciaio: S355 o equivalente. / Sono comprese nei prezzi unitari anche le seguenti prestazioni: / - sporgenze dal fronte di scavo / - fornitura, preparazione e messa in opera di apposito materiale di bloccaggio adatto al riempimento della fessura anulare. Tubo valvolato / § / Liefern und Einbauen der Bewehrungsrohre für horizontale Rohrschirme. / Es wird in Abhängigkeit des Materials des eingebauten Rohres entweder dessen Gewicht oder dessen Länge vergütet, beginnend von Bohransatzpunkt bis zur planmäßigen Endtiefe. / Stahl: S355 oder gleichwertiges. / Mit den Einheitspreisen sind auch abgegolten: / - Überstand über der Ortsbrust / - das Liefern, Aufbereiten und Einbauen eines geeigneten Sperrmittels für die Ringspaltverfüllung. Ventilrohr		kg § kg	1,76000
9777		90.16.30.05.C		Fornitura e messa in opera di infilaggi per schermi orizzontali. / La retribuzione avviene in base al materiale della tubazione utilizzata e in funzione del peso o della lunghezza dal punto di perforazione fino alla profondità finale prevista. / Acciaio: S355 o equivalente. / Sono comprese nei prezzi unitari anche le seguenti prestazioni: / - sporgenze dal fronte di scavo / - fornitura, preparazione e messa in opera di apposito materiale di bloccaggio adatto al riempimento della fessura anulare. Canne a manchettes in acciaio / § / Liefern und Einbauen der Bewehrungsrohre für horizontale Rohrschirme. / Es wird in Abhängigkeit des Materials des eingebauten Rohres entweder dessen Gewicht oder dessen Länge vergütet, beginnend von Bohransatzpunkt bis zur planmäßigen Endtiefe. / Stahl: S355 oder gleichwertiges. / Mit den Einheitspreisen sind auch abgegolten: / - Überstand über der Ortsbrust / - das Liefern, Aufbereiten und Einbauen eines geeigneten Sperrmittels für die Ringspaltverfüllung. Stahl-Manschettenrohr		kg § kg	2,17000
9778		90.16.30.05.D		Fornitura e messa in opera di infilaggi per schermi orizzontali. / La retribuzione avviene in base al materiale della tubazione utilizzata e in funzione del peso o della lunghezza dal punto di perforazione fino alla profondità finale prevista. / Acciaio: S355 o equivalente. / Sono comprese nei prezzi unitari anche le seguenti prestazioni: / - sporgenze dal fronte di scavo / - fornitura, preparazione e messa in opera di apposito materiale di bloccaggio adatto al riempimento della fessura anulare. Canna a manchettes in PVC 2”, distanza manchettes 33cm / § / Liefern und Einbauen der Bewehrungsrohre für horizontale Rohrschirme. / Es wird in Abhängigkeit des Materials des eingebauten Rohres entweder dessen Gewicht oder dessen Länge vergütet, beginnend von Bohransatzpunkt bis zur planmäßigen Endtiefe. / Stahl: S355 oder gleichwertiges. / Mit den Einheitspreisen sind auch abgegolten: / - Überstand über der Ortsbrust / - das Liefern, Aufbereiten und Einbauen eines geeigneten Sperrmittels für die Ringspaltverfüllung. PVC Manschettenrohr 2“, Abstand Manschetten 33cm		m § m	25,33000
9779		90.16.30.05.E		Fornitura e messa in opera di infilaggi per schermi orizzontali. / La retribuzione avviene in base al materiale della tubazione utilizzata e in funzione del peso o della lunghezza dal punto di perforazione fino alla profondità finale prevista. / Acciaio: S355 o equivalente. / Sono comprese nei prezzi unitari anche le seguenti prestazioni: / - sporgenze dal fronte di scavo / - fornitura, preparazione e messa in opera di apposito materiale di bloccaggio adatto al riempimento della fessura anulare. Canna a manchettes in PVC 2”, distanza manchettes 50cm / § / Liefern und Einbauen der Bewehrungsrohre für horizontale Rohrschirme. / Es wird in Abhängigkeit des Materials des eingebauten Rohres entweder dessen Gewicht oder dessen Länge vergütet, beginnend von Bohransatzpunkt bis zur planmäßigen Endtiefe. / Stahl: S355 oder gleichwertiges. / Mit den Einheitspreisen sind auch abgegolten: / - Überstand über der Ortsbrust / - das Liefern, Aufbereiten und Einbauen eines geeigneten Sperrmittels für die Ringspaltverfüllung. Manschettenrohr 2“, Abstand Manschetten 50cm		m § m	22,15000
9780		90.16.30.06		Fornitura e messa in opera di infilaggi per schermi orizzontali. / La retribuzione avviene in base al materiale della tubazione utilizzata e in funzione del peso o della lunghezza dal punto di perforazione fino alla profondità finale prevista. / Acciaio: S355 o equivalente. / Sono comprese nei prezzi unitari anche le seguenti prestazioni: / - sporgenze dal fronte di scavo / - fornitura, preparazione e messa in opera di apposito materiale di bloccaggio adatto al riempimento della fessura anulare. Controllo e rilievo planoaltimetrico per il controllo dell’inclinazione della perforazione dopo l’esecuzione dello schermo, compresa l’interpretazione dei risultati su supporto digitale e cartaceo. Sono compresi nei prezzi unitari tutte le difficoltà dovute al luogo d’intervento e all’inclinazione della struttura. / § / Liefern und Einbauen der Bewehrungsrohre für horizontale Rohrschirme. / Es wird in Abhängigkeit des Materials des eingebauten Rohres entweder dessen Gewicht oder dessen Länge vergütet, beginnend von Bohransatzpunkt bis zur planmäßigen Endtiefe. / Stahl: S355 oder gleichwertiges. / Mit den Einheitspreisen sind auch abgegolten: / - Überstand über der Ortsbrust / - das Liefern, Aufbereiten und Einbauen eines geeigneten Sperrmittels für die Ringspaltverfüllung. Lagen-und höhenmäßige Vermessung zur Kontrolle der planmäßigen Neigung der fertig gestellten Bohrung nach dem Einbau des Rohrschirmrohres, einschließlich Auswertung und planliche Darstellung. Mit den Einheitspreisen sind alle Erschwernisse zufolge der Lage des Einsatzortes und Neigung des Rohres abgegolten.		nr § Nr	382,57000
9781		90.16.30.90		Fornitura e messa in opera di infilaggi per schermi orizzontali. / La retribuzione avviene in base al materiale della tubazione utilizzata e in funzione del peso o della lunghezza dal punto di perforazione fino alla profondità finale prevista. / Acciaio: S355 o equivalente. / Sono comprese nei prezzi unitari anche le seguenti prestazioni: / - sporgenze dal fronte di scavo / - fornitura, preparazione e messa in opera di apposito materiale di bloccaggio adatto al riempimento della fessura anulare. Sovraprezzo per difficoltà nelle perforazioni orizzontali per schermo di infilaggi / Con queste posizioni si retribuiscono le difficoltà per l’attraversamento degli osta-coli nella realizzazione delle perforazioni per lo schermo di infilaggio orizzontale. / § / Liefern und Einbauen der Bewehrungsrohre für horizontale Rohrschirme. / Es wird in Abhängigkeit des Materials des eingebauten Rohres entweder dessen Gewicht oder dessen Länge vergütet, beginnend von Bohransatzpunkt bis zur planmäßigen Endtiefe. / Stahl: S355 oder gleichwertiges. / Mit den Einheitspreisen sind auch abgegolten: / - Überstand über der Ortsbrust / - das Liefern, Aufbereiten und Einbauen eines geeigneten Sperrmittels für die Ringspaltverfüllung. Aufzahlung Erschwernisse horizontale Bohrung für Rohrschirm. / Mit diesen Positionen werden die Erschwernisse zufolge Durchörtern von Hindernissen bei der Herstellung von horizontalen Rohrschirmbohrungen vergütet.
9782		90.16.30.90.A		Sovraprezzo per difficoltà nelle perforazioni orizzontali per schermo di infilaggi / Con queste posizioni si retribuiscono le difficoltà per l’attraversamento degli osta-coli nella realizzazione delle perforazioni per lo schermo di infilaggio orizzontale. Difficoltà per l’attraversamento di ostacoli costituiti da mattoni / § / Aufzahlung Erschwernisse horizontale Bohrung für Rohrschirm. / Mit diesen Positionen werden die Erschwernisse zufolge Durchörtern von Hindernissen bei der Herstellung von horizontalen Rohrschirmbohrungen vergütet. Erschwernis für das Durchörtern von Hindernissen aus Ziegel		m § m	10,72000
9783		90.16.30.90.B		Sovraprezzo per difficoltà nelle perforazioni orizzontali per schermo di infilaggi / Con queste posizioni si retribuiscono le difficoltà per l’attraversamento degli osta-coli nella realizzazione delle perforazioni per lo schermo di infilaggio orizzontale. Difficoltà per l’attraversamento di ostacoli costituiti da rocce / § / Aufzahlung Erschwernisse horizontale Bohrung für Rohrschirm. / Mit diesen Positionen werden die Erschwernisse zufolge Durchörtern von Hindernissen bei der Herstellung von horizontalen Rohrschirmbohrungen vergütet. Erschwernis für das Durchörtern von Hindernissen aus Stein		m § m	28,41000
9784		90.16.30.90.C		Sovraprezzo per difficoltà nelle perforazioni orizzontali per schermo di infilaggi / Con queste posizioni si retribuiscono le difficoltà per l’attraversamento degli osta-coli nella realizzazione delle perforazioni per lo schermo di infilaggio orizzontale. Difficoltà per l’attraversamento di ostacoli costituiti da calcestruzzo / § / Aufzahlung Erschwernisse horizontale Bohrung für Rohrschirm. / Mit diesen Positionen werden die Erschwernisse zufolge Durchörtern von Hindernissen bei der Herstellung von horizontalen Rohrschirmbohrungen vergütet. Erschwernis für das Durchörtern von Hindernissen aus Beton		m § m	28,41000
9785		90.16.30.90.D		Sovraprezzo per difficoltà nelle perforazioni orizzontali per schermo di infilaggi / Con queste posizioni si retribuiscono le difficoltà per l’attraversamento degli osta-coli nella realizzazione delle perforazioni per lo schermo di infilaggio orizzontale. Difficoltà per l’attraversamento di ostacoli costituiti da calcestruzzo armato / § / Aufzahlung Erschwernisse horizontale Bohrung für Rohrschirm. / Mit diesen Positionen werden die Erschwernisse zufolge Durchörtern von Hindernissen bei der Herstellung von horizontalen Rohrschirmbohrungen vergütet. Erschwernis für das Durchörtern von Hindernissen aus Stahlbeton		m § m	49,10000
9786		90.16.30.90.E		Sovraprezzo per difficoltà nelle perforazioni orizzontali per schermo di infilaggi / Con queste posizioni si retribuiscono le difficoltà per l’attraversamento degli osta-coli nella realizzazione delle perforazioni per lo schermo di infilaggio orizzontale. Difficoltà per l’attraversamento di ostacoli costituiti da legno / § / Aufzahlung Erschwernisse horizontale Bohrung für Rohrschirm. / Mit diesen Positionen werden die Erschwernisse zufolge Durchörtern von Hindernissen bei der Herstellung von horizontalen Rohrschirmbohrungen vergütet. Erschwernis für das Durchörtern von Hindernissen aus Holz		m § m	80,15000
9787		90.16.40		Sovraprezzo per difficoltà nelle perforazioni orizzontali per schermo di infilaggi / Con queste posizioni si retribuiscono le difficoltà per l’attraversamento degli osta-coli nella realizzazione delle perforazioni per lo schermo di infilaggio orizzontale. Colonne in Jet Grouting / § / Aufzahlung Erschwernisse horizontale Bohrung für Rohrschirm. / Mit diesen Positionen werden die Erschwernisse zufolge Durchörtern von Hindernissen bei der Herstellung von horizontalen Rohrschirmbohrungen vergütet. DSV-Säulen
9788		90.16.40.01		Colonne in Jet Grouting Installazione e sgombero di cantiere dei macchinari necessari per la realizzazione di colonne in jet-grouting orizzontali e/o verticali nell’avanzamento in galleria. Sono compresi nel prezzo tutti i trasporti del personale, dei macchinari e degli attrezzi. / § / DSV-Säulen Baustelleneinrichtung und -räumung der erforderlichen Geräteeinheiten für das Herstellen von horizontalen und/oder vertikalen DSV-Säulen aus dem Tunnelvortrieb heraus einschl. An- und Abtransport aller dafür erforderlichen Mannschaften, Geräte und Werkzeuge.		a c § psch	45000,00000
9789		90.16.40.05		Colonne in Jet Grouting Realizzazione di colonne singole distanziate e sovrapposte, gruppi di colonne, con inclinazione fino al 15 % sull’orizzontale, attraverso tecnologia jet-grouting monofase. Numero, inclinazione, lunghezza e condizioni al contorno geometriche degli schermi di jetting sono fissati progettualmente. La resistenza a compressione minima delle colonne di jet-grouting deve corrispondere alle prescrizioni del progetto. / La prestazione comprende inoltre: / - le perforazioni necessarie (perforazioni a vuoto incluse) / - perforazione delle armature all’interno del fronte di scavo / - fornitura e preparazione di una sospensione cementizia adatta / - scarico e smaltimento del materiale per Jet-Grouting in eccesso e non più reimpiegabile / - le difficoltà causate da spazi di lavoro ridotti / - tutti gli spostamenti della perforatrice e la configurazione del mast in corrispondenza del punto di perforazione / - rilievo e picchettamento dei punti di perforazione. / Sono compensati separatamente: / - le difficoltà causate da eventuali ostacoli incontrati durante la perforazione. / Si retribuisce la lunghezza progettata della colonna di jet-grouting in metri. / § / DSV-Säulen Herstellen von aufgelösten bis überschnittenen Einzelsäulen, Säulengruppen in horizontaler bis 15% über der Horizontalen geneigten Ausführung nach dem Düsenstrahlverfahren im 1-Phasensystem. Die Anzahl, Neigung und Länge sowie die geometrischen Randbedingungen der DSV-Schirme sind in den Projektunterlagen dargestellt. Die Mindestdruckfestigkeit der DSV-Säulen muss den projektgemäßen Anforderungen entsprechen. / Die Leistung beinhaltet auch: / - die erforderlichen Bohrungen (einschließlich Leerbohrungen) / - das Durchörtern der bewehrten Ortsbrust / - das Liefern und Aufbereiten der geeigneten Suspension / - das Ableiten und Wegschaffen des überschüssigen und nicht regenerierbaren DSV-Materials / - die Erschwernisse infolge beengter Platzbedingungen / - alle erforderlichen Geräteumstellungen und Einrichten der Bohrlafette am jeweiligen Bohransatzpunkt / - das Einmessen und Markieren der Bohransatzpunkte. / Gesondert vergütet wird: / - die Erschwernisse beim Durchörtern von Bohrhindernissen. / Verrechnet wird die planmäßige Länge der DSV-Säule in Meter.
9790		90.16.40.05.A		Realizzazione di colonne singole distanziate e sovrapposte, gruppi di colonne, con inclinazione fino al 15 % sull’orizzontale, attraverso tecnologia jet-grouting monofase. Numero, inclinazione, lunghezza e condizioni al contorno geometriche degli schermi di jetting sono fissati progettualmente. La resistenza a compressione minima delle colonne di jet-grouting deve corrispondere alle prescrizioni del progetto. / La prestazione comprende inoltre: / - le perforazioni necessarie (perforazioni a vuoto incluse) / - perforazione delle armature all’interno del fronte di scavo / - fornitura e preparazione di una sospensione cementizia adatta / - scarico e smaltimento del materiale per Jet-Grouting in eccesso e non più reimpiegabile / - le difficoltà causate da spazi di lavoro ridotti / - tutti gli spostamenti della perforatrice e la configurazione del mast in corrispondenza del punto di perforazione / - rilievo e picchettamento dei punti di perforazione. / Sono compensati separatamente: / - le difficoltà causate da eventuali ostacoli incontrati durante la perforazione. / Si retribuisce la lunghezza progettata della colonna di jet-grouting in metri. Colonne di jet-grouting con diametro 60 cm / § / Herstellen von aufgelösten bis überschnittenen Einzelsäulen, Säulengruppen in horizontaler bis 15% über der Horizontalen geneigten Ausführung nach dem Düsenstrahlverfahren im 1-Phasensystem. Die Anzahl, Neigung und Länge sowie die geometrischen Randbedingungen der DSV-Schirme sind in den Projektunterlagen dargestellt. Die Mindestdruckfestigkeit der DSV-Säulen muss den projektgemäßen Anforderungen entsprechen. / Die Leistung beinhaltet auch: / - die erforderlichen Bohrungen (einschließlich Leerbohrungen) / - das Durchörtern der bewehrten Ortsbrust / - das Liefern und Aufbereiten der geeigneten Suspension / - das Ableiten und Wegschaffen des überschüssigen und nicht regenerierbaren DSV-Materials / - die Erschwernisse infolge beengter Platzbedingungen / - alle erforderlichen Geräteumstellungen und Einrichten der Bohrlafette am jeweiligen Bohransatzpunkt / - das Einmessen und Markieren der Bohransatzpunkte. / Gesondert vergütet wird: / - die Erschwernisse beim Durchörtern von Bohrhindernissen. / Verrechnet wird die planmäßige Länge der DSV-Säule in Meter. DSV-Säulen mit Durchmesser 60cm		m § m	98,38000
9791		90.16.40.05.B		Realizzazione di colonne singole distanziate e sovrapposte, gruppi di colonne, con inclinazione fino al 15 % sull’orizzontale, attraverso tecnologia jet-grouting monofase. Numero, inclinazione, lunghezza e condizioni al contorno geometriche degli schermi di jetting sono fissati progettualmente. La resistenza a compressione minima delle colonne di jet-grouting deve corrispondere alle prescrizioni del progetto. / La prestazione comprende inoltre: / - le perforazioni necessarie (perforazioni a vuoto incluse) / - perforazione delle armature all’interno del fronte di scavo / - fornitura e preparazione di una sospensione cementizia adatta / - scarico e smaltimento del materiale per Jet-Grouting in eccesso e non più reimpiegabile / - le difficoltà causate da spazi di lavoro ridotti / - tutti gli spostamenti della perforatrice e la configurazione del mast in corrispondenza del punto di perforazione / - rilievo e picchettamento dei punti di perforazione. / Sono compensati separatamente: / - le difficoltà causate da eventuali ostacoli incontrati durante la perforazione. / Si retribuisce la lunghezza progettata della colonna di jet-grouting in metri. Colonne di jet-grouting con diametro 80 cm / § / Herstellen von aufgelösten bis überschnittenen Einzelsäulen, Säulengruppen in horizontaler bis 15% über der Horizontalen geneigten Ausführung nach dem Düsenstrahlverfahren im 1-Phasensystem. Die Anzahl, Neigung und Länge sowie die geometrischen Randbedingungen der DSV-Schirme sind in den Projektunterlagen dargestellt. Die Mindestdruckfestigkeit der DSV-Säulen muss den projektgemäßen Anforderungen entsprechen. / Die Leistung beinhaltet auch: / - die erforderlichen Bohrungen (einschließlich Leerbohrungen) / - das Durchörtern der bewehrten Ortsbrust / - das Liefern und Aufbereiten der geeigneten Suspension / - das Ableiten und Wegschaffen des überschüssigen und nicht regenerierbaren DSV-Materials / - die Erschwernisse infolge beengter Platzbedingungen / - alle erforderlichen Geräteumstellungen und Einrichten der Bohrlafette am jeweiligen Bohransatzpunkt / - das Einmessen und Markieren der Bohransatzpunkte. / Gesondert vergütet wird: / - die Erschwernisse beim Durchörtern von Bohrhindernissen. / Verrechnet wird die planmäßige Länge der DSV-Säule in Meter. DSV-Säulen mit Durchmesser 80cm		m § m	101,18000
9792		90.16.40.06		Realizzazione di colonne singole distanziate e sovrapposte, gruppi di colonne, con inclinazione fino al 15 % sull’orizzontale, attraverso tecnologia jet-grouting monofase. Numero, inclinazione, lunghezza e condizioni al contorno geometriche degli schermi di jetting sono fissati progettualmente. La resistenza a compressione minima delle colonne di jet-grouting deve corrispondere alle prescrizioni del progetto. / La prestazione comprende inoltre: / - le perforazioni necessarie (perforazioni a vuoto incluse) / - perforazione delle armature all’interno del fronte di scavo / - fornitura e preparazione di una sospensione cementizia adatta / - scarico e smaltimento del materiale per Jet-Grouting in eccesso e non più reimpiegabile / - le difficoltà causate da spazi di lavoro ridotti / - tutti gli spostamenti della perforatrice e la configurazione del mast in corrispondenza del punto di perforazione / - rilievo e picchettamento dei punti di perforazione. / Sono compensati separatamente: / - le difficoltà causate da eventuali ostacoli incontrati durante la perforazione. / Si retribuisce la lunghezza progettata della colonna di jet-grouting in metri. Realizzazione di colonne singole distanziate sul fronte di scavo inclinate fino al 15% sull’orizzontale realizzate con jet grouting. Numero, inclinazione, lunghezza e condizioni al contorno geometriche degli schermi di jetting sono fissati progettualmente. La resistenza a compressione minima delle colonne di jet-grouting deve corrispondere alle prescrizioni del progetto. / La prestazione comprende inoltre: / - le perforazioni necessarie (perforazioni a vuoto incluse) / - perforazione delle armature all’interno del fronte di scavo / - fornitura e preparazione di una sospensione cementizia adatta / - scarico e smaltimento del materiale per jet-grouting in eccesso e non più reimpiegabile / - le difficoltà causate da spazi di lavoro ridotti / - tutti gli spostamenti della perforatrice e la configurazione del mast in corrispondenza del punto di perforazione / - rilievo e marcatura dei punti di perforazione. / Sono compensati separatamente: / - le difficoltà causate da eventuali ostacoli incontrati durante la perforazione. / Si retribuisce la lunghezza progettata della colonna di jet-grouting in metri. / § / Herstellen von aufgelösten bis überschnittenen Einzelsäulen, Säulengruppen in horizontaler bis 15% über der Horizontalen geneigten Ausführung nach dem Düsenstrahlverfahren im 1-Phasensystem. Die Anzahl, Neigung und Länge sowie die geometrischen Randbedingungen der DSV-Schirme sind in den Projektunterlagen dargestellt. Die Mindestdruckfestigkeit der DSV-Säulen muss den projektgemäßen Anforderungen entsprechen. / Die Leistung beinhaltet auch: / - die erforderlichen Bohrungen (einschließlich Leerbohrungen) / - das Durchörtern der bewehrten Ortsbrust / - das Liefern und Aufbereiten der geeigneten Suspension / - das Ableiten und Wegschaffen des überschüssigen und nicht regenerierbaren DSV-Materials / - die Erschwernisse infolge beengter Platzbedingungen / - alle erforderlichen Geräteumstellungen und Einrichten der Bohrlafette am jeweiligen Bohransatzpunkt / - das Einmessen und Markieren der Bohransatzpunkte. / Gesondert vergütet wird: / - die Erschwernisse beim Durchörtern von Bohrhindernissen. / Verrechnet wird die planmäßige Länge der DSV-Säule in Meter. Herstellen von aufgelösten Einzelsäulen in der Ortsbrust in horizontaler bis 15% über der Horizontalen geneigten Ausführung nach dem Düsenstrahlverfahren. Die Anzahl, Neigung und Länge sowie die geometrischen Randbedingungen sind in den Projektunterlagen dargestellt. Die Mindestdruckfestigkeit der DSV-Säulen muss den projektgemäßen Anforderungen entsprechen. / Die Leistung beinhaltet: / - die erforderlichen Bohrungen (einschließlich Leerbohrungen) / - das Durchörtern der bewehrten Ortsbrust / - das Liefern und Aufbereiten der geeigneten Suspension / - das Ableiten und Wegschaffen des überschüssigen und nicht regenerierbaren DSV-Materials / - die Erschwernisse infolge beengter Platzbedingungen / - alle erforderlichen Geräteumstellungen und Einrichten der Bohrlafette am jeweiligen Bohransatzpunkt / - das Einmessen und Markieren der Bohransatzpunkte. / Gesondert vergütet wird: / - die Erschwernisse beim Durchörtern von Bohrhindernissen. / Verrechnet wird die planmäßige Länge der DSV-Säule in Meter.
9793		90.16.40.06.A		Realizzazione di colonne singole distanziate sul fronte di scavo inclinate fino al 15% sull’orizzontale realizzate con jet grouting. Numero, inclinazione, lunghezza e condizioni al contorno geometriche degli schermi di jetting sono fissati progettualmente. La resistenza a compressione minima delle colonne di jet-grouting deve corrispondere alle prescrizioni del progetto. / La prestazione comprende inoltre: / - le perforazioni necessarie (perforazioni a vuoto incluse) / - perforazione delle armature all’interno del fronte di scavo / - fornitura e preparazione di una sospensione cementizia adatta / - scarico e smaltimento del materiale per jet-grouting in eccesso e non più reimpiegabile / - le difficoltà causate da spazi di lavoro ridotti / - tutti gli spostamenti della perforatrice e la configurazione del mast in corrispondenza del punto di perforazione / - rilievo e marcatura dei punti di perforazione. / Sono compensati separatamente: / - le difficoltà causate da eventuali ostacoli incontrati durante la perforazione. / Si retribuisce la lunghezza progettata della colonna di jet-grouting in metri. Colonne sul fronte di scavo con diametro 60 cm / § / Herstellen von aufgelösten Einzelsäulen in der Ortsbrust in horizontaler bis 15% über der Horizontalen geneigten Ausführung nach dem Düsenstrahlverfahren. Die Anzahl, Neigung und Länge sowie die geometrischen Randbedingungen sind in den Projektunterlagen dargestellt. Die Mindestdruckfestigkeit der DSV-Säulen muss den projektgemäßen Anforderungen entsprechen. / Die Leistung beinhaltet: / - die erforderlichen Bohrungen (einschließlich Leerbohrungen) / - das Durchörtern der bewehrten Ortsbrust / - das Liefern und Aufbereiten der geeigneten Suspension / - das Ableiten und Wegschaffen des überschüssigen und nicht regenerierbaren DSV-Materials / - die Erschwernisse infolge beengter Platzbedingungen / - alle erforderlichen Geräteumstellungen und Einrichten der Bohrlafette am jeweiligen Bohransatzpunkt / - das Einmessen und Markieren der Bohransatzpunkte. / Gesondert vergütet wird: / - die Erschwernisse beim Durchörtern von Bohrhindernissen. / Verrechnet wird die planmäßige Länge der DSV-Säule in Meter. Ortsbrustsäulen mit Durchmesser 60cm		m § m	83,36000
9794		90.16.40.06.B		Realizzazione di colonne singole distanziate sul fronte di scavo inclinate fino al 15% sull’orizzontale realizzate con jet grouting. Numero, inclinazione, lunghezza e condizioni al contorno geometriche degli schermi di jetting sono fissati progettualmente. La resistenza a compressione minima delle colonne di jet-grouting deve corrispondere alle prescrizioni del progetto. / La prestazione comprende inoltre: / - le perforazioni necessarie (perforazioni a vuoto incluse) / - perforazione delle armature all’interno del fronte di scavo / - fornitura e preparazione di una sospensione cementizia adatta / - scarico e smaltimento del materiale per jet-grouting in eccesso e non più reimpiegabile / - le difficoltà causate da spazi di lavoro ridotti / - tutti gli spostamenti della perforatrice e la configurazione del mast in corrispondenza del punto di perforazione / - rilievo e marcatura dei punti di perforazione. / Sono compensati separatamente: / - le difficoltà causate da eventuali ostacoli incontrati durante la perforazione. / Si retribuisce la lunghezza progettata della colonna di jet-grouting in metri. Colonne sul fronte di scavo con diametro 80 cm / § / Herstellen von aufgelösten Einzelsäulen in der Ortsbrust in horizontaler bis 15% über der Horizontalen geneigten Ausführung nach dem Düsenstrahlverfahren. Die Anzahl, Neigung und Länge sowie die geometrischen Randbedingungen sind in den Projektunterlagen dargestellt. Die Mindestdruckfestigkeit der DSV-Säulen muss den projektgemäßen Anforderungen entsprechen. / Die Leistung beinhaltet: / - die erforderlichen Bohrungen (einschließlich Leerbohrungen) / - das Durchörtern der bewehrten Ortsbrust / - das Liefern und Aufbereiten der geeigneten Suspension / - das Ableiten und Wegschaffen des überschüssigen und nicht regenerierbaren DSV-Materials / - die Erschwernisse infolge beengter Platzbedingungen / - alle erforderlichen Geräteumstellungen und Einrichten der Bohrlafette am jeweiligen Bohransatzpunkt / - das Einmessen und Markieren der Bohransatzpunkte. / Gesondert vergütet wird: / - die Erschwernisse beim Durchörtern von Bohrhindernissen. / Verrechnet wird die planmäßige Länge der DSV-Säule in Meter. Ortsbrustsäulen mit Durchmesser 80cm		m § m	86,16000
9795		90.16.40.07		Realizzazione di colonne singole distanziate sul fronte di scavo inclinate fino al 15% sull’orizzontale realizzate con jet grouting. Numero, inclinazione, lunghezza e condizioni al contorno geometriche degli schermi di jetting sono fissati progettualmente. La resistenza a compressione minima delle colonne di jet-grouting deve corrispondere alle prescrizioni del progetto. / La prestazione comprende inoltre: / - le perforazioni necessarie (perforazioni a vuoto incluse) / - perforazione delle armature all’interno del fronte di scavo / - fornitura e preparazione di una sospensione cementizia adatta / - scarico e smaltimento del materiale per jet-grouting in eccesso e non più reimpiegabile / - le difficoltà causate da spazi di lavoro ridotti / - tutti gli spostamenti della perforatrice e la configurazione del mast in corrispondenza del punto di perforazione / - rilievo e marcatura dei punti di perforazione. / Sono compensati separatamente: / - le difficoltà causate da eventuali ostacoli incontrati durante la perforazione. / Si retribuisce la lunghezza progettata della colonna di jet-grouting in metri. Realizzazione e messa a nudo delle colonne di prova di jet-grouting per l’adattamento dei parametri di jetting in riferimento al terreno incontrato. / La prestazione comprende: / - fornitura e preparazione di una sospensione cementizia adatta; / - scarico e smaltimento del materiale per jet-grouting in eccesso e non più reimpiegabile; / - elaborazione delle sequenze di prova in accordo con l’appaltatore; / - documentazione dei parametri di jetting durante la realizzazione delle colonne; / - prove per la determinazione della resistenza a compressione delle colonne eseguite; / - valutazione dei risultati delle prove e realizzazione di una documentazione, comprensiva delle foto per le colonne messe a nudo; / - smaltimento delle colonne di prova analizzate e non più necessarie. / Sono altresì compresi tutti i ritardi e le interruzioni dei lavori, che sono collegati alla realizzazione ed alla valutazione delle colonne di prova. / Si retribuisce la lunghezza di progetto in metri. / § / Herstellen von aufgelösten Einzelsäulen in der Ortsbrust in horizontaler bis 15% über der Horizontalen geneigten Ausführung nach dem Düsenstrahlverfahren. Die Anzahl, Neigung und Länge sowie die geometrischen Randbedingungen sind in den Projektunterlagen dargestellt. Die Mindestdruckfestigkeit der DSV-Säulen muss den projektgemäßen Anforderungen entsprechen. / Die Leistung beinhaltet: / - die erforderlichen Bohrungen (einschließlich Leerbohrungen) / - das Durchörtern der bewehrten Ortsbrust / - das Liefern und Aufbereiten der geeigneten Suspension / - das Ableiten und Wegschaffen des überschüssigen und nicht regenerierbaren DSV-Materials / - die Erschwernisse infolge beengter Platzbedingungen / - alle erforderlichen Geräteumstellungen und Einrichten der Bohrlafette am jeweiligen Bohransatzpunkt / - das Einmessen und Markieren der Bohransatzpunkte. / Gesondert vergütet wird: / - die Erschwernisse beim Durchörtern von Bohrhindernissen. / Verrechnet wird die planmäßige Länge der DSV-Säule in Meter. Herstellen und Freilegen von DSV- Probesäulen zur Abstimmung der Düsparameter auf die vorhandenen Bodenverhältnisse. / Die Leistung beinhaltet auch / - das Liefern und Aufbereiten der geeigneten Suspension / - das Ableiten, Wegschaffen und Entsorgen des überschüssigen und nicht regenerierbaren DSV-Materials / - das Erstellen eines Versuchsprogramms in Abstimmung mit dem AN / - die Dokumentation der Düsparameter bei der Erstellung der DSV-Körper / - die Druckfestigkeitsprüfungen der DSV-Körper / - die Auswertung der Versuchsergebnisse und Erstellung einer Dokumentation einschließlich fotografischer Aufnahme der ausgegrabenen DSV-Säulen / - das Entsorgen der ausgewerteten und nicht mehr benötigten Probesäulen / Mit den Einheitspreisen sind alle Verzögerungen und Stillliegezeiten, die mit der Ausführung und Auswertung der Probesäulen in Verbindung stehen, abgegolten. / Verrechnet wird die planmäßige Länge der DSV-Probesäule in Meter.		m § m	246,69000
9796		90.16.40.08		Realizzazione di colonne singole distanziate sul fronte di scavo inclinate fino al 15% sull’orizzontale realizzate con jet grouting. Numero, inclinazione, lunghezza e condizioni al contorno geometriche degli schermi di jetting sono fissati progettualmente. La resistenza a compressione minima delle colonne di jet-grouting deve corrispondere alle prescrizioni del progetto. / La prestazione comprende inoltre: / - le perforazioni necessarie (perforazioni a vuoto incluse) / - perforazione delle armature all’interno del fronte di scavo / - fornitura e preparazione di una sospensione cementizia adatta / - scarico e smaltimento del materiale per jet-grouting in eccesso e non più reimpiegabile / - le difficoltà causate da spazi di lavoro ridotti / - tutti gli spostamenti della perforatrice e la configurazione del mast in corrispondenza del punto di perforazione / - rilievo e marcatura dei punti di perforazione. / Sono compensati separatamente: / - le difficoltà causate da eventuali ostacoli incontrati durante la perforazione. / Si retribuisce la lunghezza progettata della colonna di jet-grouting in metri. Realizzazione di una colonna in jet-grouting dalla calotta per la protezione dello strozzo e/o di appoggio della calotta stessa (inclinazione fino a max +/- 45° sulla verticale). Il diametro massimo della colonna è di 1,5m. Geometria e resistenza come progetto esecutivo. / La prestazione comprende: / - le perforazioni necessarie (perforazioni a vuoto incluse) / - la perforazione dell’armatura del fondo della calotta / - le prestazioni aggiuntive dovute all’altezza libera limitata durante la realizzazione della colonna / - fornitura e preparazione della sospensione cementizia / - scarico e smaltimento del materiale per Jet-Grouting in eccesso e non più reimpiegabile / - difficoltà a causa di spazi ridotti / - tutti gli spostamenti della perforatrice e la configurazione del mast in corrispondenza del punto di perforazione / - rilievo e picchettamento dei punti di perforazione. / Sono compensati separatamente: / - le difficoltà nell’individuazione di eventuali ostacoli durante la perforazione. / Si retribuisce esclusivamente la cubatura prevista dal progetto. / § / Herstellen von aufgelösten Einzelsäulen in der Ortsbrust in horizontaler bis 15% über der Horizontalen geneigten Ausführung nach dem Düsenstrahlverfahren. Die Anzahl, Neigung und Länge sowie die geometrischen Randbedingungen sind in den Projektunterlagen dargestellt. Die Mindestdruckfestigkeit der DSV-Säulen muss den projektgemäßen Anforderungen entsprechen. / Die Leistung beinhaltet: / - die erforderlichen Bohrungen (einschließlich Leerbohrungen) / - das Durchörtern der bewehrten Ortsbrust / - das Liefern und Aufbereiten der geeigneten Suspension / - das Ableiten und Wegschaffen des überschüssigen und nicht regenerierbaren DSV-Materials / - die Erschwernisse infolge beengter Platzbedingungen / - alle erforderlichen Geräteumstellungen und Einrichten der Bohrlafette am jeweiligen Bohransatzpunkt / - das Einmessen und Markieren der Bohransatzpunkte. / Gesondert vergütet wird: / - die Erschwernisse beim Durchörtern von Bohrhindernissen. / Verrechnet wird die planmäßige Länge der DSV-Säule in Meter. Herstellen eines DSV-Körpers aus der Kalotte zur Sicherung der Strosse und/oder des Kalotteauflagers (Neigungen bis max +/- 45° zur Vertikalen). Der max. Säulendurchmesser beträgt 1,5m. Geometrie und Festigkeitsanforderungen gemäß Ausführungplanung. / Die Leistung beinhaltet: / - die erforderlichen Bohrungen (einschließlich Leerbohrungen) / - das Durchörtern der bewehrten Kalottensohle / - die Mehraufwendungen infolge der beschränkten Raumhöhe beim Herstellen der Säulen / - das Liefern und Aufbereiten der geeigneten Suspension / - das Ableiten und Wegschaffen des überschüssigen und nicht regenerierbaren DSV-Materials / - die Erschwernisse infolge beengter Platzbedingungen / - alle erforderlichen Geräteumstellungen und Einrichten der Bohrlafette am jeweiligen Bohransatzpunkt / - das Einmessen und Markieren der Bohransatzpunkte. / Gesondert vergütet wird: / - die Erschwernisse beim Durchörtern von Bohrhindernissen. / Vergütet wird ausschließlich die planmäßige herzustellende Kubatur.
9797		90.16.40.08.A		Realizzazione di una colonna in jet-grouting dalla calotta per la protezione dello strozzo e/o di appoggio della calotta stessa (inclinazione fino a max +/- 45° sulla verticale). Il diametro massimo della colonna è di 1,5m. Geometria e resistenza come progetto esecutivo. / La prestazione comprende: / - le perforazioni necessarie (perforazioni a vuoto incluse) / - la perforazione dell’armatura del fondo della calotta / - le prestazioni aggiuntive dovute all’altezza libera limitata durante la realizzazione della colonna / - fornitura e preparazione della sospensione cementizia / - scarico e smaltimento del materiale per Jet-Grouting in eccesso e non più reimpiegabile / - difficoltà a causa di spazi ridotti / - tutti gli spostamenti della perforatrice e la configurazione del mast in corrispondenza del punto di perforazione / - rilievo e picchettamento dei punti di perforazione. / Sono compensati separatamente: / - le difficoltà nell’individuazione di eventuali ostacoli durante la perforazione. / Si retribuisce esclusivamente la cubatura prevista dal progetto. Realizzazione protezione Jet-Grouting secondo progetto in terreni non coesivi / § / Herstellen eines DSV-Körpers aus der Kalotte zur Sicherung der Strosse und/oder des Kalotteauflagers (Neigungen bis max +/- 45° zur Vertikalen). Der max. Säulendurchmesser beträgt 1,5m. Geometrie und Festigkeitsanforderungen gemäß Ausführungplanung. / Die Leistung beinhaltet: / - die erforderlichen Bohrungen (einschließlich Leerbohrungen) / - das Durchörtern der bewehrten Kalottensohle / - die Mehraufwendungen infolge der beschränkten Raumhöhe beim Herstellen der Säulen / - das Liefern und Aufbereiten der geeigneten Suspension / - das Ableiten und Wegschaffen des überschüssigen und nicht regenerierbaren DSV-Materials / - die Erschwernisse infolge beengter Platzbedingungen / - alle erforderlichen Geräteumstellungen und Einrichten der Bohrlafette am jeweiligen Bohransatzpunkt / - das Einmessen und Markieren der Bohransatzpunkte. / Gesondert vergütet wird: / - die Erschwernisse beim Durchörtern von Bohrhindernissen. / Vergütet wird ausschließlich die planmäßige herzustellende Kubatur. Herstellen DSV-sicherung gemäß Planung in nicht bindigen Böden		m³ § m³	504,32000
9798		90.16.40.08.B		Realizzazione di una colonna in jet-grouting dalla calotta per la protezione dello strozzo e/o di appoggio della calotta stessa (inclinazione fino a max +/- 45° sulla verticale). Il diametro massimo della colonna è di 1,5m. Geometria e resistenza come progetto esecutivo. / La prestazione comprende: / - le perforazioni necessarie (perforazioni a vuoto incluse) / - la perforazione dell’armatura del fondo della calotta / - le prestazioni aggiuntive dovute all’altezza libera limitata durante la realizzazione della colonna / - fornitura e preparazione della sospensione cementizia / - scarico e smaltimento del materiale per Jet-Grouting in eccesso e non più reimpiegabile / - difficoltà a causa di spazi ridotti / - tutti gli spostamenti della perforatrice e la configurazione del mast in corrispondenza del punto di perforazione / - rilievo e picchettamento dei punti di perforazione. / Sono compensati separatamente: / - le difficoltà nell’individuazione di eventuali ostacoli durante la perforazione. / Si retribuisce esclusivamente la cubatura prevista dal progetto. Realizzazione protezione Jet-Grouting secondo progetto in terreni coesivi / § / Herstellen eines DSV-Körpers aus der Kalotte zur Sicherung der Strosse und/oder des Kalotteauflagers (Neigungen bis max +/- 45° zur Vertikalen). Der max. Säulendurchmesser beträgt 1,5m. Geometrie und Festigkeitsanforderungen gemäß Ausführungplanung. / Die Leistung beinhaltet: / - die erforderlichen Bohrungen (einschließlich Leerbohrungen) / - das Durchörtern der bewehrten Kalottensohle / - die Mehraufwendungen infolge der beschränkten Raumhöhe beim Herstellen der Säulen / - das Liefern und Aufbereiten der geeigneten Suspension / - das Ableiten und Wegschaffen des überschüssigen und nicht regenerierbaren DSV-Materials / - die Erschwernisse infolge beengter Platzbedingungen / - alle erforderlichen Geräteumstellungen und Einrichten der Bohrlafette am jeweiligen Bohransatzpunkt / - das Einmessen und Markieren der Bohransatzpunkte. / Gesondert vergütet wird: / - die Erschwernisse beim Durchörtern von Bohrhindernissen. / Vergütet wird ausschließlich die planmäßige herzustellende Kubatur. Herstellen DSV-sicherung gemäß Planung in bindigen Böden		m³ § m³	554,75000
9799		90.16.40.09		Realizzazione di una colonna in jet-grouting dalla calotta per la protezione dello strozzo e/o di appoggio della calotta stessa (inclinazione fino a max +/- 45° sulla verticale). Il diametro massimo della colonna è di 1,5m. Geometria e resistenza come progetto esecutivo. / La prestazione comprende: / - le perforazioni necessarie (perforazioni a vuoto incluse) / - la perforazione dell’armatura del fondo della calotta / - le prestazioni aggiuntive dovute all’altezza libera limitata durante la realizzazione della colonna / - fornitura e preparazione della sospensione cementizia / - scarico e smaltimento del materiale per Jet-Grouting in eccesso e non più reimpiegabile / - difficoltà a causa di spazi ridotti / - tutti gli spostamenti della perforatrice e la configurazione del mast in corrispondenza del punto di perforazione / - rilievo e picchettamento dei punti di perforazione. / Sono compensati separatamente: / - le difficoltà nell’individuazione di eventuali ostacoli durante la perforazione. / Si retribuisce esclusivamente la cubatura prevista dal progetto. Controllo e rilievo di una singola perforazione del preconsolidamento in galleria tramite jet-grouting. / Rilievo planoaltimetrico per il controllo dell’inclinazione della perforazione del preconsolidamento tramite jet-grouting, compresa l’interpretazione dei risultati su supporto digitale e cartaceo. Sono compresi nei prezzi unitari tutte le difficoltà dovute al luogo d’intervento e all’inclinazione della struttura. / § / Herstellen eines DSV-Körpers aus der Kalotte zur Sicherung der Strosse und/oder des Kalotteauflagers (Neigungen bis max +/- 45° zur Vertikalen). Der max. Säulendurchmesser beträgt 1,5m. Geometrie und Festigkeitsanforderungen gemäß Ausführungplanung. / Die Leistung beinhaltet: / - die erforderlichen Bohrungen (einschließlich Leerbohrungen) / - das Durchörtern der bewehrten Kalottensohle / - die Mehraufwendungen infolge der beschränkten Raumhöhe beim Herstellen der Säulen / - das Liefern und Aufbereiten der geeigneten Suspension / - das Ableiten und Wegschaffen des überschüssigen und nicht regenerierbaren DSV-Materials / - die Erschwernisse infolge beengter Platzbedingungen / - alle erforderlichen Geräteumstellungen und Einrichten der Bohrlafette am jeweiligen Bohransatzpunkt / - das Einmessen und Markieren der Bohransatzpunkte. / Gesondert vergütet wird: / - die Erschwernisse beim Durchörtern von Bohrhindernissen. / Vergütet wird ausschließlich die planmäßige herzustellende Kubatur. Vermessung einer Bohrung für die im Düsenstrahlverfahren herzustellenden Tunnelvoraussicherung. / Lage und höhenmäßige Vermessung zur Kontrolle der planmäßigen Neigung der fertig gestellten Bohrung für eine horizontale Tunnelvoraussicherung mittels Düsenstrahlverfahren, einschließlich Auswertung und planliche Darstellung. Mit den Einheitspreisen sind alle Erschwernisse zufolge der Lage des Einsatzortes und Neigung des Bohrgestänges abgegolten.		nr § Nr	382,57000
9800		90.16.40.90		Realizzazione di una colonna in jet-grouting dalla calotta per la protezione dello strozzo e/o di appoggio della calotta stessa (inclinazione fino a max +/- 45° sulla verticale). Il diametro massimo della colonna è di 1,5m. Geometria e resistenza come progetto esecutivo. / La prestazione comprende: / - le perforazioni necessarie (perforazioni a vuoto incluse) / - la perforazione dell’armatura del fondo della calotta / - le prestazioni aggiuntive dovute all’altezza libera limitata durante la realizzazione della colonna / - fornitura e preparazione della sospensione cementizia / - scarico e smaltimento del materiale per Jet-Grouting in eccesso e non più reimpiegabile / - difficoltà a causa di spazi ridotti / - tutti gli spostamenti della perforatrice e la configurazione del mast in corrispondenza del punto di perforazione / - rilievo e picchettamento dei punti di perforazione. / Sono compensati separatamente: / - le difficoltà nell’individuazione di eventuali ostacoli durante la perforazione. / Si retribuisce esclusivamente la cubatura prevista dal progetto. Sovraprezzo per difficoltà nell’esecuzione di jet-grouting orizzontale e/o verticale. / Con queste posizioni si prevede la remunerazione delle difficoltà causate dall’attraversamento di ostacoli durante lavori di jet-grouting in orizzontale. / § / Herstellen eines DSV-Körpers aus der Kalotte zur Sicherung der Strosse und/oder des Kalotteauflagers (Neigungen bis max +/- 45° zur Vertikalen). Der max. Säulendurchmesser beträgt 1,5m. Geometrie und Festigkeitsanforderungen gemäß Ausführungplanung. / Die Leistung beinhaltet: / - die erforderlichen Bohrungen (einschließlich Leerbohrungen) / - das Durchörtern der bewehrten Kalottensohle / - die Mehraufwendungen infolge der beschränkten Raumhöhe beim Herstellen der Säulen / - das Liefern und Aufbereiten der geeigneten Suspension / - das Ableiten und Wegschaffen des überschüssigen und nicht regenerierbaren DSV-Materials / - die Erschwernisse infolge beengter Platzbedingungen / - alle erforderlichen Geräteumstellungen und Einrichten der Bohrlafette am jeweiligen Bohransatzpunkt / - das Einmessen und Markieren der Bohransatzpunkte. / Gesondert vergütet wird: / - die Erschwernisse beim Durchörtern von Bohrhindernissen. / Vergütet wird ausschließlich die planmäßige herzustellende Kubatur. Aufzahlung Erschwernisse DSV-Horizontal und/oder Vertikal. / Mit diesen Positionen werden die Erschwernisse zufolge Durchörtern von Hindernissen bei den horizontalen DSV-Arbeiten vergütet.
9801		90.16.40.90.A		Sovraprezzo per difficoltà nell’esecuzione di jet-grouting orizzontale e/o verticale. / Con queste posizioni si prevede la remunerazione delle difficoltà causate dall’attraversamento di ostacoli durante lavori di jet-grouting in orizzontale. Difficoltà per l’attraversamento di ostacoli costituiti da mattoni / § / Aufzahlung Erschwernisse DSV-Horizontal und/oder Vertikal. / Mit diesen Positionen werden die Erschwernisse zufolge Durchörtern von Hindernissen bei den horizontalen DSV-Arbeiten vergütet. Erschwernis für das Durchörtern von Hindernissen aus Ziegel		m § m	10,72000
9802		90.16.40.90.B		Sovraprezzo per difficoltà nell’esecuzione di jet-grouting orizzontale e/o verticale. / Con queste posizioni si prevede la remunerazione delle difficoltà causate dall’attraversamento di ostacoli durante lavori di jet-grouting in orizzontale. Difficoltà per l’attraversamento di ostacoli costituiti da rocce / § / Aufzahlung Erschwernisse DSV-Horizontal und/oder Vertikal. / Mit diesen Positionen werden die Erschwernisse zufolge Durchörtern von Hindernissen bei den horizontalen DSV-Arbeiten vergütet. Erschwernis für das Durchörtern von Hindernissen aus Stein		m § m	28,41000
9803		90.16.40.90.C		Sovraprezzo per difficoltà nell’esecuzione di jet-grouting orizzontale e/o verticale. / Con queste posizioni si prevede la remunerazione delle difficoltà causate dall’attraversamento di ostacoli durante lavori di jet-grouting in orizzontale. Difficoltà per l’attraversamento di ostacoli costituiti da calcestruzzo / § / Aufzahlung Erschwernisse DSV-Horizontal und/oder Vertikal. / Mit diesen Positionen werden die Erschwernisse zufolge Durchörtern von Hindernissen bei den horizontalen DSV-Arbeiten vergütet. Erschwernis für das Durchörtern von Hindernissen aus Beton.		m § m	28,41000
9804		90.16.40.90.D		Sovraprezzo per difficoltà nell’esecuzione di jet-grouting orizzontale e/o verticale. / Con queste posizioni si prevede la remunerazione delle difficoltà causate dall’attraversamento di ostacoli durante lavori di jet-grouting in orizzontale. Difficoltà per l’attraversamento di ostacoli costituiti da calcestruzzo armato / § / Aufzahlung Erschwernisse DSV-Horizontal und/oder Vertikal. / Mit diesen Positionen werden die Erschwernisse zufolge Durchörtern von Hindernissen bei den horizontalen DSV-Arbeiten vergütet. Erschwernis für das Durchörtern von Hindernissen aus Stahlbeton.		m § m	49,10000
9805		90.16.40.90.E		Sovraprezzo per difficoltà nell’esecuzione di jet-grouting orizzontale e/o verticale. / Con queste posizioni si prevede la remunerazione delle difficoltà causate dall’attraversamento di ostacoli durante lavori di jet-grouting in orizzontale. Difficoltà per l’attraversamento di ostacoli costituiti da legno / § / Aufzahlung Erschwernisse DSV-Horizontal und/oder Vertikal. / Mit diesen Positionen werden die Erschwernisse zufolge Durchörtern von Hindernissen bei den horizontalen DSV-Arbeiten vergütet. Erschwernis für das Durchörtern von Hindernissen aus Holz.		m § m	80,15000
9806		90.16.50		Sovraprezzo per difficoltà nell’esecuzione di jet-grouting orizzontale e/o verticale. / Con queste posizioni si prevede la remunerazione delle difficoltà causate dall’attraversamento di ostacoli durante lavori di jet-grouting in orizzontale. Tubi drenanti corrugati microfessurati per drenaggi in avanzamento / § / Aufzahlung Erschwernisse DSV-Horizontal und/oder Vertikal. / Mit diesen Positionen werden die Erschwernisse zufolge Durchörtern von Hindernissen bei den horizontalen DSV-Arbeiten vergütet. Strukturierte HDPE-Entwässerungsrohre, gewellt und geschlitzt, zur Ausbruchsicherung
9807		90.16.50.01		Tubi drenanti corrugati microfessurati per drenaggi in avanzamento Tubo drenante corrugato-microfessurato in HPDE 62/50mm rigido in barre a giunzione rapida. / Fornitura e posa in opera di elemento tu-bolare drenante in HPDE rigido in barre con giunzione rapida con filtro in geotessile da 500 g/mq per drenaggio in avanzamento del fronte scavo. / Le larghezze delle fessure dovranno essere di almeno 0,50-0,70mm. / La misurazione del consolidamento sarà effettuata da bocca foro alla effettiva lun-ghezza del tubo posato in opera. / § / Strukturierte HDPE-Entwässerungsrohre, gewellt und geschlitzt, zur Ausbruchsicherung Strukturierte HDPE (62/50mm) – Entwässerungsrohre, gewellt und geschlitzt, starr mit Schnellverschluss. / Liefern und Einbau von HDPE-Entwässerungsrohren, starr, mit Schnellverschluss und Geotextil-Filter à 500 g/m2 zur vorauseilenden Ortsbrustentwässerung. / Mindestschlitzbreite: 0,50-0,70mm. / Die Verrechnung des Primärausbaus erfolgt vom Bohrlochmund zur tatsächlichen Länge des verbauten Rohres.		m § m	16,54000
9808		90.20		Tubi drenanti corrugati microfessurati per drenaggi in avanzamento IMPERMEABILIZZAZIONI / I prezzi unitari di seguito elencati si riferiscono a tutte le forniture, prestazioni ed oneri, in relazione all'impermeabilizzazione definitiva di venute d'acqua locali, anche estese su certe superfici, alla presa definitiva ed alla derivazione definitiva dell'acqua sotterranea nonchè all'esecuzione dell'impermeabilizzazione definitiva dello scavo contro l'infiltrazione di acqua sotterranea. / § / Strukturierte HDPE-Entwässerungsrohre, gewellt und geschlitzt, zur Ausbruchsicherung ABDICHTUNGSMASSNAHMEN / Die nachfolgend angeführten EP beziehen sich auf sämtliche Lieferungen, Leistungen und Aufwendungen im Zusammenhang mit dem definitiven Vorabdichten von lokalen, flächenhaften Gebirgswasseraustritten, dem definitiven Fassen und Ableiten von Gebirgswasser, sowie der Herstellung der definitiven Abdichtung des Nutzraumes gegen eindringendes Gebirgswasser.
9809		90.20.05		IMPERMEABILIZZAZIONI / I prezzi unitari di seguito elencati si riferiscono a tutte le forniture, prestazioni ed oneri, in relazione all'impermeabilizzazione definitiva di venute d'acqua locali, anche estese su certe superfici, alla presa definitiva ed alla derivazione definitiva dell'acqua sotterranea nonchè all'esecuzione dell'impermeabilizzazione definitiva dello scavo contro l'infiltrazione di acqua sotterranea. IMPERMEABILIZZAZIONI PREVENTIVE, DRENAGGI, DERIVAZIONI, STRATI PORTANTI / I prezzi unitari di seguito elencati si riferiscono a provvedimenti di impermeabilizzazione in corrispondenza di fuoriuscite di acqua sotterranea o rispettivamente alla captazione ed alla derivazione di acqua sotterranea come provvedimento definitivo, eseguiti prima, durante, e dopo la posa in opera dell'impermeabilizzazione definitiva. / Sono esclusi dal compenso col presente prezzo unitario tutti i relativi provvedimenti durante l'avanzamento, se hanno carattere solo provvisorio. / § / ABDICHTUNGSMASSNAHMEN / Die nachfolgend angeführten EP beziehen sich auf sämtliche Lieferungen, Leistungen und Aufwendungen im Zusammenhang mit dem definitiven Vorabdichten von lokalen, flächenhaften Gebirgswasseraustritten, dem definitiven Fassen und Ableiten von Gebirgswasser, sowie der Herstellung der definitiven Abdichtung des Nutzraumes gegen eindringendes Gebirgswasser. VORABDICHTUNGEN, DRAINAGEN, ABLEITUNGEN, ABDICHTUNGSTRÄGER / Die nachfolgend angeführten EP beziehen sich auf Maßnahmen zum Abdichten von Wasseraustrittstellen bzw. zum Fassen und Ableiten von Gebirgswasser als definitive Maßnahmen vor, während und nach Einbringen der definitiven Abdichtung. / Von einer Vergütung mit diesem EP ausgeschlossen sind alle diesbezüglichen Maßnahmen während des Vortriebs, sofern sie nur provisorischen Charakter haben.
9810		90.20.05.05		IMPERMEABILIZZAZIONI PREVENTIVE, DRENAGGI, DERIVAZIONI, STRATI PORTANTI / I prezzi unitari di seguito elencati si riferiscono a provvedimenti di impermeabilizzazione in corrispondenza di fuoriuscite di acqua sotterranea o rispettivamente alla captazione ed alla derivazione di acqua sotterranea come provvedimento definitivo, eseguiti prima, durante, e dopo la posa in opera dell'impermeabilizzazione definitiva. / Sono esclusi dal compenso col presente prezzo unitario tutti i relativi provvedimenti durante l'avanzamento, se hanno carattere solo provvisorio. Impermeabilizzazione preventiva di venute d'acqua estese in superficie, tramite malta cementizia impermeabile a rapida presa, applicata a macchina. / Lo spessore indicato "s" è lo spessore minimo da rispettare ovunque. / § / VORABDICHTUNGEN, DRAINAGEN, ABLEITUNGEN, ABDICHTUNGSTRÄGER / Die nachfolgend angeführten EP beziehen sich auf Maßnahmen zum Abdichten von Wasseraustrittstellen bzw. zum Fassen und Ableiten von Gebirgswasser als definitive Maßnahmen vor, während und nach Einbringen der definitiven Abdichtung. / Von einer Vergütung mit diesem EP ausgeschlossen sind alle diesbezüglichen Maßnahmen während des Vortriebs, sofern sie nur provisorischen Charakter haben. Vorabdichten von flächenhaften Gebirgswasseraustritten mittels maschinell aufgebrachtem, schnellabbindendem, wasserdichtem Zementmörtelputz. / Die angegebene Stärke "s" ist als Mindeststärke überall einzuhalten.
9811		90.20.05.05.A		Impermeabilizzazione preventiva di venute d'acqua estese in superficie, tramite malta cementizia impermeabile a rapida presa, applicata a macchina. / Lo spessore indicato "s" è lo spessore minimo da rispettare ovunque. s = 3 cm / § / Vorabdichten von flächenhaften Gebirgswasseraustritten mittels maschinell aufgebrachtem, schnellabbindendem, wasserdichtem Zementmörtelputz. / Die angegebene Stärke "s" ist als Mindeststärke überall einzuhalten. s = 3 cm		m² § m²	19,17000
9812		90.20.05.05.B		Impermeabilizzazione preventiva di venute d'acqua estese in superficie, tramite malta cementizia impermeabile a rapida presa, applicata a macchina. / Lo spessore indicato "s" è lo spessore minimo da rispettare ovunque. s = 5 cm / § / Vorabdichten von flächenhaften Gebirgswasseraustritten mittels maschinell aufgebrachtem, schnellabbindendem, wasserdichtem Zementmörtelputz. / Die angegebene Stärke "s" ist als Mindeststärke überall einzuhalten. s = 5 cm		m² § m²	24,60000
9813		90.20.05.10		Impermeabilizzazione preventiva di venute d'acqua estese in superficie, tramite malta cementizia impermeabile a rapida presa, applicata a macchina. / Lo spessore indicato "s" è lo spessore minimo da rispettare ovunque. Esecuzione di una condotta drenante costituita da tubi perforati o fessurati in materiale plastico, posti in opera in qualunque punto dell'estradosso della sezione, fissati in modo adeguato e rivestiti con Spritzbeton, compresi tutti i pezzi speciali e l'allacciamento a pozzetti di raccolta, condotte di trasporto ecc.. / Verrà contabilizzata e compensata la lunghezza di tubazione posta in opera definitivamente. / § / Vorabdichten von flächenhaften Gebirgswasseraustritten mittels maschinell aufgebrachtem, schnellabbindendem, wasserdichtem Zementmörtelputz. / Die angegebene Stärke "s" ist als Mindeststärke überall einzuhalten. Herstellen einer Drainageleitung aus gelochten oder geschlitzten Kunststoffrohren, an beliebiger Stelle der Hohlraumlaibung mit Spritzbeton eingehüllt und befestigt, inklusive aller Formstücke und Einleitungen in Sammelschächte, Transportleitungen usw.. / Verrechnet wird die Länge der endgültig eingebauten Leitung.
9814		90.20.05.10.A		Esecuzione di una condotta drenante costituita da tubi perforati o fessurati in materiale plastico, posti in opera in qualunque punto dell'estradosso della sezione, fissati in modo adeguato e rivestiti con Spritzbeton, compresi tutti i pezzi speciali e l'allacciamento a pozzetti di raccolta, condotte di trasporto ecc.. / Verrà contabilizzata e compensata la lunghezza di tubazione posta in opera definitivamente. PVC DN 50 / § / Herstellen einer Drainageleitung aus gelochten oder geschlitzten Kunststoffrohren, an beliebiger Stelle der Hohlraumlaibung mit Spritzbeton eingehüllt und befestigt, inklusive aller Formstücke und Einleitungen in Sammelschächte, Transportleitungen usw.. / Verrechnet wird die Länge der endgültig eingebauten Leitung. PVC DN 50		m § m	11,94000
9815		90.20.05.10.B		Esecuzione di una condotta drenante costituita da tubi perforati o fessurati in materiale plastico, posti in opera in qualunque punto dell'estradosso della sezione, fissati in modo adeguato e rivestiti con Spritzbeton, compresi tutti i pezzi speciali e l'allacciamento a pozzetti di raccolta, condotte di trasporto ecc.. / Verrà contabilizzata e compensata la lunghezza di tubazione posta in opera definitivamente. PVC DN 80 / § / Herstellen einer Drainageleitung aus gelochten oder geschlitzten Kunststoffrohren, an beliebiger Stelle der Hohlraumlaibung mit Spritzbeton eingehüllt und befestigt, inklusive aller Formstücke und Einleitungen in Sammelschächte, Transportleitungen usw.. / Verrechnet wird die Länge der endgültig eingebauten Leitung. PVC DN 80		m § m	13,65000
9816		90.20.05.10.C		Esecuzione di una condotta drenante costituita da tubi perforati o fessurati in materiale plastico, posti in opera in qualunque punto dell'estradosso della sezione, fissati in modo adeguato e rivestiti con Spritzbeton, compresi tutti i pezzi speciali e l'allacciamento a pozzetti di raccolta, condotte di trasporto ecc.. / Verrà contabilizzata e compensata la lunghezza di tubazione posta in opera definitivamente. PVC DN 100 / § / Herstellen einer Drainageleitung aus gelochten oder geschlitzten Kunststoffrohren, an beliebiger Stelle der Hohlraumlaibung mit Spritzbeton eingehüllt und befestigt, inklusive aller Formstücke und Einleitungen in Sammelschächte, Transportleitungen usw.. / Verrechnet wird die Länge der endgültig eingebauten Leitung. PVC DN 100		m § m	14,29000
9817		90.20.05.10.D		Esecuzione di una condotta drenante costituita da tubi perforati o fessurati in materiale plastico, posti in opera in qualunque punto dell'estradosso della sezione, fissati in modo adeguato e rivestiti con Spritzbeton, compresi tutti i pezzi speciali e l'allacciamento a pozzetti di raccolta, condotte di trasporto ecc.. / Verrà contabilizzata e compensata la lunghezza di tubazione posta in opera definitivamente. PVC DN 125 / § / Herstellen einer Drainageleitung aus gelochten oder geschlitzten Kunststoffrohren, an beliebiger Stelle der Hohlraumlaibung mit Spritzbeton eingehüllt und befestigt, inklusive aller Formstücke und Einleitungen in Sammelschächte, Transportleitungen usw.. / Verrechnet wird die Länge der endgültig eingebauten Leitung. PVC DN 125		m § m	15,91000
9818		90.20.05.10.E		Esecuzione di una condotta drenante costituita da tubi perforati o fessurati in materiale plastico, posti in opera in qualunque punto dell'estradosso della sezione, fissati in modo adeguato e rivestiti con Spritzbeton, compresi tutti i pezzi speciali e l'allacciamento a pozzetti di raccolta, condotte di trasporto ecc.. / Verrà contabilizzata e compensata la lunghezza di tubazione posta in opera definitivamente. PVC DN 150/160 / § / Herstellen einer Drainageleitung aus gelochten oder geschlitzten Kunststoffrohren, an beliebiger Stelle der Hohlraumlaibung mit Spritzbeton eingehüllt und befestigt, inklusive aller Formstücke und Einleitungen in Sammelschächte, Transportleitungen usw.. / Verrechnet wird die Länge der endgültig eingebauten Leitung. PVC DN 150/160		m § m	19,48000
9819		90.20.05.10.F		Esecuzione di una condotta drenante costituita da tubi perforati o fessurati in materiale plastico, posti in opera in qualunque punto dell'estradosso della sezione, fissati in modo adeguato e rivestiti con Spritzbeton, compresi tutti i pezzi speciali e l'allacciamento a pozzetti di raccolta, condotte di trasporto ecc.. / Verrà contabilizzata e compensata la lunghezza di tubazione posta in opera definitivamente. PVC DN 200 / § / Herstellen einer Drainageleitung aus gelochten oder geschlitzten Kunststoffrohren, an beliebiger Stelle der Hohlraumlaibung mit Spritzbeton eingehüllt und befestigt, inklusive aller Formstücke und Einleitungen in Sammelschächte, Transportleitungen usw.. / Verrechnet wird die Länge der endgültig eingebauten Leitung. PVC DN 200		m § m	28,05000
9820		90.20.05.10.G		Esecuzione di una condotta drenante costituita da tubi perforati o fessurati in materiale plastico, posti in opera in qualunque punto dell'estradosso della sezione, fissati in modo adeguato e rivestiti con Spritzbeton, compresi tutti i pezzi speciali e l'allacciamento a pozzetti di raccolta, condotte di trasporto ecc.. / Verrà contabilizzata e compensata la lunghezza di tubazione posta in opera definitivamente. PVC DN 250 / § / Herstellen einer Drainageleitung aus gelochten oder geschlitzten Kunststoffrohren, an beliebiger Stelle der Hohlraumlaibung mit Spritzbeton eingehüllt und befestigt, inklusive aller Formstücke und Einleitungen in Sammelschächte, Transportleitungen usw.. / Verrechnet wird die Länge der endgültig eingebauten Leitung. PVC DN 250		m § m	40,72000
9821		90.20.05.15		Esecuzione di una condotta drenante costituita da tubi perforati o fessurati in materiale plastico, posti in opera in qualunque punto dell'estradosso della sezione, fissati in modo adeguato e rivestiti con Spritzbeton, compresi tutti i pezzi speciali e l'allacciamento a pozzetti di raccolta, condotte di trasporto ecc.. / Verrà contabilizzata e compensata la lunghezza di tubazione posta in opera definitivamente. Esecuzione di un foro drenante con tubo perforato idoneo in materiale plastico, posto in opera nel foro compensato a parte, compresa la sigillatura a tenuta d'acqua della bocca del foro con malta cementizia a rapida presa ed il collegamento ad un pozzetto di raccolta o alla condotta principale di drenaggio o di trasporto. / Il diametro esterno del tubo deve essere inferiore di 10 mm rispetto al diametro interno del foro. / Verrà contabilizzata e compensata la lunghezza del tubo posto in opera definitivamente. / Con "DN" è definito il diametro esterno del tubo. / § / Herstellen einer Drainageleitung aus gelochten oder geschlitzten Kunststoffrohren, an beliebiger Stelle der Hohlraumlaibung mit Spritzbeton eingehüllt und befestigt, inklusive aller Formstücke und Einleitungen in Sammelschächte, Transportleitungen usw.. / Verrechnet wird die Länge der endgültig eingebauten Leitung. Herstellen einer Bohrlochdrainage mit geeignetem, gelochtem Kunststoffrohr im separat vergüteten Bohrloch, inklusive wasserdichtem Vermörteln des Bohrlochmundes mit schnellbindendem Zementmörtel und dem Anschluß in einen Sammelschacht oder an die Hauptdrainage- oder Transportleitung. / Der Außendurchmesser des Rohres muss um 10 mm kleiner als der Bohrlochinnendurchmesser sein. / Verrechnet wird die Länge des endgültig eingebauten Rohres. / Mit "DN" ist der Außendurchmesser des Rohres definiert.
9822		90.20.05.15.A		Esecuzione di un foro drenante con tubo perforato idoneo in materiale plastico, posto in opera nel foro compensato a parte, compresa la sigillatura a tenuta d'acqua della bocca del foro con malta cementizia a rapida presa ed il collegamento ad un pozzetto di raccolta o alla condotta principale di drenaggio o di trasporto. / Il diametro esterno del tubo deve essere inferiore di 10 mm rispetto al diametro interno del foro. / Verrà contabilizzata e compensata la lunghezza del tubo posto in opera definitivamente. / Con "DN" è definito il diametro esterno del tubo. DN fino a 1 1/2" / § / Herstellen einer Bohrlochdrainage mit geeignetem, gelochtem Kunststoffrohr im separat vergüteten Bohrloch, inklusive wasserdichtem Vermörteln des Bohrlochmundes mit schnellbindendem Zementmörtel und dem Anschluß in einen Sammelschacht oder an die Hauptdrainage- oder Transportleitung. / Der Außendurchmesser des Rohres muss um 10 mm kleiner als der Bohrlochinnendurchmesser sein. / Verrechnet wird die Länge des endgültig eingebauten Rohres. / Mit "DN" ist der Außendurchmesser des Rohres definiert. DN bis 1 1/2"		m § m
9823		90.20.05.15.B		DN fino a 1 1/2" DN oltre 1 1/2" fino a 2" / § / DN bis 1 1/2" DN über 1 1/2" bis 2"		m § m
9824		90.20.05.15.C		DN oltre 1 1/2" fino a 2" DN oltre 2" fino a 4" / § / DN über 1 1/2" bis 2" DN über 2" bis 4"		m § m	25,33000
9825		90.20.05.20		DN oltre 1 1/2" fino a 2" Derivazione di acqua sotterranea con fuoriuscita in forma di sorgente, con ausilio di tubi flessibili o rigidi idonei in materiale plastico, compreso il fissaggio a tenuta d'acqua con malta cementizia a rapida presa e l'allacciamento ad un pozzetto di raccolta oppure alla condotta principale di drenaggio o di trasporto. / Verrà contabilizzata e compensata la lunghezza del tubo posto in opera definitivamente. / § / DN über 1 1/2" bis 2" Ableiten von quellhaft austretendem Gebirgswasser mittels geeigneter Kunststoffschläuche oder -rohre, inklusive das dichte Anmörteln mit schnellbindendem Zementmörtel und dem Anschluß in einen Sammelschacht oder an die Hauptdrainage- oder Transportleitung. / Verrechnet wird die Länge des endgültig eingebauten Schlauches/Rohres.
9826		90.20.05.20.A		Derivazione di acqua sotterranea con fuoriuscita in forma di sorgente, con ausilio di tubi flessibili o rigidi idonei in materiale plastico, compreso il fissaggio a tenuta d'acqua con malta cementizia a rapida presa e l'allacciamento ad un pozzetto di raccolta oppure alla condotta principale di drenaggio o di trasporto. / Verrà contabilizzata e compensata la lunghezza del tubo posto in opera definitivamente. DN fino a 1" / § / Ableiten von quellhaft austretendem Gebirgswasser mittels geeigneter Kunststoffschläuche oder -rohre, inklusive das dichte Anmörteln mit schnellbindendem Zementmörtel und dem Anschluß in einen Sammelschacht oder an die Hauptdrainage- oder Transportleitung. / Verrechnet wird die Länge des endgültig eingebauten Schlauches/Rohres. DN bis 1"		m § m
9827		90.20.05.20.B		DN fino a 1" DN oltre 1" fino a 2" / § / DN bis 1" DN über 1" bis 2"		m § m
9828		90.20.05.25		DN oltre 1" fino a 2" Esecuzione di una condotta di trasporto come collettore per condotte di drenaggio, per fori drenanti, captazioni sorgive ecc., fissata in qualunque posto dell'estradosso dello scavo e rivestita con Spritzbeton, compresi tutti i pezzi speciali e gli allacciamenti a collettori successivi. / Verrà contabilizzata e compensata la lunghezza di tubazione posta in opera definitivamente. / § / DN über 1" bis 2" Herstellen einer Entwässerungstransportleitung als Sammelleitung für alle Drainageleitungen, Bohrlochdrainagen, Quellfassungen usw. an beliebiger Stelle der Hohlraumlaibung mit Spritzbeton eingehüllt und befestigt, inklusive aller Formstücke und Anschlüsse an übergeordnete Transportleitungen. / Verrechnet wird die Länge der endgültig eingebauten Leitung.
9829		90.20.05.25.A		Esecuzione di una condotta di trasporto come collettore per condotte di drenaggio, per fori drenanti, captazioni sorgive ecc., fissata in qualunque posto dell'estradosso dello scavo e rivestita con Spritzbeton, compresi tutti i pezzi speciali e gli allacciamenti a collettori successivi. / Verrà contabilizzata e compensata la lunghezza di tubazione posta in opera definitivamente. Tubo in PVC per fognatura DN 110 / § / Herstellen einer Entwässerungstransportleitung als Sammelleitung für alle Drainageleitungen, Bohrlochdrainagen, Quellfassungen usw. an beliebiger Stelle der Hohlraumlaibung mit Spritzbeton eingehüllt und befestigt, inklusive aller Formstücke und Anschlüsse an übergeordnete Transportleitungen. / Verrechnet wird die Länge der endgültig eingebauten Leitung. PVC-Kanalrohr DN 110		m § m	42,87000
9830		90.20.05.25.B		Esecuzione di una condotta di trasporto come collettore per condotte di drenaggio, per fori drenanti, captazioni sorgive ecc., fissata in qualunque posto dell'estradosso dello scavo e rivestita con Spritzbeton, compresi tutti i pezzi speciali e gli allacciamenti a collettori successivi. / Verrà contabilizzata e compensata la lunghezza di tubazione posta in opera definitivamente. Tubo in PVC per fognatura DN 125 / § / Herstellen einer Entwässerungstransportleitung als Sammelleitung für alle Drainageleitungen, Bohrlochdrainagen, Quellfassungen usw. an beliebiger Stelle der Hohlraumlaibung mit Spritzbeton eingehüllt und befestigt, inklusive aller Formstücke und Anschlüsse an übergeordnete Transportleitungen. / Verrechnet wird die Länge der endgültig eingebauten Leitung. PVC-Kanalrohr DN 125		m § m	47,73000
9831		90.20.05.25.C		Esecuzione di una condotta di trasporto come collettore per condotte di drenaggio, per fori drenanti, captazioni sorgive ecc., fissata in qualunque posto dell'estradosso dello scavo e rivestita con Spritzbeton, compresi tutti i pezzi speciali e gli allacciamenti a collettori successivi. / Verrà contabilizzata e compensata la lunghezza di tubazione posta in opera definitivamente. Tubo in PVC per fognatura DN 160 / § / Herstellen einer Entwässerungstransportleitung als Sammelleitung für alle Drainageleitungen, Bohrlochdrainagen, Quellfassungen usw. an beliebiger Stelle der Hohlraumlaibung mit Spritzbeton eingehüllt und befestigt, inklusive aller Formstücke und Anschlüsse an übergeordnete Transportleitungen. / Verrechnet wird die Länge der endgültig eingebauten Leitung. PVC-Kanalrohr DN 160		m § m	58,77000
9832		90.20.05.25.D		Esecuzione di una condotta di trasporto come collettore per condotte di drenaggio, per fori drenanti, captazioni sorgive ecc., fissata in qualunque posto dell'estradosso dello scavo e rivestita con Spritzbeton, compresi tutti i pezzi speciali e gli allacciamenti a collettori successivi. / Verrà contabilizzata e compensata la lunghezza di tubazione posta in opera definitivamente. Tubo in PVC per fognatura DN 200 / § / Herstellen einer Entwässerungstransportleitung als Sammelleitung für alle Drainageleitungen, Bohrlochdrainagen, Quellfassungen usw. an beliebiger Stelle der Hohlraumlaibung mit Spritzbeton eingehüllt und befestigt, inklusive aller Formstücke und Anschlüsse an übergeordnete Transportleitungen. / Verrechnet wird die Länge der endgültig eingebauten Leitung. PVC-Kanalrohr DN 200		m § m	67,54000
9833		90.20.05.25.E		Esecuzione di una condotta di trasporto come collettore per condotte di drenaggio, per fori drenanti, captazioni sorgive ecc., fissata in qualunque posto dell'estradosso dello scavo e rivestita con Spritzbeton, compresi tutti i pezzi speciali e gli allacciamenti a collettori successivi. / Verrà contabilizzata e compensata la lunghezza di tubazione posta in opera definitivamente. Tubo in PVC per fognatura DN 250 / § / Herstellen einer Entwässerungstransportleitung als Sammelleitung für alle Drainageleitungen, Bohrlochdrainagen, Quellfassungen usw. an beliebiger Stelle der Hohlraumlaibung mit Spritzbeton eingehüllt und befestigt, inklusive aller Formstücke und Anschlüsse an übergeordnete Transportleitungen. / Verrechnet wird die Länge der endgültig eingebauten Leitung. PVC-Kanalrohr DN 250		m § m	91,57000
9834		90.20.05.50		Esecuzione di una condotta di trasporto come collettore per condotte di drenaggio, per fori drenanti, captazioni sorgive ecc., fissata in qualunque posto dell'estradosso dello scavo e rivestita con Spritzbeton, compresi tutti i pezzi speciali e gli allacciamenti a collettori successivi. / Verrà contabilizzata e compensata la lunghezza di tubazione posta in opera definitivamente. Esecuzione di uno strato portante in Spritzbeton come strato intermedio tra roccia e sistema di impermeabilizzazione oppure tra volta esterna e sistema di impermeabilizzazione, per la compensazione di spigoli, di cavità, elementi sporgenti, opere di sostegno come testate di tiranti, piastre di giunzione, centine ecc.. / Cavità e sporgenze della superficie finita possono essere inclinate al max. di 45° rispetto al piano teorico e devono presentare raggi di raccordo di almeno R = 20 cm. / Con "S" è definito lo spessore minimo, con "d" è definita la pezzatura massima dell'inerte. / Verrà contabilizzata e compensata la superficie teorica secondo le linee di contabilizzazione delle Disposizioni tecnico-contrattuali (DTC) per i lavori in sotterraneo con avanzamento continuo e/o ciclico. / § / Herstellen einer Entwässerungstransportleitung als Sammelleitung für alle Drainageleitungen, Bohrlochdrainagen, Quellfassungen usw. an beliebiger Stelle der Hohlraumlaibung mit Spritzbeton eingehüllt und befestigt, inklusive aller Formstücke und Anschlüsse an übergeordnete Transportleitungen. / Verrechnet wird die Länge der endgültig eingebauten Leitung. Herstellen einer Abdichtungstragschicht aus Spritzbeton als Zwischenschicht zwischen Gebirge und Abdichtungssystem oder zwischen Außengewölbe und Abdichtungssystem zum Ausgleichen von Kanten, Graten, Mulden, hervorstehenden Stützelementen wie Ankerköpfen, Tunnelbögenstoßplatten usw.. / Mulden und Kuppen der fertigen Oberfläche dürfen max. 45° zur theoretischen Gewölbeoberfläche geneigt sein und müssen Ausrundungsradien von mindestens R= 20 cm aufweisen. "S" ist die Mindestschichtstärke, "d" das zulässige Größtkorn. / Verrechnet und vergütet wird die theoretische Gewölbeoberfläche gemäß den Abrechnungslinien der Allgemeinen technischen Vertragsbestimmungen (ATV) für Untertagebauwerke mit kontinuierlichem bzw. zyklischem Vortrieb.
9835		90.20.05.50.A		Esecuzione di uno strato portante in Spritzbeton come strato intermedio tra roccia e sistema di impermeabilizzazione oppure tra volta esterna e sistema di impermeabilizzazione, per la compensazione di spigoli, di cavità, elementi sporgenti, opere di sostegno come testate di tiranti, piastre di giunzione, centine ecc.. / Cavità e sporgenze della superficie finita possono essere inclinate al max. di 45° rispetto al piano teorico e devono presentare raggi di raccordo di almeno R = 20 cm. / Con "S" è definito lo spessore minimo, con "d" è definita la pezzatura massima dell'inerte. / Verrà contabilizzata e compensata la superficie teorica secondo le linee di contabilizzazione delle Disposizioni tecnico-contrattuali (DTC) per i lavori in sotterraneo con avanzamento continuo e/o ciclico. s = 3 cm, d = 10 mm / § / Herstellen einer Abdichtungstragschicht aus Spritzbeton als Zwischenschicht zwischen Gebirge und Abdichtungssystem oder zwischen Außengewölbe und Abdichtungssystem zum Ausgleichen von Kanten, Graten, Mulden, hervorstehenden Stützelementen wie Ankerköpfen, Tunnelbögenstoßplatten usw.. / Mulden und Kuppen der fertigen Oberfläche dürfen max. 45° zur theoretischen Gewölbeoberfläche geneigt sein und müssen Ausrundungsradien von mindestens R= 20 cm aufweisen. "S" ist die Mindestschichtstärke, "d" das zulässige Größtkorn. / Verrechnet und vergütet wird die theoretische Gewölbeoberfläche gemäß den Abrechnungslinien der Allgemeinen technischen Vertragsbestimmungen (ATV) für Untertagebauwerke mit kontinuierlichem bzw. zyklischem Vortrieb. s = 3 cm, d = 10 mm		m² § m²	9,75000
9836		90.20.10		Esecuzione di uno strato portante in Spritzbeton come strato intermedio tra roccia e sistema di impermeabilizzazione oppure tra volta esterna e sistema di impermeabilizzazione, per la compensazione di spigoli, di cavità, elementi sporgenti, opere di sostegno come testate di tiranti, piastre di giunzione, centine ecc.. / Cavità e sporgenze della superficie finita possono essere inclinate al max. di 45° rispetto al piano teorico e devono presentare raggi di raccordo di almeno R = 20 cm. / Con "S" è definito lo spessore minimo, con "d" è definita la pezzatura massima dell'inerte. / Verrà contabilizzata e compensata la superficie teorica secondo le linee di contabilizzazione delle Disposizioni tecnico-contrattuali (DTC) per i lavori in sotterraneo con avanzamento continuo e/o ciclico. IMPERMEABILIZZAZIONI CON GUAINE SINTETICHE / I prezzi unitari di seguito elencati si riferiscono alla fornitura e posa in opera funzionante di sistemi di impermeabilizzazione con guaine sintetiche ed a tutte le prestazioni ed oneri correlati per l'esecuzione di un sistema integrale assolutamente impermeabile. / I prezzi unitari tra l'altro comprendono le seguenti forniture, prestazioni ed oneri: / - tutti i materiali, compresi i mezzi di fissaggio, lo sfrido, le sovrapposizioni; / - tutti i piani di lavoro, i ponteggi, i mezzi di sollevamento; / - tutti gli oneri in relazione alle prove di idoneità, richieste dal committente, la prova di tutte le giunzioni saldate (giunti a doppia saldatura con 2,0 - 2,5 bar), con relativo verbale di prova; / - l'eliminazione preventiva di tutte le possibili cause di pericolo per la guaina causate da, per esempio, fili di ferro sporgenti, armatura metallica, tiranti, spigoli, ecc.; / - il raccordo di testate di tiranti, bloccaggi, cavità profonde ecc. con malta cementizia; / - la pulizia preventiva del piano di posa con aria compressa o acqua in pressione; / - il rispetto di tutte le prescrizioni di posa rilasciate dal produttore; / - la posa in opera delle guaine, esclusivamente con giunti radiali. / In tempo utile, di sua iniziativa ed a suo carico, l'appaltatore deve sottoporre al committente le specifiche tecniche del prodotto, i certificati ufficiali di prova, i campioni del prodotto da lui proposto, nonchè il modo di posa ed il relativo programma. / Può essere posto in opera solo materiale per il quale il committente ha rilasciato il suo nullaosta e secondo il modo di posa approvato. / Se l'appaltatore dei lavori di impermeabilizzazione è diverso da quello della precedente esecuzione della cavità, il primo deve ispezionare la superficie dello strato portante per l'impermeabilizzazione prima dell'inizio dei suoi lavori e fare presente per iscritto eventuali riserve, concretizzandole. / Se l'appaltatore inizia i suoi lavori senza aver fatto riserve per iscritto, egli ha accettato il piano di posa senza condizioni. / Verrà contabilizzata e compensata la superficie teorica del sistema di impermeabilizzazione secondo le linee di contabilizzazione delle Disposizioni tecnico-contrattuali (DTC) per i lavori in sotterraneo con avanzamento continuo e/o ciclico senza tenere conto di sovrapposizioni e senza sovrapprezzi in corrispondenza di nicchie, raccordi, opere di drenaggio ecc. / § / Herstellen einer Abdichtungstragschicht aus Spritzbeton als Zwischenschicht zwischen Gebirge und Abdichtungssystem oder zwischen Außengewölbe und Abdichtungssystem zum Ausgleichen von Kanten, Graten, Mulden, hervorstehenden Stützelementen wie Ankerköpfen, Tunnelbögenstoßplatten usw.. / Mulden und Kuppen der fertigen Oberfläche dürfen max. 45° zur theoretischen Gewölbeoberfläche geneigt sein und müssen Ausrundungsradien von mindestens R= 20 cm aufweisen. "S" ist die Mindestschichtstärke, "d" das zulässige Größtkorn. / Verrechnet und vergütet wird die theoretische Gewölbeoberfläche gemäß den Abrechnungslinien der Allgemeinen technischen Vertragsbestimmungen (ATV) für Untertagebauwerke mit kontinuierlichem bzw. zyklischem Vortrieb. ABDICHTUNGEN MIT KUNSTSTOFFBAHNEN / Die nachfolgend angeführten EP beziehen sich auf das Liefern und funktionsfähige Einbauen von Abdichtungssystemen mit Kunststoffbahnen und auf alle Leistungen und Aufwendungen um ein absolut wasserdichtes Gesamtsystem herzustellen. / Die EP enthalten unter anderen folgende Lieferungen, Leistungen und Aufwendungen: / - sämtliche Materialen, inklusive Befestigungsmittel, Verschnitt, Überlappungen; / - sämtliche Arbeitsbühnen, Gerüste, Hebegeräte; / - sämtliche Aufwendungen in Zusammenhang mit vom AG verlangten Eignungsprüfungen, der Prüfung sämtlicher Schweißnähte (Doppelschweißnähte mit 2,0 - 2,5 bar) mit entsprechendem Prüfungsprotokoll; / - das vorauseilende Entfernen sämtlicher Ursachen, die für die Dichtungshaut eine Gefahr darstellen, wie hervorstehende Drähte, Bewehrungseisen, Ankerstangen usw, Grate und scharfe Kanten; / - das Ausgleichen von Ankerköpfen, Schlössern, tiefen Mulden usw. mit Zementmörtel; / - das vorauseilende Reinigen des Untergrundes mit Druckluft oder Druckwasser; / - das Einhalten aller Verlegevorschriften des Herstellers; / - das Einbauen der Dichtungsbahnen ausschließlich mit Radialschweißnähten. / Rechtzeitig, auf eigene Initiative und Kosten muss der AN dem AG die Produktspezifikationen, amtliche Prüfzeugnisse, Muster der von ihm vorgeschlagenen Produkte und den Verlegemodus und -plan vorlegen. / Eigebaut darf nur vom AG freigegebenes Material nach freigegebenem Modus werden. / Wenn der AN der Abdichtungsarbeiten von jenem der Vortriebsarbeiten verschieden ist, muss / ersterer die Oberfläche des Abdichtungsträgers, vor Beginn der Arbeiten, begutachten und abnehmen und eventuelle Vorbehalte sofort schriftlich und konkret geltend machen. / Mit Beginn seiner Arbeiten ohne schriftliche Vorbehalte hat der AN den Abdichtungsträger bedingungslos angenommen. / Verrechnet und vergütet wird die theoretische Fläche des Abdichtungssystmes gemäß den Abrechnungslinien der Allgemeinen technischen Vertragsbestimmungen (ATV) für Untertagebauwerke mit kontinuierlichem bzw. zyklischem Vortrieb und zwar ohne Berücksichtigung von Überlappungen und ohne Aufpreise im Bereich von Nischen, Anschlüssen, Entwässerungseinrichtungen usw.
9837		90.20.10.05		IMPERMEABILIZZAZIONI CON GUAINE SINTETICHE / I prezzi unitari di seguito elencati si riferiscono alla fornitura e posa in opera funzionante di sistemi di impermeabilizzazione con guaine sintetiche ed a tutte le prestazioni ed oneri correlati per l'esecuzione di un sistema integrale assolutamente impermeabile. / I prezzi unitari tra l'altro comprendono le seguenti forniture, prestazioni ed oneri: / - tutti i materiali, compresi i mezzi di fissaggio, lo sfrido, le sovrapposizioni; / - tutti i piani di lavoro, i ponteggi, i mezzi di sollevamento; / - tutti gli oneri in relazione alle prove di idoneità, richieste dal committente, la prova di tutte le giunzioni saldate (giunti a doppia saldatura con 2,0 - 2,5 bar), con relativo verbale di prova; / - l'eliminazione preventiva di tutte le possibili cause di pericolo per la guaina causate da, per esempio, fili di ferro sporgenti, armatura metallica, tiranti, spigoli, ecc.; / - il raccordo di testate di tiranti, bloccaggi, cavità profonde ecc. con malta cementizia; / - la pulizia preventiva del piano di posa con aria compressa o acqua in pressione; / - il rispetto di tutte le prescrizioni di posa rilasciate dal produttore; / - la posa in opera delle guaine, esclusivamente con giunti radiali. / In tempo utile, di sua iniziativa ed a suo carico, l'appaltatore deve sottoporre al committente le specifiche tecniche del prodotto, i certificati ufficiali di prova, i campioni del prodotto da lui proposto, nonchè il modo di posa ed il relativo programma. / Può essere posto in opera solo materiale per il quale il committente ha rilasciato il suo nullaosta e secondo il modo di posa approvato. / Se l'appaltatore dei lavori di impermeabilizzazione è diverso da quello della precedente esecuzione della cavità, il primo deve ispezionare la superficie dello strato portante per l'impermeabilizzazione prima dell'inizio dei suoi lavori e fare presente per iscritto eventuali riserve, concretizzandole. / Se l'appaltatore inizia i suoi lavori senza aver fatto riserve per iscritto, egli ha accettato il piano di posa senza condizioni. / Verrà contabilizzata e compensata la superficie teorica del sistema di impermeabilizzazione secondo le linee di contabilizzazione delle Disposizioni tecnico-contrattuali (DTC) per i lavori in sotterraneo con avanzamento continuo e/o ciclico senza tenere conto di sovrapposizioni e senza sovrapprezzi in corrispondenza di nicchie, raccordi, opere di drenaggio ecc. Strato di protezione e di drenaggio come strato intermedio tra strato portante (volta esterna) e guaina di impermeabilizzazione. / Questo strato è da fissare con mezzi di fissaggio idonei, non corrosivi, a punti (ca. nr 3/m2) in modo tale che la successiva guaina di impermeabilizzazione possa essere fissata sulle teste a forma di piattini mediante termosaldatura. / Il materiale utilizzato deve essere chimicamente resistente all'acqua sotterranea e di percolazione, alcalina ed acida (PH 3 - 12), deve presentare buone capacità drenanti a lungo termine, resistenza meccanica, e resistenza nel tempo. / § / ABDICHTUNGEN MIT KUNSTSTOFFBAHNEN / Die nachfolgend angeführten EP beziehen sich auf das Liefern und funktionsfähige Einbauen von Abdichtungssystemen mit Kunststoffbahnen und auf alle Leistungen und Aufwendungen um ein absolut wasserdichtes Gesamtsystem herzustellen. / Die EP enthalten unter anderen folgende Lieferungen, Leistungen und Aufwendungen: / - sämtliche Materialen, inklusive Befestigungsmittel, Verschnitt, Überlappungen; / - sämtliche Arbeitsbühnen, Gerüste, Hebegeräte; / - sämtliche Aufwendungen in Zusammenhang mit vom AG verlangten Eignungsprüfungen, der Prüfung sämtlicher Schweißnähte (Doppelschweißnähte mit 2,0 - 2,5 bar) mit entsprechendem Prüfungsprotokoll; / - das vorauseilende Entfernen sämtlicher Ursachen, die für die Dichtungshaut eine Gefahr darstellen, wie hervorstehende Drähte, Bewehrungseisen, Ankerstangen usw, Grate und scharfe Kanten; / - das Ausgleichen von Ankerköpfen, Schlössern, tiefen Mulden usw. mit Zementmörtel; / - das vorauseilende Reinigen des Untergrundes mit Druckluft oder Druckwasser; / - das Einhalten aller Verlegevorschriften des Herstellers; / - das Einbauen der Dichtungsbahnen ausschließlich mit Radialschweißnähten. / Rechtzeitig, auf eigene Initiative und Kosten muss der AN dem AG die Produktspezifikationen, amtliche Prüfzeugnisse, Muster der von ihm vorgeschlagenen Produkte und den Verlegemodus und -plan vorlegen. / Eigebaut darf nur vom AG freigegebenes Material nach freigegebenem Modus werden. / Wenn der AN der Abdichtungsarbeiten von jenem der Vortriebsarbeiten verschieden ist, muss / ersterer die Oberfläche des Abdichtungsträgers, vor Beginn der Arbeiten, begutachten und abnehmen und eventuelle Vorbehalte sofort schriftlich und konkret geltend machen. / Mit Beginn seiner Arbeiten ohne schriftliche Vorbehalte hat der AN den Abdichtungsträger bedingungslos angenommen. / Verrechnet und vergütet wird die theoretische Fläche des Abdichtungssystmes gemäß den Abrechnungslinien der Allgemeinen technischen Vertragsbestimmungen (ATV) für Untertagebauwerke mit kontinuierlichem bzw. zyklischem Vortrieb und zwar ohne Berücksichtigung von Überlappungen und ohne Aufpreise im Bereich von Nischen, Anschlüssen, Entwässerungseinrichtungen usw. Schutz- und Drainageschicht als Zwischenschicht zwischen Abdichtungsträger (Außengewölbe) und Dichtungsbahn. / Diese Schicht ist, mit geeigneten, korrosionsfreien Befestigungsmitteln, punktweise (ca. 3 St/m2) zu befestigen und zwar derart, daß die nachfolgende Dichtungsbahn an den tellerförmigen Köpfen dieser Befestigungsmittel durch Thermoschweißung befestigt werden kann. / Das verwendete Material muss chemisch resistent gegen alkalisches und saures (PH 3 - 12) Gebirgs- und Sickerwasser sein, gute Langzeitdrainageeigenschaften und mechanische Festigkeit und Beständigkeit aufweisen.
9838		90.20.10.05.A		Strato di protezione e di drenaggio come strato intermedio tra strato portante (volta esterna) e guaina di impermeabilizzazione. / Questo strato è da fissare con mezzi di fissaggio idonei, non corrosivi, a punti (ca. nr 3/m2) in modo tale che la successiva guaina di impermeabilizzazione possa essere fissata sulle teste a forma di piattini mediante termosaldatura. / Il materiale utilizzato deve essere chimicamente resistente all'acqua sotterranea e di percolazione, alcalina ed acida (PH 3 - 12), deve presentare buone capacità drenanti a lungo termine, resistenza meccanica, e resistenza nel tempo. nontessuto sintetico oltre 250 fino a 300 g/m2 / § / Schutz- und Drainageschicht als Zwischenschicht zwischen Abdichtungsträger (Außengewölbe) und Dichtungsbahn. / Diese Schicht ist, mit geeigneten, korrosionsfreien Befestigungsmitteln, punktweise (ca. 3 St/m2) zu befestigen und zwar derart, daß die nachfolgende Dichtungsbahn an den tellerförmigen Köpfen dieser Befestigungsmittel durch Thermoschweißung befestigt werden kann. / Das verwendete Material muss chemisch resistent gegen alkalisches und saures (PH 3 - 12) Gebirgs- und Sickerwasser sein, gute Langzeitdrainageeigenschaften und mechanische Festigkeit und Beständigkeit aufweisen. Kunststoffvlies über 250 bis 300 g/m2		m² § m²	8,20000
9839		90.20.10.05.B		Strato di protezione e di drenaggio come strato intermedio tra strato portante (volta esterna) e guaina di impermeabilizzazione. / Questo strato è da fissare con mezzi di fissaggio idonei, non corrosivi, a punti (ca. nr 3/m2) in modo tale che la successiva guaina di impermeabilizzazione possa essere fissata sulle teste a forma di piattini mediante termosaldatura. / Il materiale utilizzato deve essere chimicamente resistente all'acqua sotterranea e di percolazione, alcalina ed acida (PH 3 - 12), deve presentare buone capacità drenanti a lungo termine, resistenza meccanica, e resistenza nel tempo. nontessuto sintetico oltre 300 fino a 350 g/m2 / § / Schutz- und Drainageschicht als Zwischenschicht zwischen Abdichtungsträger (Außengewölbe) und Dichtungsbahn. / Diese Schicht ist, mit geeigneten, korrosionsfreien Befestigungsmitteln, punktweise (ca. 3 St/m2) zu befestigen und zwar derart, daß die nachfolgende Dichtungsbahn an den tellerförmigen Köpfen dieser Befestigungsmittel durch Thermoschweißung befestigt werden kann. / Das verwendete Material muss chemisch resistent gegen alkalisches und saures (PH 3 - 12) Gebirgs- und Sickerwasser sein, gute Langzeitdrainageeigenschaften und mechanische Festigkeit und Beständigkeit aufweisen. Kunststoffvlies über 300 bis 350 g/m2		m² § m²	8,52000
9840		90.20.10.05.C		Strato di protezione e di drenaggio come strato intermedio tra strato portante (volta esterna) e guaina di impermeabilizzazione. / Questo strato è da fissare con mezzi di fissaggio idonei, non corrosivi, a punti (ca. nr 3/m2) in modo tale che la successiva guaina di impermeabilizzazione possa essere fissata sulle teste a forma di piattini mediante termosaldatura. / Il materiale utilizzato deve essere chimicamente resistente all'acqua sotterranea e di percolazione, alcalina ed acida (PH 3 - 12), deve presentare buone capacità drenanti a lungo termine, resistenza meccanica, e resistenza nel tempo. nontessuto sintetico oltre 350 fino a 400 g/m2 / § / Schutz- und Drainageschicht als Zwischenschicht zwischen Abdichtungsträger (Außengewölbe) und Dichtungsbahn. / Diese Schicht ist, mit geeigneten, korrosionsfreien Befestigungsmitteln, punktweise (ca. 3 St/m2) zu befestigen und zwar derart, daß die nachfolgende Dichtungsbahn an den tellerförmigen Köpfen dieser Befestigungsmittel durch Thermoschweißung befestigt werden kann. / Das verwendete Material muss chemisch resistent gegen alkalisches und saures (PH 3 - 12) Gebirgs- und Sickerwasser sein, gute Langzeitdrainageeigenschaften und mechanische Festigkeit und Beständigkeit aufweisen. Kunststoffvlies über 350 bis 400 g/m2		m² § m²	8,97000
9841		90.20.10.05.D		Strato di protezione e di drenaggio come strato intermedio tra strato portante (volta esterna) e guaina di impermeabilizzazione. / Questo strato è da fissare con mezzi di fissaggio idonei, non corrosivi, a punti (ca. nr 3/m2) in modo tale che la successiva guaina di impermeabilizzazione possa essere fissata sulle teste a forma di piattini mediante termosaldatura. / Il materiale utilizzato deve essere chimicamente resistente all'acqua sotterranea e di percolazione, alcalina ed acida (PH 3 - 12), deve presentare buone capacità drenanti a lungo termine, resistenza meccanica, e resistenza nel tempo. nontessuto sintetico oltre 400 fino a 450 g/m2 / § / Schutz- und Drainageschicht als Zwischenschicht zwischen Abdichtungsträger (Außengewölbe) und Dichtungsbahn. / Diese Schicht ist, mit geeigneten, korrosionsfreien Befestigungsmitteln, punktweise (ca. 3 St/m2) zu befestigen und zwar derart, daß die nachfolgende Dichtungsbahn an den tellerförmigen Köpfen dieser Befestigungsmittel durch Thermoschweißung befestigt werden kann. / Das verwendete Material muss chemisch resistent gegen alkalisches und saures (PH 3 - 12) Gebirgs- und Sickerwasser sein, gute Langzeitdrainageeigenschaften und mechanische Festigkeit und Beständigkeit aufweisen. Kunststoffvlies über 400 bis 450 g/m2		m² § m²	9,23000
9842		90.20.10.20		Strato di protezione e di drenaggio come strato intermedio tra strato portante (volta esterna) e guaina di impermeabilizzazione. / Questo strato è da fissare con mezzi di fissaggio idonei, non corrosivi, a punti (ca. nr 3/m2) in modo tale che la successiva guaina di impermeabilizzazione possa essere fissata sulle teste a forma di piattini mediante termosaldatura. / Il materiale utilizzato deve essere chimicamente resistente all'acqua sotterranea e di percolazione, alcalina ed acida (PH 3 - 12), deve presentare buone capacità drenanti a lungo termine, resistenza meccanica, e resistenza nel tempo. Guaina di impermeabilizzazione in materiale sintetico adatto alla termosaldatura, posta in opera a sezione piena e perfettamente impermeabile, fissata mediante termosaldatura ai piattini di fissaggio già posti in opera, giunti eseguiti con doppia termosaldatura (pressione di prova 2,0 bar). / Eventuali passaggi di elementi costruttivi devono essere integrati in maniera equivalente, garantendo l'impermeabilità. / § / Schutz- und Drainageschicht als Zwischenschicht zwischen Abdichtungsträger (Außengewölbe) und Dichtungsbahn. / Diese Schicht ist, mit geeigneten, korrosionsfreien Befestigungsmitteln, punktweise (ca. 3 St/m2) zu befestigen und zwar derart, daß die nachfolgende Dichtungsbahn an den tellerförmigen Köpfen dieser Befestigungsmittel durch Thermoschweißung befestigt werden kann. / Das verwendete Material muss chemisch resistent gegen alkalisches und saures (PH 3 - 12) Gebirgs- und Sickerwasser sein, gute Langzeitdrainageeigenschaften und mechanische Festigkeit und Beständigkeit aufweisen. Thermoschweißbare Kunststoffdichtungsbahn, vollflächig und wasserdicht eingebaut, an den bereits eingebauten Befestigungstellern mittels Thermoschweißung befestigt, Stöße mit Thermo-Doppelschweißnaht hergestellt (Prüfdruck 2,0 bar). / Evtl. Durchstöße von Bauteilen müssen gleichwertig wasserdicht eingebunden werden.
9843		90.20.10.20.A		Guaina di impermeabilizzazione in materiale sintetico adatto alla termosaldatura, posta in opera a sezione piena e perfettamente impermeabile, fissata mediante termosaldatura ai piattini di fissaggio già posti in opera, giunti eseguiti con doppia termosaldatura (pressione di prova 2,0 bar). / Eventuali passaggi di elementi costruttivi devono essere integrati in maniera equivalente, garantendo l'impermeabilità. guaina di PVC s = 2 mm / § / Thermoschweißbare Kunststoffdichtungsbahn, vollflächig und wasserdicht eingebaut, an den bereits eingebauten Befestigungstellern mittels Thermoschweißung befestigt, Stöße mit Thermo-Doppelschweißnaht hergestellt (Prüfdruck 2,0 bar). / Evtl. Durchstöße von Bauteilen müssen gleichwertig wasserdicht eingebunden werden. PVC-Bahn s = 2 mm		m² § m²	23,00000
9844		90.20.10.20.B		Guaina di impermeabilizzazione in materiale sintetico adatto alla termosaldatura, posta in opera a sezione piena e perfettamente impermeabile, fissata mediante termosaldatura ai piattini di fissaggio già posti in opera, giunti eseguiti con doppia termosaldatura (pressione di prova 2,0 bar). / Eventuali passaggi di elementi costruttivi devono essere integrati in maniera equivalente, garantendo l'impermeabilità. guaina di PVC s = 3 mm / § / Thermoschweißbare Kunststoffdichtungsbahn, vollflächig und wasserdicht eingebaut, an den bereits eingebauten Befestigungstellern mittels Thermoschweißung befestigt, Stöße mit Thermo-Doppelschweißnaht hergestellt (Prüfdruck 2,0 bar). / Evtl. Durchstöße von Bauteilen müssen gleichwertig wasserdicht eingebunden werden. PVC-Bahn s = 3 mm		m² § m²	25,30000
9845		90.20.10.20.C		Guaina di impermeabilizzazione in materiale sintetico adatto alla termosaldatura, posta in opera a sezione piena e perfettamente impermeabile, fissata mediante termosaldatura ai piattini di fissaggio già posti in opera, giunti eseguiti con doppia termosaldatura (pressione di prova 2,0 bar). / Eventuali passaggi di elementi costruttivi devono essere integrati in maniera equivalente, garantendo l'impermeabilità. guaina di PE s = 3 mm / § / Thermoschweißbare Kunststoffdichtungsbahn, vollflächig und wasserdicht eingebaut, an den bereits eingebauten Befestigungstellern mittels Thermoschweißung befestigt, Stöße mit Thermo-Doppelschweißnaht hergestellt (Prüfdruck 2,0 bar). / Evtl. Durchstöße von Bauteilen müssen gleichwertig wasserdicht eingebunden werden. PE-Bahn s = 3 mm		m² § m²
9846		90.20.10.20.D		guaina di PE s = 3 mm guaina di PE s = ... mm / § / PE-Bahn s = 3 mm PE-Bahn s = ... mm		m² § m²
9847		90.20.10.22		guaina di PE s = ... mm Guaina di impermeabilizzazione bicolore, con strato superiore con spessore di 0,15 mm in materiale sintetico adatto alla termosaldatura, posta in opera a sezione piena e perfettamente impermeabile, fissata mediante termosaldatura ai piattini di fissaggio già posti in opera, giunti eseguiti con doppia termosaldatura (pressione di prova 2,0 bar). / Eventuali passaggi di elementi costruttivi devono essere integrati in maniera equivalente, garantendo l'impermeabilità / § / PE-Bahn s = ... mm Thermoschweißbare Kunststoffdichtungsbahn zweifarbig, mit 0,15 mm starken Oberschicht vollflächig und wasserdicht eingebaut, an den bereits eingebauten Befestigungstellern mittels Thermoschweißung befestigt, Stöße mit Thermo-Doppelschweißnaht hergestellt(Prüfdruck 2,0 bar). / Evtl. Durchstöße von Bauteilen müssen gleichwertig wasserdicht eingebunden werden.
9848		90.20.10.22.A		Guaina di impermeabilizzazione bicolore, con strato superiore con spessore di 0,15 mm in materiale sintetico adatto alla termosaldatura, posta in opera a sezione piena e perfettamente impermeabile, fissata mediante termosaldatura ai piattini di fissaggio già posti in opera, giunti eseguiti con doppia termosaldatura (pressione di prova 2,0 bar). / Eventuali passaggi di elementi costruttivi devono essere integrati in maniera equivalente, garantendo l'impermeabilità guaina di PVC s = 2 mm / § / Thermoschweißbare Kunststoffdichtungsbahn zweifarbig, mit 0,15 mm starken Oberschicht vollflächig und wasserdicht eingebaut, an den bereits eingebauten Befestigungstellern mittels Thermoschweißung befestigt, Stöße mit Thermo-Doppelschweißnaht hergestellt(Prüfdruck 2,0 bar). / Evtl. Durchstöße von Bauteilen müssen gleichwertig wasserdicht eingebunden werden. PVC-Bahn s = 2 mm		m² § m²	15,70000
9849		90.20.10.22.B		Guaina di impermeabilizzazione bicolore, con strato superiore con spessore di 0,15 mm in materiale sintetico adatto alla termosaldatura, posta in opera a sezione piena e perfettamente impermeabile, fissata mediante termosaldatura ai piattini di fissaggio già posti in opera, giunti eseguiti con doppia termosaldatura (pressione di prova 2,0 bar). / Eventuali passaggi di elementi costruttivi devono essere integrati in maniera equivalente, garantendo l'impermeabilità guaina di PVC s = 3 mm / § / Thermoschweißbare Kunststoffdichtungsbahn zweifarbig, mit 0,15 mm starken Oberschicht vollflächig und wasserdicht eingebaut, an den bereits eingebauten Befestigungstellern mittels Thermoschweißung befestigt, Stöße mit Thermo-Doppelschweißnaht hergestellt(Prüfdruck 2,0 bar). / Evtl. Durchstöße von Bauteilen müssen gleichwertig wasserdicht eingebunden werden. PVC-Bahn s = 3 mm		m² § m²
9850		90.20.10.22.C		guaina di PVC s = 3 mm guaina di PE s = 3 mm / § / PVC-Bahn s = 3 mm PE-Bahn s = 3 mm		m² § m²
9851		90.25		guaina di PE s = 3 mm LAVORI IN CONGLOMERATO CEMENTIZIO / I prezzi unitari di seguito elencati si riferiscono a tutte le forniture, prestazioni ed oneri, in relazione a lavori in conglomerato cementizio in opera, eseguiti in cavità sotterranee e per le opere strettamente legate come per esempio portali, camini di ventilazione ecc.. / In tempo utile, prima dell'inizio dei lavori, l'appaltatore deve di sua iniziativa e a suo carico: / - presentare i certificati di idoneità relativi a tutte le caratteristiche richieste dei tipi di conglomerato cementizio previsti; / - apprestare il suo cantiere, dimostrando la sufficiente capacità del suo impianto ed il deposito separato, almeno in tre gruppi, degli inerti ed eventualmente anche dei diversi tipi di cemento, il tutto con le necessarie riserve; / - dichiarare la provenienza dei componenti del conglomerato cementizio; / - apprestare un laboratorio di cantiere sufficientemente attrezzato e presentare la prova di avere stipulato un accordo per un controllo continuativo della qualità dei materiali con un istituto di prova esterno riconosciuto. / I seguenti costi e prestazioni complementari sono compresi nei prezzi unitari e non vengono compensati separatamente se non espressamente stabilito diversamente in una singola voce: / - tutte le prove sul conglomerato e sull'acciaio d'armatura eseguite prima, durante, e dopo l'ultimazione dei lavori di betonaggio; / - lo smaltimento di eventuale acqua di infiltrazione e di condensa; / - il maggiore consumo di conglomerato in corrispondenza di fuorisagoma non riconosciuti; / - la pulizia dei piani di posa e se necessario il preventivo inumidimento; / - il riempimento della zona di calotta della volta interna tramite iniezioni; / - l'esecuzione in un unico getto dell'intera volta interna, in tratte di lunghezza prestabilita di ca. 10 - 12 m; / - tutte le casserature, centine, piani di lavoro ecc. compresa la casseratura di testa dei conci e l'esecuzione dei giunti tra i singoli conci; / - l'allineamento dei giunti della volta interna con quelli eventualmente presenti nell'arco rovescio/solettone di base; / - il costipamento del conglomerato con gli attrezzi più adatti; / - l'aggravio dei lavori per l'eventuale presenza di profilati di impermeabilizzazione in corrispondenza dei giunti, eventualmente richiesti dal CO questi ultimi però pagati separatamente; / - l'aggravio dei lavori per l'eventuale presenza di armatura metallica, quest'ultima però pagata separatamente; / - i maggiori oneri per la casseratura ed i getti in corrispondenza di curve, imbocchi di altre cavità come cunicoli, nicchie, pozzi ecc.; / - la posa in opera di tubi per cavi, drenaggi, o canalizzazioni ecc., nonchè di altre parti accessorie che però vengono compensati separatamente; / - l'esecuzione di scassi, piccole nicchie, mensole ecc.; / - la fornitura e posa in opera di materiali per l'esecuzione di giunti come per esempio polistirene estruso, cartonfeltro, guaine ecc. e, se è il caso, la loro successiva rimozione; / - il trattamento correttivo - però solo secondo sistematiche preventivamente provate ed accettate dal committente - di zone a faccia a vista mal riuscite, spigoli in corrispondenza di giunti ecc. e di fessurazioni. / La contabilizzazione del conglomerato cementizio avverrà in base a cubature teoriche, secondo le superfici definite nelle Disposizioni tecnico-contrattuali (DTC) per i lavori in sotterraneo con avanzamento continuo e/o ciclico. / § / PE-Bahn s = 3 mm BETONARBEITEN / Die nachfolgend angeführten EP beziehen sich auf sämtliche Lieferungen, Leistungen und Aufwendungen im Zusammenhang mit Ortbetonarbeiten in unterirdischen Hohlräumen und für die unmittelbar dazugehörigen überirdischen Bauwerke wie z.B. Portale, Lüftungstürme usw.. / Rechtzeitig vor Beginn der Arbeiten muss der AN auf eigene Initiative und Kosten: / - Eignungszeugnisse betreffend alle geforderten Merkmale der vorgesehenen Betonarten vorlegen; / - seine Baustelle einrichten, wobei er die ausreichende Leistungsfähigkeit seiner Anlage und die getrennte Lagerung, mindestens in 3 Gruppen, der Zuschlagstoffe und gegebenenfalls der verschiedenen Zemente, alles mit ausreichender Reserve, nachweisen muß; / - die Herkunft der Betonkomponenten bekanntgeben; / - ein ausreichend ausgestattetes Baustellenlabor einrichten und den Nachweis einer Vereinbarung über die laufende Qualitätskontrolle durch eine anerkannte, außenstehende Materialprüfanstalt vorlegen. / Folgende Kosten und Nebenleistungen sind in den EP enthalten und werden, außer es ist in einer Position ausdrücklich anders vorgesehen, nicht separat vergütet: / - sämtliche Beton- und Bewehrungsstahlprüfungen vor, während und nach Abschluß der Betonierarbeiten; / - das Ableiten eventuell auftretenden Tropf- und Sickerwassers; / - der Betonmehrverbrauch im Bereich von nicht anerkannten Überprofilen; / - das Reinigen des Untergrundes, und wenn notwendig, das Anfeuchten desselben; / - das Injizieren des Firstbereiches des Innengewölbes; / - das Betonieren, in einer einzigen Arbeitsphase, des gesamten Gewölbeumfanges im festgelegten Längenabschnitt von ca. 10 - 12 m; / - sämtliche Schalungen, Lehrgerüste, Arbeitsbühnen usw., inklusive Stirnschalungen und Fugenausbildung zwischen den einzelnen Betonierabschnitten; / - das Abstimmen der Fugen im evtl. Sohlgewölbe/Sohlplatte mit jenen des Innengewölbes; / - das Verdichten des Betons mit den geeignetsten Mitteln; / - die Behinderungen durch evtl. vom AG verlangte Fugendichtprofile, die selbst aber separat vergütet werden; / - die Behinderung durch evtl. Stahlbewehrungen, die selbst aber separat vergütet werden; / - der Mehraufwand für Schalung und Betonieren im Bereich von Kurven, Einmündungen von anderen Hohlräumen wie Stollen, Nischen, Schächten usw.; / - das Einlegen von Schläuchen, Kabelrohren, Drainage- oder Entwässerungsrohren usw. und Einbauteilen, die selbst aber separat vergütet werden; / - die Ausbildung von Aussparungen, kleinen Nischen, Auskragungen usw.; / - einfache Fugeneinlagen wie Hartschaumplatten, Dachpappe, Folienstreifen usw. und gegebenenfalls deren nachträgliches Entfernen; / - das Nacharbeiten- aber nur nach vorher erprobten und vom AG genehmigten Verfahren- von schlecht geratenen Sichtflächen, Fugenkanten usw. und von Rissen. / Die Abrechnung des Betons erfolgt nach theoretischen Kubaturen Die Abrechnung des Betons erfolgt nach theoretischen Kubaturen gemäß den definierten Flächen in den Allgemeinen technischen Vertragsbestimmungen (ATV) für Untertagebauwerke mit kontinuierlichem bzw. zyklischem Vortrieb.
9852		90.25.05		LAVORI IN CONGLOMERATO CEMENTIZIO / I prezzi unitari di seguito elencati si riferiscono a tutte le forniture, prestazioni ed oneri, in relazione a lavori in conglomerato cementizio in opera, eseguiti in cavità sotterranee e per le opere strettamente legate come per esempio portali, camini di ventilazione ecc.. / In tempo utile, prima dell'inizio dei lavori, l'appaltatore deve di sua iniziativa e a suo carico: / - presentare i certificati di idoneità relativi a tutte le caratteristiche richieste dei tipi di conglomerato cementizio previsti; / - apprestare il suo cantiere, dimostrando la sufficiente capacità del suo impianto ed il deposito separato, almeno in tre gruppi, degli inerti ed eventualmente anche dei diversi tipi di cemento, il tutto con le necessarie riserve; / - dichiarare la provenienza dei componenti del conglomerato cementizio; / - apprestare un laboratorio di cantiere sufficientemente attrezzato e presentare la prova di avere stipulato un accordo per un controllo continuativo della qualità dei materiali con un istituto di prova esterno riconosciuto. / I seguenti costi e prestazioni complementari sono compresi nei prezzi unitari e non vengono compensati separatamente se non espressamente stabilito diversamente in una singola voce: / - tutte le prove sul conglomerato e sull'acciaio d'armatura eseguite prima, durante, e dopo l'ultimazione dei lavori di betonaggio; / - lo smaltimento di eventuale acqua di infiltrazione e di condensa; / - il maggiore consumo di conglomerato in corrispondenza di fuorisagoma non riconosciuti; / - la pulizia dei piani di posa e se necessario il preventivo inumidimento; / - il riempimento della zona di calotta della volta interna tramite iniezioni; / - l'esecuzione in un unico getto dell'intera volta interna, in tratte di lunghezza prestabilita di ca. 10 - 12 m; / - tutte le casserature, centine, piani di lavoro ecc. compresa la casseratura di testa dei conci e l'esecuzione dei giunti tra i singoli conci; / - l'allineamento dei giunti della volta interna con quelli eventualmente presenti nell'arco rovescio/solettone di base; / - il costipamento del conglomerato con gli attrezzi più adatti; / - l'aggravio dei lavori per l'eventuale presenza di profilati di impermeabilizzazione in corrispondenza dei giunti, eventualmente richiesti dal CO questi ultimi però pagati separatamente; / - l'aggravio dei lavori per l'eventuale presenza di armatura metallica, quest'ultima però pagata separatamente; / - i maggiori oneri per la casseratura ed i getti in corrispondenza di curve, imbocchi di altre cavità come cunicoli, nicchie, pozzi ecc.; / - la posa in opera di tubi per cavi, drenaggi, o canalizzazioni ecc., nonchè di altre parti accessorie che però vengono compensati separatamente; / - l'esecuzione di scassi, piccole nicchie, mensole ecc.; / - la fornitura e posa in opera di materiali per l'esecuzione di giunti come per esempio polistirene estruso, cartonfeltro, guaine ecc. e, se è il caso, la loro successiva rimozione; / - il trattamento correttivo - però solo secondo sistematiche preventivamente provate ed accettate dal committente - di zone a faccia a vista mal riuscite, spigoli in corrispondenza di giunti ecc. e di fessurazioni. / La contabilizzazione del conglomerato cementizio avverrà in base a cubature teoriche, secondo le superfici definite nelle Disposizioni tecnico-contrattuali (DTC) per i lavori in sotterraneo con avanzamento continuo e/o ciclico. CONGLOMERATO CEMENTIZIO PER SPIANAMENTI, SOTTOFONDI E RIEMPIMENTI / § / BETONARBEITEN / Die nachfolgend angeführten EP beziehen sich auf sämtliche Lieferungen, Leistungen und Aufwendungen im Zusammenhang mit Ortbetonarbeiten in unterirdischen Hohlräumen und für die unmittelbar dazugehörigen überirdischen Bauwerke wie z.B. Portale, Lüftungstürme usw.. / Rechtzeitig vor Beginn der Arbeiten muss der AN auf eigene Initiative und Kosten: / - Eignungszeugnisse betreffend alle geforderten Merkmale der vorgesehenen Betonarten vorlegen; / - seine Baustelle einrichten, wobei er die ausreichende Leistungsfähigkeit seiner Anlage und die getrennte Lagerung, mindestens in 3 Gruppen, der Zuschlagstoffe und gegebenenfalls der verschiedenen Zemente, alles mit ausreichender Reserve, nachweisen muß; / - die Herkunft der Betonkomponenten bekanntgeben; / - ein ausreichend ausgestattetes Baustellenlabor einrichten und den Nachweis einer Vereinbarung über die laufende Qualitätskontrolle durch eine anerkannte, außenstehende Materialprüfanstalt vorlegen. / Folgende Kosten und Nebenleistungen sind in den EP enthalten und werden, außer es ist in einer Position ausdrücklich anders vorgesehen, nicht separat vergütet: / - sämtliche Beton- und Bewehrungsstahlprüfungen vor, während und nach Abschluß der Betonierarbeiten; / - das Ableiten eventuell auftretenden Tropf- und Sickerwassers; / - der Betonmehrverbrauch im Bereich von nicht anerkannten Überprofilen; / - das Reinigen des Untergrundes, und wenn notwendig, das Anfeuchten desselben; / - das Injizieren des Firstbereiches des Innengewölbes; / - das Betonieren, in einer einzigen Arbeitsphase, des gesamten Gewölbeumfanges im festgelegten Längenabschnitt von ca. 10 - 12 m; / - sämtliche Schalungen, Lehrgerüste, Arbeitsbühnen usw., inklusive Stirnschalungen und Fugenausbildung zwischen den einzelnen Betonierabschnitten; / - das Abstimmen der Fugen im evtl. Sohlgewölbe/Sohlplatte mit jenen des Innengewölbes; / - das Verdichten des Betons mit den geeignetsten Mitteln; / - die Behinderungen durch evtl. vom AG verlangte Fugendichtprofile, die selbst aber separat vergütet werden; / - die Behinderung durch evtl. Stahlbewehrungen, die selbst aber separat vergütet werden; / - der Mehraufwand für Schalung und Betonieren im Bereich von Kurven, Einmündungen von anderen Hohlräumen wie Stollen, Nischen, Schächten usw.; / - das Einlegen von Schläuchen, Kabelrohren, Drainage- oder Entwässerungsrohren usw. und Einbauteilen, die selbst aber separat vergütet werden; / - die Ausbildung von Aussparungen, kleinen Nischen, Auskragungen usw.; / - einfache Fugeneinlagen wie Hartschaumplatten, Dachpappe, Folienstreifen usw. und gegebenenfalls deren nachträgliches Entfernen; / - das Nacharbeiten- aber nur nach vorher erprobten und vom AG genehmigten Verfahren- von schlecht geratenen Sichtflächen, Fugenkanten usw. und von Rissen. / Die Abrechnung des Betons erfolgt nach theoretischen Kubaturen Die Abrechnung des Betons erfolgt nach theoretischen Kubaturen gemäß den definierten Flächen in den Allgemeinen technischen Vertragsbestimmungen (ATV) für Untertagebauwerke mit kontinuierlichem bzw. zyklischem Vortrieb. AUSGLEICHS-, UNTER- UND FÜLLBETON
9853		90.25.05.05		CONGLOMERATO CEMENTIZIO PER SPIANAMENTI, SOTTOFONDI E RIEMPIMENTI Conglomerato cementizio di spianamento e per sottofondi, posto in opera in corrispondenza di solettoni di base, archi rovesci e fondazioni delle volte interne, per qualunque sezione dello scavo, superficie tirata a grosso, con superficie sagomata per una perfetta trasmissione dei carichi, comprese le casserature laterali. / Se non è possibile eseguire un computo con misure teoriche verrà contabilizzato il volume calcolato in base agli scontrini di pesa, assumendo µ = 2,5 t/m3. / § / AUSGLEICHS-, UNTER- UND FÜLLBETON Ausgleichs- und Unterbeton im Bereich von Sohlplatten, Sohlgewölben und Innengewölbewiderlagern, für jede Art von Hohlraumquerschnitt, grob abgezogen und für einen guten Kraftschluß profiliert, inklusive seitliche Abschalungen. / Wenn eine Verrechnung nach theoretischen Maßen nicht möglich ist, wird das Volumen laut Waagschein, mit µ = 2,5 t/m3, verrechnet.
9854		90.25.05.05.A		Conglomerato cementizio di spianamento e per sottofondi, posto in opera in corrispondenza di solettoni di base, archi rovesci e fondazioni delle volte interne, per qualunque sezione dello scavo, superficie tirata a grosso, con superficie sagomata per una perfetta trasmissione dei carichi, comprese le casserature laterali. / Se non è possibile eseguire un computo con misure teoriche verrà contabilizzato il volume calcolato in base agli scontrini di pesa, assumendo µ = 2,5 t/m3. C 12/15 / § / Ausgleichs- und Unterbeton im Bereich von Sohlplatten, Sohlgewölben und Innengewölbewiderlagern, für jede Art von Hohlraumquerschnitt, grob abgezogen und für einen guten Kraftschluß profiliert, inklusive seitliche Abschalungen. / Wenn eine Verrechnung nach theoretischen Maßen nicht möglich ist, wird das Volumen laut Waagschein, mit µ = 2,5 t/m3, verrechnet. C 12/15		m³ § m³	92,04000
9855		90.25.05.05.B		Conglomerato cementizio di spianamento e per sottofondi, posto in opera in corrispondenza di solettoni di base, archi rovesci e fondazioni delle volte interne, per qualunque sezione dello scavo, superficie tirata a grosso, con superficie sagomata per una perfetta trasmissione dei carichi, comprese le casserature laterali. / Se non è possibile eseguire un computo con misure teoriche verrà contabilizzato il volume calcolato in base agli scontrini di pesa, assumendo µ = 2,5 t/m3. C 16/20 / § / Ausgleichs- und Unterbeton im Bereich von Sohlplatten, Sohlgewölben und Innengewölbewiderlagern, für jede Art von Hohlraumquerschnitt, grob abgezogen und für einen guten Kraftschluß profiliert, inklusive seitliche Abschalungen. / Wenn eine Verrechnung nach theoretischen Maßen nicht möglich ist, wird das Volumen laut Waagschein, mit µ = 2,5 t/m3, verrechnet. C 16/20		m³ § m³	96,98000
9856		90.25.05.05.C		Conglomerato cementizio di spianamento e per sottofondi, posto in opera in corrispondenza di solettoni di base, archi rovesci e fondazioni delle volte interne, per qualunque sezione dello scavo, superficie tirata a grosso, con superficie sagomata per una perfetta trasmissione dei carichi, comprese le casserature laterali. / Se non è possibile eseguire un computo con misure teoriche verrà contabilizzato il volume calcolato in base agli scontrini di pesa, assumendo µ = 2,5 t/m3. C 20/25 / § / Ausgleichs- und Unterbeton im Bereich von Sohlplatten, Sohlgewölben und Innengewölbewiderlagern, für jede Art von Hohlraumquerschnitt, grob abgezogen und für einen guten Kraftschluß profiliert, inklusive seitliche Abschalungen. / Wenn eine Verrechnung nach theoretischen Maßen nicht möglich ist, wird das Volumen laut Waagschein, mit µ = 2,5 t/m3, verrechnet. C 20/25		m³ § m³	102,66000
9857		90.25.05.05.D		Conglomerato cementizio di spianamento e per sottofondi, posto in opera in corrispondenza di solettoni di base, archi rovesci e fondazioni delle volte interne, per qualunque sezione dello scavo, superficie tirata a grosso, con superficie sagomata per una perfetta trasmissione dei carichi, comprese le casserature laterali. / Se non è possibile eseguire un computo con misure teoriche verrà contabilizzato il volume calcolato in base agli scontrini di pesa, assumendo µ = 2,5 t/m3. C 25/30 / § / Ausgleichs- und Unterbeton im Bereich von Sohlplatten, Sohlgewölben und Innengewölbewiderlagern, für jede Art von Hohlraumquerschnitt, grob abgezogen und für einen guten Kraftschluß profiliert, inklusive seitliche Abschalungen. / Wenn eine Verrechnung nach theoretischen Maßen nicht möglich ist, wird das Volumen laut Waagschein, mit µ = 2,5 t/m3, verrechnet. C 25/30		m³ § m³	112,57000
9858		90.25.05.10		Conglomerato cementizio di spianamento e per sottofondi, posto in opera in corrispondenza di solettoni di base, archi rovesci e fondazioni delle volte interne, per qualunque sezione dello scavo, superficie tirata a grosso, con superficie sagomata per una perfetta trasmissione dei carichi, comprese le casserature laterali. / Se non è possibile eseguire un computo con misure teoriche verrà contabilizzato il volume calcolato in base agli scontrini di pesa, assumendo µ = 2,5 t/m3. Conglomerato cementizio per riempimenti per l'egualizzazione di fuorisagoma riconosciuti, posto in opera in qualunque punto del contorno della sezione dello scavo, casseratura posta in opera a filo con la sezione teorica di scavo o della volta esterna, casseratura compresa. / Verrà contabilizzato il volume in base agli scontrini di pesa con y= 2,50 t/m3. / § / Ausgleichs- und Unterbeton im Bereich von Sohlplatten, Sohlgewölben und Innengewölbewiderlagern, für jede Art von Hohlraumquerschnitt, grob abgezogen und für einen guten Kraftschluß profiliert, inklusive seitliche Abschalungen. / Wenn eine Verrechnung nach theoretischen Maßen nicht möglich ist, wird das Volumen laut Waagschein, mit µ = 2,5 t/m3, verrechnet. Füllbeton zum Ausgleichen von anerkannten Überprofilen, an jeder beliebigen angeordneten Stelle der Tunnellaibung, in Flucht mit dem theoretischen Ausbruchs- oder Außengewölbe geschalt, Schalung inbegriffen. / Verrechnet wird das Volumen laut Waagschein, mit y= 2,50 t/m3.
9859		90.25.05.10.A		Conglomerato cementizio per riempimenti per l'egualizzazione di fuorisagoma riconosciuti, posto in opera in qualunque punto del contorno della sezione dello scavo, casseratura posta in opera a filo con la sezione teorica di scavo o della volta esterna, casseratura compresa. / Verrà contabilizzato il volume in base agli scontrini di pesa con y= 2,50 t/m3. C 12/15 / § / Füllbeton zum Ausgleichen von anerkannten Überprofilen, an jeder beliebigen angeordneten Stelle der Tunnellaibung, in Flucht mit dem theoretischen Ausbruchs- oder Außengewölbe geschalt, Schalung inbegriffen. / Verrechnet wird das Volumen laut Waagschein, mit y= 2,50 t/m3. C 12/15		m³ § m³	113,97000
9860		90.25.05.10.B		Conglomerato cementizio per riempimenti per l'egualizzazione di fuorisagoma riconosciuti, posto in opera in qualunque punto del contorno della sezione dello scavo, casseratura posta in opera a filo con la sezione teorica di scavo o della volta esterna, casseratura compresa. / Verrà contabilizzato il volume in base agli scontrini di pesa con y= 2,50 t/m3. C 16/20 / § / Füllbeton zum Ausgleichen von anerkannten Überprofilen, an jeder beliebigen angeordneten Stelle der Tunnellaibung, in Flucht mit dem theoretischen Ausbruchs- oder Außengewölbe geschalt, Schalung inbegriffen. / Verrechnet wird das Volumen laut Waagschein, mit y= 2,50 t/m3. C 16/20		m³ § m³	119,64000
9861		90.25.05.10.C		Conglomerato cementizio per riempimenti per l'egualizzazione di fuorisagoma riconosciuti, posto in opera in qualunque punto del contorno della sezione dello scavo, casseratura posta in opera a filo con la sezione teorica di scavo o della volta esterna, casseratura compresa. / Verrà contabilizzato il volume in base agli scontrini di pesa con y= 2,50 t/m3. C 20/25 / § / Füllbeton zum Ausgleichen von anerkannten Überprofilen, an jeder beliebigen angeordneten Stelle der Tunnellaibung, in Flucht mit dem theoretischen Ausbruchs- oder Außengewölbe geschalt, Schalung inbegriffen. / Verrechnet wird das Volumen laut Waagschein, mit y= 2,50 t/m3. C 20/25		m³ § m³	126,04000
9862		90.25.05.10.D		Conglomerato cementizio per riempimenti per l'egualizzazione di fuorisagoma riconosciuti, posto in opera in qualunque punto del contorno della sezione dello scavo, casseratura posta in opera a filo con la sezione teorica di scavo o della volta esterna, casseratura compresa. / Verrà contabilizzato il volume in base agli scontrini di pesa con y= 2,50 t/m3. C 25/30 / § / Füllbeton zum Ausgleichen von anerkannten Überprofilen, an jeder beliebigen angeordneten Stelle der Tunnellaibung, in Flucht mit dem theoretischen Ausbruchs- oder Außengewölbe geschalt, Schalung inbegriffen. / Verrechnet wird das Volumen laut Waagschein, mit y= 2,50 t/m3. C 25/30		m³ § m³	135,93000
9863		90.25.10		Conglomerato cementizio per riempimenti per l'egualizzazione di fuorisagoma riconosciuti, posto in opera in qualunque punto del contorno della sezione dello scavo, casseratura posta in opera a filo con la sezione teorica di scavo o della volta esterna, casseratura compresa. / Verrà contabilizzato il volume in base agli scontrini di pesa con y= 2,50 t/m3. CONGLOMERATO CEMENTIZIO PER SOLETTONI DI BASE E FONDAZIONI / I giunti radiali trasversali devono essere già predisposti in accordo con i giunti previsti per le singole tratte di getto della volta interna. / § / Füllbeton zum Ausgleichen von anerkannten Überprofilen, an jeder beliebigen angeordneten Stelle der Tunnellaibung, in Flucht mit dem theoretischen Ausbruchs- oder Außengewölbe geschalt, Schalung inbegriffen. / Verrechnet wird das Volumen laut Waagschein, mit y= 2,50 t/m3. SOHL- UND WIDERLAGERBETON / Radialfugen müssen bereits in Abstimmung mit den Betonier- Abschnittslängen des Innengewölbes vorgesehen werden.
9864		90.25.10.05		CONGLOMERATO CEMENTIZIO PER SOLETTONI DI BASE E FONDAZIONI / I giunti radiali trasversali devono essere già predisposti in accordo con i giunti previsti per le singole tratte di getto della volta interna. Conglomerato cementizio per solettoni di base piani o leggermente curvi verticalmente, comunque eseguiti senza controcasseratura, superficie tirata a frattazzo, compresa l'esecuzione dell'appoggio per la volta interna, anche con camere di drenaggio, comprese tutte le casserature. / § / SOHL- UND WIDERLAGERBETON / Radialfugen müssen bereits in Abstimmung mit den Betonier- Abschnittslängen des Innengewölbes vorgesehen werden. Beton für ebene oder vertikal nur leicht gekrümmte Sohlplatten, jedenfalls ohne Konterschalung ausgeführt, glatt abgezogen, inklusive Ausführung des Widerlagers für das Innengewölbe, auch mit Drainagekammer, inklusive sämtliche Schalung.
9865		90.25.10.05.A		Conglomerato cementizio per solettoni di base piani o leggermente curvi verticalmente, comunque eseguiti senza controcasseratura, superficie tirata a frattazzo, compresa l'esecuzione dell'appoggio per la volta interna, anche con camere di drenaggio, comprese tutte le casserature. C 12/15 / § / Beton für ebene oder vertikal nur leicht gekrümmte Sohlplatten, jedenfalls ohne Konterschalung ausgeführt, glatt abgezogen, inklusive Ausführung des Widerlagers für das Innengewölbe, auch mit Drainagekammer, inklusive sämtliche Schalung. C 12/15		m³ § m³	97,58000
9866		90.25.10.05.B		Conglomerato cementizio per solettoni di base piani o leggermente curvi verticalmente, comunque eseguiti senza controcasseratura, superficie tirata a frattazzo, compresa l'esecuzione dell'appoggio per la volta interna, anche con camere di drenaggio, comprese tutte le casserature. C 16/20 / § / Beton für ebene oder vertikal nur leicht gekrümmte Sohlplatten, jedenfalls ohne Konterschalung ausgeführt, glatt abgezogen, inklusive Ausführung des Widerlagers für das Innengewölbe, auch mit Drainagekammer, inklusive sämtliche Schalung. C 16/20		m³ § m³	100,43000
9867		90.25.10.05.C		Conglomerato cementizio per solettoni di base piani o leggermente curvi verticalmente, comunque eseguiti senza controcasseratura, superficie tirata a frattazzo, compresa l'esecuzione dell'appoggio per la volta interna, anche con camere di drenaggio, comprese tutte le casserature. C 20/25 / § / Beton für ebene oder vertikal nur leicht gekrümmte Sohlplatten, jedenfalls ohne Konterschalung ausgeführt, glatt abgezogen, inklusive Ausführung des Widerlagers für das Innengewölbe, auch mit Drainagekammer, inklusive sämtliche Schalung. C 20/25		m³ § m³	106,20000
9868		90.25.10.05.D		Conglomerato cementizio per solettoni di base piani o leggermente curvi verticalmente, comunque eseguiti senza controcasseratura, superficie tirata a frattazzo, compresa l'esecuzione dell'appoggio per la volta interna, anche con camere di drenaggio, comprese tutte le casserature. C 25/30 / § / Beton für ebene oder vertikal nur leicht gekrümmte Sohlplatten, jedenfalls ohne Konterschalung ausgeführt, glatt abgezogen, inklusive Ausführung des Widerlagers für das Innengewölbe, auch mit Drainagekammer, inklusive sämtliche Schalung. C 25/30		m³ § m³	111,93000
9869		90.25.10.05.E		Conglomerato cementizio per solettoni di base piani o leggermente curvi verticalmente, comunque eseguiti senza controcasseratura, superficie tirata a frattazzo, compresa l'esecuzione dell'appoggio per la volta interna, anche con camere di drenaggio, comprese tutte le casserature. C 28/35 / § / Beton für ebene oder vertikal nur leicht gekrümmte Sohlplatten, jedenfalls ohne Konterschalung ausgeführt, glatt abgezogen, inklusive Ausführung des Widerlagers für das Innengewölbe, auch mit Drainagekammer, inklusive sämtliche Schalung. C 28/35		m³ § m³	116,94000
9870		90.25.10.10		Conglomerato cementizio per solettoni di base piani o leggermente curvi verticalmente, comunque eseguiti senza controcasseratura, superficie tirata a frattazzo, compresa l'esecuzione dell'appoggio per la volta interna, anche con camere di drenaggio, comprese tutte le casserature. Conglomerato cementizio per arco rovescio, eseguito con controcasseratura, compresa l'esecuzione dell'appoggio per la volta interna, anche con camere di drenaggio, comprese tutte le casserature. / § / Beton für ebene oder vertikal nur leicht gekrümmte Sohlplatten, jedenfalls ohne Konterschalung ausgeführt, glatt abgezogen, inklusive Ausführung des Widerlagers für das Innengewölbe, auch mit Drainagekammer, inklusive sämtliche Schalung. Beton für Sohlgewölbe, mit Konterschalung ausgeführt, inklusive Ausführung des Widerlagers für das Innengewölbe, auch mit Drainagekammer, inklusive Schalung.
9871		90.25.10.10.A		Conglomerato cementizio per arco rovescio, eseguito con controcasseratura, compresa l'esecuzione dell'appoggio per la volta interna, anche con camere di drenaggio, comprese tutte le casserature. C 12/15 / § / Beton für Sohlgewölbe, mit Konterschalung ausgeführt, inklusive Ausführung des Widerlagers für das Innengewölbe, auch mit Drainagekammer, inklusive Schalung. C 12/15		m³ § m³	96,87000
9872		90.25.10.10.B		Conglomerato cementizio per arco rovescio, eseguito con controcasseratura, compresa l'esecuzione dell'appoggio per la volta interna, anche con camere di drenaggio, comprese tutte le casserature. C 16/20 / § / Beton für Sohlgewölbe, mit Konterschalung ausgeführt, inklusive Ausführung des Widerlagers für das Innengewölbe, auch mit Drainagekammer, inklusive Schalung. C 16/20		m³ § m³	99,01000
9873		90.25.10.10.C		Conglomerato cementizio per arco rovescio, eseguito con controcasseratura, compresa l'esecuzione dell'appoggio per la volta interna, anche con camere di drenaggio, comprese tutte le casserature. C 20/25 / § / Beton für Sohlgewölbe, mit Konterschalung ausgeführt, inklusive Ausführung des Widerlagers für das Innengewölbe, auch mit Drainagekammer, inklusive Schalung. C 20/25		m³ § m³	103,33000
9874		90.25.10.10.D		Conglomerato cementizio per arco rovescio, eseguito con controcasseratura, compresa l'esecuzione dell'appoggio per la volta interna, anche con camere di drenaggio, comprese tutte le casserature. C 25/30 / § / Beton für Sohlgewölbe, mit Konterschalung ausgeführt, inklusive Ausführung des Widerlagers für das Innengewölbe, auch mit Drainagekammer, inklusive Schalung. C 25/30		m³ § m³	104,75000
9875		90.25.10.10.E		Conglomerato cementizio per arco rovescio, eseguito con controcasseratura, compresa l'esecuzione dell'appoggio per la volta interna, anche con camere di drenaggio, comprese tutte le casserature. C 28/35 / § / Beton für Sohlgewölbe, mit Konterschalung ausgeführt, inklusive Ausführung des Widerlagers für das Innengewölbe, auch mit Drainagekammer, inklusive Schalung. C 28/35		m³ § m³	106,91000
9876		90.25.10.15		Conglomerato cementizio per arco rovescio, eseguito con controcasseratura, compresa l'esecuzione dell'appoggio per la volta interna, anche con camere di drenaggio, comprese tutte le casserature. Conglomerato cementizio per l'esecuzione della fondazione (appoggio) di volte interne, compresa l'esecuzione di una camera di drenaggio, e tutte le casserature. / Questa voce viene applicata se è prevista una volta interna senza arco rovescio o senza solettone di base. / § / Beton für Sohlgewölbe, mit Konterschalung ausgeführt, inklusive Ausführung des Widerlagers für das Innengewölbe, auch mit Drainagekammer, inklusive Schalung. Beton für Widerlager von Innengewölben, inklusive Ausführung einer Drainagekammer, inklusive Schalung. / Diese Position kommt zur Anwendung wenn ein Innengewölbe ohne Sohlplatte oder Sohlgewölbe vorgesehen ist.
9877		90.25.10.15.B		Conglomerato cementizio per l'esecuzione della fondazione (appoggio) di volte interne, compresa l'esecuzione di una camera di drenaggio, e tutte le casserature. / Questa voce viene applicata se è prevista una volta interna senza arco rovescio o senza solettone di base. C 16/20 / § / Beton für Widerlager von Innengewölben, inklusive Ausführung einer Drainagekammer, inklusive Schalung. / Diese Position kommt zur Anwendung wenn ein Innengewölbe ohne Sohlplatte oder Sohlgewölbe vorgesehen ist. C 16/20		m³ § m³	114,81000
9878		90.25.10.15.C		Conglomerato cementizio per l'esecuzione della fondazione (appoggio) di volte interne, compresa l'esecuzione di una camera di drenaggio, e tutte le casserature. / Questa voce viene applicata se è prevista una volta interna senza arco rovescio o senza solettone di base. C 20/25 / § / Beton für Widerlager von Innengewölben, inklusive Ausführung einer Drainagekammer, inklusive Schalung. / Diese Position kommt zur Anwendung wenn ein Innengewölbe ohne Sohlplatte oder Sohlgewölbe vorgesehen ist. C 20/25		m³ § m³	117,68000
9879		90.25.10.15.D		Conglomerato cementizio per l'esecuzione della fondazione (appoggio) di volte interne, compresa l'esecuzione di una camera di drenaggio, e tutte le casserature. / Questa voce viene applicata se è prevista una volta interna senza arco rovescio o senza solettone di base. C 25/30 / § / Beton für Widerlager von Innengewölben, inklusive Ausführung einer Drainagekammer, inklusive Schalung. / Diese Position kommt zur Anwendung wenn ein Innengewölbe ohne Sohlplatte oder Sohlgewölbe vorgesehen ist. C 25/30		m³ § m³	120,53000
9880		90.25.10.15.E		Conglomerato cementizio per l'esecuzione della fondazione (appoggio) di volte interne, compresa l'esecuzione di una camera di drenaggio, e tutte le casserature. / Questa voce viene applicata se è prevista una volta interna senza arco rovescio o senza solettone di base. C 28/35 / § / Beton für Widerlager von Innengewölben, inklusive Ausführung einer Drainagekammer, inklusive Schalung. / Diese Position kommt zur Anwendung wenn ein Innengewölbe ohne Sohlplatte oder Sohlgewölbe vorgesehen ist. C 28/35		m³ § m³	122,68000
9881		90.25.15		Conglomerato cementizio per l'esecuzione della fondazione (appoggio) di volte interne, compresa l'esecuzione di una camera di drenaggio, e tutte le casserature. / Questa voce viene applicata se è prevista una volta interna senza arco rovescio o senza solettone di base. CONGLOMERATO CEMENTIZIO PER VOLTE INTERNE E PER PORTALI / Conglomerato cementizio per volte interne di cunicoli, gallerie fino ad un diametro teorico di scavo pari a D <= 16,00 m, e per pozzi. / Deve essere usata una casseratura d'acciaio perfettamente liscia ed impermeabile. / Il sistema di costipamento (vibratore interno o esterno) deve essere approvato dal committente. / Possono essere gettate in un ciclo di getto esclusivamente circonferenze complete della volta per tratte di lunghezza ca. 10 - 12 m. Ogni tratta deve essere casserata in testa, anche con giunto ad incastro. / In corrispondenza di curve le tratte devono essere accorciate in modo che l'angolo di deviazione poligonale non superi il valore di a = 4°. / Caratteristiche particolari del conglomerato verranno compensati con appositi sovrapprezzi. / La volta interna deve essere gettata a superficie piena contro la roccia o rispettivamente contro la volta esterna. / Nella zona di calotta devono essere inseriti tubi da iniezione ed il vuoto formatosi tra roccia o volta esterna e volta interna deve essere successivamente iniettato, senza alcun compenso particolare. / Portali, camini di ventilazione ecc., in forma di tubi cilindrici, anche se delimitati con taglio obliquo, ma con diametro interno identico a quello nel tratto sotterraneo, vengono compensati esclusivamente con un sovrapprezzo per la casseratura esterna, anche se presentano uno spessore di parete diverso. / Nicchie, allargamenti, locali accessori ecc. non vengono compensati con un prezzo unitario particolare. / Con "s" è definito lo spessore teorico della volta interna. / § / Beton für Widerlager von Innengewölben, inklusive Ausführung einer Drainagekammer, inklusive Schalung. / Diese Position kommt zur Anwendung wenn ein Innengewölbe ohne Sohlplatte oder Sohlgewölbe vorgesehen ist. BETON FÜR INNENGEWÖLBE UND PORTALE / Beton für Innengewölbe von Stollen, Tunnels bis zu einem theoretischem Ausbruchsdurchmesser D <= 16,00 m und Schächten. / Es muss eine glatte, dichte Stahlschalung verwendet werden. / Das Verdichtungssystem (Innen- oder Außenrüttler) muss vom AG genehmigt worden sein. / Es dürfen längenabschnittsweise (ca. 10 - 12 m) in einer Arbeitsphase nur gesamte Gewölbeumfänge betoniert werden. Jeder Betonierabschnitt muss an der Stirnfläche, auch mit Stufenfuge, abgeschalt werden. Bei Kurven müssen die Abschnitte derart verkürzt werden, dass ein polygonaler Richtungsänderungswinkel von a = 4° nicht überschritten wird. / Besondere Betoneigenschaften werden mit eigenen Aufpreisen vergütet. / Das Innengewölbe muss satt gegen das Gebirge oder das Außengewölbe betoniert werden. / Im Firstbereich müssen Injektionsschläuche mitverlegt werden und der Hohlraum zwischen Gebirge oder Außen- und Innengewölbe muß nachträglich, ohne eigene Vergütung, ausinjiziert werden. / Portale, Lüftungstürme usw. in Form von zylindrischen, auch schräg geschnittenen, Rohren mit durchgehendem Innendurchmesser werden, auch bei geänderter Wandstärke, nur mit einem Aufpreis für Außenschalung vergütet. / Nischen, Aufweitungen, Nebenräume usw. werden nicht mit einem eigenen EP vergütet. / Mit "s" ist die theoretische Stärke des Innengewölbes definiert.
9882		90.25.15.05		CONGLOMERATO CEMENTIZIO PER VOLTE INTERNE E PER PORTALI / Conglomerato cementizio per volte interne di cunicoli, gallerie fino ad un diametro teorico di scavo pari a D <= 16,00 m, e per pozzi. / Deve essere usata una casseratura d'acciaio perfettamente liscia ed impermeabile. / Il sistema di costipamento (vibratore interno o esterno) deve essere approvato dal committente. / Possono essere gettate in un ciclo di getto esclusivamente circonferenze complete della volta per tratte di lunghezza ca. 10 - 12 m. Ogni tratta deve essere casserata in testa, anche con giunto ad incastro. / In corrispondenza di curve le tratte devono essere accorciate in modo che l'angolo di deviazione poligonale non superi il valore di a = 4°. / Caratteristiche particolari del conglomerato verranno compensati con appositi sovrapprezzi. / La volta interna deve essere gettata a superficie piena contro la roccia o rispettivamente contro la volta esterna. / Nella zona di calotta devono essere inseriti tubi da iniezione ed il vuoto formatosi tra roccia o volta esterna e volta interna deve essere successivamente iniettato, senza alcun compenso particolare. / Portali, camini di ventilazione ecc., in forma di tubi cilindrici, anche se delimitati con taglio obliquo, ma con diametro interno identico a quello nel tratto sotterraneo, vengono compensati esclusivamente con un sovrapprezzo per la casseratura esterna, anche se presentano uno spessore di parete diverso. / Nicchie, allargamenti, locali accessori ecc. non vengono compensati con un prezzo unitario particolare. / Con "s" è definito lo spessore teorico della volta interna. Volta interna C 20/25 / § / BETON FÜR INNENGEWÖLBE UND PORTALE / Beton für Innengewölbe von Stollen, Tunnels bis zu einem theoretischem Ausbruchsdurchmesser D <= 16,00 m und Schächten. / Es muss eine glatte, dichte Stahlschalung verwendet werden. / Das Verdichtungssystem (Innen- oder Außenrüttler) muss vom AG genehmigt worden sein. / Es dürfen längenabschnittsweise (ca. 10 - 12 m) in einer Arbeitsphase nur gesamte Gewölbeumfänge betoniert werden. Jeder Betonierabschnitt muss an der Stirnfläche, auch mit Stufenfuge, abgeschalt werden. Bei Kurven müssen die Abschnitte derart verkürzt werden, dass ein polygonaler Richtungsänderungswinkel von a = 4° nicht überschritten wird. / Besondere Betoneigenschaften werden mit eigenen Aufpreisen vergütet. / Das Innengewölbe muss satt gegen das Gebirge oder das Außengewölbe betoniert werden. / Im Firstbereich müssen Injektionsschläuche mitverlegt werden und der Hohlraum zwischen Gebirge oder Außen- und Innengewölbe muß nachträglich, ohne eigene Vergütung, ausinjiziert werden. / Portale, Lüftungstürme usw. in Form von zylindrischen, auch schräg geschnittenen, Rohren mit durchgehendem Innendurchmesser werden, auch bei geänderter Wandstärke, nur mit einem Aufpreis für Außenschalung vergütet. / Nischen, Aufweitungen, Nebenräume usw. werden nicht mit einem eigenen EP vergütet. / Mit "s" ist die theoretische Stärke des Innengewölbes definiert. Innengewölbe C 20/25
9883		90.25.15.05.A		Volta interna C 20/25 s = 25 cm / § / Innengewölbe C 20/25 s = 25 cm		m³ § m³	210,39000
9884		90.25.15.05.B		Volta interna C 20/25 s = 30 cm / § / Innengewölbe C 20/25 s = 30 cm		m³ § m³	189,95000
9885		90.25.15.05.C		Volta interna C 20/25 s = 35 cm / § / Innengewölbe C 20/25 s = 35 cm		m³ § m³	173,37000
9886		90.25.15.05.D		Volta interna C 20/25 s = 40 cm / § / Innengewölbe C 20/25 s = 40 cm		m³ § m³	161,04000
9887		90.25.15.05.E		Volta interna C 20/25 s = 45 cm / § / Innengewölbe C 20/25 s = 45 cm		m³ § m³	152,59000
9888		90.25.15.05.F		Volta interna C 20/25 s = 50 cm / § / Innengewölbe C 20/25 s = 50 cm		m³ § m³	142,20000
9889		90.25.15.05.G		Volta interna C 20/25 s = 55 cm / § / Innengewölbe C 20/25 s = 55 cm		m³ § m³	137,02000
9890		90.25.15.05.H		Volta interna C 20/25 s = 60 cm / § / Innengewölbe C 20/25 s = 60 cm		m³ § m³	131,16000
9891		90.25.15.05.I		Volta interna C 20/25 s = 65 cm / § / Innengewölbe C 20/25 s = 65 cm		m³ § m³	125,98000
9892		90.25.15.05.K		Volta interna C 20/25 s = 70 cm / § / Innengewölbe C 20/25 s = 70 cm		m³ § m³	122,73000
9893		90.25.15.10		Volta interna C 20/25 Volta interna C 25/30 / § / Innengewölbe C 20/25 Innengewölbe C 25/30
9894		90.25.15.10.A		Volta interna C 25/30 s = 25 cm / § / Innengewölbe C 25/30 s = 25 cm		m³ § m³	213,62000
9895		90.25.15.10.B		Volta interna C 25/30 s = 30 cm / § / Innengewölbe C 25/30 s = 30 cm		m³ § m³	192,20000
9896		90.25.15.10.C		Volta interna C 25/30 s = 35 cm / § / Innengewölbe C 25/30 s = 35 cm		m³ § m³	176,63000
9897		90.25.15.10.D		Volta interna C 25/30 s = 40 cm / § / Innengewölbe C 25/30 s = 40 cm		m³ § m³	163,64000
9898		90.25.15.10.E		Volta interna C 25/30 s = 45 cm / § / Innengewölbe C 25/30 s = 45 cm		m³ § m³	157,19000
9899		90.25.15.10.F		Volta interna C 25/30 s = 50 cm / § / Innengewölbe C 25/30 s = 50 cm		m³ § m³	144,16000
9900		90.25.15.10.G		Volta interna C 25/30 s = 55 cm / § / Innengewölbe C 25/30 s = 55 cm		m³ § m³	138,96000
9901		90.25.15.10.H		Volta interna C 25/30 s = 60 cm / § / Innengewölbe C 25/30 s = 60 cm		m³ § m³	133,77000
9902		90.25.15.10.I		Volta interna C 25/30 s = 65 cm / § / Innengewölbe C 25/30 s = 65 cm		m³ § m³	127,93000
9903		90.25.15.10.K		Volta interna C 25/30 s = 70 cm / § / Innengewölbe C 25/30 s = 70 cm		m³ § m³	124,03000
9904		90.25.15.15		Volta interna C 25/30 Volta interna C 28/35 / § / Innengewölbe C 25/30 Innengewölbe C 28/35
9905		90.25.15.15.A		Volta interna C 28/35 s = 25 cm / § / Innengewölbe C 28/35 s = 25 cm		m³ § m³	218,18000
9906		90.25.15.15.B		Volta interna C 28/35 s = 30 cm / § / Innengewölbe C 28/35 s = 30 cm		m³ § m³	196,11000
9907		90.25.15.15.C		Volta interna C 28/35 s = 35 cm / § / Innengewölbe C 28/35 s = 35 cm		m³ § m³	179,87000
9908		90.25.15.15.D		Volta interna C 28/35 s = 40 cm / § / Innengewölbe C 28/35 s = 40 cm		m³ § m³	166,89000
9909		90.25.15.15.E		Volta interna C 28/35 s = 45 cm / § / Innengewölbe C 28/35 s = 45 cm		m³ § m³	158,45000
9910		90.25.15.15.F		Volta interna C 28/35 s = 50 cm / § / Innengewölbe C 28/35 s = 50 cm		m³ § m³	147,41000
9911		90.25.15.15.G		Volta interna C 28/35 s = 55 cm / § / Innengewölbe C 28/35 s = 55 cm		m³ § m³	141,56000
9912		90.25.15.15.H		Volta interna C 28/35 s = 60 cm / § / Innengewölbe C 28/35 s = 60 cm		m³ § m³	135,73000
9913		90.25.15.15.I		Volta interna C 28/35 s = 65 cm / § / Innengewölbe C 28/35 s = 65 cm		m³ § m³	130,52000
9914		90.25.15.15.K		Volta interna C 28/35 s = 70 cm / § / Innengewölbe C 28/35 s = 70 cm		m³ § m³	126,63000
9915		90.25.15.20		Volta interna C 28/35 Volta interna C 32/40 / § / Innengewölbe C 28/35 Innengewölbe C 32/40
9916		90.25.15.20.A		Volta interna C 32/40 s = 25 cm / § / Innengewölbe C 32/40 s = 25 cm		m³ § m³	220,79000
9917		90.25.15.20.B		Volta interna C 32/40 s = 30 cm / § / Innengewölbe C 32/40 s = 30 cm		m³ § m³	198,71000
9918		90.25.15.20.C		Volta interna C 32/40 s = 35 cm / § / Innengewölbe C 32/40 s = 35 cm		m³ § m³	181,82000
9919		90.25.15.20.D		Volta interna C 32/40 s = 40 cm / § / Innengewölbe C 32/40 s = 40 cm		m³ § m³	168,83000
9920		90.25.15.20.E		Volta interna C 32/40 s = 45 cm / § / Innengewölbe C 32/40 s = 45 cm		m³ § m³	159,74000
9921		90.25.15.20.F		Volta interna C 32/40 s = 50 cm / § / Innengewölbe C 32/40 s = 50 cm		m³ § m³	148,70000
9922		90.25.15.20.G		Volta interna C 32/40 s = 55 cm / § / Innengewölbe C 32/40 s = 55 cm		m³ § m³	143,51000
9923		90.25.15.20.H		Volta interna C 32/40 s = 60 cm / § / Innengewölbe C 32/40 s = 60 cm		m³ § m³	137,67000
9924		90.25.15.20.I		Volta interna C 32/40 s = 65 cm / § / Innengewölbe C 32/40 s = 65 cm		m³ § m³	132,48000
9925		90.25.15.20.K		Volta interna C 32/40 s = 70 cm / § / Innengewölbe C 32/40 s = 70 cm		m³ § m³	127,93000
9926		90.25.20		Volta interna C 32/40 MANUFATTI IN CONGLOMERATO CEMENTIZIO ESEGUITI IN SOTTERRANEO / I prezzi unitari di seguito elencati si riferiscono all'esecuzione "in sotterraneo" di manufatti in conglomerato cementizio di qualunque forma e dimensione, per esempio per pareti divisorie, controsoffitti, volte, travi, pilastri, pozzetti di ispezione, canali per cavi, delimitazioni laterali ecc.. / Sono escluse quelle opere per le quali è già previsto un'apposita voce. / Nel compenso per casserature sono sempre comprese le centine, le opere di sostegno, le puntellature, i piani di lavoro, gli impalcati, ecc.. Solo per controsoffitti, travi e volte verrà compensata separatamente la centina. / § / Innengewölbe C 32/40 BETONBAUWERKE, UNTERTAGE AUSGEFÜHRT / Die nachfolgend angeführten EP beziehen sich auf die Ausführung "untertage" von Betonbauwerken beliebiger Form und Größe, z.B. für Trennwände, Zwischendecken, Gewölbe, Träger, Stützen, Inspektionsschächte, Kabelkanaltrassen, Randbegrenzungen usw.. / Ausgenommen sind jene Bauwerke für die bereits eigene Positionen vorgesehen sind. / Bei der Vergütung für Schalungen sind im EP immer die Lehrgerüste, Abstützungen, Verstrebungen, Arbeitsbühnen, Gerüste usw. mit enthalten. Nur bei Zwischendecken, Trägern und Gewölben wird das Lehrgerüst separat vergütet.
9927		90.25.20.05		MANUFATTI IN CONGLOMERATO CEMENTIZIO ESEGUITI IN SOTTERRANEO / I prezzi unitari di seguito elencati si riferiscono all'esecuzione "in sotterraneo" di manufatti in conglomerato cementizio di qualunque forma e dimensione, per esempio per pareti divisorie, controsoffitti, volte, travi, pilastri, pozzetti di ispezione, canali per cavi, delimitazioni laterali ecc.. / Sono escluse quelle opere per le quali è già previsto un'apposita voce. / Nel compenso per casserature sono sempre comprese le centine, le opere di sostegno, le puntellature, i piani di lavoro, gli impalcati, ecc.. Solo per controsoffitti, travi e volte verrà compensata separatamente la centina. Centina come sostegno per la casseratura di controsoffitti, travi e volte, dimensionate staticamente. / Verrà contabilizzata la proiezione dell'opera finita su un piano orizzontale. / § / BETONBAUWERKE, UNTERTAGE AUSGEFÜHRT / Die nachfolgend angeführten EP beziehen sich auf die Ausführung "untertage" von Betonbauwerken beliebiger Form und Größe, z.B. für Trennwände, Zwischendecken, Gewölbe, Träger, Stützen, Inspektionsschächte, Kabelkanaltrassen, Randbegrenzungen usw.. / Ausgenommen sind jene Bauwerke für die bereits eigene Positionen vorgesehen sind. / Bei der Vergütung für Schalungen sind im EP immer die Lehrgerüste, Abstützungen, Verstrebungen, Arbeitsbühnen, Gerüste usw. mit enthalten. Nur bei Zwischendecken, Trägern und Gewölben wird das Lehrgerüst separat vergütet. Lehrgerüst als Abstützung für Schalungen von Zwischendecken, Trägern und Gewölben, statisch dimensioniert. / Verrechnet wird die Projektion des fertigen Bauwerkes auf eine horizontale Fläche.
9928		90.25.20.05.A		Centina come sostegno per la casseratura di controsoffitti, travi e volte, dimensionate staticamente. / Verrà contabilizzata la proiezione dell'opera finita su un piano orizzontale. Centina per solette piane (controsoffitti), lisce o nervate / § / Lehrgerüst als Abstützung für Schalungen von Zwischendecken, Trägern und Gewölben, statisch dimensioniert. / Verrechnet wird die Projektion des fertigen Bauwerkes auf eine horizontale Fläche. Lehrgerüst für ebene Decken, glatt oder gerippt		m² § m²	5,47000
9929		90.25.20.05.B		Centina come sostegno per la casseratura di controsoffitti, travi e volte, dimensionate staticamente. / Verrà contabilizzata la proiezione dell'opera finita su un piano orizzontale. Centina per travi / § / Lehrgerüst als Abstützung für Schalungen von Zwischendecken, Trägern und Gewölben, statisch dimensioniert. / Verrechnet wird die Projektion des fertigen Bauwerkes auf eine horizontale Fläche. Lehrgerüst für Träger		m² § m²	64,27000
9930		90.25.20.05.C		Centina come sostegno per la casseratura di controsoffitti, travi e volte, dimensionate staticamente. / Verrà contabilizzata la proiezione dell'opera finita su un piano orizzontale. Centina per volte / § / Lehrgerüst als Abstützung für Schalungen von Zwischendecken, Trägern und Gewölben, statisch dimensioniert. / Verrechnet wird die Projektion des fertigen Bauwerkes auf eine horizontale Fläche. Lehrgerüst für Gewölbe		m² § m²	81,86000
9931		90.25.20.10		Centina come sostegno per la casseratura di controsoffitti, travi e volte, dimensionate staticamente. / Verrà contabilizzata la proiezione dell'opera finita su un piano orizzontale. Casseratura per manufatti in conglomerato cementizio di qualunque forma e dimensione eseguiti "in sotterraneo". / Le casserature devono garantire l'esecuzione dell'opera secondo i disegni di progetto. / I casseri vengono classificati, per la struttura delle superficie del getto finito, come segue: / S1 Per superfici non in vista: tavole non piallate di legno a spigoli non paralleli, elementi in legno compensato od in acciaio con superficie non perfettamente piana e liscia, a scelta dell'appaltatore. I giunti tra i singoli elementi non devono essere a perfetta tenuta. Sono accettate leggere fuoriuscite di boiacca e sbavature (protuberanze). / S2 Come S1, ma con giunti a tenuta. Non sono accettate sbavature (protuberanze). / S3 Per superfici faccia a vista: tavole piallate di legno a spigoli paralleli, elementi in legno compensato od in acciaio in perfetto stato di conservazione, a scelta dell'appaltatore. I giunti tra i singoli elementi devono essere a perfetta tenuta. Non sono accettate fuoriuscite di boiacca e sbavature. Superficie del conglomerato perfettamente liscia e piana, anche nei giunti tra i singoli elementi. / S4a Come S3, ma esclusivamente con tavole piallate di legno. / S4b Come S3, ma esclusivamente con elementi lisci di legno compensato. / S4c Come S3, ma esclusivamente con elementi lisci in acciaio. / S5 Come S3, ma con materiale prescritto e superficie strutturata in modo particolare, che viene prescritta di volta in volta. / I casseri S1 possono essere utilizzati solo per conglomerati non armati. / Spigoli, anche quelli di giunti di dilatazione, nicchie, aperture, ecc. di superfici in vista devono essere, senza alcun compenso a parte, smussati con idonei profilati. / Nel prezzo unitario della rispettiva casseratura è compreso l'onere per il passaggio di un'eventuale armatura di collegamento per elementi strutturali od accessori, di tubazioni, ecc., anche se il tipo di casseratura usata in quella zona deve essere cambiato oppure la casseratura stessa deve essere tagliata o perforata. / I distanziatori devono essere scelti in funzione dell'opera e sono sempre a carico dell'appaltatore. La parte metallica deve essere tolta dopo il disarmo, senza danneggiare il getto. / Le casserature per conglomerati "a faccia vista" e per quelli impermeabili (S3, S4, S5) non possono avere distanziatori che rimangono nel conglomerato. Eventuali tubi di infilamento dei distanziatori devono garantire la presa con il conglomerato e devono essere chiusi con metodi approvati dalla DL. / Se la casseratura è prescritta senza alcun distanziatore, questo onere verrà compensato a parte. / Come "curva" e definita una casseratura quando il raggio di curvatura della superficie finita del manufatto è inferiore a R = 5,00 m, resta però definito che il raccordo di spigoli vivi non è definito "casseratura curva". / Verrà contabilizzata e compensata la superficie bagnata. / § / Lehrgerüst als Abstützung für Schalungen von Zwischendecken, Trägern und Gewölben, statisch dimensioniert. / Verrechnet wird die Projektion des fertigen Bauwerkes auf eine horizontale Fläche. Schalung für "Untertage"-Bauwerke beliebiger Form und Größe. / Die Schalungen müssen die Ausführung des Bauwerks gemäß Projektzeichnungen gewährleisten. / Die Schalungen werden nach der geforderten Oberflächenstruktur "S" des fertigen Bauwerks wie folgt eingeteilt: / S1 Für nicht sichtbare Oberflächen: ungehobelte Holzbretter, auch nicht parallelkantig, Schalelemente aus Sperrholzplatten oder Stahl mit nicht perfekt ebener und glatter Oberfläche, nach Wahl des AN. Die einzelnen Schalstöße müssen nicht perfekt dicht sein. Es sind leichte Austritte von Schlemme und Grate zulässig. / S2 Wie S1, aber mit dichten Schalstößen, Schlemmeaustritte und Grate sind nicht zugelassen. / S3 Für Sichtflächen: gehobelte, parallelkantige Bretter, Schalelemente aus Sperrholz oder Stahl in perfektem Erhaltungszustand, nach Wahl des AN. Die einzelnen Schalstöße müssen perfekt wasserdicht sein. Schlemmeaustritte und Grate sind nicht zugelassen. Die Oberfläche des fertigen Betons muss vollkommen glatt und eben sein, auch wo verschiedene Bauelemente zusammentreffen. / S4a Wie S3, aber ausschließlich mit gehobelten Brettern. / S4b Wie S3, aber ausschließlich mit glatten Sperrholzelementen. / S4c Wie S3, aber ausschließlich mit glatten Stahlelementen. / S5 Wie S3, aber mit vorgeschriebenem Material und besonders strukturierter Oberfläche, die von Fall zu Fall vorgeschrieben wird. / Schalungen vom Typ S1 dürfen nur für unbewehrten Beton verwendet werden. / Kanten, auch solche von Dehnfugen, Nischen, Öffnungen usw. von Sichtflächen müssen, ohne eigene Vergütung, mittels geeigneter Profile gebrochen werden. / Im Einheitspreis der entsprechenden Schalung ist auch inbegriffen die Erschwernis für das Durchführen einer eventuellen Verbindungsbewehrung für Strukturelemente oder Nebenelemente, Rohrleitungen usw., auch wenn an dieser Stelle der Schalungstyp gewechselt werden muss oder die Schalung geschnitten oder durchlöchert werden muss. / Die Abstandhalter müssen vom Auftragnehmer in Funktion des Bauwerks gewählt werden und sind immer zu Lasten des AN. Metallteile müssen nach dem Ausschalen entfernt werden, ohne den Beton zu beschädigen. / Für Sichtbetone und für wasserdichte Betone mit den Schalungstypen S3, S4, S5 dürfen nicht Abstandshalter verwendet werden, die im Beton verbleiben. Eventuelle Hülsenrohre für die Abstandshalter müssen eine innige Verbindung mit dem Beton gewährleisten und müssen mittels von der BL genehmigter Methoden verschlossen werden. / Wenn die Schalung ohne Abstandshalter vorgeschrieben ist (durchdringungsfreier Betonguss) wird diese Aufwendung separat vergütet. / Als "gekrümmt" gilt eine Schalung, wenn der Krümmungsradius der fertigen Betonoberfläche kleiner als R = 5,00 m ist, wobei das Abrunden von Kanten nicht als Krümmung anerkannt wird. / Verrechnet wird die benetzte Oberfläche.
9932		90.25.20.10.A		Casseratura per manufatti in conglomerato cementizio di qualunque forma e dimensione eseguiti "in sotterraneo". / Le casserature devono garantire l'esecuzione dell'opera secondo i disegni di progetto. / I casseri vengono classificati, per la struttura delle superficie del getto finito, come segue: / S1 Per superfici non in vista: tavole non piallate di legno a spigoli non paralleli, elementi in legno compensato od in acciaio con superficie non perfettamente piana e liscia, a scelta dell'appaltatore. I giunti tra i singoli elementi non devono essere a perfetta tenuta. Sono accettate leggere fuoriuscite di boiacca e sbavature (protuberanze). / S2 Come S1, ma con giunti a tenuta. Non sono accettate sbavature (protuberanze). / S3 Per superfici faccia a vista: tavole piallate di legno a spigoli paralleli, elementi in legno compensato od in acciaio in perfetto stato di conservazione, a scelta dell'appaltatore. I giunti tra i singoli elementi devono essere a perfetta tenuta. Non sono accettate fuoriuscite di boiacca e sbavature. Superficie del conglomerato perfettamente liscia e piana, anche nei giunti tra i singoli elementi. / S4a Come S3, ma esclusivamente con tavole piallate di legno. / S4b Come S3, ma esclusivamente con elementi lisci di legno compensato. / S4c Come S3, ma esclusivamente con elementi lisci in acciaio. / S5 Come S3, ma con materiale prescritto e superficie strutturata in modo particolare, che viene prescritta di volta in volta. / I casseri S1 possono essere utilizzati solo per conglomerati non armati. / Spigoli, anche quelli di giunti di dilatazione, nicchie, aperture, ecc. di superfici in vista devono essere, senza alcun compenso a parte, smussati con idonei profilati. / Nel prezzo unitario della rispettiva casseratura è compreso l'onere per il passaggio di un'eventuale armatura di collegamento per elementi strutturali od accessori, di tubazioni, ecc., anche se il tipo di casseratura usata in quella zona deve essere cambiato oppure la casseratura stessa deve essere tagliata o perforata. / I distanziatori devono essere scelti in funzione dell'opera e sono sempre a carico dell'appaltatore. La parte metallica deve essere tolta dopo il disarmo, senza danneggiare il getto. / Le casserature per conglomerati "a faccia vista" e per quelli impermeabili (S3, S4, S5) non possono avere distanziatori che rimangono nel conglomerato. Eventuali tubi di infilamento dei distanziatori devono garantire la presa con il conglomerato e devono essere chiusi con metodi approvati dalla DL. / Se la casseratura è prescritta senza alcun distanziatore, questo onere verrà compensato a parte. / Come "curva" e definita una casseratura quando il raggio di curvatura della superficie finita del manufatto è inferiore a R = 5,00 m, resta però definito che il raccordo di spigoli vivi non è definito "casseratura curva". / Verrà contabilizzata e compensata la superficie bagnata. S1, superficie piana / § / Schalung für "Untertage"-Bauwerke beliebiger Form und Größe. / Die Schalungen müssen die Ausführung des Bauwerks gemäß Projektzeichnungen gewährleisten. / Die Schalungen werden nach der geforderten Oberflächenstruktur "S" des fertigen Bauwerks wie folgt eingeteilt: / S1 Für nicht sichtbare Oberflächen: ungehobelte Holzbretter, auch nicht parallelkantig, Schalelemente aus Sperrholzplatten oder Stahl mit nicht perfekt ebener und glatter Oberfläche, nach Wahl des AN. Die einzelnen Schalstöße müssen nicht perfekt dicht sein. Es sind leichte Austritte von Schlemme und Grate zulässig. / S2 Wie S1, aber mit dichten Schalstößen, Schlemmeaustritte und Grate sind nicht zugelassen. / S3 Für Sichtflächen: gehobelte, parallelkantige Bretter, Schalelemente aus Sperrholz oder Stahl in perfektem Erhaltungszustand, nach Wahl des AN. Die einzelnen Schalstöße müssen perfekt wasserdicht sein. Schlemmeaustritte und Grate sind nicht zugelassen. Die Oberfläche des fertigen Betons muss vollkommen glatt und eben sein, auch wo verschiedene Bauelemente zusammentreffen. / S4a Wie S3, aber ausschließlich mit gehobelten Brettern. / S4b Wie S3, aber ausschließlich mit glatten Sperrholzelementen. / S4c Wie S3, aber ausschließlich mit glatten Stahlelementen. / S5 Wie S3, aber mit vorgeschriebenem Material und besonders strukturierter Oberfläche, die von Fall zu Fall vorgeschrieben wird. / Schalungen vom Typ S1 dürfen nur für unbewehrten Beton verwendet werden. / Kanten, auch solche von Dehnfugen, Nischen, Öffnungen usw. von Sichtflächen müssen, ohne eigene Vergütung, mittels geeigneter Profile gebrochen werden. / Im Einheitspreis der entsprechenden Schalung ist auch inbegriffen die Erschwernis für das Durchführen einer eventuellen Verbindungsbewehrung für Strukturelemente oder Nebenelemente, Rohrleitungen usw., auch wenn an dieser Stelle der Schalungstyp gewechselt werden muss oder die Schalung geschnitten oder durchlöchert werden muss. / Die Abstandhalter müssen vom Auftragnehmer in Funktion des Bauwerks gewählt werden und sind immer zu Lasten des AN. Metallteile müssen nach dem Ausschalen entfernt werden, ohne den Beton zu beschädigen. / Für Sichtbetone und für wasserdichte Betone mit den Schalungstypen S3, S4, S5 dürfen nicht Abstandshalter verwendet werden, die im Beton verbleiben. Eventuelle Hülsenrohre für die Abstandshalter müssen eine innige Verbindung mit dem Beton gewährleisten und müssen mittels von der BL genehmigter Methoden verschlossen werden. / Wenn die Schalung ohne Abstandshalter vorgeschrieben ist (durchdringungsfreier Betonguss) wird diese Aufwendung separat vergütet. / Als "gekrümmt" gilt eine Schalung, wenn der Krümmungsradius der fertigen Betonoberfläche kleiner als R = 5,00 m ist, wobei das Abrunden von Kanten nicht als Krümmung anerkannt wird. / Verrechnet wird die benetzte Oberfläche. S1, eben		m² § m²	27,96000
9933		90.25.20.10.B		Casseratura per manufatti in conglomerato cementizio di qualunque forma e dimensione eseguiti "in sotterraneo". / Le casserature devono garantire l'esecuzione dell'opera secondo i disegni di progetto. / I casseri vengono classificati, per la struttura delle superficie del getto finito, come segue: / S1 Per superfici non in vista: tavole non piallate di legno a spigoli non paralleli, elementi in legno compensato od in acciaio con superficie non perfettamente piana e liscia, a scelta dell'appaltatore. I giunti tra i singoli elementi non devono essere a perfetta tenuta. Sono accettate leggere fuoriuscite di boiacca e sbavature (protuberanze). / S2 Come S1, ma con giunti a tenuta. Non sono accettate sbavature (protuberanze). / S3 Per superfici faccia a vista: tavole piallate di legno a spigoli paralleli, elementi in legno compensato od in acciaio in perfetto stato di conservazione, a scelta dell'appaltatore. I giunti tra i singoli elementi devono essere a perfetta tenuta. Non sono accettate fuoriuscite di boiacca e sbavature. Superficie del conglomerato perfettamente liscia e piana, anche nei giunti tra i singoli elementi. / S4a Come S3, ma esclusivamente con tavole piallate di legno. / S4b Come S3, ma esclusivamente con elementi lisci di legno compensato. / S4c Come S3, ma esclusivamente con elementi lisci in acciaio. / S5 Come S3, ma con materiale prescritto e superficie strutturata in modo particolare, che viene prescritta di volta in volta. / I casseri S1 possono essere utilizzati solo per conglomerati non armati. / Spigoli, anche quelli di giunti di dilatazione, nicchie, aperture, ecc. di superfici in vista devono essere, senza alcun compenso a parte, smussati con idonei profilati. / Nel prezzo unitario della rispettiva casseratura è compreso l'onere per il passaggio di un'eventuale armatura di collegamento per elementi strutturali od accessori, di tubazioni, ecc., anche se il tipo di casseratura usata in quella zona deve essere cambiato oppure la casseratura stessa deve essere tagliata o perforata. / I distanziatori devono essere scelti in funzione dell'opera e sono sempre a carico dell'appaltatore. La parte metallica deve essere tolta dopo il disarmo, senza danneggiare il getto. / Le casserature per conglomerati "a faccia vista" e per quelli impermeabili (S3, S4, S5) non possono avere distanziatori che rimangono nel conglomerato. Eventuali tubi di infilamento dei distanziatori devono garantire la presa con il conglomerato e devono essere chiusi con metodi approvati dalla DL. / Se la casseratura è prescritta senza alcun distanziatore, questo onere verrà compensato a parte. / Come "curva" e definita una casseratura quando il raggio di curvatura della superficie finita del manufatto è inferiore a R = 5,00 m, resta però definito che il raccordo di spigoli vivi non è definito "casseratura curva". / Verrà contabilizzata e compensata la superficie bagnata. S1, superficie curva in un senso / § / Schalung für "Untertage"-Bauwerke beliebiger Form und Größe. / Die Schalungen müssen die Ausführung des Bauwerks gemäß Projektzeichnungen gewährleisten. / Die Schalungen werden nach der geforderten Oberflächenstruktur "S" des fertigen Bauwerks wie folgt eingeteilt: / S1 Für nicht sichtbare Oberflächen: ungehobelte Holzbretter, auch nicht parallelkantig, Schalelemente aus Sperrholzplatten oder Stahl mit nicht perfekt ebener und glatter Oberfläche, nach Wahl des AN. Die einzelnen Schalstöße müssen nicht perfekt dicht sein. Es sind leichte Austritte von Schlemme und Grate zulässig. / S2 Wie S1, aber mit dichten Schalstößen, Schlemmeaustritte und Grate sind nicht zugelassen. / S3 Für Sichtflächen: gehobelte, parallelkantige Bretter, Schalelemente aus Sperrholz oder Stahl in perfektem Erhaltungszustand, nach Wahl des AN. Die einzelnen Schalstöße müssen perfekt wasserdicht sein. Schlemmeaustritte und Grate sind nicht zugelassen. Die Oberfläche des fertigen Betons muss vollkommen glatt und eben sein, auch wo verschiedene Bauelemente zusammentreffen. / S4a Wie S3, aber ausschließlich mit gehobelten Brettern. / S4b Wie S3, aber ausschließlich mit glatten Sperrholzelementen. / S4c Wie S3, aber ausschließlich mit glatten Stahlelementen. / S5 Wie S3, aber mit vorgeschriebenem Material und besonders strukturierter Oberfläche, die von Fall zu Fall vorgeschrieben wird. / Schalungen vom Typ S1 dürfen nur für unbewehrten Beton verwendet werden. / Kanten, auch solche von Dehnfugen, Nischen, Öffnungen usw. von Sichtflächen müssen, ohne eigene Vergütung, mittels geeigneter Profile gebrochen werden. / Im Einheitspreis der entsprechenden Schalung ist auch inbegriffen die Erschwernis für das Durchführen einer eventuellen Verbindungsbewehrung für Strukturelemente oder Nebenelemente, Rohrleitungen usw., auch wenn an dieser Stelle der Schalungstyp gewechselt werden muss oder die Schalung geschnitten oder durchlöchert werden muss. / Die Abstandhalter müssen vom Auftragnehmer in Funktion des Bauwerks gewählt werden und sind immer zu Lasten des AN. Metallteile müssen nach dem Ausschalen entfernt werden, ohne den Beton zu beschädigen. / Für Sichtbetone und für wasserdichte Betone mit den Schalungstypen S3, S4, S5 dürfen nicht Abstandshalter verwendet werden, die im Beton verbleiben. Eventuelle Hülsenrohre für die Abstandshalter müssen eine innige Verbindung mit dem Beton gewährleisten und müssen mittels von der BL genehmigter Methoden verschlossen werden. / Wenn die Schalung ohne Abstandshalter vorgeschrieben ist (durchdringungsfreier Betonguss) wird diese Aufwendung separat vergütet. / Als "gekrümmt" gilt eine Schalung, wenn der Krümmungsradius der fertigen Betonoberfläche kleiner als R = 5,00 m ist, wobei das Abrunden von Kanten nicht als Krümmung anerkannt wird. / Verrechnet wird die benetzte Oberfläche. S1, einfach gekrümmt		m² § m²	42,91000
9934		90.25.20.10.C		Casseratura per manufatti in conglomerato cementizio di qualunque forma e dimensione eseguiti "in sotterraneo". / Le casserature devono garantire l'esecuzione dell'opera secondo i disegni di progetto. / I casseri vengono classificati, per la struttura delle superficie del getto finito, come segue: / S1 Per superfici non in vista: tavole non piallate di legno a spigoli non paralleli, elementi in legno compensato od in acciaio con superficie non perfettamente piana e liscia, a scelta dell'appaltatore. I giunti tra i singoli elementi non devono essere a perfetta tenuta. Sono accettate leggere fuoriuscite di boiacca e sbavature (protuberanze). / S2 Come S1, ma con giunti a tenuta. Non sono accettate sbavature (protuberanze). / S3 Per superfici faccia a vista: tavole piallate di legno a spigoli paralleli, elementi in legno compensato od in acciaio in perfetto stato di conservazione, a scelta dell'appaltatore. I giunti tra i singoli elementi devono essere a perfetta tenuta. Non sono accettate fuoriuscite di boiacca e sbavature. Superficie del conglomerato perfettamente liscia e piana, anche nei giunti tra i singoli elementi. / S4a Come S3, ma esclusivamente con tavole piallate di legno. / S4b Come S3, ma esclusivamente con elementi lisci di legno compensato. / S4c Come S3, ma esclusivamente con elementi lisci in acciaio. / S5 Come S3, ma con materiale prescritto e superficie strutturata in modo particolare, che viene prescritta di volta in volta. / I casseri S1 possono essere utilizzati solo per conglomerati non armati. / Spigoli, anche quelli di giunti di dilatazione, nicchie, aperture, ecc. di superfici in vista devono essere, senza alcun compenso a parte, smussati con idonei profilati. / Nel prezzo unitario della rispettiva casseratura è compreso l'onere per il passaggio di un'eventuale armatura di collegamento per elementi strutturali od accessori, di tubazioni, ecc., anche se il tipo di casseratura usata in quella zona deve essere cambiato oppure la casseratura stessa deve essere tagliata o perforata. / I distanziatori devono essere scelti in funzione dell'opera e sono sempre a carico dell'appaltatore. La parte metallica deve essere tolta dopo il disarmo, senza danneggiare il getto. / Le casserature per conglomerati "a faccia vista" e per quelli impermeabili (S3, S4, S5) non possono avere distanziatori che rimangono nel conglomerato. Eventuali tubi di infilamento dei distanziatori devono garantire la presa con il conglomerato e devono essere chiusi con metodi approvati dalla DL. / Se la casseratura è prescritta senza alcun distanziatore, questo onere verrà compensato a parte. / Come "curva" e definita una casseratura quando il raggio di curvatura della superficie finita del manufatto è inferiore a R = 5,00 m, resta però definito che il raccordo di spigoli vivi non è definito "casseratura curva". / Verrà contabilizzata e compensata la superficie bagnata. S1, superficie curva in due sensi / § / Schalung für "Untertage"-Bauwerke beliebiger Form und Größe. / Die Schalungen müssen die Ausführung des Bauwerks gemäß Projektzeichnungen gewährleisten. / Die Schalungen werden nach der geforderten Oberflächenstruktur "S" des fertigen Bauwerks wie folgt eingeteilt: / S1 Für nicht sichtbare Oberflächen: ungehobelte Holzbretter, auch nicht parallelkantig, Schalelemente aus Sperrholzplatten oder Stahl mit nicht perfekt ebener und glatter Oberfläche, nach Wahl des AN. Die einzelnen Schalstöße müssen nicht perfekt dicht sein. Es sind leichte Austritte von Schlemme und Grate zulässig. / S2 Wie S1, aber mit dichten Schalstößen, Schlemmeaustritte und Grate sind nicht zugelassen. / S3 Für Sichtflächen: gehobelte, parallelkantige Bretter, Schalelemente aus Sperrholz oder Stahl in perfektem Erhaltungszustand, nach Wahl des AN. Die einzelnen Schalstöße müssen perfekt wasserdicht sein. Schlemmeaustritte und Grate sind nicht zugelassen. Die Oberfläche des fertigen Betons muss vollkommen glatt und eben sein, auch wo verschiedene Bauelemente zusammentreffen. / S4a Wie S3, aber ausschließlich mit gehobelten Brettern. / S4b Wie S3, aber ausschließlich mit glatten Sperrholzelementen. / S4c Wie S3, aber ausschließlich mit glatten Stahlelementen. / S5 Wie S3, aber mit vorgeschriebenem Material und besonders strukturierter Oberfläche, die von Fall zu Fall vorgeschrieben wird. / Schalungen vom Typ S1 dürfen nur für unbewehrten Beton verwendet werden. / Kanten, auch solche von Dehnfugen, Nischen, Öffnungen usw. von Sichtflächen müssen, ohne eigene Vergütung, mittels geeigneter Profile gebrochen werden. / Im Einheitspreis der entsprechenden Schalung ist auch inbegriffen die Erschwernis für das Durchführen einer eventuellen Verbindungsbewehrung für Strukturelemente oder Nebenelemente, Rohrleitungen usw., auch wenn an dieser Stelle der Schalungstyp gewechselt werden muss oder die Schalung geschnitten oder durchlöchert werden muss. / Die Abstandhalter müssen vom Auftragnehmer in Funktion des Bauwerks gewählt werden und sind immer zu Lasten des AN. Metallteile müssen nach dem Ausschalen entfernt werden, ohne den Beton zu beschädigen. / Für Sichtbetone und für wasserdichte Betone mit den Schalungstypen S3, S4, S5 dürfen nicht Abstandshalter verwendet werden, die im Beton verbleiben. Eventuelle Hülsenrohre für die Abstandshalter müssen eine innige Verbindung mit dem Beton gewährleisten und müssen mittels von der BL genehmigter Methoden verschlossen werden. / Wenn die Schalung ohne Abstandshalter vorgeschrieben ist (durchdringungsfreier Betonguss) wird diese Aufwendung separat vergütet. / Als "gekrümmt" gilt eine Schalung, wenn der Krümmungsradius der fertigen Betonoberfläche kleiner als R = 5,00 m ist, wobei das Abrunden von Kanten nicht als Krümmung anerkannt wird. / Verrechnet wird die benetzte Oberfläche. S1, doppelt gekrümmt		m² § m²	56,08000
9935		90.25.20.10.F		Casseratura per manufatti in conglomerato cementizio di qualunque forma e dimensione eseguiti "in sotterraneo". / Le casserature devono garantire l'esecuzione dell'opera secondo i disegni di progetto. / I casseri vengono classificati, per la struttura delle superficie del getto finito, come segue: / S1 Per superfici non in vista: tavole non piallate di legno a spigoli non paralleli, elementi in legno compensato od in acciaio con superficie non perfettamente piana e liscia, a scelta dell'appaltatore. I giunti tra i singoli elementi non devono essere a perfetta tenuta. Sono accettate leggere fuoriuscite di boiacca e sbavature (protuberanze). / S2 Come S1, ma con giunti a tenuta. Non sono accettate sbavature (protuberanze). / S3 Per superfici faccia a vista: tavole piallate di legno a spigoli paralleli, elementi in legno compensato od in acciaio in perfetto stato di conservazione, a scelta dell'appaltatore. I giunti tra i singoli elementi devono essere a perfetta tenuta. Non sono accettate fuoriuscite di boiacca e sbavature. Superficie del conglomerato perfettamente liscia e piana, anche nei giunti tra i singoli elementi. / S4a Come S3, ma esclusivamente con tavole piallate di legno. / S4b Come S3, ma esclusivamente con elementi lisci di legno compensato. / S4c Come S3, ma esclusivamente con elementi lisci in acciaio. / S5 Come S3, ma con materiale prescritto e superficie strutturata in modo particolare, che viene prescritta di volta in volta. / I casseri S1 possono essere utilizzati solo per conglomerati non armati. / Spigoli, anche quelli di giunti di dilatazione, nicchie, aperture, ecc. di superfici in vista devono essere, senza alcun compenso a parte, smussati con idonei profilati. / Nel prezzo unitario della rispettiva casseratura è compreso l'onere per il passaggio di un'eventuale armatura di collegamento per elementi strutturali od accessori, di tubazioni, ecc., anche se il tipo di casseratura usata in quella zona deve essere cambiato oppure la casseratura stessa deve essere tagliata o perforata. / I distanziatori devono essere scelti in funzione dell'opera e sono sempre a carico dell'appaltatore. La parte metallica deve essere tolta dopo il disarmo, senza danneggiare il getto. / Le casserature per conglomerati "a faccia vista" e per quelli impermeabili (S3, S4, S5) non possono avere distanziatori che rimangono nel conglomerato. Eventuali tubi di infilamento dei distanziatori devono garantire la presa con il conglomerato e devono essere chiusi con metodi approvati dalla DL. / Se la casseratura è prescritta senza alcun distanziatore, questo onere verrà compensato a parte. / Come "curva" e definita una casseratura quando il raggio di curvatura della superficie finita del manufatto è inferiore a R = 5,00 m, resta però definito che il raccordo di spigoli vivi non è definito "casseratura curva". / Verrà contabilizzata e compensata la superficie bagnata. S2, superficie piana / § / Schalung für "Untertage"-Bauwerke beliebiger Form und Größe. / Die Schalungen müssen die Ausführung des Bauwerks gemäß Projektzeichnungen gewährleisten. / Die Schalungen werden nach der geforderten Oberflächenstruktur "S" des fertigen Bauwerks wie folgt eingeteilt: / S1 Für nicht sichtbare Oberflächen: ungehobelte Holzbretter, auch nicht parallelkantig, Schalelemente aus Sperrholzplatten oder Stahl mit nicht perfekt ebener und glatter Oberfläche, nach Wahl des AN. Die einzelnen Schalstöße müssen nicht perfekt dicht sein. Es sind leichte Austritte von Schlemme und Grate zulässig. / S2 Wie S1, aber mit dichten Schalstößen, Schlemmeaustritte und Grate sind nicht zugelassen. / S3 Für Sichtflächen: gehobelte, parallelkantige Bretter, Schalelemente aus Sperrholz oder Stahl in perfektem Erhaltungszustand, nach Wahl des AN. Die einzelnen Schalstöße müssen perfekt wasserdicht sein. Schlemmeaustritte und Grate sind nicht zugelassen. Die Oberfläche des fertigen Betons muss vollkommen glatt und eben sein, auch wo verschiedene Bauelemente zusammentreffen. / S4a Wie S3, aber ausschließlich mit gehobelten Brettern. / S4b Wie S3, aber ausschließlich mit glatten Sperrholzelementen. / S4c Wie S3, aber ausschließlich mit glatten Stahlelementen. / S5 Wie S3, aber mit vorgeschriebenem Material und besonders strukturierter Oberfläche, die von Fall zu Fall vorgeschrieben wird. / Schalungen vom Typ S1 dürfen nur für unbewehrten Beton verwendet werden. / Kanten, auch solche von Dehnfugen, Nischen, Öffnungen usw. von Sichtflächen müssen, ohne eigene Vergütung, mittels geeigneter Profile gebrochen werden. / Im Einheitspreis der entsprechenden Schalung ist auch inbegriffen die Erschwernis für das Durchführen einer eventuellen Verbindungsbewehrung für Strukturelemente oder Nebenelemente, Rohrleitungen usw., auch wenn an dieser Stelle der Schalungstyp gewechselt werden muss oder die Schalung geschnitten oder durchlöchert werden muss. / Die Abstandhalter müssen vom Auftragnehmer in Funktion des Bauwerks gewählt werden und sind immer zu Lasten des AN. Metallteile müssen nach dem Ausschalen entfernt werden, ohne den Beton zu beschädigen. / Für Sichtbetone und für wasserdichte Betone mit den Schalungstypen S3, S4, S5 dürfen nicht Abstandshalter verwendet werden, die im Beton verbleiben. Eventuelle Hülsenrohre für die Abstandshalter müssen eine innige Verbindung mit dem Beton gewährleisten und müssen mittels von der BL genehmigter Methoden verschlossen werden. / Wenn die Schalung ohne Abstandshalter vorgeschrieben ist (durchdringungsfreier Betonguss) wird diese Aufwendung separat vergütet. / Als "gekrümmt" gilt eine Schalung, wenn der Krümmungsradius der fertigen Betonoberfläche kleiner als R = 5,00 m ist, wobei das Abrunden von Kanten nicht als Krümmung anerkannt wird. / Verrechnet wird die benetzte Oberfläche. S2, eben		m² § m²	29,05000
9936		90.25.20.10.G		Casseratura per manufatti in conglomerato cementizio di qualunque forma e dimensione eseguiti "in sotterraneo". / Le casserature devono garantire l'esecuzione dell'opera secondo i disegni di progetto. / I casseri vengono classificati, per la struttura delle superficie del getto finito, come segue: / S1 Per superfici non in vista: tavole non piallate di legno a spigoli non paralleli, elementi in legno compensato od in acciaio con superficie non perfettamente piana e liscia, a scelta dell'appaltatore. I giunti tra i singoli elementi non devono essere a perfetta tenuta. Sono accettate leggere fuoriuscite di boiacca e sbavature (protuberanze). / S2 Come S1, ma con giunti a tenuta. Non sono accettate sbavature (protuberanze). / S3 Per superfici faccia a vista: tavole piallate di legno a spigoli paralleli, elementi in legno compensato od in acciaio in perfetto stato di conservazione, a scelta dell'appaltatore. I giunti tra i singoli elementi devono essere a perfetta tenuta. Non sono accettate fuoriuscite di boiacca e sbavature. Superficie del conglomerato perfettamente liscia e piana, anche nei giunti tra i singoli elementi. / S4a Come S3, ma esclusivamente con tavole piallate di legno. / S4b Come S3, ma esclusivamente con elementi lisci di legno compensato. / S4c Come S3, ma esclusivamente con elementi lisci in acciaio. / S5 Come S3, ma con materiale prescritto e superficie strutturata in modo particolare, che viene prescritta di volta in volta. / I casseri S1 possono essere utilizzati solo per conglomerati non armati. / Spigoli, anche quelli di giunti di dilatazione, nicchie, aperture, ecc. di superfici in vista devono essere, senza alcun compenso a parte, smussati con idonei profilati. / Nel prezzo unitario della rispettiva casseratura è compreso l'onere per il passaggio di un'eventuale armatura di collegamento per elementi strutturali od accessori, di tubazioni, ecc., anche se il tipo di casseratura usata in quella zona deve essere cambiato oppure la casseratura stessa deve essere tagliata o perforata. / I distanziatori devono essere scelti in funzione dell'opera e sono sempre a carico dell'appaltatore. La parte metallica deve essere tolta dopo il disarmo, senza danneggiare il getto. / Le casserature per conglomerati "a faccia vista" e per quelli impermeabili (S3, S4, S5) non possono avere distanziatori che rimangono nel conglomerato. Eventuali tubi di infilamento dei distanziatori devono garantire la presa con il conglomerato e devono essere chiusi con metodi approvati dalla DL. / Se la casseratura è prescritta senza alcun distanziatore, questo onere verrà compensato a parte. / Come "curva" e definita una casseratura quando il raggio di curvatura della superficie finita del manufatto è inferiore a R = 5,00 m, resta però definito che il raccordo di spigoli vivi non è definito "casseratura curva". / Verrà contabilizzata e compensata la superficie bagnata. S2, superficie curva in un senso / § / Schalung für "Untertage"-Bauwerke beliebiger Form und Größe. / Die Schalungen müssen die Ausführung des Bauwerks gemäß Projektzeichnungen gewährleisten. / Die Schalungen werden nach der geforderten Oberflächenstruktur "S" des fertigen Bauwerks wie folgt eingeteilt: / S1 Für nicht sichtbare Oberflächen: ungehobelte Holzbretter, auch nicht parallelkantig, Schalelemente aus Sperrholzplatten oder Stahl mit nicht perfekt ebener und glatter Oberfläche, nach Wahl des AN. Die einzelnen Schalstöße müssen nicht perfekt dicht sein. Es sind leichte Austritte von Schlemme und Grate zulässig. / S2 Wie S1, aber mit dichten Schalstößen, Schlemmeaustritte und Grate sind nicht zugelassen. / S3 Für Sichtflächen: gehobelte, parallelkantige Bretter, Schalelemente aus Sperrholz oder Stahl in perfektem Erhaltungszustand, nach Wahl des AN. Die einzelnen Schalstöße müssen perfekt wasserdicht sein. Schlemmeaustritte und Grate sind nicht zugelassen. Die Oberfläche des fertigen Betons muss vollkommen glatt und eben sein, auch wo verschiedene Bauelemente zusammentreffen. / S4a Wie S3, aber ausschließlich mit gehobelten Brettern. / S4b Wie S3, aber ausschließlich mit glatten Sperrholzelementen. / S4c Wie S3, aber ausschließlich mit glatten Stahlelementen. / S5 Wie S3, aber mit vorgeschriebenem Material und besonders strukturierter Oberfläche, die von Fall zu Fall vorgeschrieben wird. / Schalungen vom Typ S1 dürfen nur für unbewehrten Beton verwendet werden. / Kanten, auch solche von Dehnfugen, Nischen, Öffnungen usw. von Sichtflächen müssen, ohne eigene Vergütung, mittels geeigneter Profile gebrochen werden. / Im Einheitspreis der entsprechenden Schalung ist auch inbegriffen die Erschwernis für das Durchführen einer eventuellen Verbindungsbewehrung für Strukturelemente oder Nebenelemente, Rohrleitungen usw., auch wenn an dieser Stelle der Schalungstyp gewechselt werden muss oder die Schalung geschnitten oder durchlöchert werden muss. / Die Abstandhalter müssen vom Auftragnehmer in Funktion des Bauwerks gewählt werden und sind immer zu Lasten des AN. Metallteile müssen nach dem Ausschalen entfernt werden, ohne den Beton zu beschädigen. / Für Sichtbetone und für wasserdichte Betone mit den Schalungstypen S3, S4, S5 dürfen nicht Abstandshalter verwendet werden, die im Beton verbleiben. Eventuelle Hülsenrohre für die Abstandshalter müssen eine innige Verbindung mit dem Beton gewährleisten und müssen mittels von der BL genehmigter Methoden verschlossen werden. / Wenn die Schalung ohne Abstandshalter vorgeschrieben ist (durchdringungsfreier Betonguss) wird diese Aufwendung separat vergütet. / Als "gekrümmt" gilt eine Schalung, wenn der Krümmungsradius der fertigen Betonoberfläche kleiner als R = 5,00 m ist, wobei das Abrunden von Kanten nicht als Krümmung anerkannt wird. / Verrechnet wird die benetzte Oberfläche. S2, einfach gekrümmt		m² § m²	42,57000
9937		90.25.20.10.H		Casseratura per manufatti in conglomerato cementizio di qualunque forma e dimensione eseguiti "in sotterraneo". / Le casserature devono garantire l'esecuzione dell'opera secondo i disegni di progetto. / I casseri vengono classificati, per la struttura delle superficie del getto finito, come segue: / S1 Per superfici non in vista: tavole non piallate di legno a spigoli non paralleli, elementi in legno compensato od in acciaio con superficie non perfettamente piana e liscia, a scelta dell'appaltatore. I giunti tra i singoli elementi non devono essere a perfetta tenuta. Sono accettate leggere fuoriuscite di boiacca e sbavature (protuberanze). / S2 Come S1, ma con giunti a tenuta. Non sono accettate sbavature (protuberanze). / S3 Per superfici faccia a vista: tavole piallate di legno a spigoli paralleli, elementi in legno compensato od in acciaio in perfetto stato di conservazione, a scelta dell'appaltatore. I giunti tra i singoli elementi devono essere a perfetta tenuta. Non sono accettate fuoriuscite di boiacca e sbavature. Superficie del conglomerato perfettamente liscia e piana, anche nei giunti tra i singoli elementi. / S4a Come S3, ma esclusivamente con tavole piallate di legno. / S4b Come S3, ma esclusivamente con elementi lisci di legno compensato. / S4c Come S3, ma esclusivamente con elementi lisci in acciaio. / S5 Come S3, ma con materiale prescritto e superficie strutturata in modo particolare, che viene prescritta di volta in volta. / I casseri S1 possono essere utilizzati solo per conglomerati non armati. / Spigoli, anche quelli di giunti di dilatazione, nicchie, aperture, ecc. di superfici in vista devono essere, senza alcun compenso a parte, smussati con idonei profilati. / Nel prezzo unitario della rispettiva casseratura è compreso l'onere per il passaggio di un'eventuale armatura di collegamento per elementi strutturali od accessori, di tubazioni, ecc., anche se il tipo di casseratura usata in quella zona deve essere cambiato oppure la casseratura stessa deve essere tagliata o perforata. / I distanziatori devono essere scelti in funzione dell'opera e sono sempre a carico dell'appaltatore. La parte metallica deve essere tolta dopo il disarmo, senza danneggiare il getto. / Le casserature per conglomerati "a faccia vista" e per quelli impermeabili (S3, S4, S5) non possono avere distanziatori che rimangono nel conglomerato. Eventuali tubi di infilamento dei distanziatori devono garantire la presa con il conglomerato e devono essere chiusi con metodi approvati dalla DL. / Se la casseratura è prescritta senza alcun distanziatore, questo onere verrà compensato a parte. / Come "curva" e definita una casseratura quando il raggio di curvatura della superficie finita del manufatto è inferiore a R = 5,00 m, resta però definito che il raccordo di spigoli vivi non è definito "casseratura curva". / Verrà contabilizzata e compensata la superficie bagnata. S2, superficie curva in due sensi / § / Schalung für "Untertage"-Bauwerke beliebiger Form und Größe. / Die Schalungen müssen die Ausführung des Bauwerks gemäß Projektzeichnungen gewährleisten. / Die Schalungen werden nach der geforderten Oberflächenstruktur "S" des fertigen Bauwerks wie folgt eingeteilt: / S1 Für nicht sichtbare Oberflächen: ungehobelte Holzbretter, auch nicht parallelkantig, Schalelemente aus Sperrholzplatten oder Stahl mit nicht perfekt ebener und glatter Oberfläche, nach Wahl des AN. Die einzelnen Schalstöße müssen nicht perfekt dicht sein. Es sind leichte Austritte von Schlemme und Grate zulässig. / S2 Wie S1, aber mit dichten Schalstößen, Schlemmeaustritte und Grate sind nicht zugelassen. / S3 Für Sichtflächen: gehobelte, parallelkantige Bretter, Schalelemente aus Sperrholz oder Stahl in perfektem Erhaltungszustand, nach Wahl des AN. Die einzelnen Schalstöße müssen perfekt wasserdicht sein. Schlemmeaustritte und Grate sind nicht zugelassen. Die Oberfläche des fertigen Betons muss vollkommen glatt und eben sein, auch wo verschiedene Bauelemente zusammentreffen. / S4a Wie S3, aber ausschließlich mit gehobelten Brettern. / S4b Wie S3, aber ausschließlich mit glatten Sperrholzelementen. / S4c Wie S3, aber ausschließlich mit glatten Stahlelementen. / S5 Wie S3, aber mit vorgeschriebenem Material und besonders strukturierter Oberfläche, die von Fall zu Fall vorgeschrieben wird. / Schalungen vom Typ S1 dürfen nur für unbewehrten Beton verwendet werden. / Kanten, auch solche von Dehnfugen, Nischen, Öffnungen usw. von Sichtflächen müssen, ohne eigene Vergütung, mittels geeigneter Profile gebrochen werden. / Im Einheitspreis der entsprechenden Schalung ist auch inbegriffen die Erschwernis für das Durchführen einer eventuellen Verbindungsbewehrung für Strukturelemente oder Nebenelemente, Rohrleitungen usw., auch wenn an dieser Stelle der Schalungstyp gewechselt werden muss oder die Schalung geschnitten oder durchlöchert werden muss. / Die Abstandhalter müssen vom Auftragnehmer in Funktion des Bauwerks gewählt werden und sind immer zu Lasten des AN. Metallteile müssen nach dem Ausschalen entfernt werden, ohne den Beton zu beschädigen. / Für Sichtbetone und für wasserdichte Betone mit den Schalungstypen S3, S4, S5 dürfen nicht Abstandshalter verwendet werden, die im Beton verbleiben. Eventuelle Hülsenrohre für die Abstandshalter müssen eine innige Verbindung mit dem Beton gewährleisten und müssen mittels von der BL genehmigter Methoden verschlossen werden. / Wenn die Schalung ohne Abstandshalter vorgeschrieben ist (durchdringungsfreier Betonguss) wird diese Aufwendung separat vergütet. / Als "gekrümmt" gilt eine Schalung, wenn der Krümmungsradius der fertigen Betonoberfläche kleiner als R = 5,00 m ist, wobei das Abrunden von Kanten nicht als Krümmung anerkannt wird. / Verrechnet wird die benetzte Oberfläche. S2, doppelt gekrümmt		m² § m²	57,76000
9938		90.25.20.10.L		Casseratura per manufatti in conglomerato cementizio di qualunque forma e dimensione eseguiti "in sotterraneo". / Le casserature devono garantire l'esecuzione dell'opera secondo i disegni di progetto. / I casseri vengono classificati, per la struttura delle superficie del getto finito, come segue: / S1 Per superfici non in vista: tavole non piallate di legno a spigoli non paralleli, elementi in legno compensato od in acciaio con superficie non perfettamente piana e liscia, a scelta dell'appaltatore. I giunti tra i singoli elementi non devono essere a perfetta tenuta. Sono accettate leggere fuoriuscite di boiacca e sbavature (protuberanze). / S2 Come S1, ma con giunti a tenuta. Non sono accettate sbavature (protuberanze). / S3 Per superfici faccia a vista: tavole piallate di legno a spigoli paralleli, elementi in legno compensato od in acciaio in perfetto stato di conservazione, a scelta dell'appaltatore. I giunti tra i singoli elementi devono essere a perfetta tenuta. Non sono accettate fuoriuscite di boiacca e sbavature. Superficie del conglomerato perfettamente liscia e piana, anche nei giunti tra i singoli elementi. / S4a Come S3, ma esclusivamente con tavole piallate di legno. / S4b Come S3, ma esclusivamente con elementi lisci di legno compensato. / S4c Come S3, ma esclusivamente con elementi lisci in acciaio. / S5 Come S3, ma con materiale prescritto e superficie strutturata in modo particolare, che viene prescritta di volta in volta. / I casseri S1 possono essere utilizzati solo per conglomerati non armati. / Spigoli, anche quelli di giunti di dilatazione, nicchie, aperture, ecc. di superfici in vista devono essere, senza alcun compenso a parte, smussati con idonei profilati. / Nel prezzo unitario della rispettiva casseratura è compreso l'onere per il passaggio di un'eventuale armatura di collegamento per elementi strutturali od accessori, di tubazioni, ecc., anche se il tipo di casseratura usata in quella zona deve essere cambiato oppure la casseratura stessa deve essere tagliata o perforata. / I distanziatori devono essere scelti in funzione dell'opera e sono sempre a carico dell'appaltatore. La parte metallica deve essere tolta dopo il disarmo, senza danneggiare il getto. / Le casserature per conglomerati "a faccia vista" e per quelli impermeabili (S3, S4, S5) non possono avere distanziatori che rimangono nel conglomerato. Eventuali tubi di infilamento dei distanziatori devono garantire la presa con il conglomerato e devono essere chiusi con metodi approvati dalla DL. / Se la casseratura è prescritta senza alcun distanziatore, questo onere verrà compensato a parte. / Come "curva" e definita una casseratura quando il raggio di curvatura della superficie finita del manufatto è inferiore a R = 5,00 m, resta però definito che il raccordo di spigoli vivi non è definito "casseratura curva". / Verrà contabilizzata e compensata la superficie bagnata. S3, superficie piana / § / Schalung für "Untertage"-Bauwerke beliebiger Form und Größe. / Die Schalungen müssen die Ausführung des Bauwerks gemäß Projektzeichnungen gewährleisten. / Die Schalungen werden nach der geforderten Oberflächenstruktur "S" des fertigen Bauwerks wie folgt eingeteilt: / S1 Für nicht sichtbare Oberflächen: ungehobelte Holzbretter, auch nicht parallelkantig, Schalelemente aus Sperrholzplatten oder Stahl mit nicht perfekt ebener und glatter Oberfläche, nach Wahl des AN. Die einzelnen Schalstöße müssen nicht perfekt dicht sein. Es sind leichte Austritte von Schlemme und Grate zulässig. / S2 Wie S1, aber mit dichten Schalstößen, Schlemmeaustritte und Grate sind nicht zugelassen. / S3 Für Sichtflächen: gehobelte, parallelkantige Bretter, Schalelemente aus Sperrholz oder Stahl in perfektem Erhaltungszustand, nach Wahl des AN. Die einzelnen Schalstöße müssen perfekt wasserdicht sein. Schlemmeaustritte und Grate sind nicht zugelassen. Die Oberfläche des fertigen Betons muss vollkommen glatt und eben sein, auch wo verschiedene Bauelemente zusammentreffen. / S4a Wie S3, aber ausschließlich mit gehobelten Brettern. / S4b Wie S3, aber ausschließlich mit glatten Sperrholzelementen. / S4c Wie S3, aber ausschließlich mit glatten Stahlelementen. / S5 Wie S3, aber mit vorgeschriebenem Material und besonders strukturierter Oberfläche, die von Fall zu Fall vorgeschrieben wird. / Schalungen vom Typ S1 dürfen nur für unbewehrten Beton verwendet werden. / Kanten, auch solche von Dehnfugen, Nischen, Öffnungen usw. von Sichtflächen müssen, ohne eigene Vergütung, mittels geeigneter Profile gebrochen werden. / Im Einheitspreis der entsprechenden Schalung ist auch inbegriffen die Erschwernis für das Durchführen einer eventuellen Verbindungsbewehrung für Strukturelemente oder Nebenelemente, Rohrleitungen usw., auch wenn an dieser Stelle der Schalungstyp gewechselt werden muss oder die Schalung geschnitten oder durchlöchert werden muss. / Die Abstandhalter müssen vom Auftragnehmer in Funktion des Bauwerks gewählt werden und sind immer zu Lasten des AN. Metallteile müssen nach dem Ausschalen entfernt werden, ohne den Beton zu beschädigen. / Für Sichtbetone und für wasserdichte Betone mit den Schalungstypen S3, S4, S5 dürfen nicht Abstandshalter verwendet werden, die im Beton verbleiben. Eventuelle Hülsenrohre für die Abstandshalter müssen eine innige Verbindung mit dem Beton gewährleisten und müssen mittels von der BL genehmigter Methoden verschlossen werden. / Wenn die Schalung ohne Abstandshalter vorgeschrieben ist (durchdringungsfreier Betonguss) wird diese Aufwendung separat vergütet. / Als "gekrümmt" gilt eine Schalung, wenn der Krümmungsradius der fertigen Betonoberfläche kleiner als R = 5,00 m ist, wobei das Abrunden von Kanten nicht als Krümmung anerkannt wird. / Verrechnet wird die benetzte Oberfläche. S3, eben		m² § m²	32,16000
9939		90.25.20.10.M		Casseratura per manufatti in conglomerato cementizio di qualunque forma e dimensione eseguiti "in sotterraneo". / Le casserature devono garantire l'esecuzione dell'opera secondo i disegni di progetto. / I casseri vengono classificati, per la struttura delle superficie del getto finito, come segue: / S1 Per superfici non in vista: tavole non piallate di legno a spigoli non paralleli, elementi in legno compensato od in acciaio con superficie non perfettamente piana e liscia, a scelta dell'appaltatore. I giunti tra i singoli elementi non devono essere a perfetta tenuta. Sono accettate leggere fuoriuscite di boiacca e sbavature (protuberanze). / S2 Come S1, ma con giunti a tenuta. Non sono accettate sbavature (protuberanze). / S3 Per superfici faccia a vista: tavole piallate di legno a spigoli paralleli, elementi in legno compensato od in acciaio in perfetto stato di conservazione, a scelta dell'appaltatore. I giunti tra i singoli elementi devono essere a perfetta tenuta. Non sono accettate fuoriuscite di boiacca e sbavature. Superficie del conglomerato perfettamente liscia e piana, anche nei giunti tra i singoli elementi. / S4a Come S3, ma esclusivamente con tavole piallate di legno. / S4b Come S3, ma esclusivamente con elementi lisci di legno compensato. / S4c Come S3, ma esclusivamente con elementi lisci in acciaio. / S5 Come S3, ma con materiale prescritto e superficie strutturata in modo particolare, che viene prescritta di volta in volta. / I casseri S1 possono essere utilizzati solo per conglomerati non armati. / Spigoli, anche quelli di giunti di dilatazione, nicchie, aperture, ecc. di superfici in vista devono essere, senza alcun compenso a parte, smussati con idonei profilati. / Nel prezzo unitario della rispettiva casseratura è compreso l'onere per il passaggio di un'eventuale armatura di collegamento per elementi strutturali od accessori, di tubazioni, ecc., anche se il tipo di casseratura usata in quella zona deve essere cambiato oppure la casseratura stessa deve essere tagliata o perforata. / I distanziatori devono essere scelti in funzione dell'opera e sono sempre a carico dell'appaltatore. La parte metallica deve essere tolta dopo il disarmo, senza danneggiare il getto. / Le casserature per conglomerati "a faccia vista" e per quelli impermeabili (S3, S4, S5) non possono avere distanziatori che rimangono nel conglomerato. Eventuali tubi di infilamento dei distanziatori devono garantire la presa con il conglomerato e devono essere chiusi con metodi approvati dalla DL. / Se la casseratura è prescritta senza alcun distanziatore, questo onere verrà compensato a parte. / Come "curva" e definita una casseratura quando il raggio di curvatura della superficie finita del manufatto è inferiore a R = 5,00 m, resta però definito che il raccordo di spigoli vivi non è definito "casseratura curva". / Verrà contabilizzata e compensata la superficie bagnata. S3, superficie curva in un senso / § / Schalung für "Untertage"-Bauwerke beliebiger Form und Größe. / Die Schalungen müssen die Ausführung des Bauwerks gemäß Projektzeichnungen gewährleisten. / Die Schalungen werden nach der geforderten Oberflächenstruktur "S" des fertigen Bauwerks wie folgt eingeteilt: / S1 Für nicht sichtbare Oberflächen: ungehobelte Holzbretter, auch nicht parallelkantig, Schalelemente aus Sperrholzplatten oder Stahl mit nicht perfekt ebener und glatter Oberfläche, nach Wahl des AN. Die einzelnen Schalstöße müssen nicht perfekt dicht sein. Es sind leichte Austritte von Schlemme und Grate zulässig. / S2 Wie S1, aber mit dichten Schalstößen, Schlemmeaustritte und Grate sind nicht zugelassen. / S3 Für Sichtflächen: gehobelte, parallelkantige Bretter, Schalelemente aus Sperrholz oder Stahl in perfektem Erhaltungszustand, nach Wahl des AN. Die einzelnen Schalstöße müssen perfekt wasserdicht sein. Schlemmeaustritte und Grate sind nicht zugelassen. Die Oberfläche des fertigen Betons muss vollkommen glatt und eben sein, auch wo verschiedene Bauelemente zusammentreffen. / S4a Wie S3, aber ausschließlich mit gehobelten Brettern. / S4b Wie S3, aber ausschließlich mit glatten Sperrholzelementen. / S4c Wie S3, aber ausschließlich mit glatten Stahlelementen. / S5 Wie S3, aber mit vorgeschriebenem Material und besonders strukturierter Oberfläche, die von Fall zu Fall vorgeschrieben wird. / Schalungen vom Typ S1 dürfen nur für unbewehrten Beton verwendet werden. / Kanten, auch solche von Dehnfugen, Nischen, Öffnungen usw. von Sichtflächen müssen, ohne eigene Vergütung, mittels geeigneter Profile gebrochen werden. / Im Einheitspreis der entsprechenden Schalung ist auch inbegriffen die Erschwernis für das Durchführen einer eventuellen Verbindungsbewehrung für Strukturelemente oder Nebenelemente, Rohrleitungen usw., auch wenn an dieser Stelle der Schalungstyp gewechselt werden muss oder die Schalung geschnitten oder durchlöchert werden muss. / Die Abstandhalter müssen vom Auftragnehmer in Funktion des Bauwerks gewählt werden und sind immer zu Lasten des AN. Metallteile müssen nach dem Ausschalen entfernt werden, ohne den Beton zu beschädigen. / Für Sichtbetone und für wasserdichte Betone mit den Schalungstypen S3, S4, S5 dürfen nicht Abstandshalter verwendet werden, die im Beton verbleiben. Eventuelle Hülsenrohre für die Abstandshalter müssen eine innige Verbindung mit dem Beton gewährleisten und müssen mittels von der BL genehmigter Methoden verschlossen werden. / Wenn die Schalung ohne Abstandshalter vorgeschrieben ist (durchdringungsfreier Betonguss) wird diese Aufwendung separat vergütet. / Als "gekrümmt" gilt eine Schalung, wenn der Krümmungsradius der fertigen Betonoberfläche kleiner als R = 5,00 m ist, wobei das Abrunden von Kanten nicht als Krümmung anerkannt wird. / Verrechnet wird die benetzte Oberfläche. S3, einfach gekrümmt		m² § m²	47,96000
9940		90.25.20.10.N		Casseratura per manufatti in conglomerato cementizio di qualunque forma e dimensione eseguiti "in sotterraneo". / Le casserature devono garantire l'esecuzione dell'opera secondo i disegni di progetto. / I casseri vengono classificati, per la struttura delle superficie del getto finito, come segue: / S1 Per superfici non in vista: tavole non piallate di legno a spigoli non paralleli, elementi in legno compensato od in acciaio con superficie non perfettamente piana e liscia, a scelta dell'appaltatore. I giunti tra i singoli elementi non devono essere a perfetta tenuta. Sono accettate leggere fuoriuscite di boiacca e sbavature (protuberanze). / S2 Come S1, ma con giunti a tenuta. Non sono accettate sbavature (protuberanze). / S3 Per superfici faccia a vista: tavole piallate di legno a spigoli paralleli, elementi in legno compensato od in acciaio in perfetto stato di conservazione, a scelta dell'appaltatore. I giunti tra i singoli elementi devono essere a perfetta tenuta. Non sono accettate fuoriuscite di boiacca e sbavature. Superficie del conglomerato perfettamente liscia e piana, anche nei giunti tra i singoli elementi. / S4a Come S3, ma esclusivamente con tavole piallate di legno. / S4b Come S3, ma esclusivamente con elementi lisci di legno compensato. / S4c Come S3, ma esclusivamente con elementi lisci in acciaio. / S5 Come S3, ma con materiale prescritto e superficie strutturata in modo particolare, che viene prescritta di volta in volta. / I casseri S1 possono essere utilizzati solo per conglomerati non armati. / Spigoli, anche quelli di giunti di dilatazione, nicchie, aperture, ecc. di superfici in vista devono essere, senza alcun compenso a parte, smussati con idonei profilati. / Nel prezzo unitario della rispettiva casseratura è compreso l'onere per il passaggio di un'eventuale armatura di collegamento per elementi strutturali od accessori, di tubazioni, ecc., anche se il tipo di casseratura usata in quella zona deve essere cambiato oppure la casseratura stessa deve essere tagliata o perforata. / I distanziatori devono essere scelti in funzione dell'opera e sono sempre a carico dell'appaltatore. La parte metallica deve essere tolta dopo il disarmo, senza danneggiare il getto. / Le casserature per conglomerati "a faccia vista" e per quelli impermeabili (S3, S4, S5) non possono avere distanziatori che rimangono nel conglomerato. Eventuali tubi di infilamento dei distanziatori devono garantire la presa con il conglomerato e devono essere chiusi con metodi approvati dalla DL. / Se la casseratura è prescritta senza alcun distanziatore, questo onere verrà compensato a parte. / Come "curva" e definita una casseratura quando il raggio di curvatura della superficie finita del manufatto è inferiore a R = 5,00 m, resta però definito che il raccordo di spigoli vivi non è definito "casseratura curva". / Verrà contabilizzata e compensata la superficie bagnata. S3, superficie curva in due sensi / § / Schalung für "Untertage"-Bauwerke beliebiger Form und Größe. / Die Schalungen müssen die Ausführung des Bauwerks gemäß Projektzeichnungen gewährleisten. / Die Schalungen werden nach der geforderten Oberflächenstruktur "S" des fertigen Bauwerks wie folgt eingeteilt: / S1 Für nicht sichtbare Oberflächen: ungehobelte Holzbretter, auch nicht parallelkantig, Schalelemente aus Sperrholzplatten oder Stahl mit nicht perfekt ebener und glatter Oberfläche, nach Wahl des AN. Die einzelnen Schalstöße müssen nicht perfekt dicht sein. Es sind leichte Austritte von Schlemme und Grate zulässig. / S2 Wie S1, aber mit dichten Schalstößen, Schlemmeaustritte und Grate sind nicht zugelassen. / S3 Für Sichtflächen: gehobelte, parallelkantige Bretter, Schalelemente aus Sperrholz oder Stahl in perfektem Erhaltungszustand, nach Wahl des AN. Die einzelnen Schalstöße müssen perfekt wasserdicht sein. Schlemmeaustritte und Grate sind nicht zugelassen. Die Oberfläche des fertigen Betons muss vollkommen glatt und eben sein, auch wo verschiedene Bauelemente zusammentreffen. / S4a Wie S3, aber ausschließlich mit gehobelten Brettern. / S4b Wie S3, aber ausschließlich mit glatten Sperrholzelementen. / S4c Wie S3, aber ausschließlich mit glatten Stahlelementen. / S5 Wie S3, aber mit vorgeschriebenem Material und besonders strukturierter Oberfläche, die von Fall zu Fall vorgeschrieben wird. / Schalungen vom Typ S1 dürfen nur für unbewehrten Beton verwendet werden. / Kanten, auch solche von Dehnfugen, Nischen, Öffnungen usw. von Sichtflächen müssen, ohne eigene Vergütung, mittels geeigneter Profile gebrochen werden. / Im Einheitspreis der entsprechenden Schalung ist auch inbegriffen die Erschwernis für das Durchführen einer eventuellen Verbindungsbewehrung für Strukturelemente oder Nebenelemente, Rohrleitungen usw., auch wenn an dieser Stelle der Schalungstyp gewechselt werden muss oder die Schalung geschnitten oder durchlöchert werden muss. / Die Abstandhalter müssen vom Auftragnehmer in Funktion des Bauwerks gewählt werden und sind immer zu Lasten des AN. Metallteile müssen nach dem Ausschalen entfernt werden, ohne den Beton zu beschädigen. / Für Sichtbetone und für wasserdichte Betone mit den Schalungstypen S3, S4, S5 dürfen nicht Abstandshalter verwendet werden, die im Beton verbleiben. Eventuelle Hülsenrohre für die Abstandshalter müssen eine innige Verbindung mit dem Beton gewährleisten und müssen mittels von der BL genehmigter Methoden verschlossen werden. / Wenn die Schalung ohne Abstandshalter vorgeschrieben ist (durchdringungsfreier Betonguss) wird diese Aufwendung separat vergütet. / Als "gekrümmt" gilt eine Schalung, wenn der Krümmungsradius der fertigen Betonoberfläche kleiner als R = 5,00 m ist, wobei das Abrunden von Kanten nicht als Krümmung anerkannt wird. / Verrechnet wird die benetzte Oberfläche. S3, doppelt gekrümmt		m² § m²	62,82000
9941		90.25.20.10.Q		Casseratura per manufatti in conglomerato cementizio di qualunque forma e dimensione eseguiti "in sotterraneo". / Le casserature devono garantire l'esecuzione dell'opera secondo i disegni di progetto. / I casseri vengono classificati, per la struttura delle superficie del getto finito, come segue: / S1 Per superfici non in vista: tavole non piallate di legno a spigoli non paralleli, elementi in legno compensato od in acciaio con superficie non perfettamente piana e liscia, a scelta dell'appaltatore. I giunti tra i singoli elementi non devono essere a perfetta tenuta. Sono accettate leggere fuoriuscite di boiacca e sbavature (protuberanze). / S2 Come S1, ma con giunti a tenuta. Non sono accettate sbavature (protuberanze). / S3 Per superfici faccia a vista: tavole piallate di legno a spigoli paralleli, elementi in legno compensato od in acciaio in perfetto stato di conservazione, a scelta dell'appaltatore. I giunti tra i singoli elementi devono essere a perfetta tenuta. Non sono accettate fuoriuscite di boiacca e sbavature. Superficie del conglomerato perfettamente liscia e piana, anche nei giunti tra i singoli elementi. / S4a Come S3, ma esclusivamente con tavole piallate di legno. / S4b Come S3, ma esclusivamente con elementi lisci di legno compensato. / S4c Come S3, ma esclusivamente con elementi lisci in acciaio. / S5 Come S3, ma con materiale prescritto e superficie strutturata in modo particolare, che viene prescritta di volta in volta. / I casseri S1 possono essere utilizzati solo per conglomerati non armati. / Spigoli, anche quelli di giunti di dilatazione, nicchie, aperture, ecc. di superfici in vista devono essere, senza alcun compenso a parte, smussati con idonei profilati. / Nel prezzo unitario della rispettiva casseratura è compreso l'onere per il passaggio di un'eventuale armatura di collegamento per elementi strutturali od accessori, di tubazioni, ecc., anche se il tipo di casseratura usata in quella zona deve essere cambiato oppure la casseratura stessa deve essere tagliata o perforata. / I distanziatori devono essere scelti in funzione dell'opera e sono sempre a carico dell'appaltatore. La parte metallica deve essere tolta dopo il disarmo, senza danneggiare il getto. / Le casserature per conglomerati "a faccia vista" e per quelli impermeabili (S3, S4, S5) non possono avere distanziatori che rimangono nel conglomerato. Eventuali tubi di infilamento dei distanziatori devono garantire la presa con il conglomerato e devono essere chiusi con metodi approvati dalla DL. / Se la casseratura è prescritta senza alcun distanziatore, questo onere verrà compensato a parte. / Come "curva" e definita una casseratura quando il raggio di curvatura della superficie finita del manufatto è inferiore a R = 5,00 m, resta però definito che il raccordo di spigoli vivi non è definito "casseratura curva". / Verrà contabilizzata e compensata la superficie bagnata. S4a, superficie piana / § / Schalung für "Untertage"-Bauwerke beliebiger Form und Größe. / Die Schalungen müssen die Ausführung des Bauwerks gemäß Projektzeichnungen gewährleisten. / Die Schalungen werden nach der geforderten Oberflächenstruktur "S" des fertigen Bauwerks wie folgt eingeteilt: / S1 Für nicht sichtbare Oberflächen: ungehobelte Holzbretter, auch nicht parallelkantig, Schalelemente aus Sperrholzplatten oder Stahl mit nicht perfekt ebener und glatter Oberfläche, nach Wahl des AN. Die einzelnen Schalstöße müssen nicht perfekt dicht sein. Es sind leichte Austritte von Schlemme und Grate zulässig. / S2 Wie S1, aber mit dichten Schalstößen, Schlemmeaustritte und Grate sind nicht zugelassen. / S3 Für Sichtflächen: gehobelte, parallelkantige Bretter, Schalelemente aus Sperrholz oder Stahl in perfektem Erhaltungszustand, nach Wahl des AN. Die einzelnen Schalstöße müssen perfekt wasserdicht sein. Schlemmeaustritte und Grate sind nicht zugelassen. Die Oberfläche des fertigen Betons muss vollkommen glatt und eben sein, auch wo verschiedene Bauelemente zusammentreffen. / S4a Wie S3, aber ausschließlich mit gehobelten Brettern. / S4b Wie S3, aber ausschließlich mit glatten Sperrholzelementen. / S4c Wie S3, aber ausschließlich mit glatten Stahlelementen. / S5 Wie S3, aber mit vorgeschriebenem Material und besonders strukturierter Oberfläche, die von Fall zu Fall vorgeschrieben wird. / Schalungen vom Typ S1 dürfen nur für unbewehrten Beton verwendet werden. / Kanten, auch solche von Dehnfugen, Nischen, Öffnungen usw. von Sichtflächen müssen, ohne eigene Vergütung, mittels geeigneter Profile gebrochen werden. / Im Einheitspreis der entsprechenden Schalung ist auch inbegriffen die Erschwernis für das Durchführen einer eventuellen Verbindungsbewehrung für Strukturelemente oder Nebenelemente, Rohrleitungen usw., auch wenn an dieser Stelle der Schalungstyp gewechselt werden muss oder die Schalung geschnitten oder durchlöchert werden muss. / Die Abstandhalter müssen vom Auftragnehmer in Funktion des Bauwerks gewählt werden und sind immer zu Lasten des AN. Metallteile müssen nach dem Ausschalen entfernt werden, ohne den Beton zu beschädigen. / Für Sichtbetone und für wasserdichte Betone mit den Schalungstypen S3, S4, S5 dürfen nicht Abstandshalter verwendet werden, die im Beton verbleiben. Eventuelle Hülsenrohre für die Abstandshalter müssen eine innige Verbindung mit dem Beton gewährleisten und müssen mittels von der BL genehmigter Methoden verschlossen werden. / Wenn die Schalung ohne Abstandshalter vorgeschrieben ist (durchdringungsfreier Betonguss) wird diese Aufwendung separat vergütet. / Als "gekrümmt" gilt eine Schalung, wenn der Krümmungsradius der fertigen Betonoberfläche kleiner als R = 5,00 m ist, wobei das Abrunden von Kanten nicht als Krümmung anerkannt wird. / Verrechnet wird die benetzte Oberfläche. S4a, eben		m² § m²	38,17000
9942		90.25.20.10.R		Casseratura per manufatti in conglomerato cementizio di qualunque forma e dimensione eseguiti "in sotterraneo". / Le casserature devono garantire l'esecuzione dell'opera secondo i disegni di progetto. / I casseri vengono classificati, per la struttura delle superficie del getto finito, come segue: / S1 Per superfici non in vista: tavole non piallate di legno a spigoli non paralleli, elementi in legno compensato od in acciaio con superficie non perfettamente piana e liscia, a scelta dell'appaltatore. I giunti tra i singoli elementi non devono essere a perfetta tenuta. Sono accettate leggere fuoriuscite di boiacca e sbavature (protuberanze). / S2 Come S1, ma con giunti a tenuta. Non sono accettate sbavature (protuberanze). / S3 Per superfici faccia a vista: tavole piallate di legno a spigoli paralleli, elementi in legno compensato od in acciaio in perfetto stato di conservazione, a scelta dell'appaltatore. I giunti tra i singoli elementi devono essere a perfetta tenuta. Non sono accettate fuoriuscite di boiacca e sbavature. Superficie del conglomerato perfettamente liscia e piana, anche nei giunti tra i singoli elementi. / S4a Come S3, ma esclusivamente con tavole piallate di legno. / S4b Come S3, ma esclusivamente con elementi lisci di legno compensato. / S4c Come S3, ma esclusivamente con elementi lisci in acciaio. / S5 Come S3, ma con materiale prescritto e superficie strutturata in modo particolare, che viene prescritta di volta in volta. / I casseri S1 possono essere utilizzati solo per conglomerati non armati. / Spigoli, anche quelli di giunti di dilatazione, nicchie, aperture, ecc. di superfici in vista devono essere, senza alcun compenso a parte, smussati con idonei profilati. / Nel prezzo unitario della rispettiva casseratura è compreso l'onere per il passaggio di un'eventuale armatura di collegamento per elementi strutturali od accessori, di tubazioni, ecc., anche se il tipo di casseratura usata in quella zona deve essere cambiato oppure la casseratura stessa deve essere tagliata o perforata. / I distanziatori devono essere scelti in funzione dell'opera e sono sempre a carico dell'appaltatore. La parte metallica deve essere tolta dopo il disarmo, senza danneggiare il getto. / Le casserature per conglomerati "a faccia vista" e per quelli impermeabili (S3, S4, S5) non possono avere distanziatori che rimangono nel conglomerato. Eventuali tubi di infilamento dei distanziatori devono garantire la presa con il conglomerato e devono essere chiusi con metodi approvati dalla DL. / Se la casseratura è prescritta senza alcun distanziatore, questo onere verrà compensato a parte. / Come "curva" e definita una casseratura quando il raggio di curvatura della superficie finita del manufatto è inferiore a R = 5,00 m, resta però definito che il raccordo di spigoli vivi non è definito "casseratura curva". / Verrà contabilizzata e compensata la superficie bagnata. S4a, superficie curva in un senso / § / Schalung für "Untertage"-Bauwerke beliebiger Form und Größe. / Die Schalungen müssen die Ausführung des Bauwerks gemäß Projektzeichnungen gewährleisten. / Die Schalungen werden nach der geforderten Oberflächenstruktur "S" des fertigen Bauwerks wie folgt eingeteilt: / S1 Für nicht sichtbare Oberflächen: ungehobelte Holzbretter, auch nicht parallelkantig, Schalelemente aus Sperrholzplatten oder Stahl mit nicht perfekt ebener und glatter Oberfläche, nach Wahl des AN. Die einzelnen Schalstöße müssen nicht perfekt dicht sein. Es sind leichte Austritte von Schlemme und Grate zulässig. / S2 Wie S1, aber mit dichten Schalstößen, Schlemmeaustritte und Grate sind nicht zugelassen. / S3 Für Sichtflächen: gehobelte, parallelkantige Bretter, Schalelemente aus Sperrholz oder Stahl in perfektem Erhaltungszustand, nach Wahl des AN. Die einzelnen Schalstöße müssen perfekt wasserdicht sein. Schlemmeaustritte und Grate sind nicht zugelassen. Die Oberfläche des fertigen Betons muss vollkommen glatt und eben sein, auch wo verschiedene Bauelemente zusammentreffen. / S4a Wie S3, aber ausschließlich mit gehobelten Brettern. / S4b Wie S3, aber ausschließlich mit glatten Sperrholzelementen. / S4c Wie S3, aber ausschließlich mit glatten Stahlelementen. / S5 Wie S3, aber mit vorgeschriebenem Material und besonders strukturierter Oberfläche, die von Fall zu Fall vorgeschrieben wird. / Schalungen vom Typ S1 dürfen nur für unbewehrten Beton verwendet werden. / Kanten, auch solche von Dehnfugen, Nischen, Öffnungen usw. von Sichtflächen müssen, ohne eigene Vergütung, mittels geeigneter Profile gebrochen werden. / Im Einheitspreis der entsprechenden Schalung ist auch inbegriffen die Erschwernis für das Durchführen einer eventuellen Verbindungsbewehrung für Strukturelemente oder Nebenelemente, Rohrleitungen usw., auch wenn an dieser Stelle der Schalungstyp gewechselt werden muss oder die Schalung geschnitten oder durchlöchert werden muss. / Die Abstandhalter müssen vom Auftragnehmer in Funktion des Bauwerks gewählt werden und sind immer zu Lasten des AN. Metallteile müssen nach dem Ausschalen entfernt werden, ohne den Beton zu beschädigen. / Für Sichtbetone und für wasserdichte Betone mit den Schalungstypen S3, S4, S5 dürfen nicht Abstandshalter verwendet werden, die im Beton verbleiben. Eventuelle Hülsenrohre für die Abstandshalter müssen eine innige Verbindung mit dem Beton gewährleisten und müssen mittels von der BL genehmigter Methoden verschlossen werden. / Wenn die Schalung ohne Abstandshalter vorgeschrieben ist (durchdringungsfreier Betonguss) wird diese Aufwendung separat vergütet. / Als "gekrümmt" gilt eine Schalung, wenn der Krümmungsradius der fertigen Betonoberfläche kleiner als R = 5,00 m ist, wobei das Abrunden von Kanten nicht als Krümmung anerkannt wird. / Verrechnet wird die benetzte Oberfläche. S4a, einfach gekrümmt		m² § m²	54,39000
9943		90.25.20.10.S		Casseratura per manufatti in conglomerato cementizio di qualunque forma e dimensione eseguiti "in sotterraneo". / Le casserature devono garantire l'esecuzione dell'opera secondo i disegni di progetto. / I casseri vengono classificati, per la struttura delle superficie del getto finito, come segue: / S1 Per superfici non in vista: tavole non piallate di legno a spigoli non paralleli, elementi in legno compensato od in acciaio con superficie non perfettamente piana e liscia, a scelta dell'appaltatore. I giunti tra i singoli elementi non devono essere a perfetta tenuta. Sono accettate leggere fuoriuscite di boiacca e sbavature (protuberanze). / S2 Come S1, ma con giunti a tenuta. Non sono accettate sbavature (protuberanze). / S3 Per superfici faccia a vista: tavole piallate di legno a spigoli paralleli, elementi in legno compensato od in acciaio in perfetto stato di conservazione, a scelta dell'appaltatore. I giunti tra i singoli elementi devono essere a perfetta tenuta. Non sono accettate fuoriuscite di boiacca e sbavature. Superficie del conglomerato perfettamente liscia e piana, anche nei giunti tra i singoli elementi. / S4a Come S3, ma esclusivamente con tavole piallate di legno. / S4b Come S3, ma esclusivamente con elementi lisci di legno compensato. / S4c Come S3, ma esclusivamente con elementi lisci in acciaio. / S5 Come S3, ma con materiale prescritto e superficie strutturata in modo particolare, che viene prescritta di volta in volta. / I casseri S1 possono essere utilizzati solo per conglomerati non armati. / Spigoli, anche quelli di giunti di dilatazione, nicchie, aperture, ecc. di superfici in vista devono essere, senza alcun compenso a parte, smussati con idonei profilati. / Nel prezzo unitario della rispettiva casseratura è compreso l'onere per il passaggio di un'eventuale armatura di collegamento per elementi strutturali od accessori, di tubazioni, ecc., anche se il tipo di casseratura usata in quella zona deve essere cambiato oppure la casseratura stessa deve essere tagliata o perforata. / I distanziatori devono essere scelti in funzione dell'opera e sono sempre a carico dell'appaltatore. La parte metallica deve essere tolta dopo il disarmo, senza danneggiare il getto. / Le casserature per conglomerati "a faccia vista" e per quelli impermeabili (S3, S4, S5) non possono avere distanziatori che rimangono nel conglomerato. Eventuali tubi di infilamento dei distanziatori devono garantire la presa con il conglomerato e devono essere chiusi con metodi approvati dalla DL. / Se la casseratura è prescritta senza alcun distanziatore, questo onere verrà compensato a parte. / Come "curva" e definita una casseratura quando il raggio di curvatura della superficie finita del manufatto è inferiore a R = 5,00 m, resta però definito che il raccordo di spigoli vivi non è definito "casseratura curva". / Verrà contabilizzata e compensata la superficie bagnata. S4a, superficie curva in due sensi / § / Schalung für "Untertage"-Bauwerke beliebiger Form und Größe. / Die Schalungen müssen die Ausführung des Bauwerks gemäß Projektzeichnungen gewährleisten. / Die Schalungen werden nach der geforderten Oberflächenstruktur "S" des fertigen Bauwerks wie folgt eingeteilt: / S1 Für nicht sichtbare Oberflächen: ungehobelte Holzbretter, auch nicht parallelkantig, Schalelemente aus Sperrholzplatten oder Stahl mit nicht perfekt ebener und glatter Oberfläche, nach Wahl des AN. Die einzelnen Schalstöße müssen nicht perfekt dicht sein. Es sind leichte Austritte von Schlemme und Grate zulässig. / S2 Wie S1, aber mit dichten Schalstößen, Schlemmeaustritte und Grate sind nicht zugelassen. / S3 Für Sichtflächen: gehobelte, parallelkantige Bretter, Schalelemente aus Sperrholz oder Stahl in perfektem Erhaltungszustand, nach Wahl des AN. Die einzelnen Schalstöße müssen perfekt wasserdicht sein. Schlemmeaustritte und Grate sind nicht zugelassen. Die Oberfläche des fertigen Betons muss vollkommen glatt und eben sein, auch wo verschiedene Bauelemente zusammentreffen. / S4a Wie S3, aber ausschließlich mit gehobelten Brettern. / S4b Wie S3, aber ausschließlich mit glatten Sperrholzelementen. / S4c Wie S3, aber ausschließlich mit glatten Stahlelementen. / S5 Wie S3, aber mit vorgeschriebenem Material und besonders strukturierter Oberfläche, die von Fall zu Fall vorgeschrieben wird. / Schalungen vom Typ S1 dürfen nur für unbewehrten Beton verwendet werden. / Kanten, auch solche von Dehnfugen, Nischen, Öffnungen usw. von Sichtflächen müssen, ohne eigene Vergütung, mittels geeigneter Profile gebrochen werden. / Im Einheitspreis der entsprechenden Schalung ist auch inbegriffen die Erschwernis für das Durchführen einer eventuellen Verbindungsbewehrung für Strukturelemente oder Nebenelemente, Rohrleitungen usw., auch wenn an dieser Stelle der Schalungstyp gewechselt werden muss oder die Schalung geschnitten oder durchlöchert werden muss. / Die Abstandhalter müssen vom Auftragnehmer in Funktion des Bauwerks gewählt werden und sind immer zu Lasten des AN. Metallteile müssen nach dem Ausschalen entfernt werden, ohne den Beton zu beschädigen. / Für Sichtbetone und für wasserdichte Betone mit den Schalungstypen S3, S4, S5 dürfen nicht Abstandshalter verwendet werden, die im Beton verbleiben. Eventuelle Hülsenrohre für die Abstandshalter müssen eine innige Verbindung mit dem Beton gewährleisten und müssen mittels von der BL genehmigter Methoden verschlossen werden. / Wenn die Schalung ohne Abstandshalter vorgeschrieben ist (durchdringungsfreier Betonguss) wird diese Aufwendung separat vergütet. / Als "gekrümmt" gilt eine Schalung, wenn der Krümmungsradius der fertigen Betonoberfläche kleiner als R = 5,00 m ist, wobei das Abrunden von Kanten nicht als Krümmung anerkannt wird. / Verrechnet wird die benetzte Oberfläche. S4a, doppelt gekrümmt		m² § m²	75,66000
9944		90.25.20.20		Casseratura per manufatti in conglomerato cementizio di qualunque forma e dimensione eseguiti "in sotterraneo". / Le casserature devono garantire l'esecuzione dell'opera secondo i disegni di progetto. / I casseri vengono classificati, per la struttura delle superficie del getto finito, come segue: / S1 Per superfici non in vista: tavole non piallate di legno a spigoli non paralleli, elementi in legno compensato od in acciaio con superficie non perfettamente piana e liscia, a scelta dell'appaltatore. I giunti tra i singoli elementi non devono essere a perfetta tenuta. Sono accettate leggere fuoriuscite di boiacca e sbavature (protuberanze). / S2 Come S1, ma con giunti a tenuta. Non sono accettate sbavature (protuberanze). / S3 Per superfici faccia a vista: tavole piallate di legno a spigoli paralleli, elementi in legno compensato od in acciaio in perfetto stato di conservazione, a scelta dell'appaltatore. I giunti tra i singoli elementi devono essere a perfetta tenuta. Non sono accettate fuoriuscite di boiacca e sbavature. Superficie del conglomerato perfettamente liscia e piana, anche nei giunti tra i singoli elementi. / S4a Come S3, ma esclusivamente con tavole piallate di legno. / S4b Come S3, ma esclusivamente con elementi lisci di legno compensato. / S4c Come S3, ma esclusivamente con elementi lisci in acciaio. / S5 Come S3, ma con materiale prescritto e superficie strutturata in modo particolare, che viene prescritta di volta in volta. / I casseri S1 possono essere utilizzati solo per conglomerati non armati. / Spigoli, anche quelli di giunti di dilatazione, nicchie, aperture, ecc. di superfici in vista devono essere, senza alcun compenso a parte, smussati con idonei profilati. / Nel prezzo unitario della rispettiva casseratura è compreso l'onere per il passaggio di un'eventuale armatura di collegamento per elementi strutturali od accessori, di tubazioni, ecc., anche se il tipo di casseratura usata in quella zona deve essere cambiato oppure la casseratura stessa deve essere tagliata o perforata. / I distanziatori devono essere scelti in funzione dell'opera e sono sempre a carico dell'appaltatore. La parte metallica deve essere tolta dopo il disarmo, senza danneggiare il getto. / Le casserature per conglomerati "a faccia vista" e per quelli impermeabili (S3, S4, S5) non possono avere distanziatori che rimangono nel conglomerato. Eventuali tubi di infilamento dei distanziatori devono garantire la presa con il conglomerato e devono essere chiusi con metodi approvati dalla DL. / Se la casseratura è prescritta senza alcun distanziatore, questo onere verrà compensato a parte. / Come "curva" e definita una casseratura quando il raggio di curvatura della superficie finita del manufatto è inferiore a R = 5,00 m, resta però definito che il raccordo di spigoli vivi non è definito "casseratura curva". / Verrà contabilizzata e compensata la superficie bagnata. Conglomerato per manufatti in genere di qualunque forma e dimensione eseguiti "in sotterraneo". / § / Schalung für "Untertage"-Bauwerke beliebiger Form und Größe. / Die Schalungen müssen die Ausführung des Bauwerks gemäß Projektzeichnungen gewährleisten. / Die Schalungen werden nach der geforderten Oberflächenstruktur "S" des fertigen Bauwerks wie folgt eingeteilt: / S1 Für nicht sichtbare Oberflächen: ungehobelte Holzbretter, auch nicht parallelkantig, Schalelemente aus Sperrholzplatten oder Stahl mit nicht perfekt ebener und glatter Oberfläche, nach Wahl des AN. Die einzelnen Schalstöße müssen nicht perfekt dicht sein. Es sind leichte Austritte von Schlemme und Grate zulässig. / S2 Wie S1, aber mit dichten Schalstößen, Schlemmeaustritte und Grate sind nicht zugelassen. / S3 Für Sichtflächen: gehobelte, parallelkantige Bretter, Schalelemente aus Sperrholz oder Stahl in perfektem Erhaltungszustand, nach Wahl des AN. Die einzelnen Schalstöße müssen perfekt wasserdicht sein. Schlemmeaustritte und Grate sind nicht zugelassen. Die Oberfläche des fertigen Betons muss vollkommen glatt und eben sein, auch wo verschiedene Bauelemente zusammentreffen. / S4a Wie S3, aber ausschließlich mit gehobelten Brettern. / S4b Wie S3, aber ausschließlich mit glatten Sperrholzelementen. / S4c Wie S3, aber ausschließlich mit glatten Stahlelementen. / S5 Wie S3, aber mit vorgeschriebenem Material und besonders strukturierter Oberfläche, die von Fall zu Fall vorgeschrieben wird. / Schalungen vom Typ S1 dürfen nur für unbewehrten Beton verwendet werden. / Kanten, auch solche von Dehnfugen, Nischen, Öffnungen usw. von Sichtflächen müssen, ohne eigene Vergütung, mittels geeigneter Profile gebrochen werden. / Im Einheitspreis der entsprechenden Schalung ist auch inbegriffen die Erschwernis für das Durchführen einer eventuellen Verbindungsbewehrung für Strukturelemente oder Nebenelemente, Rohrleitungen usw., auch wenn an dieser Stelle der Schalungstyp gewechselt werden muss oder die Schalung geschnitten oder durchlöchert werden muss. / Die Abstandhalter müssen vom Auftragnehmer in Funktion des Bauwerks gewählt werden und sind immer zu Lasten des AN. Metallteile müssen nach dem Ausschalen entfernt werden, ohne den Beton zu beschädigen. / Für Sichtbetone und für wasserdichte Betone mit den Schalungstypen S3, S4, S5 dürfen nicht Abstandshalter verwendet werden, die im Beton verbleiben. Eventuelle Hülsenrohre für die Abstandshalter müssen eine innige Verbindung mit dem Beton gewährleisten und müssen mittels von der BL genehmigter Methoden verschlossen werden. / Wenn die Schalung ohne Abstandshalter vorgeschrieben ist (durchdringungsfreier Betonguss) wird diese Aufwendung separat vergütet. / Als "gekrümmt" gilt eine Schalung, wenn der Krümmungsradius der fertigen Betonoberfläche kleiner als R = 5,00 m ist, wobei das Abrunden von Kanten nicht als Krümmung anerkannt wird. / Verrechnet wird die benetzte Oberfläche. Beton für "Untertage"-Bauwerke beliebiger Form und Größe.
9945		90.25.20.20.A		Conglomerato per manufatti in genere di qualunque forma e dimensione eseguiti "in sotterraneo". C 12/15 / § / Beton für "Untertage"-Bauwerke beliebiger Form und Größe. C 12/15		m³ § m³	142,29000
9946		90.25.20.20.B		Conglomerato per manufatti in genere di qualunque forma e dimensione eseguiti "in sotterraneo". C 16/20 / § / Beton für "Untertage"-Bauwerke beliebiger Form und Größe. C 16/20		m³ § m³	149,37000
9947		90.25.20.20.C		Conglomerato per manufatti in genere di qualunque forma e dimensione eseguiti "in sotterraneo". C 20/25 / § / Beton für "Untertage"-Bauwerke beliebiger Form und Größe. C 20/25		m³ § m³	157,16000
9948		90.25.20.20.D		Conglomerato per manufatti in genere di qualunque forma e dimensione eseguiti "in sotterraneo". C 25/30 / § / Beton für "Untertage"-Bauwerke beliebiger Form und Größe. C 25/30		m³ § m³	164,94000
9949		90.25.20.20.E		Conglomerato per manufatti in genere di qualunque forma e dimensione eseguiti "in sotterraneo". C 28/35 / § / Beton für "Untertage"-Bauwerke beliebiger Form und Größe. C 28/35		m³ § m³	174,14000
9950		90.25.20.20.F		Conglomerato per manufatti in genere di qualunque forma e dimensione eseguiti "in sotterraneo". C 32/40 / § / Beton für "Untertage"-Bauwerke beliebiger Form und Größe. C 32/40		m³ § m³	181,95000
9951		90.25.30		Conglomerato per manufatti in genere di qualunque forma e dimensione eseguiti "in sotterraneo". ACCIAIO PER ARMATURA / L'acciaio per armatura deve corrispondere in tutte le sue caratteristiche chimiche e meccaniche alla normativa in vigore. L'appaltatore è responsabile a tutti gli effetti della reale qualità dell'acciaio fornito. Sarà sua cura documentarsi con certificati rilasciati dal fornitore e con certificati rilasciati da laboratori ufficialmente riconosciuti. / Tutte le spese per prove di laboratorio, anche se richieste dalla DL, sono a carico dell'appaltatore. / I prezzi unitari si riferiscono ad acciaio di qualunque dimensione, sagomato in qualunque forma richiesta, posto in opera con interferro e copriferro regolamentare, compresa la regolare legatura e lo sfrido. Eventuali sovrapposizioni e giunture devono essere eseguite secondo i relativi regolamenti in vigore e verranno compensate separatamente solo se espressamente prescritte nei disegni statici ed in caso di sovramisure. / Nel prezzo unitario sono compresi i necessari distanziatori ed un'eventuale armatura di irrigidimento per il trasporto di gabbie preconfezionate. / § / Beton für "Untertage"-Bauwerke beliebiger Form und Größe. BEWEHRUNGSSTAHL / Der Betonstahl muss in sämtlichen chemischen und mechanischen Eigenschaften den geltenden Normen entsprechen. Der AN ist in jeder Hinsicht für die effektive Qualität des gelieferten Stahles verantwortlich. Er muss sich auf eigene Initiative mittels Herstellerzertifikaten und Prüfbescheinigungen von autorisierten Laboratorien dokumentieren. / Sämtliche Spesen für Laborproben, auch wenn sie von der BL verlangt wurden, gehen zu Lasten des AN. / Die Einheitspreise verstehen sich für Betonstahl in jeder Abmessung, auf jede verlangte Form gebogen, mit regulamentärem Abstand und Überdeckung eingebaut, mit inbegriffen das Binden und der Verschnitt. Eventuelle Überlappungen und Verbindungen im Bereich der Stöße müssen nach den geltenden Vorschriften ausgeführt werden und werden nur separat vergütet, wenn sie in den statischen Konstruktionsplänen ausdrücklich vorgeschrieben sind und bei Überlängen. / Im Einheitspreis inbegriffen sind die nötigen Abstandshalter und eine eventuelle Aussteifungsbewehrung für den Transport von vorgefertigten Käfigen.
9952		90.25.30.15		ACCIAIO PER ARMATURA / L'acciaio per armatura deve corrispondere in tutte le sue caratteristiche chimiche e meccaniche alla normativa in vigore. L'appaltatore è responsabile a tutti gli effetti della reale qualità dell'acciaio fornito. Sarà sua cura documentarsi con certificati rilasciati dal fornitore e con certificati rilasciati da laboratori ufficialmente riconosciuti. / Tutte le spese per prove di laboratorio, anche se richieste dalla DL, sono a carico dell'appaltatore. / I prezzi unitari si riferiscono ad acciaio di qualunque dimensione, sagomato in qualunque forma richiesta, posto in opera con interferro e copriferro regolamentare, compresa la regolare legatura e lo sfrido. Eventuali sovrapposizioni e giunture devono essere eseguite secondo i relativi regolamenti in vigore e verranno compensate separatamente solo se espressamente prescritte nei disegni statici ed in caso di sovramisure. / Nel prezzo unitario sono compresi i necessari distanziatori ed un'eventuale armatura di irrigidimento per il trasporto di gabbie preconfezionate. Barre ad aderenza migliorata, controllate in stabilimento / § / BEWEHRUNGSSTAHL / Der Betonstahl muss in sämtlichen chemischen und mechanischen Eigenschaften den geltenden Normen entsprechen. Der AN ist in jeder Hinsicht für die effektive Qualität des gelieferten Stahles verantwortlich. Er muss sich auf eigene Initiative mittels Herstellerzertifikaten und Prüfbescheinigungen von autorisierten Laboratorien dokumentieren. / Sämtliche Spesen für Laborproben, auch wenn sie von der BL verlangt wurden, gehen zu Lasten des AN. / Die Einheitspreise verstehen sich für Betonstahl in jeder Abmessung, auf jede verlangte Form gebogen, mit regulamentärem Abstand und Überdeckung eingebaut, mit inbegriffen das Binden und der Verschnitt. Eventuelle Überlappungen und Verbindungen im Bereich der Stöße müssen nach den geltenden Vorschriften ausgeführt werden und werden nur separat vergütet, wenn sie in den statischen Konstruktionsplänen ausdrücklich vorgeschrieben sind und bei Überlängen. / Im Einheitspreis inbegriffen sind die nötigen Abstandshalter und eine eventuelle Aussteifungsbewehrung für den Transport von vorgefertigten Käfigen. Rundstahl, gerippt, im Werk kontrolliert
9953		90.25.30.15.B		Barre ad aderenza migliorata, controllate in stabilimento acciaio B450C / § / Rundstahl, gerippt, im Werk kontrolliert Stahl B450C		kg § kg	1,30000
9954		90.25.30.25		Barre ad aderenza migliorata, controllate in stabilimento Rete elettrosaldata con fili nervati / § / Rundstahl, gerippt, im Werk kontrolliert Baustahlgitter mit gerippten Stäben
9955		90.25.30.25.A		Rete elettrosaldata con fili nervati Acciaio: tipo B450C / § / Baustahlgitter mit gerippten Stäben Stahlgüte B450C		kg § kg	1,35000
9956		90.25.30.30		Rete elettrosaldata con fili nervati Fornitura e posa in opera di fibre d’acciaio con marcatura CE per rivestimenti finali di gallerie naturali e artificiali in calcestruzzo conformi alle normative UNI EN 14889-1, UNI 11037 e UNI EN 10218-1. / Le fibre d’acciaio dovranno avere una resistenza a trazione non inferiore a 1200 MPa R >= R2 (UNI 11037) ed un Rapporto d’aspetto (L/De) compreso tra 55 e 70. / Il dosaggio minimo delle fibre d’acciaio per metro cubo di calcestruzzo dovrà essere >= 35 kg/m3, da determinare ogni 200 m3 di calcestruzzo pompato secondo la procedura descritta nella norma UNI 10834 (Appendice B e D) e comunque conforme al progetto. / L’aggiunta di fibre dovrà conferire al composito indici di duttilità D0 >= 0,5 e D1 >= 0,5, UNI 11039-1, determinato con prova di flessione su travetto (UNI 11039-2), per una classe di resistenza cilindrica f ck, cyl del conglomerato non inferiore a 30 N/mm2, UNI EN 206-1. / Compreso la fornitura e posa in opera di eventuali fibre di Polipropilene del diametro non superiore a 18 micron e di lunghezza non superiore a 6 mm, resistenti all’ambiente alcalino del cemento, come agente riduttore dell’effetto “spalling” nel calcestruzzo dovuto all’azione del fuoco (secondo la Norma ISO 834) e con effetto antiritiro con dosaggio minimo di 2.00 kg/m3. / Le fibre d’acciaio fornite all’impianto di betonaggio dovranno essere conservate in luoghi idonei coperti e protetti dall’umidità. / Le fibre d’acciaio e le eventuali fibre di polipropilene dovranno essere distribuite esclusivamente tramite appositi dosatori che consentano l’operazione di pesatura controllata in continuo in modo tale da garantire dosaggio uniforme di tutte le componenti del calcestruzzo fibrorinforzato, riportandone le quantità effettivamente inserite nell’impasto mediante stampa sulla bolla di carico delle betoniere. / Tutto realizzato secondo gli elaborati di progetto allegati al contratto, verificati e fatti propri dall’Impresa Appaltatrice ed approvati dalla Direzione Lavori. / L’Appaltatore dovrà consegnare alla Direzioni Lavori una certificazione delle caratteristiche suddette dichiarando la marcatura CE, inoltre, il luogo, la ditta esecutrice dei lavori e le quantità fornite. / § / Baustahlgitter mit gerippten Stäben Liefern und Einbauen von Stahlfasern mit CE-Kennzeichnung für Beton zum Endausbau von bergmännisch und in offener Bauweise aufgefahrenen Tunneln, gemäß UNI EN 14889-1, UNI 11037 und UNI EN 10218-1. / Mindestzugfestigkeit der Stahlfasern: 1200 MPa R >= R2 (UNI 11037). Verhältnis Länge/Durchmesser (L/De) zwischen 55 und 70. / Mindestdosierung der Stahlfasern pro Kubikmeter Beton >= 35 kg/m3, die Berechnung erfolgt pro 200 m3 gepumpten Betons gemäß dem Verfahren laut UNI 10834 (Anhang B und D) und in jedem Fall laut Projekt. / Mit dem Zusetzen der Fasern muss das Gemisch Duktilitätskennwerte von D0 >= 0,5 und D1 >= 0,5, UNI 11039-1 erreichen; der Nachweis wird als Biegezugfestigkeitsprüfung an prismenförmigen Prüfkörpern (UNI 11039-2) für eine Zylinderdruckfestigkeit f ck,cyl des Verbundwerkstoffes von mindestens 30 N/mm2, UNI EN 206-1 geführt. / Die Leistung beinhaltet auch das Liefern und Einbringen von eventuell Polypropylenfasern von max. 18 Mikron Durchmesser und max. 6 mm Länge, die im alkalischen Betonmilieu beständig sind, und brandbedingte Abplatzungen (spalling) des Betons mindern (gemäß ISO 834), und zur Reduzierung des Rissbreite beitragen. Mindestdosierung 2,00 Kg/m3. / Die Stahlfasern zur Beschickung der Betonfertigungsanlage müssen an einem geeigneten und geschlossenen Ort, geschützt vor Feuchtigkeit gelagert werden. / Die Zugabe der Stahlfasern, so wie eventuell Polypropylenfasern, erfolgt ausschließlich mit Dosiervorrichtungen, die eine fortlaufende Gewichtssteuerung ermöglichen und so die einheitliche Dosierung sämtlicher Komponenten des faserverstärkten Betons gewährleisten. Die dem Verbundwerkstoff tatsächlich zugesetzte Menge wird auf dem Lieferschein vermerkt, auf dem sämtliche Stoffe eingetragen werden, mit dem die Betonfertigungsanlage beschickt wird. / Fachgerechte Ausführung gemäß den Projektunterlagen im Anhang zum Vertrag, vom AN geprüft und für gut befunden, von der BL genehmigt. / Die BL erhält vom Auftragnehmer einen Nachweis der o.g. Merkmale, aus der die CE-kennzeichnung, sowie Ort, mit dem Einbau beauftragtes Unternehmen und Liefermengen hervorgehen.		kg § kg	4,08000
9957		90.25.30.31		Rete elettrosaldata con fili nervati Fornitura e posa in opera di fibre di polipropilene destinate ad essere incorporate nel calcestruzzo di rivestimenti finali di gallerie naturali ed artificiali e di essere per il calcestruzzo elemento di protezione passiva al fuoco in caso d’incendio UNI EN 14845-2, UNI EN 14889-1, CNR DT 204, UNI 11076. / Le fibre di polipropilene dovranno avere una resistenza a trazione non inferiore a 400 MPa, caratterizzate da una temperatura di fusione di 160°C. e del peso specifico di 0,91 g/cm3. / Le fibre di polipropilene saranno fornite all’impianto di betonaggio e conservate in luoghi idonei coperti e protetti dall’umidità. / Le fibre di polipropilene dovranno essere distribuite esclusivamente tramite appositi dosatori che consentano l’operazione di pesatura controllata in continuo in modo tale da garantire dosaggio uniforme di tutte le componenti del calcestruzzo fibrorinforzato, riportandone le quantità effettivamente inserite nell’impasto mediante stampa sulla bolla di carico delle betoniere. / Tutto realizzato secondo gli elaborati di progetto allegati al contratto, verificati e fatti propri dall’Impresa Appaltatrice ed approvati dalla Direzione Lavori. / L'appaltatore dovrà consegnare alla Direzioni Lavori una certificazione delle caratteristiche suddette, inoltre, il luogo, la ditta esecutrice dei lavori e le quantità fornite. / § / Baustahlgitter mit gerippten Stäben Liefern und Einbauen von Polypropylenfasern zur Beimengung von Beton für den Endausbau bergmännisch und in offener Bauweise aufgefahrener Tunnel, mit passiver Brandschutzwirkung laut UNI EN 14845-2, UNI EN 14889-1, CNR DT 204, UNI 11076. / Geforderte Zugfestigkeit der PP-Fasern: mindestens 400 MPa. Schmelzpunkt 160°C, spezifisches Gewicht 0,91 g/cm3. / Die Polypropylenfasern zur Beschickung der Betonfertigungsanlage müssen an einem geeigneten und geschlossenen Räumen, geschützt vor Feuchtigkeit gelagert werden. / Die Zugabe der Polypropylenfasern erfolgt ausschließlich mit Dosiervorrichtungen, die eine fortlaufende Gewichtssteuerung ermöglichen und so die einheitliche Dosierung sämtlicher Komponenten des faserverstärkten Betons zu gewährleisten. Die dem Verbundwerkstoff tatsächlich zugesetzte Menge wird auf dem Lieferschein vermerkt, auf dem sämtliche Stoffe eingetragen werden, mit dem die Betonfertigungsanlage beschickt wird. / Fachgerechte Ausführung gemäß den Projektunterlagen im Anhang zum Vertrag, vom AN geprüft und für gut befunden, von der BL genehmigt. / Die BL erhält vom Auftragnehmer einen Nachweis der o.g. Merkmale, aus der die CE-kennzeichnung, sowie Ort, mit dem Einbau beauftragtes Unternehmen und Liefermengen hervorgehen.		kg § kg	7,38000
9958		90.25.90		Rete elettrosaldata con fili nervati SOVRAPPREZZI / § / Baustahlgitter mit gerippten Stäben AUFPREISE
9959		90.25.90.05		SOVRAPPREZZI Sovrapprezzo per conglomerato cementizio impermeabile. / Questo sovrapprezzo compensa anche i maggiori oneri derivanti dall'utilizzo di distanziatori speciali, per esempio di tubicini di infilamento successivamente da sigillare. / § / AUFPREISE Aufpreis für wasserdichten Beton. / Dieser Aufpreis vergütet auch den Mehraufwand für die Verwendung eigener Abstandshalter z.B. mit nachträglich versiegelten Hüllrohren.
9960		90.25.90.05.A		Sovrapprezzo per conglomerato cementizio impermeabile. / Questo sovrapprezzo compensa anche i maggiori oneri derivanti dall'utilizzo di distanziatori speciali, per esempio di tubicini di infilamento successivamente da sigillare. penetrazione acqua 50 mm / § / Aufpreis für wasserdichten Beton. / Dieser Aufpreis vergütet auch den Mehraufwand für die Verwendung eigener Abstandshalter z.B. mit nachträglich versiegelten Hüllrohren. Wassereindringtiefe 50 mm		m³ § m³	14,80000
9961		90.25.90.05.B		Sovrapprezzo per conglomerato cementizio impermeabile. / Questo sovrapprezzo compensa anche i maggiori oneri derivanti dall'utilizzo di distanziatori speciali, per esempio di tubicini di infilamento successivamente da sigillare. penetrazione acqua 30 mm / § / Aufpreis für wasserdichten Beton. / Dieser Aufpreis vergütet auch den Mehraufwand für die Verwendung eigener Abstandshalter z.B. mit nachträglich versiegelten Hüllrohren. Wassereindringtiefe 30 mm		m³ § m³	17,21000
9962		90.25.90.05.C		Sovrapprezzo per conglomerato cementizio impermeabile. / Questo sovrapprezzo compensa anche i maggiori oneri derivanti dall'utilizzo di distanziatori speciali, per esempio di tubicini di infilamento successivamente da sigillare. penetrazione acqua 15 mm / § / Aufpreis für wasserdichten Beton. / Dieser Aufpreis vergütet auch den Mehraufwand für die Verwendung eigener Abstandshalter z.B. mit nachträglich versiegelten Hüllrohren. Wassereindringtiefe 15 mm		m³ § m³	20,33000
9963		90.25.90.10		Sovrapprezzo per conglomerato cementizio impermeabile. / Questo sovrapprezzo compensa anche i maggiori oneri derivanti dall'utilizzo di distanziatori speciali, per esempio di tubicini di infilamento successivamente da sigillare. Sovrapprezzo per conglomerato cementizio impermeabile (penetrazione acqua max. 30 mm) e resistente ai solfati, con cemento Portland speciale, pozzolanico o d'altoforno (a basso contenuto di C3A (alluminato tricalcico)). / § / Aufpreis für wasserdichten Beton. / Dieser Aufpreis vergütet auch den Mehraufwand für die Verwendung eigener Abstandshalter z.B. mit nachträglich versiegelten Hüllrohren. Aufpreis für wasserdichten Beton (Wassereindringtiefe max. 30 mm) und sulfatbeständigen Beton, mit Spezial-Portlandzement, puzzolanischem oder Hochofenzement (mit geringem C3A (Tri-kalziumaluminat)-Gehalt).
9964		90.25.90.10.A		Sovrapprezzo per conglomerato cementizio impermeabile (penetrazione acqua max. 30 mm) e resistente ai solfati, con cemento Portland speciale, pozzolanico o d'altoforno (a basso contenuto di C3A (alluminato tricalcico)). per resistenza "moderata" ai solfati XF2 / § / Aufpreis für wasserdichten Beton (Wassereindringtiefe max. 30 mm) und sulfatbeständigen Beton, mit Spezial-Portlandzement, puzzolanischem oder Hochofenzement (mit geringem C3A (Tri-kalziumaluminat)-Gehalt). für "mäßige (moderata)" Sulfatbeständigkeit XF2		m³ § m³	36,83000
9965		90.25.90.10.B		Sovrapprezzo per conglomerato cementizio impermeabile (penetrazione acqua max. 30 mm) e resistente ai solfati, con cemento Portland speciale, pozzolanico o d'altoforno (a basso contenuto di C3A (alluminato tricalcico)). per resistenza "alta" ai solfati XF4 / § / Aufpreis für wasserdichten Beton (Wassereindringtiefe max. 30 mm) und sulfatbeständigen Beton, mit Spezial-Portlandzement, puzzolanischem oder Hochofenzement (mit geringem C3A (Tri-kalziumaluminat)-Gehalt). für "hohe (alta)" Sulfatbeständigkeit XF4		m³ § m³	39,29000
9966		90.25.90.10.C		Sovrapprezzo per conglomerato cementizio impermeabile (penetrazione acqua max. 30 mm) e resistente ai solfati, con cemento Portland speciale, pozzolanico o d'altoforno (a basso contenuto di C3A (alluminato tricalcico)). per resistenza "altissima" ai solfati / § / Aufpreis für wasserdichten Beton (Wassereindringtiefe max. 30 mm) und sulfatbeständigen Beton, mit Spezial-Portlandzement, puzzolanischem oder Hochofenzement (mit geringem C3A (Tri-kalziumaluminat)-Gehalt). für "sehr hohe (altissima)" Sulfatbeständigkeit		m³ § m³	44,81000
9967		90.25.90.15		Sovrapprezzo per conglomerato cementizio impermeabile (penetrazione acqua max. 30 mm) e resistente ai solfati, con cemento Portland speciale, pozzolanico o d'altoforno (a basso contenuto di C3A (alluminato tricalcico)). Sovrapprezzo per conglomerato cementizio impermeabile, resistente al gelo, ai sali antigelo, ed ai solfati, con l'ausilio di una miscela particolarmente studiata (aggregati, cemento, rapporto acqua/cemento) e di additivi fluidificanti ed aeranti per garantire una percentuale equilibrata di microbolle d'aria, in funzione della dimensione massima dell'aggregato. / § / Aufpreis für wasserdichten Beton (Wassereindringtiefe max. 30 mm) und sulfatbeständigen Beton, mit Spezial-Portlandzement, puzzolanischem oder Hochofenzement (mit geringem C3A (Tri-kalziumaluminat)-Gehalt). Aufpreis für wasserdichten, frost-, tausalz- und sulfatbeständigen Beton, mittels einer speziell studierten Rezeptur (Zuschlag, Zement, Wasserzementfaktor) und Betonverflüssigern und Luftporenbildnern, um einen ausgeglichenen Gehalt an Mikroporen, in Funktion des Größtkorns zu gewährleisten.
9968		90.25.90.15.A		Sovrapprezzo per conglomerato cementizio impermeabile, resistente al gelo, ai sali antigelo, ed ai solfati, con l'ausilio di una miscela particolarmente studiata (aggregati, cemento, rapporto acqua/cemento) e di additivi fluidificanti ed aeranti per garantire una percentuale equilibrata di microbolle d'aria, in funzione della dimensione massima dell'aggregato. per attacco "moderato" XF2 / § / Aufpreis für wasserdichten, frost-, tausalz- und sulfatbeständigen Beton, mittels einer speziell studierten Rezeptur (Zuschlag, Zement, Wasserzementfaktor) und Betonverflüssigern und Luftporenbildnern, um einen ausgeglichenen Gehalt an Mikroporen, in Funktion des Größtkorns zu gewährleisten. für "mäßigen (moderato)" Angriff XF2		m³ § m³	39,65000
9969		90.25.90.15.B		Sovrapprezzo per conglomerato cementizio impermeabile, resistente al gelo, ai sali antigelo, ed ai solfati, con l'ausilio di una miscela particolarmente studiata (aggregati, cemento, rapporto acqua/cemento) e di additivi fluidificanti ed aeranti per garantire una percentuale equilibrata di microbolle d'aria, in funzione della dimensione massima dell'aggregato. per attacco "severo" XF4 / § / Aufpreis für wasserdichten, frost-, tausalz- und sulfatbeständigen Beton, mittels einer speziell studierten Rezeptur (Zuschlag, Zement, Wasserzementfaktor) und Betonverflüssigern und Luftporenbildnern, um einen ausgeglichenen Gehalt an Mikroporen, in Funktion des Größtkorns zu gewährleisten. für "starken (severo)" Angriff XF4		m³ § m³	41,77000
9970		90.25.90.25		Sovrapprezzo per conglomerato cementizio impermeabile, resistente al gelo, ai sali antigelo, ed ai solfati, con l'ausilio di una miscela particolarmente studiata (aggregati, cemento, rapporto acqua/cemento) e di additivi fluidificanti ed aeranti per garantire una percentuale equilibrata di microbolle d'aria, in funzione della dimensione massima dell'aggregato. Sovrapprezzo per la casseratura esterna di volte di portali, torri di ventilazione ecc.. / La casseratura deve corrispondere perfettamente alla sagoma richiesta, teorica, del manufatto. / Con questo prezzo viene anche compensata la casseratura di testa, anche se con spigoli obliqui, o tagliata obliquamente rispetto all'asse della galleria, oppure delimitata ad andamento elicoidale. / Nel caso di allargamento a forma di tromba o troncoconoidale, comunque non con casseratura interna in continuazione di quella del tratto sotterraneo, questo sovrapprezzo verrà applicato anche sul relativo tratto di casseratura interna. / La casseratura deve essere perfettamente liscia e impermeabile; non sono ammesse fuoriuscite di boiacca, e la superficie finita del manufatto deve presentare qualità "a faccia vista". / Nel prezzo unitario sono comprese tutte le centine, le puntellature, i sostegni, i piani di lavoro, gli impalcati ecc.. / Questo sovrapprezzo può essere applicato solo alle opere della voce principale 90.25.15 "Conglomerato cementizio per volte e portali". Esso non è cumulabile con altri compensi o sovrapprezzi per casserature o centinature. / Verrà contabilizzata e compensata la superficie bagnata. / § / Aufpreis für wasserdichten, frost-, tausalz- und sulfatbeständigen Beton, mittels einer speziell studierten Rezeptur (Zuschlag, Zement, Wasserzementfaktor) und Betonverflüssigern und Luftporenbildnern, um einen ausgeglichenen Gehalt an Mikroporen, in Funktion des Größtkorns zu gewährleisten. Aufpreis für Gewölbe-Außenschalung von Portalen, Lüftungstürmen usw. / Die Schalung muss genau dem geforderten, theoretischen, geometrischen Außenprofil des Bauwerkes entsprechen. / Die Stirnschalung, auch mit gebrochenen Ecken, schräg oder schraubenförmig zur Tunnelachse, wird ebenfalls mit diesem EP vergütet. / Bei trompeten- oder kegelstumpfförmiger, jedenfalls nicht durchlaufender, Innenschalung wird dieser EP auch auf die betroffene Innenschalung angewandt. / Die Schalung muss glatt und dichtschließend sein, es sind keine Zementmilchaustritte erlaubt, die fertige Betonoberfläche muss Sichtbetonqualität aufweisen. / Im EP inbegriffen sind alle Lehrgerüste, Verstrebungen, Abstützungen, Arbeitsbühnen, Gerüste usw. / Dieser Aufpreis kann nur für Bauteile der Hauptposition 90.25.15 "Beton für Innengewölbe und Portale" angewandt werden. Er ist nicht mit anderen Vergütungen oder Aufpreisen für Schalungen oder Lehrgerüste kumulierbar. / Es wird die benetzte Fläche verrechnet und vergütet.
9971		90.25.90.25.A		Sovrapprezzo per la casseratura esterna di volte di portali, torri di ventilazione ecc.. / La casseratura deve corrispondere perfettamente alla sagoma richiesta, teorica, del manufatto. / Con questo prezzo viene anche compensata la casseratura di testa, anche se con spigoli obliqui, o tagliata obliquamente rispetto all'asse della galleria, oppure delimitata ad andamento elicoidale. / Nel caso di allargamento a forma di tromba o troncoconoidale, comunque non con casseratura interna in continuazione di quella del tratto sotterraneo, questo sovrapprezzo verrà applicato anche sul relativo tratto di casseratura interna. / La casseratura deve essere perfettamente liscia e impermeabile; non sono ammesse fuoriuscite di boiacca, e la superficie finita del manufatto deve presentare qualità "a faccia vista". / Nel prezzo unitario sono comprese tutte le centine, le puntellature, i sostegni, i piani di lavoro, gli impalcati ecc.. / Questo sovrapprezzo può essere applicato solo alle opere della voce principale 90.25.15 "Conglomerato cementizio per volte e portali". Esso non è cumulabile con altri compensi o sovrapprezzi per casserature o centinature. / Verrà contabilizzata e compensata la superficie bagnata. casseratura esterna cilindrica / § / Aufpreis für Gewölbe-Außenschalung von Portalen, Lüftungstürmen usw. / Die Schalung muss genau dem geforderten, theoretischen, geometrischen Außenprofil des Bauwerkes entsprechen. / Die Stirnschalung, auch mit gebrochenen Ecken, schräg oder schraubenförmig zur Tunnelachse, wird ebenfalls mit diesem EP vergütet. / Bei trompeten- oder kegelstumpfförmiger, jedenfalls nicht durchlaufender, Innenschalung wird dieser EP auch auf die betroffene Innenschalung angewandt. / Die Schalung muss glatt und dichtschließend sein, es sind keine Zementmilchaustritte erlaubt, die fertige Betonoberfläche muss Sichtbetonqualität aufweisen. / Im EP inbegriffen sind alle Lehrgerüste, Verstrebungen, Abstützungen, Arbeitsbühnen, Gerüste usw. / Dieser Aufpreis kann nur für Bauteile der Hauptposition 90.25.15 "Beton für Innengewölbe und Portale" angewandt werden. Er ist nicht mit anderen Vergütungen oder Aufpreisen für Schalungen oder Lehrgerüste kumulierbar. / Es wird die benetzte Fläche verrechnet und vergütet. zylindrische Außenschalung		m² § m²	78,26000
9972		90.25.90.25.B		Sovrapprezzo per la casseratura esterna di volte di portali, torri di ventilazione ecc.. / La casseratura deve corrispondere perfettamente alla sagoma richiesta, teorica, del manufatto. / Con questo prezzo viene anche compensata la casseratura di testa, anche se con spigoli obliqui, o tagliata obliquamente rispetto all'asse della galleria, oppure delimitata ad andamento elicoidale. / Nel caso di allargamento a forma di tromba o troncoconoidale, comunque non con casseratura interna in continuazione di quella del tratto sotterraneo, questo sovrapprezzo verrà applicato anche sul relativo tratto di casseratura interna. / La casseratura deve essere perfettamente liscia e impermeabile; non sono ammesse fuoriuscite di boiacca, e la superficie finita del manufatto deve presentare qualità "a faccia vista". / Nel prezzo unitario sono comprese tutte le centine, le puntellature, i sostegni, i piani di lavoro, gli impalcati ecc.. / Questo sovrapprezzo può essere applicato solo alle opere della voce principale 90.25.15 "Conglomerato cementizio per volte e portali". Esso non è cumulabile con altri compensi o sovrapprezzi per casserature o centinature. / Verrà contabilizzata e compensata la superficie bagnata. casseratura a forma di tromba o troncoconica / § / Aufpreis für Gewölbe-Außenschalung von Portalen, Lüftungstürmen usw. / Die Schalung muss genau dem geforderten, theoretischen, geometrischen Außenprofil des Bauwerkes entsprechen. / Die Stirnschalung, auch mit gebrochenen Ecken, schräg oder schraubenförmig zur Tunnelachse, wird ebenfalls mit diesem EP vergütet. / Bei trompeten- oder kegelstumpfförmiger, jedenfalls nicht durchlaufender, Innenschalung wird dieser EP auch auf die betroffene Innenschalung angewandt. / Die Schalung muss glatt und dichtschließend sein, es sind keine Zementmilchaustritte erlaubt, die fertige Betonoberfläche muss Sichtbetonqualität aufweisen. / Im EP inbegriffen sind alle Lehrgerüste, Verstrebungen, Abstützungen, Arbeitsbühnen, Gerüste usw. / Dieser Aufpreis kann nur für Bauteile der Hauptposition 90.25.15 "Beton für Innengewölbe und Portale" angewandt werden. Er ist nicht mit anderen Vergütungen oder Aufpreisen für Schalungen oder Lehrgerüste kumulierbar. / Es wird die benetzte Fläche verrechnet und vergütet. trompeten- oder kegelstumpfförmige Schalung		m² § m²	100,52000
9973		90.25.90.35		Sovrapprezzo per la casseratura esterna di volte di portali, torri di ventilazione ecc.. / La casseratura deve corrispondere perfettamente alla sagoma richiesta, teorica, del manufatto. / Con questo prezzo viene anche compensata la casseratura di testa, anche se con spigoli obliqui, o tagliata obliquamente rispetto all'asse della galleria, oppure delimitata ad andamento elicoidale. / Nel caso di allargamento a forma di tromba o troncoconoidale, comunque non con casseratura interna in continuazione di quella del tratto sotterraneo, questo sovrapprezzo verrà applicato anche sul relativo tratto di casseratura interna. / La casseratura deve essere perfettamente liscia e impermeabile; non sono ammesse fuoriuscite di boiacca, e la superficie finita del manufatto deve presentare qualità "a faccia vista". / Nel prezzo unitario sono comprese tutte le centine, le puntellature, i sostegni, i piani di lavoro, gli impalcati ecc.. / Questo sovrapprezzo può essere applicato solo alle opere della voce principale 90.25.15 "Conglomerato cementizio per volte e portali". Esso non è cumulabile con altri compensi o sovrapprezzi per casserature o centinature. / Verrà contabilizzata e compensata la superficie bagnata. Sovrapprezzo per getti in periodi freddi, se richiesto dal committente. Con questo sovrapprezzo vengono compensati tutti i maggiori oneri come additivi, riscaldamento degli inerti, dell'acqua di impasto, copertura ed eventuale riscaldamento dei getti freschi, minore resa della mano d'opera, ecc.. / La responsabilità però rimane unicamente dell'appaltatore, che può rifiutare la prestazione. / § / Aufpreis für Gewölbe-Außenschalung von Portalen, Lüftungstürmen usw. / Die Schalung muss genau dem geforderten, theoretischen, geometrischen Außenprofil des Bauwerkes entsprechen. / Die Stirnschalung, auch mit gebrochenen Ecken, schräg oder schraubenförmig zur Tunnelachse, wird ebenfalls mit diesem EP vergütet. / Bei trompeten- oder kegelstumpfförmiger, jedenfalls nicht durchlaufender, Innenschalung wird dieser EP auch auf die betroffene Innenschalung angewandt. / Die Schalung muss glatt und dichtschließend sein, es sind keine Zementmilchaustritte erlaubt, die fertige Betonoberfläche muss Sichtbetonqualität aufweisen. / Im EP inbegriffen sind alle Lehrgerüste, Verstrebungen, Abstützungen, Arbeitsbühnen, Gerüste usw. / Dieser Aufpreis kann nur für Bauteile der Hauptposition 90.25.15 "Beton für Innengewölbe und Portale" angewandt werden. Er ist nicht mit anderen Vergütungen oder Aufpreisen für Schalungen oder Lehrgerüste kumulierbar. / Es wird die benetzte Fläche verrechnet und vergütet. Aufpreis für Betonieren bei Kälte, wenn dies vom AG verlangt wird. Mit diesem Aufpreis werden sämtliche größeren Aufwendungen vergütet, wie Zusätze, Heizung der Zuschläge, des Abmachwassers, Überdeckung und eventuelles Beheizen der frischen Betonierabschnitte, geringere Leistung der Arbeitskräfte usw. / Die Verantwortung bleibt jedoch einzig und allein beim AN, der die Leistung auch verweigern kann.		m³ § m³
9974		90.35		Sovrapprezzo per getti in periodi freddi, se richiesto dal committente. Con questo sovrapprezzo vengono compensati tutti i maggiori oneri come additivi, riscaldamento degli inerti, dell'acqua di impasto, copertura ed eventuale riscaldamento dei getti freschi, minore resa della mano d'opera, ecc.. / La responsabilità però rimane unicamente dell'appaltatore, che può rifiutare la prestazione. LAVORI DI RIFINITURA / In relazione alla presente categoria per lavori di rifinitura sono definite tutte le forniture, prestazioni ed oneri eseguiti nell'opera sotterranea dopo la creazione ed il rivestimento definitivo della cavità. / Questi sono - senza esigere la completezza - per esempio: / - lavori di scavo, rinterro, di demolizione eseguiti in un secondo momento; / - strati definitivi portanti, antigelo, di drenaggio, e massicciate; / - strutture portanti interne in elementi prefabbricati di c.a., acciaio, ecc., e la sistemazione interna, per esempio nel caso di caverne a più piani, se non già compresa nella sottocategoria 90.25.00.00; / - intonaci, caldane, pavimenti industriali, impermeabilizzazioni, coibentazioni ecc., in relazione alla sistemazione interna; / - tubazioni, pozzetti di ispezione ecc. con i relativi accessori, per canalizzazioni, condotte di drenaggio, di approvvigionamento, di smaltimento; / - lavori di pavimentazione; / - manufatti tipo, come per esempio in opere per la viabilità, cordonate, barriere protettive, ecc.; / - segnaletica orizzontale e verticale; / - condotte elettriche, se non oggetto di un apposito capitolato, per attrezzature speciali come: / - impianti di illuminazione, di ventilazione, di sicurezza ecc. sono regolati da capitolati particolari. / Finchè non saranno disponibili voci ufficiali specifiche, con i relativi prezzi unitari, i relativi lavori possono essere descritti e compensati con voci particolari riferite allo specifico progetto. / Per offrire una certa uniformità strutturale dell'elenco di progetto, i numeri delle voci utilizzate dovrebbero osservare possibilmente la struttura delle categorie dell'elenco prezzi generale, e cioè: / 90.35.51.00 Prezzi elementari / 90.35.54.00 Movimenti di terra, demolizioni / 90.35.55.00 Aggottamenti, abbassamento di falda, pozzi idrici / 90.35.58.00 Opere in conglomerato cementizio armato e non armato / 90.35.59.00 Muratura in pietra naturale ed artificiale / 90.35.61.00 Prefabbricati in conglomerato cementizio / 90.35.63.00 Opere in acciaio / 90.35.65.00 Opere in legno / 90.35 67.00 Intonaci, caldane, pavimenti industriali / 90.35.70.00 Impermeabilizzazioni, protezioni superficiali / 90.35.71.00 Coibentazioni / 90.35.75.00 Tubazioni / 90.35.77.00 Pozzetti prefabbricati / 90.35.78.00 Chiusini, caditoie, griglie, canalette, accessori per pozzetti / 90.35.80.00 Accessori per acquedotto / 90.35.81.00 Accessori per fognatura / 90.35.85.00 Pavimentazioni / 90.35.86.00 Manufatti tipo, accessori stradali, segnaletica / 90.35.87.00 Linee elettriche, illuminazione pubblica / 90.35.97.00 Voci particolari, non standard / Per la formulazione dei relativi prezzi, si può dare un indicazione non vincolante di prevedere un aumento fino al 15 % rispetto i relativi prezzi per prestazioni "a cielo aperto". / § / Aufpreis für Betonieren bei Kälte, wenn dies vom AG verlangt wird. Mit diesem Aufpreis werden sämtliche größeren Aufwendungen vergütet, wie Zusätze, Heizung der Zuschläge, des Abmachwassers, Überdeckung und eventuelles Beheizen der frischen Betonierabschnitte, geringere Leistung der Arbeitskräfte usw. / Die Verantwortung bleibt jedoch einzig und allein beim AN, der die Leistung auch verweigern kann. AUSSTATTUNGSARBEITEN / Als Ausstattungsarbeiten sind in diesem Zusammenhang alle Baulieferungen, -leistungen und -aufwendungen gemeint, die im unterirdischen Bauwerk ausgeführt werden, nachdem der Hohlraum ausgebrochen und definitiv verkleidet worden ist. / Das sind - ohne Anspruch auf Vollständigkeit - z.B.: / - nachträglich ausgeführte Aushub-, Auffüll-, Abbrucharbeiten; / - definitive Trag-, Frostschutz-, Drainageschichten, Rollierungen; / - interne Tragstrukturen in Stahlbetonfertigteilen, Stahl u.a. und Innenausbau z.B. bei mehrgeschoßigen Kavernen, sofern nicht bereits in 90.25.00.00 enthalten; / - Putze, Estriche, Industrieböden, Abdichtungen, Wärmedämmungen usw. im Zusammenhang mit Innenausbau; / - Rohrleitungen, Inspektionsschächte usw. mit Zubehör, für Entwässerungs-, Drainage-, Versorgungs-, Entsorgungsleitungen; / - Belagsarbeiten; / - Regelbauwerke z.B. bei Verkehrsbauten wie z.B. Randsteine, Leitplanken usw.; / - Bodenmarkier- und Beschilderungsarbeiten; / - Elektrische Leitungen, soweit nicht Gegenstand eines eigenen Leistungsverzeichnisses für Sonderausstattungen wie: / - Beleuchtungs-, Belüftungsanlagen, Sicherheitstechnik usw. gelten eigene Leistungsverzeichnisse. / Bis zum Vorliegen spezifischer, offizieller Positionstexte und EP können diesbezügliche Leistungen unter Verwendung von projektsgebundenen Sonderpositionen beschrieben und vergütet werden. / Aus Gründen der Vereinheitlichung sollten die verwendeten Positionsnummern möglichst folgende, an die Kategorienstruktur des Gesamtleistungsverzeichnisses angelehnte, Strukturierung beachten: / 90.35.51.00 Elementarpreise / 90.35.54.00 Erdbewegungen, Abbruchsarbeiten / 90.35.55.00 Wasserhaltungen, Grundwasserabsenkungen, Nutzwasserbrunnen / 90.35.58.00 Beton- und Stahlbeton (sofern nicht bereits unter 90.25.00.00) / 90.35.59.00 Mauerwerk aus Natur- und Kunststein / 90.35.61.00 Betonfertigteile / 90.35.63.00 Stahlbau / 90.35.65.00 Holzbau / 90.35.67.00 Putze, Estriche, Industrieböden / 90.35.70.00 Abdichtungen, Oberflächenschutz / 90.35.71.00 Wärmedämmungen / 90.35.75.00 Rohrleitungen / 90.35.77.00 Vorgefertigte Schächte / 90.35.78.00 Schachtabdeckungen, Einläufe, Roste, Rigolen, Schachtzubehör / 90.35.80.00 Wasserleitungszubehör / 90.35.81.00 Kanalisationszubehör / 90.35.85.00 Belagsarbeiten / 90.35.86.00 Regelbauwerke, Straßenzubehör, Markierung und Beschilderung / 90.35.87.00 Elektrische Leitungen, öffentliche Beleuchtung / 90.35.97.00 Sonderpositionen / Für die Preisgestaltung kann als unverbindliche Richtlinie ein Aufschlag von bis zu 15 % auf die entsprechenden "Übertage"-Preise als gerechtfertigt angesehen werden.
9975		90.75		LAVORI DI RIFINITURA / In relazione alla presente categoria per lavori di rifinitura sono definite tutte le forniture, prestazioni ed oneri eseguiti nell'opera sotterranea dopo la creazione ed il rivestimento definitivo della cavità. / Questi sono - senza esigere la completezza - per esempio: / - lavori di scavo, rinterro, di demolizione eseguiti in un secondo momento; / - strati definitivi portanti, antigelo, di drenaggio, e massicciate; / - strutture portanti interne in elementi prefabbricati di c.a., acciaio, ecc., e la sistemazione interna, per esempio nel caso di caverne a più piani, se non già compresa nella sottocategoria 90.25.00.00; / - intonaci, caldane, pavimenti industriali, impermeabilizzazioni, coibentazioni ecc., in relazione alla sistemazione interna; / - tubazioni, pozzetti di ispezione ecc. con i relativi accessori, per canalizzazioni, condotte di drenaggio, di approvvigionamento, di smaltimento; / - lavori di pavimentazione; / - manufatti tipo, come per esempio in opere per la viabilità, cordonate, barriere protettive, ecc.; / - segnaletica orizzontale e verticale; / - condotte elettriche, se non oggetto di un apposito capitolato, per attrezzature speciali come: / - impianti di illuminazione, di ventilazione, di sicurezza ecc. sono regolati da capitolati particolari. / Finchè non saranno disponibili voci ufficiali specifiche, con i relativi prezzi unitari, i relativi lavori possono essere descritti e compensati con voci particolari riferite allo specifico progetto. / Per offrire una certa uniformità strutturale dell'elenco di progetto, i numeri delle voci utilizzate dovrebbero osservare possibilmente la struttura delle categorie dell'elenco prezzi generale, e cioè: / 90.35.51.00 Prezzi elementari / 90.35.54.00 Movimenti di terra, demolizioni / 90.35.55.00 Aggottamenti, abbassamento di falda, pozzi idrici / 90.35.58.00 Opere in conglomerato cementizio armato e non armato / 90.35.59.00 Muratura in pietra naturale ed artificiale / 90.35.61.00 Prefabbricati in conglomerato cementizio / 90.35.63.00 Opere in acciaio / 90.35.65.00 Opere in legno / 90.35 67.00 Intonaci, caldane, pavimenti industriali / 90.35.70.00 Impermeabilizzazioni, protezioni superficiali / 90.35.71.00 Coibentazioni / 90.35.75.00 Tubazioni / 90.35.77.00 Pozzetti prefabbricati / 90.35.78.00 Chiusini, caditoie, griglie, canalette, accessori per pozzetti / 90.35.80.00 Accessori per acquedotto / 90.35.81.00 Accessori per fognatura / 90.35.85.00 Pavimentazioni / 90.35.86.00 Manufatti tipo, accessori stradali, segnaletica / 90.35.87.00 Linee elettriche, illuminazione pubblica / 90.35.97.00 Voci particolari, non standard / Per la formulazione dei relativi prezzi, si può dare un indicazione non vincolante di prevedere un aumento fino al 15 % rispetto i relativi prezzi per prestazioni "a cielo aperto". CONTROLLI GEOTECNICI / Non è ancora disponibile un capitolato standardizzato per controlli geotecnici. / Se in un capitolato di progetto sono previsti controlli geotecnici compensati separatamente, le relative voci ed i relativi prezzi unitari sono da inserire nella presente sottocategoria, per il momento ancora come voci particolari. / § / AUSSTATTUNGSARBEITEN / Als Ausstattungsarbeiten sind in diesem Zusammenhang alle Baulieferungen, -leistungen und -aufwendungen gemeint, die im unterirdischen Bauwerk ausgeführt werden, nachdem der Hohlraum ausgebrochen und definitiv verkleidet worden ist. / Das sind - ohne Anspruch auf Vollständigkeit - z.B.: / - nachträglich ausgeführte Aushub-, Auffüll-, Abbrucharbeiten; / - definitive Trag-, Frostschutz-, Drainageschichten, Rollierungen; / - interne Tragstrukturen in Stahlbetonfertigteilen, Stahl u.a. und Innenausbau z.B. bei mehrgeschoßigen Kavernen, sofern nicht bereits in 90.25.00.00 enthalten; / - Putze, Estriche, Industrieböden, Abdichtungen, Wärmedämmungen usw. im Zusammenhang mit Innenausbau; / - Rohrleitungen, Inspektionsschächte usw. mit Zubehör, für Entwässerungs-, Drainage-, Versorgungs-, Entsorgungsleitungen; / - Belagsarbeiten; / - Regelbauwerke z.B. bei Verkehrsbauten wie z.B. Randsteine, Leitplanken usw.; / - Bodenmarkier- und Beschilderungsarbeiten; / - Elektrische Leitungen, soweit nicht Gegenstand eines eigenen Leistungsverzeichnisses für Sonderausstattungen wie: / - Beleuchtungs-, Belüftungsanlagen, Sicherheitstechnik usw. gelten eigene Leistungsverzeichnisse. / Bis zum Vorliegen spezifischer, offizieller Positionstexte und EP können diesbezügliche Leistungen unter Verwendung von projektsgebundenen Sonderpositionen beschrieben und vergütet werden. / Aus Gründen der Vereinheitlichung sollten die verwendeten Positionsnummern möglichst folgende, an die Kategorienstruktur des Gesamtleistungsverzeichnisses angelehnte, Strukturierung beachten: / 90.35.51.00 Elementarpreise / 90.35.54.00 Erdbewegungen, Abbruchsarbeiten / 90.35.55.00 Wasserhaltungen, Grundwasserabsenkungen, Nutzwasserbrunnen / 90.35.58.00 Beton- und Stahlbeton (sofern nicht bereits unter 90.25.00.00) / 90.35.59.00 Mauerwerk aus Natur- und Kunststein / 90.35.61.00 Betonfertigteile / 90.35.63.00 Stahlbau / 90.35.65.00 Holzbau / 90.35.67.00 Putze, Estriche, Industrieböden / 90.35.70.00 Abdichtungen, Oberflächenschutz / 90.35.71.00 Wärmedämmungen / 90.35.75.00 Rohrleitungen / 90.35.77.00 Vorgefertigte Schächte / 90.35.78.00 Schachtabdeckungen, Einläufe, Roste, Rigolen, Schachtzubehör / 90.35.80.00 Wasserleitungszubehör / 90.35.81.00 Kanalisationszubehör / 90.35.85.00 Belagsarbeiten / 90.35.86.00 Regelbauwerke, Straßenzubehör, Markierung und Beschilderung / 90.35.87.00 Elektrische Leitungen, öffentliche Beleuchtung / 90.35.97.00 Sonderpositionen / Für die Preisgestaltung kann als unverbindliche Richtlinie ein Aufschlag von bis zu 15 % auf die entsprechenden "Übertage"-Preise als gerechtfertigt angesehen werden. GEOTECHNISCHE MESSUNGEN / Die einheitliche Leistungsbeschreibung für geotechnische Messungen ist derzeit noch nicht verfügbar. / Sollten separat vergütete geotechnische Messungen in einem Projektsleistungsverzeichnis vorgesehen sein, sind die entsprechenden Positionen und EP in dieser Unterkategorie, derzeit noch als Sonderpositionen, unterzubringen.
9976		90.90		CONTROLLI GEOTECNICI / Non è ancora disponibile un capitolato standardizzato per controlli geotecnici. / Se in un capitolato di progetto sono previsti controlli geotecnici compensati separatamente, le relative voci ed i relativi prezzi unitari sono da inserire nella presente sottocategoria, per il momento ancora come voci particolari. SOVRAPPREZZI / § / GEOTECHNISCHE MESSUNGEN / Die einheitliche Leistungsbeschreibung für geotechnische Messungen ist derzeit noch nicht verfügbar. / Sollten separat vergütete geotechnische Messungen in einem Projektsleistungsverzeichnis vorgesehen sein, sind die entsprechenden Positionen und EP in dieser Unterkategorie, derzeit noch als Sonderpositionen, unterzubringen. AUFPREISE
9977		90.90.05		SOVRAPPREZZI SOVRAPPREZZI PER AGGRAVIO CAUSATO DA ELEVATE VENUTE D'ACQUA / I sovrapprezzi per aggravio dovuto a venute elevate d'acqua comprendono il compenso per tutti gli oneri, aggravi, maggiori costi, ostacolamenti, e riduzioni delle prestazioni in fase di avanzamento, dovute a venute d'acqua sotterranea oltre la portata base (5 l/s). / Il sollevamento ed, in casi particolari, la canalizzazione dell'acqua sotterranea stessa, verranno compensati con voci particolari della sottocategoria 90.12 "Aggottamenti". / La portata viene misurata ad una distanza di 20 m dal fronte di scavo. L'appaltatore deve mettere a disposizione, porre in opera e spostare secondo la necessità, i necessari mezzi di misurazione, come per esempio stramazzi di misurazione ecc.. / Il sovrapprezzo viene concesso solo se richiesto per iscritto dall'appaltatore, e se la portata da contabilizzare è stata misurata e verbalizzata in contraddittorio tra appaltatore e committente. Spetta ad ambo le parti richiedere una nuova misurazione quando la situazione è cambiata. / Verrà applicato il sovrapprezzo per la classe di qualità della roccia (VK) prevalente nella sezione teorica di scavo. L'eventuale indicazione solo della classe di roccia (GK) significa che il prezzo unitario è da applicare su tutte le classi di qualità della stessa classe di roccia. / Il compenso viene applicato al volume teorico di scavo dello sfondo, per il quale nel punto di misurazione è stata superata la portata base. / § / AUFPREISE AUFPREISE FÜR ERSCHWERNISSE DURCH ERHÖHTEN WASSERANDRANG / Die Aufpreise für Erschwernisse durch erhöhten Wasserandrang beinhalten die Vergütung sämtlicher Aufwendungen, Erschwernisse, Mehrkosten, Behinderungen und Leistungsminderungen beim Vortrieb, die durch Gebirgswasseraustritte über die Basismenge, (5 l/s), verursacht werden. / Die Förderung und fallweise die Ableitung des Gebirgswassers selbst wird mit eigenen Positionen der Unterkategorie 90.12 "Wasserhaltung" vergütet. / Die Wasserschüttung wird in einem Abstand von 20 m hinter der Ortsbrust gemessen. Der AN muss dazu die nötigen Hilfsmittel wie z.B. Meßwehre usw. zur Verfügung stellen, einbauen und jeweils nachsetzen. / Der Aufpreis wird nur gewährt, wenn der AN darum schriftlich ansucht und die Verrechnungswassermenge einvernehmlich zwischen AN und AG gemessen und protokolliert worden ist. Es steht beiden Parteien zu, bei geänderten Verhältnissen, eine neue Messung zu beantragen. / Es wird der Einheitspreis der im theoretischen Ausbruchsquerschnitt überwiegenden Vortriebsklasse (VK) angewandt. Die eventuelle Angabe nur der Gebirgsklasse (GK) besagt, dass der EP für sämtliche Güteklassen derselben Gebirgsklasse gilt. / Die Vergütung wird auf das theoretische Ausbruchvolumen des Abschlages angewandt, bei welchem an der Wassermeßstelle die Basiswasserschüttung überschritten war.
9978		90.90.05.05		SOVRAPPREZZI PER AGGRAVIO CAUSATO DA ELEVATE VENUTE D'ACQUA / I sovrapprezzi per aggravio dovuto a venute elevate d'acqua comprendono il compenso per tutti gli oneri, aggravi, maggiori costi, ostacolamenti, e riduzioni delle prestazioni in fase di avanzamento, dovute a venute d'acqua sotterranea oltre la portata base (5 l/s). / Il sollevamento ed, in casi particolari, la canalizzazione dell'acqua sotterranea stessa, verranno compensati con voci particolari della sottocategoria 90.12 "Aggottamenti". / La portata viene misurata ad una distanza di 20 m dal fronte di scavo. L'appaltatore deve mettere a disposizione, porre in opera e spostare secondo la necessità, i necessari mezzi di misurazione, come per esempio stramazzi di misurazione ecc.. / Il sovrapprezzo viene concesso solo se richiesto per iscritto dall'appaltatore, e se la portata da contabilizzare è stata misurata e verbalizzata in contraddittorio tra appaltatore e committente. Spetta ad ambo le parti richiedere una nuova misurazione quando la situazione è cambiata. / Verrà applicato il sovrapprezzo per la classe di qualità della roccia (VK) prevalente nella sezione teorica di scavo. L'eventuale indicazione solo della classe di roccia (GK) significa che il prezzo unitario è da applicare su tutte le classi di qualità della stessa classe di roccia. / Il compenso viene applicato al volume teorico di scavo dello sfondo, per il quale nel punto di misurazione è stata superata la portata base. Sovrapprezzo per livelletta di avanzamento in salita, VK V A, B1, B2 / § / AUFPREISE FÜR ERSCHWERNISSE DURCH ERHÖHTEN WASSERANDRANG / Die Aufpreise für Erschwernisse durch erhöhten Wasserandrang beinhalten die Vergütung sämtlicher Aufwendungen, Erschwernisse, Mehrkosten, Behinderungen und Leistungsminderungen beim Vortrieb, die durch Gebirgswasseraustritte über die Basismenge, (5 l/s), verursacht werden. / Die Förderung und fallweise die Ableitung des Gebirgswassers selbst wird mit eigenen Positionen der Unterkategorie 90.12 "Wasserhaltung" vergütet. / Die Wasserschüttung wird in einem Abstand von 20 m hinter der Ortsbrust gemessen. Der AN muss dazu die nötigen Hilfsmittel wie z.B. Meßwehre usw. zur Verfügung stellen, einbauen und jeweils nachsetzen. / Der Aufpreis wird nur gewährt, wenn der AN darum schriftlich ansucht und die Verrechnungswassermenge einvernehmlich zwischen AN und AG gemessen und protokolliert worden ist. Es steht beiden Parteien zu, bei geänderten Verhältnissen, eine neue Messung zu beantragen. / Es wird der Einheitspreis der im theoretischen Ausbruchsquerschnitt überwiegenden Vortriebsklasse (VK) angewandt. Die eventuelle Angabe nur der Gebirgsklasse (GK) besagt, dass der EP für sämtliche Güteklassen derselben Gebirgsklasse gilt. / Die Vergütung wird auf das theoretische Ausbruchvolumen des Abschlages angewandt, bei welchem an der Wassermeßstelle die Basiswasserschüttung überschritten war. Aufpreis bei steigender Vortriebsrichtung, VK V A, B1, B2
9979		90.90.05.05.A		Sovrapprezzo per livelletta di avanzamento in salita, VK V A, B1, B2 oltre 5 l/s e fino a 30 l/s / § / Aufpreis bei steigender Vortriebsrichtung, VK V A, B1, B2 über 5 l/s bis 30 l/s		m³ § m³	1,68000
9980		90.90.05.05.B		Sovrapprezzo per livelletta di avanzamento in salita, VK V A, B1, B2 oltre 30 l/s e fino a 60 l/s / § / Aufpreis bei steigender Vortriebsrichtung, VK V A, B1, B2 über 30 l/s bis 60 l/s		m³ § m³	3,61000
9981		90.90.05.05.C		Sovrapprezzo per livelletta di avanzamento in salita, VK V A, B1, B2 oltre 60 l/s e fino a 100 l/s / § / Aufpreis bei steigender Vortriebsrichtung, VK V A, B1, B2 über 60 l/s bis 100 l/s		m³ § m³	7,14000
9982		90.90.05.10		Sovrapprezzo per livelletta di avanzamento in salita, VK V A, B1, B2 Sovrapprezzo per livelletta di avanzamento in salita, VK V B3, C / § / Aufpreis bei steigender Vortriebsrichtung, VK V A, B1, B2 Aufpreis bei steigender Vortriebsgradiente, VK V B3, C
9983		90.90.05.10.A		Sovrapprezzo per livelletta di avanzamento in salita, VK V B3, C oltre 5 l/s e fino a 30 l/s / § / Aufpreis bei steigender Vortriebsgradiente, VK V B3, C über 5 l/s bis 30 l/s		m³ § m³	2,11000
9984		90.90.05.10.B		Sovrapprezzo per livelletta di avanzamento in salita, VK V B3, C oltre 30 l/s e fino a 60 l/s / § / Aufpreis bei steigender Vortriebsgradiente, VK V B3, C über 30 l/s bis 60 l/s		m³ § m³	4,87000
9985		90.90.05.10.C		Sovrapprezzo per livelletta di avanzamento in salita, VK V B3, C oltre 60 l/s e fino a 100 l/s / § / Aufpreis bei steigender Vortriebsgradiente, VK V B3, C über 60 l/s bis 100 l/s		m³ § m³	8,92000
9986		90.90.05.15		Sovrapprezzo per livelletta di avanzamento in salita, VK V B3, C Sovrapprezzo per livelletta di avanzamento in salita, VK V D, E / § / Aufpreis bei steigender Vortriebsgradiente, VK V B3, C Aufpreis bei steigender Vortriebsgradiente, VK V D, E
9987		90.90.05.15.A		Sovrapprezzo per livelletta di avanzamento in salita, VK V D, E oltre 5 l/s e fino a 30 l/s / § / Aufpreis bei steigender Vortriebsgradiente, VK V D, E über 5 l/s bis 30 l/s		m³ § m³	2,98000
9988		90.90.05.15.B		Sovrapprezzo per livelletta di avanzamento in salita, VK V D, E oltre 30 l/s e fino a 60 l/s / § / Aufpreis bei steigender Vortriebsgradiente, VK V D, E über 30 l/s bis 60 l/s		m³ § m³	5,42000
9989		90.90.05.15.C		Sovrapprezzo per livelletta di avanzamento in salita, VK V D, E oltre 60 l/s e fino a 100 l/s / § / Aufpreis bei steigender Vortriebsgradiente, VK V D, E über 60 l/s bis 100 l/s		m³ § m³	9,55000
9990		90.90.05.25		Sovrapprezzo per livelletta di avanzamento in salita, VK V D, E Sovrapprezzo per livelletta di avanzamento in discesa, VK V A, B1, B2 / § / Aufpreis bei steigender Vortriebsgradiente, VK V D, E Aufpreis bei fallender Vortriebsgradiente, VK V A, B1, B2
9991		90.90.05.25.A		Sovrapprezzo per livelletta di avanzamento in discesa, VK V A, B1, B2 oltre 5 l/s e fino a 10 l/s / § / Aufpreis bei fallender Vortriebsgradiente, VK V A, B1, B2 über 5 l/s bis 10 l/s		m³ § m³	3,12000
9992		90.90.05.25.B		Sovrapprezzo per livelletta di avanzamento in discesa, VK V A, B1, B2 oltre 10 l/s e fino a 20 l/s / § / Aufpreis bei fallender Vortriebsgradiente, VK V A, B1, B2 über 10 l/s bis 20 l/s		m³ § m³	4,52000
9993		90.90.05.25.C		Sovrapprezzo per livelletta di avanzamento in discesa, VK V A, B1, B2 oltre 20 l/s e fino a 30 l/s / § / Aufpreis bei fallender Vortriebsgradiente, VK V A, B1, B2 über 20 l/s bis 30 l/s		m³ § m³	5,63000
9994		90.90.05.25.D		Sovrapprezzo per livelletta di avanzamento in discesa, VK V A, B1, B2 oltre 30 l/s e fino a 40 l/s / § / Aufpreis bei fallender Vortriebsgradiente, VK V A, B1, B2 über 30 l/s bis 40 l/s		m³ § m³	7,48000
9995		90.90.05.25.E		Sovrapprezzo per livelletta di avanzamento in discesa, VK V A, B1, B2 oltre 40 l/s e fino a 50 l/s / § / Aufpreis bei fallender Vortriebsgradiente, VK V A, B1, B2 über 40 l/s bis 50 l/s		m³ § m³	8,97000
9996		90.90.05.30		Sovrapprezzo per livelletta di avanzamento in discesa, VK V A, B1, B2 Sovrapprezzo per livelletta di avanzamento in discesa, VK V B3, C / § / Aufpreis bei fallender Vortriebsgradiente, VK V A, B1, B2 Aufpreis bei fallender Vortriebsgradiente, VK V B3, C
9997		90.90.05.30.A		Sovrapprezzo per livelletta di avanzamento in discesa, VK V B3, C oltre 5 l/s e fino a 10 l/s / § / Aufpreis bei fallender Vortriebsgradiente, VK V B3, C über 5 l/s bis 10 l/s		m³ § m³	3,67000
9998		90.90.05.30.B		Sovrapprezzo per livelletta di avanzamento in discesa, VK V B3, C oltre 10 l/s e fino a 20 l/s / § / Aufpreis bei fallender Vortriebsgradiente, VK V B3, C über 10 l/s bis 20 l/s		m³ § m³	5,65000
9999		90.90.05.30.C		Sovrapprezzo per livelletta di avanzamento in discesa, VK V B3, C oltre 20 l/s e fino a 30 l/s / § / Aufpreis bei fallender Vortriebsgradiente, VK V B3, C über 20 l/s bis 30 l/s		m³ § m³	7,21000
10000		90.90.05.30.D		Sovrapprezzo per livelletta di avanzamento in discesa, VK V B3, C oltre 30 l/s e fino a 40 l/s / § / Aufpreis bei fallender Vortriebsgradiente, VK V B3, C über 30 l/s bis 40 l/s		m³ § m³	9,88000
10001		90.90.05.30.E		Sovrapprezzo per livelletta di avanzamento in discesa, VK V B3, C oltre 40 l/s e fino a 50 l/s / § / Aufpreis bei fallender Vortriebsgradiente, VK V B3, C über 40 l/s bis 50 l/s		m³ § m³	15,67000
10002		90.90.05.35		Sovrapprezzo per livelletta di avanzamento in discesa, VK V B3, C Sovrapprezzo per livelletta di avanzamento in discesa, VK V D, E / § / Aufpreis bei fallender Vortriebsgradiente, VK V B3, C Aufpreis bei fallender Vortriebsgradiente, VK V D, E
10003		90.90.05.35.A		Sovrapprezzo per livelletta di avanzamento in discesa, VK V D, E oltre 5 l/s e fino a 10 l/s / § / Aufpreis bei fallender Vortriebsgradiente, VK V D, E über 5 l/s bis 10 l/s		m³ § m³	6,17000
10004		90.90.05.35.B		Sovrapprezzo per livelletta di avanzamento in discesa, VK V D, E oltre 10 l/s e fino a 20 l/s / § / Aufpreis bei fallender Vortriebsgradiente, VK V D, E über 10 l/s bis 20 l/s		m³ § m³	7,60000
10005		90.90.05.35.C		Sovrapprezzo per livelletta di avanzamento in discesa, VK V D, E oltre 20 l/s e fino a 30 l/s / § / Aufpreis bei fallender Vortriebsgradiente, VK V D, E über 20 l/s bis 30 l/s		m³ § m³	10,65000
10006		90.90.05.35.D		Sovrapprezzo per livelletta di avanzamento in discesa, VK V D, E oltre 30 l/s e fino a 40 l/s / § / Aufpreis bei fallender Vortriebsgradiente, VK V D, E über 30 l/s bis 40 l/s		m³ § m³	12,73000
10007		90.90.05.35.E		Sovrapprezzo per livelletta di avanzamento in discesa, VK V D, E oltre 40 l/s e fino a 50 l/s / § / Aufpreis bei fallender Vortriebsgradiente, VK V D, E über 40 l/s bis 50 l/s		m³ § m³	14,82000
10008		96		Sovrapprezzo per livelletta di avanzamento in discesa, VK V D, E INERBIMENTI E LAVORI DA GIARDINIERE / La categoria 96. comprende le seguenti sottocategorie: / 96.01.00.00 Inerbimenti / § / Aufpreis bei fallender Vortriebsgradiente, VK V D, E BEGRÜNUNGS- UND GÄRTNERARBEITEN / Die Kategorie 96. enthält folgende Unterkategorien: / 96.01.00.00 Begrünungsarbeiten
10009		96.01		INERBIMENTI E LAVORI DA GIARDINIERE / La categoria 96. comprende le seguenti sottocategorie: / 96.01.00.00 Inerbimenti INERBIMENTI / I prezzi di seguito elencati si intendono riferiti all'esecuzione a perfetta regola d'arte del lavoro da giardiniere, anche nel caso che l'appaltatore dovesse ricorrere a manovalanza ed attrezzi non suoi. Sono compresi nel prezzo unitario la fornitura di miscele adatte di semenze, la prima e se necessario la seconda concimazione, l'innaffiamento fino al primo taglio, nonchè quest'ultimo. Dopo il primo taglio, l'innaffiamento, la concimazione ed altri tagli verranno eseguiti a cura dell'appaltatore, ma retribuiti separatamente. Verranno misurate e contabilizzate le superfici effettive. / La prestazione può essere richiesta su piani orizzontali ed inclinati. / Nei prezzi unitari sono comprese tutte le forniture e tutti gli oneri di esecuzione per qualunque località, altitudine, pendenza e forma superficiale. / § / BEGRÜNUNGS- UND GÄRTNERARBEITEN / Die Kategorie 96. enthält folgende Unterkategorien: / 96.01.00.00 Begrünungsarbeiten BEGRÜNUNGSARBEITEN / Die nachfolgend angeführten Einheitspreise beziehen sich auf eine gärtnerische, nach den Regeln der Technik ausgeführte Arbeit, auch für den Fall, daß der AN auf außenstehende Arbeitskräfte und Arbeitsgeräte zurückgreifen muß. Im Einheitspreis mit inbegriffen sind die Lieferung von geeigneten Samenmischungen, die erste und wenn notwendig auch die zweite Düngung, das Bewässern bis zum ersten Schnitt sowie der erste Schnitt. Nach dem ersten Schnitt müssen die Bewässerung, die Düngung und weitere Schnitte ebenfalls durch den AN erfolgen, aber sie werden separat vergütet. Es werden die effektiven Oberflächen gemessen und verrechnet. / Die Ausführung der Leistungen kann auf horizontalen und beliebig geneigten Flächen verlangt werden. / In den Einheitspreisen sind sämtliche Lieferungen und Aufwendungen für die Ausführung - an jedwelchem Ort, Höhe, mit beliebiger Neigung und Oberflächenform - enthalten.
10010		96.01.01		INERBIMENTI / I prezzi di seguito elencati si intendono riferiti all'esecuzione a perfetta regola d'arte del lavoro da giardiniere, anche nel caso che l'appaltatore dovesse ricorrere a manovalanza ed attrezzi non suoi. Sono compresi nel prezzo unitario la fornitura di miscele adatte di semenze, la prima e se necessario la seconda concimazione, l'innaffiamento fino al primo taglio, nonchè quest'ultimo. Dopo il primo taglio, l'innaffiamento, la concimazione ed altri tagli verranno eseguiti a cura dell'appaltatore, ma retribuiti separatamente. Verranno misurate e contabilizzate le superfici effettive. / La prestazione può essere richiesta su piani orizzontali ed inclinati. / Nei prezzi unitari sono comprese tutte le forniture e tutti gli oneri di esecuzione per qualunque località, altitudine, pendenza e forma superficiale. SEMINAGIONI / § / BEGRÜNUNGSARBEITEN / Die nachfolgend angeführten Einheitspreise beziehen sich auf eine gärtnerische, nach den Regeln der Technik ausgeführte Arbeit, auch für den Fall, daß der AN auf außenstehende Arbeitskräfte und Arbeitsgeräte zurückgreifen muß. Im Einheitspreis mit inbegriffen sind die Lieferung von geeigneten Samenmischungen, die erste und wenn notwendig auch die zweite Düngung, das Bewässern bis zum ersten Schnitt sowie der erste Schnitt. Nach dem ersten Schnitt müssen die Bewässerung, die Düngung und weitere Schnitte ebenfalls durch den AN erfolgen, aber sie werden separat vergütet. Es werden die effektiven Oberflächen gemessen und verrechnet. / Die Ausführung der Leistungen kann auf horizontalen und beliebig geneigten Flächen verlangt werden. / In den Einheitspreisen sind sämtliche Lieferungen und Aufwendungen für die Ausführung - an jedwelchem Ort, Höhe, mit beliebiger Neigung und Oberflächenform - enthalten. AUSSAAT
10011		96.01.01.01		SEMINAGIONI Seminagione a secco con miscele di semenza di foraggere (graminacee e leguminose), adatta per il luogo, in ragione di 30 gr/m2, concimazioni con concime chimico complesso in ragione di 60 gr/m2 ciascuna, fornitura compresa. Se necessario, nel caso specifico è compresa anche la successiva lavorazione con rastrello. / § / AUSSAAT Trockenaussaat von Grassamenmischung, geeignet für den Ort, ca. 30 g/m2, Düngung mit chemischem Volldünger ca. 60 g/m2 pro Düngung, inbegriffen alle Lieferungen. Wenn notwendig, im speziellen Fall, ist auch die Nachbearbeitung mit Rechen inbegriffen.		m² § m²	1,43000
10012		96.01.01.02		SEMINAGIONI Ricoprimento del terreno con paglia non sminuzzata, in ragione di ca. 600 gr/m2, spandimento a mano di semenza mista di foraggere (graminacee e leguminose), adatta per il luogo, in ragione di ca. 30 gr/m2, e di concime chimico complesso, in ragione di ca. 60 gr/m2, e spruzzatura di emulsione bituminosa al 40 %, in ragione di 600 gr/m2, forniture comprese. / § / AUSSAAT Abdeckung des Bodens mit nichtzerkleinertem Stroh, ca. 600 g/m2, händische Aussaat von Grassamenmischung für den Ort geeignet, ca. 30 g/m2 und Düngung mit chemischem Volldünger ca. 60 g/m2, Absprühen mit Bitumenemulsion zu 40 %, ca. 600 g/m2, inbegriffen sämtliche Lieferungen.		m² § m²	3,91000
10013		96.01.01.03		SEMINAGIONI Spandimento di paglia sminuzzata in ragione di ca. 300 g/m2, di semenza mista di foraggere in ragione di ca. 20 gr/m2, e di concime chimico complesso in ragione di ca. 60 gr/m2, spruzzatura con emulsione bituminosa al 40 % in ragione di ca. 250 gr/m2. / § / AUSSAAT Ausbreiten von zerkleinertem Stroh ca. 300 g/m2, Aussaat von Grassamenmischungen ca. 20 g/m2, Düngung mit chemischem Volldünger ca. 60 g/m2, Absprühen mit Bitumenemulsion zu 40 %, ca. 250 g/m2. Im Einheitspreis sind sämtliche Lieferungen und Aufwendungen enthalten, um die Arbeit nach den Regeln der Technik auszuführen.		m² § m²	3,19000
10014		96.01.01.04		SEMINAGIONI Idrosemina per scarpate in terra rinforzata / L’idrosemina avviene con una miscela composta di sostanza organica, concime a lunga azione, sostanze per stabilizzazione/adesione, fibre vegetali, regolatore di umidità e miscela di sementi in ragione di ca. 35 gr/m2. Tutti i componenti devono essere miscelati meccanicamente e spruzzati uniformemente, in due riprese, sulla superfici da rinverdire. Il secondo passaggio deve avvenire, quando il primo strato è asciutto. Lo spessore complessivo dello strato finale deve essere almeno pari a 1 cm. Il prezzo unitario comprende tutte le prestazioni e gli oneri per eseguire il lavoro a regola d’arte. Viene computata la superficie effettivamente trattata. / § / AUSSAAT Spritzansaat für Steilböschungen aus bewehrter Erde / Die Ansaat erfolgt mit einer Substratemulsion bestehend aus organischer Grundsubstanz, Langzeitdünger, Stabilisator/Klebemittel, Naturfasern, Mittel zum Feuchtigkeitsaustausch und Samenmischung zu ca. 35g/m2. Alle Komponenten müssen maschinell vermischt und unmittelbar gleichmäßig in zwei Durchgängen auf die zu begrünenede Fläche aufgespritzt werden. Der zweite Sprühgang erst nach Eintrocknung der ersten Deckschicht. Die aufgesprühte endgültige Substratemulsion muss mindestens 1 cm betragen. Im Einheitspreis sind sämtliche Lieferungen und Aufwendungen enthalten, um die Arbeit nach den Regeln der Technik auszuführen. Es wird die effektive Fläche verrechnet.		m² § m²	5,75000
10015		96.01.80		SEMINAGIONI LAVORI AUSILIARI / § / AUSSAAT NEBENARBEITEN
10016		96.01.80.01		LAVORI AUSILIARI Fornitura in opera di tessuto in filo di canapa a maglie rettangolari, compresi gli ancoraggi con staffe di tondino di acciaio e cucitura dei giunti. / Il prezzo unitario vale per qualunque ubicazione, inclinazione e forma della superficie da coprire. / § / NEBENARBEITEN Liefern und Einbauen von Hanfgewebe mit rechteckigen Maschen, inbegriffen die notwendigen Verankerungsbügel aus Rundstahl und das Vernähen der Stöße. / Der Einheitspreis gilt für jedwelchen Ort, jedwelche Neigung und Form der zu bedeckenden Oberfläche.
10017		96.01.80.01.A		Fornitura in opera di tessuto in filo di canapa a maglie rettangolari, compresi gli ancoraggi con staffe di tondino di acciaio e cucitura dei giunti. / Il prezzo unitario vale per qualunque ubicazione, inclinazione e forma della superficie da coprire. maglia ca. 2 x 2 cm / § / Liefern und Einbauen von Hanfgewebe mit rechteckigen Maschen, inbegriffen die notwendigen Verankerungsbügel aus Rundstahl und das Vernähen der Stöße. / Der Einheitspreis gilt für jedwelchen Ort, jedwelche Neigung und Form der zu bedeckenden Oberfläche. Maschenweite ca. 2 x 2 cm		m² § m²	2,15000
10018		97		Fornitura in opera di tessuto in filo di canapa a maglie rettangolari, compresi gli ancoraggi con staffe di tondino di acciaio e cucitura dei giunti. / Il prezzo unitario vale per qualunque ubicazione, inclinazione e forma della superficie da coprire. OPERE DI METANIZZAZIONE / La categoria 97. comprende le seguenti sottocategorie: / 97.01.00.00 Lavori preliminari / 97.02.00.00 Attraversamenti / 97.03.00.00 Ponteggi / 97.04.00.00 Fornitura e posa in opera tubazioni gas naturale in acciaio / 97.05.00.00 Fornitura e posa in opera giunti dielettrici / 97.06.00.00 Fornitura e posa in opera tubazioni gas in polietilene / 97.07.00.00 Fornitura e posa in opera tubazioni corrugate in polietilene / 97.08.00.00 Fornitura e posa in opera nastro segnaletico / 97.09.00.00 Fornitura e posa in opera valvole a sfera / 97.10.00.00 Intercettazione di tubazioni gas / 97.11.00.00 Collegamento in gas / 97.12.00.00 Esecuzione di allacciamenti d' utenza / 97.13.00.00 Fornitura e posa in opera di gruppi di riduzione / 97.14.00.00 Protezione catodica / § / Liefern und Einbauen von Hanfgewebe mit rechteckigen Maschen, inbegriffen die notwendigen Verankerungsbügel aus Rundstahl und das Vernähen der Stöße. / Der Einheitspreis gilt für jedwelchen Ort, jedwelche Neigung und Form der zu bedeckenden Oberfläche. ERDGASVERSORGUNG / Die Kategorie 97. enthält folgende Unterkategorien: / 97.01.00.00 Vorbereitungsarbeiten / 97.02.00.00 Querungen / 97.03.00.00 Gerüste / 97.04.00.00 Lieferung und Verlegung von Erdgasrohren aus Stahl / 97.05.00.00 Lieferung und Verlegung von Stromisolierstücke / 97.06.00.00 Lieferung und Verlegung von Gasrohren aus Polyethylen / 97.07.00.00 Lieferung und Verlegung von Drainagerohren aus Polyethylen / 97.08.00.00 Lieferung und Verlegung von Warnband / 97.09.00.00 Lieferung und Verlegung von Kugelventilen / 97.10.00.00 Absperrung von Gasleitungen / 97.11.00.00 Gasanschluss / 97.12.00.00 Ausführung von Gas-Abnehmeranschlüsse / 97.13.00.00 Lieferung und Verlegung von Druckreduzieranlagen / 97.14.00.00 Kathodischer Korrosionsschutz
10019		97.01		OPERE DI METANIZZAZIONE / La categoria 97. comprende le seguenti sottocategorie: / 97.01.00.00 Lavori preliminari / 97.02.00.00 Attraversamenti / 97.03.00.00 Ponteggi / 97.04.00.00 Fornitura e posa in opera tubazioni gas naturale in acciaio / 97.05.00.00 Fornitura e posa in opera giunti dielettrici / 97.06.00.00 Fornitura e posa in opera tubazioni gas in polietilene / 97.07.00.00 Fornitura e posa in opera tubazioni corrugate in polietilene / 97.08.00.00 Fornitura e posa in opera nastro segnaletico / 97.09.00.00 Fornitura e posa in opera valvole a sfera / 97.10.00.00 Intercettazione di tubazioni gas / 97.11.00.00 Collegamento in gas / 97.12.00.00 Esecuzione di allacciamenti d' utenza / 97.13.00.00 Fornitura e posa in opera di gruppi di riduzione / 97.14.00.00 Protezione catodica LAVORI PRELIMINARI / § / ERDGASVERSORGUNG / Die Kategorie 97. enthält folgende Unterkategorien: / 97.01.00.00 Vorbereitungsarbeiten / 97.02.00.00 Querungen / 97.03.00.00 Gerüste / 97.04.00.00 Lieferung und Verlegung von Erdgasrohren aus Stahl / 97.05.00.00 Lieferung und Verlegung von Stromisolierstücke / 97.06.00.00 Lieferung und Verlegung von Gasrohren aus Polyethylen / 97.07.00.00 Lieferung und Verlegung von Drainagerohren aus Polyethylen / 97.08.00.00 Lieferung und Verlegung von Warnband / 97.09.00.00 Lieferung und Verlegung von Kugelventilen / 97.10.00.00 Absperrung von Gasleitungen / 97.11.00.00 Gasanschluss / 97.12.00.00 Ausführung von Gas-Abnehmeranschlüsse / 97.13.00.00 Lieferung und Verlegung von Druckreduzieranlagen / 97.14.00.00 Kathodischer Korrosionsschutz VORBEREITUNGSARBEITEN
10020		97.01.01		LAVORI PRELIMINARI INSTALLAZIONE E SGOMBERO CANTIERE / Installazione e sgombero cantiere, per esecuzione di lavori (comprese le opere da saldatore) sulla rete di distribuzione gas naturale compresi eventuali allacciamenti, posa in opera di gruppi di riduzione e misura per gas naturale per una durata dei lavori superiore a n. 5 giorni lavorativi. Risulta compreso ogni onere per il trasporto, anche più volte, in andata e ritorno del personale, dell'attrezzatura e degli utensili necessari all'esecuzione dei lavori comprese le recinzioni, la segnaletica stradale, etc., nonché l'eventuale trasporto eccezionale compresi i veicoli di scorta. Il prezzo comprende inoltre il carico ed il trasporto di tutto il materiale in avanzo alla fine dei lavori (tubi di qualsiasi materiale e lunghezza e dimensione, curve, nastri di qualsiasi tipo, tubi in PVC rigidi, tubi in PVC flessibili, pozzetti, chiusini, valvole, TEE, pezzi speciali, etc.) nel magazzino più vicino del Committente. / § / VORBEREITUNGSARBEITEN EINRICHTEN UND RÄUMEN DER BAUSTELLE / Einrichten und Räumen der Baustelle, für Arbeiten (inklusive Schweißerarbeiten) am Erdgasverteilernetz inklusive evtl. Anschlussleitungen, Errichtung von Druckreduzieranlagen für eine Dauer der Arbeiten von über 5 Arbeitstagen. Inbegriffen sind sämtliche Leistungen für den Hin- und Rücktransport, auch mehrmalig, des notwendigen Personals, der Geräte und Werkzeuge für die Arbeiten inklusive Baustellenabsperrungen, Straßenbeschilderung, usw. sowie der ev. Sondertransport und Begleitfahrzeuge. Der Preis beinhaltet zudem das Laden und den Transport von allen Materialien welche am Ende der Baustelle übrigbleiben (Rohrleitungen jeglicher Länge und Dimension, Bögen, Isolierbänder, PVC-Rohr, Schächte, Schachtdeckel, Schieber, Spezialteile, usw.) in das nächstgelegene Lager des Bauherrn.
10021		97.01.01.01		INSTALLAZIONE E SGOMBERO CANTIERE / Installazione e sgombero cantiere, per esecuzione di lavori (comprese le opere da saldatore) sulla rete di distribuzione gas naturale compresi eventuali allacciamenti, posa in opera di gruppi di riduzione e misura per gas naturale per una durata dei lavori superiore a n. 5 giorni lavorativi. Risulta compreso ogni onere per il trasporto, anche più volte, in andata e ritorno del personale, dell'attrezzatura e degli utensili necessari all'esecuzione dei lavori comprese le recinzioni, la segnaletica stradale, etc., nonché l'eventuale trasporto eccezionale compresi i veicoli di scorta. Il prezzo comprende inoltre il carico ed il trasporto di tutto il materiale in avanzo alla fine dei lavori (tubi di qualsiasi materiale e lunghezza e dimensione, curve, nastri di qualsiasi tipo, tubi in PVC rigidi, tubi in PVC flessibili, pozzetti, chiusini, valvole, TEE, pezzi speciali, etc.) nel magazzino più vicino del Committente. Installazione e sgombero cantiere per lavori sulla rete compresi allacciamenti, posa GRI, per lavori con durata superiore a n. 5 giorni lavorativi. / § / EINRICHTEN UND RÄUMEN DER BAUSTELLE / Einrichten und Räumen der Baustelle, für Arbeiten (inklusive Schweißerarbeiten) am Erdgasverteilernetz inklusive evtl. Anschlussleitungen, Errichtung von Druckreduzieranlagen für eine Dauer der Arbeiten von über 5 Arbeitstagen. Inbegriffen sind sämtliche Leistungen für den Hin- und Rücktransport, auch mehrmalig, des notwendigen Personals, der Geräte und Werkzeuge für die Arbeiten inklusive Baustellenabsperrungen, Straßenbeschilderung, usw. sowie der ev. Sondertransport und Begleitfahrzeuge. Der Preis beinhaltet zudem das Laden und den Transport von allen Materialien welche am Ende der Baustelle übrigbleiben (Rohrleitungen jeglicher Länge und Dimension, Bögen, Isolierbänder, PVC-Rohr, Schächte, Schachtdeckel, Schieber, Spezialteile, usw.) in das nächstgelegene Lager des Bauherrn. Einrichten und Räumen der Baustelle für Arbeiten am Erdgasverteilernetz inklusive Anschlüsse, Einbau von Druckreduzieranlagen, für Arbeiten mit einer Dauer über 5 Arbeitstagen.		a c § psch	1201,32000
10022		97.01.02		INSTALLAZIONE E SGOMBERO CANTIERE / Installazione e sgombero cantiere, per esecuzione di lavori (comprese le opere da saldatore) sulla rete di distribuzione gas naturale compresi eventuali allacciamenti, posa in opera di gruppi di riduzione e misura per gas naturale per una durata dei lavori superiore a n. 5 giorni lavorativi. Risulta compreso ogni onere per il trasporto, anche più volte, in andata e ritorno del personale, dell'attrezzatura e degli utensili necessari all'esecuzione dei lavori comprese le recinzioni, la segnaletica stradale, etc., nonché l'eventuale trasporto eccezionale compresi i veicoli di scorta. Il prezzo comprende inoltre il carico ed il trasporto di tutto il materiale in avanzo alla fine dei lavori (tubi di qualsiasi materiale e lunghezza e dimensione, curve, nastri di qualsiasi tipo, tubi in PVC rigidi, tubi in PVC flessibili, pozzetti, chiusini, valvole, TEE, pezzi speciali, etc.) nel magazzino più vicino del Committente. INSTALLAZIONE E SGOMBERO CANTIERE PER LAVORI DI MANUTENZIONE / Installazione e sgombero cantiere, per lavori di manutenzione, relativo ad esecuzione lavori sulla rete di distribuzione gas naturale e/o allacciamenti e posa in opera di gruppi di riduzione e misura per gas naturale. Risulta compreso ogni onere per lo spostamento in andata e ritorno del personale, dell'attrezzatura e degli utensili necessari all'esecuzione dei lavori (comprese le opere da saldatore), comprese le recinzioni, la segnaletica stradale, etc. L'installazione di cantiere sará da corrispondere piú volte solo se eseguita piú volte e per cause non imputabili all'impresa e solo per spostamenti da un Comune a un'altro. Il prezzo comprende inoltre il carico ed il trasporto di tutto il materiale in avanzo alla fine dei lavori (tubi di qualsiasi materiale, lunghezza e dimensione, curve, nastri di qualsiasi tipo, tubi in PVC rigidi, tubi in PVC flessibili, pozzetti, chiusini, valvole, TEE, pezzi speciali, etc.) nel magazzino più vicino del Committente. / § / EINRICHTEN UND RÄUMEN DER BAUSTELLE / Einrichten und Räumen der Baustelle, für Arbeiten (inklusive Schweißerarbeiten) am Erdgasverteilernetz inklusive evtl. Anschlussleitungen, Errichtung von Druckreduzieranlagen für eine Dauer der Arbeiten von über 5 Arbeitstagen. Inbegriffen sind sämtliche Leistungen für den Hin- und Rücktransport, auch mehrmalig, des notwendigen Personals, der Geräte und Werkzeuge für die Arbeiten inklusive Baustellenabsperrungen, Straßenbeschilderung, usw. sowie der ev. Sondertransport und Begleitfahrzeuge. Der Preis beinhaltet zudem das Laden und den Transport von allen Materialien welche am Ende der Baustelle übrigbleiben (Rohrleitungen jeglicher Länge und Dimension, Bögen, Isolierbänder, PVC-Rohr, Schächte, Schachtdeckel, Schieber, Spezialteile, usw.) in das nächstgelegene Lager des Bauherrn. EINRICHTEN UND RÄUMEN DER BAUSTELLE FÜR WARTUNGSARBEITEN / Einrichten und Räumen der Baustelle für Wartungsarbeiten, Arbeiten am Erdgasverteilernetz und/oder Anschlüssen, Druckreduzieranlagen. Im Preis inbegriffen sind sämtlichen Kosten für die Hin- und Rückfahrt des für die Ausführung der Arbeiten (auch Schweißerarbeiten) notwendigen Personals, der Geräte und Werkzeuge, ebenso die Baustellenabsperrungen, Straßenschilder usw. Die Position wird nur im Falle von mehrfachen Baustellen in unterschiedlichen Gemeinden und bei effektiver Ausführung aus Gründen, welche nicht dem Auftragnehmer anzulasten sind, mehrfach abgerechnet. Der Preis beinhaltet zudem das Laden und den Transport von allen Materialien welche am Ende der Baustelle übrigbleiben (Rohrleitungen jeglicher Länge und Dimension, Bögen, Isolierbänder, PVC-Rohr, Schächte, Schachtdeckel, Schieber, Spezialteile, usw.) in das nächstgelegene Lager des Bauherrn.
10023		97.01.02.01		INSTALLAZIONE E SGOMBERO CANTIERE PER LAVORI DI MANUTENZIONE / Installazione e sgombero cantiere, per lavori di manutenzione, relativo ad esecuzione lavori sulla rete di distribuzione gas naturale e/o allacciamenti e posa in opera di gruppi di riduzione e misura per gas naturale. Risulta compreso ogni onere per lo spostamento in andata e ritorno del personale, dell'attrezzatura e degli utensili necessari all'esecuzione dei lavori (comprese le opere da saldatore), comprese le recinzioni, la segnaletica stradale, etc. L'installazione di cantiere sará da corrispondere piú volte solo se eseguita piú volte e per cause non imputabili all'impresa e solo per spostamenti da un Comune a un'altro. Il prezzo comprende inoltre il carico ed il trasporto di tutto il materiale in avanzo alla fine dei lavori (tubi di qualsiasi materiale, lunghezza e dimensione, curve, nastri di qualsiasi tipo, tubi in PVC rigidi, tubi in PVC flessibili, pozzetti, chiusini, valvole, TEE, pezzi speciali, etc.) nel magazzino più vicino del Committente. / Installazione e sgombero cantiere per lavori di manutenzione, nuovi allacci e posa di GRI per spostamenti entro i 15km dalla sede della ditta affidataria. / § / EINRICHTEN UND RÄUMEN DER BAUSTELLE FÜR WARTUNGSARBEITEN / Einrichten und Räumen der Baustelle für Wartungsarbeiten, Arbeiten am Erdgasverteilernetz und/oder Anschlüssen, Druckreduzieranlagen. Im Preis inbegriffen sind sämtlichen Kosten für die Hin- und Rückfahrt des für die Ausführung der Arbeiten (auch Schweißerarbeiten) notwendigen Personals, der Geräte und Werkzeuge, ebenso die Baustellenabsperrungen, Straßenschilder usw. Die Position wird nur im Falle von mehrfachen Baustellen in unterschiedlichen Gemeinden und bei effektiver Ausführung aus Gründen, welche nicht dem Auftragnehmer anzulasten sind, mehrfach abgerechnet. Der Preis beinhaltet zudem das Laden und den Transport von allen Materialien welche am Ende der Baustelle übrigbleiben (Rohrleitungen jeglicher Länge und Dimension, Bögen, Isolierbänder, PVC-Rohr, Schächte, Schachtdeckel, Schieber, Spezialteile, usw.) in das nächstgelegene Lager des Bauherrn. / Einrichten und Räumen der Baustelle für Wartungsarbeiten, Errichtung von Anschlüssen, Druckreduzieranlagen, Entfernung Baustelle innerhalb 15 km vom Sitz des Auftragnehmers.		a c § psch	166,22000
10024		97.01.02.02		INSTALLAZIONE E SGOMBERO CANTIERE PER LAVORI DI MANUTENZIONE / Installazione e sgombero cantiere, per lavori di manutenzione, relativo ad esecuzione lavori sulla rete di distribuzione gas naturale e/o allacciamenti e posa in opera di gruppi di riduzione e misura per gas naturale. Risulta compreso ogni onere per lo spostamento in andata e ritorno del personale, dell'attrezzatura e degli utensili necessari all'esecuzione dei lavori (comprese le opere da saldatore), comprese le recinzioni, la segnaletica stradale, etc. L'installazione di cantiere sará da corrispondere piú volte solo se eseguita piú volte e per cause non imputabili all'impresa e solo per spostamenti da un Comune a un'altro. Il prezzo comprende inoltre il carico ed il trasporto di tutto il materiale in avanzo alla fine dei lavori (tubi di qualsiasi materiale, lunghezza e dimensione, curve, nastri di qualsiasi tipo, tubi in PVC rigidi, tubi in PVC flessibili, pozzetti, chiusini, valvole, TEE, pezzi speciali, etc.) nel magazzino più vicino del Committente. / Installazione e sgombero cantiere per lavori di manutenzione, nuovi allacci e posa di GRI per spostamenti da 16 a 30km dalla sede della ditta affidataria. / § / EINRICHTEN UND RÄUMEN DER BAUSTELLE FÜR WARTUNGSARBEITEN / Einrichten und Räumen der Baustelle für Wartungsarbeiten, Arbeiten am Erdgasverteilernetz und/oder Anschlüssen, Druckreduzieranlagen. Im Preis inbegriffen sind sämtlichen Kosten für die Hin- und Rückfahrt des für die Ausführung der Arbeiten (auch Schweißerarbeiten) notwendigen Personals, der Geräte und Werkzeuge, ebenso die Baustellenabsperrungen, Straßenschilder usw. Die Position wird nur im Falle von mehrfachen Baustellen in unterschiedlichen Gemeinden und bei effektiver Ausführung aus Gründen, welche nicht dem Auftragnehmer anzulasten sind, mehrfach abgerechnet. Der Preis beinhaltet zudem das Laden und den Transport von allen Materialien welche am Ende der Baustelle übrigbleiben (Rohrleitungen jeglicher Länge und Dimension, Bögen, Isolierbänder, PVC-Rohr, Schächte, Schachtdeckel, Schieber, Spezialteile, usw.) in das nächstgelegene Lager des Bauherrn. / Einrichten und Räumen der Baustelle für Wartungsarbeiten, Errichtung von Anschlüssen, Druckreduzieranlagen, Entfernung Baustelle von 16 bis 30 km vom Sitz des Auftragnehmers.		a c § psch	192,41000
10025		97.01.02.03		INSTALLAZIONE E SGOMBERO CANTIERE PER LAVORI DI MANUTENZIONE / Installazione e sgombero cantiere, per lavori di manutenzione, relativo ad esecuzione lavori sulla rete di distribuzione gas naturale e/o allacciamenti e posa in opera di gruppi di riduzione e misura per gas naturale. Risulta compreso ogni onere per lo spostamento in andata e ritorno del personale, dell'attrezzatura e degli utensili necessari all'esecuzione dei lavori (comprese le opere da saldatore), comprese le recinzioni, la segnaletica stradale, etc. L'installazione di cantiere sará da corrispondere piú volte solo se eseguita piú volte e per cause non imputabili all'impresa e solo per spostamenti da un Comune a un'altro. Il prezzo comprende inoltre il carico ed il trasporto di tutto il materiale in avanzo alla fine dei lavori (tubi di qualsiasi materiale, lunghezza e dimensione, curve, nastri di qualsiasi tipo, tubi in PVC rigidi, tubi in PVC flessibili, pozzetti, chiusini, valvole, TEE, pezzi speciali, etc.) nel magazzino più vicino del Committente. / Installazione e sgombero cantiere per lavori di manutenzione, nuovi allacci e posa di GRI per spostamenti da 31 a 45km dalla sede della ditta affidataria. / § / EINRICHTEN UND RÄUMEN DER BAUSTELLE FÜR WARTUNGSARBEITEN / Einrichten und Räumen der Baustelle für Wartungsarbeiten, Arbeiten am Erdgasverteilernetz und/oder Anschlüssen, Druckreduzieranlagen. Im Preis inbegriffen sind sämtlichen Kosten für die Hin- und Rückfahrt des für die Ausführung der Arbeiten (auch Schweißerarbeiten) notwendigen Personals, der Geräte und Werkzeuge, ebenso die Baustellenabsperrungen, Straßenschilder usw. Die Position wird nur im Falle von mehrfachen Baustellen in unterschiedlichen Gemeinden und bei effektiver Ausführung aus Gründen, welche nicht dem Auftragnehmer anzulasten sind, mehrfach abgerechnet. Der Preis beinhaltet zudem das Laden und den Transport von allen Materialien welche am Ende der Baustelle übrigbleiben (Rohrleitungen jeglicher Länge und Dimension, Bögen, Isolierbänder, PVC-Rohr, Schächte, Schachtdeckel, Schieber, Spezialteile, usw.) in das nächstgelegene Lager des Bauherrn. / Einrichten und Räumen der Baustelle für Wartungsarbeiten, Errichtung von Anschlüssen, Druckreduzieranlagen, Entfernung Baustelle von 31 bis 45 km vom Sitz des Auftragnehmers.		a c § psch	215,19000
10026		97.01.02.04		INSTALLAZIONE E SGOMBERO CANTIERE PER LAVORI DI MANUTENZIONE / Installazione e sgombero cantiere, per lavori di manutenzione, relativo ad esecuzione lavori sulla rete di distribuzione gas naturale e/o allacciamenti e posa in opera di gruppi di riduzione e misura per gas naturale. Risulta compreso ogni onere per lo spostamento in andata e ritorno del personale, dell'attrezzatura e degli utensili necessari all'esecuzione dei lavori (comprese le opere da saldatore), comprese le recinzioni, la segnaletica stradale, etc. L'installazione di cantiere sará da corrispondere piú volte solo se eseguita piú volte e per cause non imputabili all'impresa e solo per spostamenti da un Comune a un'altro. Il prezzo comprende inoltre il carico ed il trasporto di tutto il materiale in avanzo alla fine dei lavori (tubi di qualsiasi materiale, lunghezza e dimensione, curve, nastri di qualsiasi tipo, tubi in PVC rigidi, tubi in PVC flessibili, pozzetti, chiusini, valvole, TEE, pezzi speciali, etc.) nel magazzino più vicino del Committente. / Installazione e sgombero cantiere per lavori di manutenzione, nuovi allacci e posa di GRI per spostamenti da 46 a 60km dalla sede della ditta affidataria. / § / EINRICHTEN UND RÄUMEN DER BAUSTELLE FÜR WARTUNGSARBEITEN / Einrichten und Räumen der Baustelle für Wartungsarbeiten, Arbeiten am Erdgasverteilernetz und/oder Anschlüssen, Druckreduzieranlagen. Im Preis inbegriffen sind sämtlichen Kosten für die Hin- und Rückfahrt des für die Ausführung der Arbeiten (auch Schweißerarbeiten) notwendigen Personals, der Geräte und Werkzeuge, ebenso die Baustellenabsperrungen, Straßenschilder usw. Die Position wird nur im Falle von mehrfachen Baustellen in unterschiedlichen Gemeinden und bei effektiver Ausführung aus Gründen, welche nicht dem Auftragnehmer anzulasten sind, mehrfach abgerechnet. Der Preis beinhaltet zudem das Laden und den Transport von allen Materialien welche am Ende der Baustelle übrigbleiben (Rohrleitungen jeglicher Länge und Dimension, Bögen, Isolierbänder, PVC-Rohr, Schächte, Schachtdeckel, Schieber, Spezialteile, usw.) in das nächstgelegene Lager des Bauherrn. / Einrichten und Räumen der Baustelle für Wartungsarbeiten, Errichtung von Anschlüssen, Druckreduzieranlagen, Entfernung Baustelle von 46 bis 60 km vom Sitz des Auftragnehmers.		a c § psch	255,22000
10027		97.01.02.05		INSTALLAZIONE E SGOMBERO CANTIERE PER LAVORI DI MANUTENZIONE / Installazione e sgombero cantiere, per lavori di manutenzione, relativo ad esecuzione lavori sulla rete di distribuzione gas naturale e/o allacciamenti e posa in opera di gruppi di riduzione e misura per gas naturale. Risulta compreso ogni onere per lo spostamento in andata e ritorno del personale, dell'attrezzatura e degli utensili necessari all'esecuzione dei lavori (comprese le opere da saldatore), comprese le recinzioni, la segnaletica stradale, etc. L'installazione di cantiere sará da corrispondere piú volte solo se eseguita piú volte e per cause non imputabili all'impresa e solo per spostamenti da un Comune a un'altro. Il prezzo comprende inoltre il carico ed il trasporto di tutto il materiale in avanzo alla fine dei lavori (tubi di qualsiasi materiale, lunghezza e dimensione, curve, nastri di qualsiasi tipo, tubi in PVC rigidi, tubi in PVC flessibili, pozzetti, chiusini, valvole, TEE, pezzi speciali, etc.) nel magazzino più vicino del Committente. / Installazione e sgombero cantiere per lavori di manutenzione, nuovi allacci e posa di GRI per spostamenti da 61 a 75km dalla sede della ditta affidataria. / § / EINRICHTEN UND RÄUMEN DER BAUSTELLE FÜR WARTUNGSARBEITEN / Einrichten und Räumen der Baustelle für Wartungsarbeiten, Arbeiten am Erdgasverteilernetz und/oder Anschlüssen, Druckreduzieranlagen. Im Preis inbegriffen sind sämtlichen Kosten für die Hin- und Rückfahrt des für die Ausführung der Arbeiten (auch Schweißerarbeiten) notwendigen Personals, der Geräte und Werkzeuge, ebenso die Baustellenabsperrungen, Straßenschilder usw. Die Position wird nur im Falle von mehrfachen Baustellen in unterschiedlichen Gemeinden und bei effektiver Ausführung aus Gründen, welche nicht dem Auftragnehmer anzulasten sind, mehrfach abgerechnet. Der Preis beinhaltet zudem das Laden und den Transport von allen Materialien welche am Ende der Baustelle übrigbleiben (Rohrleitungen jeglicher Länge und Dimension, Bögen, Isolierbänder, PVC-Rohr, Schächte, Schachtdeckel, Schieber, Spezialteile, usw.) in das nächstgelegene Lager des Bauherrn. / Einrichten und Räumen der Baustelle für Wartungsarbeiten, Errichtung von Anschlüssen, Druckreduzieranlagen, Entfernung Baustelle von 61 bis 75 km vom Sitz des Auftragnehmers.		a c § psch	276,51000
10028		97.01.02.06		INSTALLAZIONE E SGOMBERO CANTIERE PER LAVORI DI MANUTENZIONE / Installazione e sgombero cantiere, per lavori di manutenzione, relativo ad esecuzione lavori sulla rete di distribuzione gas naturale e/o allacciamenti e posa in opera di gruppi di riduzione e misura per gas naturale. Risulta compreso ogni onere per lo spostamento in andata e ritorno del personale, dell'attrezzatura e degli utensili necessari all'esecuzione dei lavori (comprese le opere da saldatore), comprese le recinzioni, la segnaletica stradale, etc. L'installazione di cantiere sará da corrispondere piú volte solo se eseguita piú volte e per cause non imputabili all'impresa e solo per spostamenti da un Comune a un'altro. Il prezzo comprende inoltre il carico ed il trasporto di tutto il materiale in avanzo alla fine dei lavori (tubi di qualsiasi materiale, lunghezza e dimensione, curve, nastri di qualsiasi tipo, tubi in PVC rigidi, tubi in PVC flessibili, pozzetti, chiusini, valvole, TEE, pezzi speciali, etc.) nel magazzino più vicino del Committente. / Installazione e sgombero cantiere per lavori di manutenzione, nuovi allacci e posa di GRI per spostamenti da 76 a 90km dalla sede della ditta affidataria. / § / EINRICHTEN UND RÄUMEN DER BAUSTELLE FÜR WARTUNGSARBEITEN / Einrichten und Räumen der Baustelle für Wartungsarbeiten, Arbeiten am Erdgasverteilernetz und/oder Anschlüssen, Druckreduzieranlagen. Im Preis inbegriffen sind sämtlichen Kosten für die Hin- und Rückfahrt des für die Ausführung der Arbeiten (auch Schweißerarbeiten) notwendigen Personals, der Geräte und Werkzeuge, ebenso die Baustellenabsperrungen, Straßenschilder usw. Die Position wird nur im Falle von mehrfachen Baustellen in unterschiedlichen Gemeinden und bei effektiver Ausführung aus Gründen, welche nicht dem Auftragnehmer anzulasten sind, mehrfach abgerechnet. Der Preis beinhaltet zudem das Laden und den Transport von allen Materialien welche am Ende der Baustelle übrigbleiben (Rohrleitungen jeglicher Länge und Dimension, Bögen, Isolierbänder, PVC-Rohr, Schächte, Schachtdeckel, Schieber, Spezialteile, usw.) in das nächstgelegene Lager des Bauherrn. / Einrichten und Räumen der Baustelle für Wartungsarbeiten, Errichtung von Anschlüssen, Druckreduzieranlagen, Entfernung Baustelle von 76 bis 90 km vom Sitz des Auftragnehmers.		a c § psch	301,21000
10029		97.01.02.07		INSTALLAZIONE E SGOMBERO CANTIERE PER LAVORI DI MANUTENZIONE / Installazione e sgombero cantiere, per lavori di manutenzione, relativo ad esecuzione lavori sulla rete di distribuzione gas naturale e/o allacciamenti e posa in opera di gruppi di riduzione e misura per gas naturale. Risulta compreso ogni onere per lo spostamento in andata e ritorno del personale, dell'attrezzatura e degli utensili necessari all'esecuzione dei lavori (comprese le opere da saldatore), comprese le recinzioni, la segnaletica stradale, etc. L'installazione di cantiere sará da corrispondere piú volte solo se eseguita piú volte e per cause non imputabili all'impresa e solo per spostamenti da un Comune a un'altro. Il prezzo comprende inoltre il carico ed il trasporto di tutto il materiale in avanzo alla fine dei lavori (tubi di qualsiasi materiale, lunghezza e dimensione, curve, nastri di qualsiasi tipo, tubi in PVC rigidi, tubi in PVC flessibili, pozzetti, chiusini, valvole, TEE, pezzi speciali, etc.) nel magazzino più vicino del Committente. / Installazione e sgombero cantiere per lavori di manutenzione, nuovi allacci e posa di GRI per spostamenti da 91 a 105km dalla sede della ditta affidataria. / § / EINRICHTEN UND RÄUMEN DER BAUSTELLE FÜR WARTUNGSARBEITEN / Einrichten und Räumen der Baustelle für Wartungsarbeiten, Arbeiten am Erdgasverteilernetz und/oder Anschlüssen, Druckreduzieranlagen. Im Preis inbegriffen sind sämtlichen Kosten für die Hin- und Rückfahrt des für die Ausführung der Arbeiten (auch Schweißerarbeiten) notwendigen Personals, der Geräte und Werkzeuge, ebenso die Baustellenabsperrungen, Straßenschilder usw. Die Position wird nur im Falle von mehrfachen Baustellen in unterschiedlichen Gemeinden und bei effektiver Ausführung aus Gründen, welche nicht dem Auftragnehmer anzulasten sind, mehrfach abgerechnet. Der Preis beinhaltet zudem das Laden und den Transport von allen Materialien welche am Ende der Baustelle übrigbleiben (Rohrleitungen jeglicher Länge und Dimension, Bögen, Isolierbänder, PVC-Rohr, Schächte, Schachtdeckel, Schieber, Spezialteile, usw.) in das nächstgelegene Lager des Bauherrn. / Einrichten und Räumen der Baustelle für Wartungsarbeiten, Errichtung von Anschlüssen, Druckreduzieranlagen, Entfernung Baustelle von 91 bis 105 km vom Sitz des Auftragnehmers.		a c § psch	330,38000
10030		97.01.02.08		INSTALLAZIONE E SGOMBERO CANTIERE PER LAVORI DI MANUTENZIONE / Installazione e sgombero cantiere, per lavori di manutenzione, relativo ad esecuzione lavori sulla rete di distribuzione gas naturale e/o allacciamenti e posa in opera di gruppi di riduzione e misura per gas naturale. Risulta compreso ogni onere per lo spostamento in andata e ritorno del personale, dell'attrezzatura e degli utensili necessari all'esecuzione dei lavori (comprese le opere da saldatore), comprese le recinzioni, la segnaletica stradale, etc. L'installazione di cantiere sará da corrispondere piú volte solo se eseguita piú volte e per cause non imputabili all'impresa e solo per spostamenti da un Comune a un'altro. Il prezzo comprende inoltre il carico ed il trasporto di tutto il materiale in avanzo alla fine dei lavori (tubi di qualsiasi materiale, lunghezza e dimensione, curve, nastri di qualsiasi tipo, tubi in PVC rigidi, tubi in PVC flessibili, pozzetti, chiusini, valvole, TEE, pezzi speciali, etc.) nel magazzino più vicino del Committente. / Installazione e sgombero cantiere per lavori di manutenzione, nuovi allacci e posa di GRI per spostamenti da 106 a 120km dalla sede della ditta affidataria. / § / EINRICHTEN UND RÄUMEN DER BAUSTELLE FÜR WARTUNGSARBEITEN / Einrichten und Räumen der Baustelle für Wartungsarbeiten, Arbeiten am Erdgasverteilernetz und/oder Anschlüssen, Druckreduzieranlagen. Im Preis inbegriffen sind sämtlichen Kosten für die Hin- und Rückfahrt des für die Ausführung der Arbeiten (auch Schweißerarbeiten) notwendigen Personals, der Geräte und Werkzeuge, ebenso die Baustellenabsperrungen, Straßenschilder usw. Die Position wird nur im Falle von mehrfachen Baustellen in unterschiedlichen Gemeinden und bei effektiver Ausführung aus Gründen, welche nicht dem Auftragnehmer anzulasten sind, mehrfach abgerechnet. Der Preis beinhaltet zudem das Laden und den Transport von allen Materialien welche am Ende der Baustelle übrigbleiben (Rohrleitungen jeglicher Länge und Dimension, Bögen, Isolierbänder, PVC-Rohr, Schächte, Schachtdeckel, Schieber, Spezialteile, usw.) in das nächstgelegene Lager des Bauherrn. / Einrichten und Räumen der Baustelle für Wartungsarbeiten, Errichtung von Anschlüssen, Druckreduzieranlagen, Entfernung Baustelle von 106 bis 120 km vom Sitz des Auftragnehmers.		a c § psch	353,59000
10031		97.01.02.09		INSTALLAZIONE E SGOMBERO CANTIERE PER LAVORI DI MANUTENZIONE / Installazione e sgombero cantiere, per lavori di manutenzione, relativo ad esecuzione lavori sulla rete di distribuzione gas naturale e/o allacciamenti e posa in opera di gruppi di riduzione e misura per gas naturale. Risulta compreso ogni onere per lo spostamento in andata e ritorno del personale, dell'attrezzatura e degli utensili necessari all'esecuzione dei lavori (comprese le opere da saldatore), comprese le recinzioni, la segnaletica stradale, etc. L'installazione di cantiere sará da corrispondere piú volte solo se eseguita piú volte e per cause non imputabili all'impresa e solo per spostamenti da un Comune a un'altro. Il prezzo comprende inoltre il carico ed il trasporto di tutto il materiale in avanzo alla fine dei lavori (tubi di qualsiasi materiale, lunghezza e dimensione, curve, nastri di qualsiasi tipo, tubi in PVC rigidi, tubi in PVC flessibili, pozzetti, chiusini, valvole, TEE, pezzi speciali, etc.) nel magazzino più vicino del Committente. / Installazione e sgombero cantiere per lavori di manutenzione, nuovi allacci e posa di GRI per spostamenti da 121 a 135km dalla sede della ditta affidataria. / § / EINRICHTEN UND RÄUMEN DER BAUSTELLE FÜR WARTUNGSARBEITEN / Einrichten und Räumen der Baustelle für Wartungsarbeiten, Arbeiten am Erdgasverteilernetz und/oder Anschlüssen, Druckreduzieranlagen. Im Preis inbegriffen sind sämtlichen Kosten für die Hin- und Rückfahrt des für die Ausführung der Arbeiten (auch Schweißerarbeiten) notwendigen Personals, der Geräte und Werkzeuge, ebenso die Baustellenabsperrungen, Straßenschilder usw. Die Position wird nur im Falle von mehrfachen Baustellen in unterschiedlichen Gemeinden und bei effektiver Ausführung aus Gründen, welche nicht dem Auftragnehmer anzulasten sind, mehrfach abgerechnet. Der Preis beinhaltet zudem das Laden und den Transport von allen Materialien welche am Ende der Baustelle übrigbleiben (Rohrleitungen jeglicher Länge und Dimension, Bögen, Isolierbänder, PVC-Rohr, Schächte, Schachtdeckel, Schieber, Spezialteile, usw.) in das nächstgelegene Lager des Bauherrn. / Einrichten und Räumen der Baustelle für Wartungsarbeiten, Errichtung von Anschlüssen, Druckreduzieranlagen, Entfernung Baustelle von 121 bis 135 km vom Sitz des Auftragnehmers.		a c § psch	381,26000
10032		97.01.02.10		INSTALLAZIONE E SGOMBERO CANTIERE PER LAVORI DI MANUTENZIONE / Installazione e sgombero cantiere, per lavori di manutenzione, relativo ad esecuzione lavori sulla rete di distribuzione gas naturale e/o allacciamenti e posa in opera di gruppi di riduzione e misura per gas naturale. Risulta compreso ogni onere per lo spostamento in andata e ritorno del personale, dell'attrezzatura e degli utensili necessari all'esecuzione dei lavori (comprese le opere da saldatore), comprese le recinzioni, la segnaletica stradale, etc. L'installazione di cantiere sará da corrispondere piú volte solo se eseguita piú volte e per cause non imputabili all'impresa e solo per spostamenti da un Comune a un'altro. Il prezzo comprende inoltre il carico ed il trasporto di tutto il materiale in avanzo alla fine dei lavori (tubi di qualsiasi materiale, lunghezza e dimensione, curve, nastri di qualsiasi tipo, tubi in PVC rigidi, tubi in PVC flessibili, pozzetti, chiusini, valvole, TEE, pezzi speciali, etc.) nel magazzino più vicino del Committente. / Installazione e sgombero cantiere per lavori di manutenzione, nuovi allacci e posa di GRI per spostamenti da 136 a 150km dalla sede della ditta affidataria. / § / EINRICHTEN UND RÄUMEN DER BAUSTELLE FÜR WARTUNGSARBEITEN / Einrichten und Räumen der Baustelle für Wartungsarbeiten, Arbeiten am Erdgasverteilernetz und/oder Anschlüssen, Druckreduzieranlagen. Im Preis inbegriffen sind sämtlichen Kosten für die Hin- und Rückfahrt des für die Ausführung der Arbeiten (auch Schweißerarbeiten) notwendigen Personals, der Geräte und Werkzeuge, ebenso die Baustellenabsperrungen, Straßenschilder usw. Die Position wird nur im Falle von mehrfachen Baustellen in unterschiedlichen Gemeinden und bei effektiver Ausführung aus Gründen, welche nicht dem Auftragnehmer anzulasten sind, mehrfach abgerechnet. Der Preis beinhaltet zudem das Laden und den Transport von allen Materialien welche am Ende der Baustelle übrigbleiben (Rohrleitungen jeglicher Länge und Dimension, Bögen, Isolierbänder, PVC-Rohr, Schächte, Schachtdeckel, Schieber, Spezialteile, usw.) in das nächstgelegene Lager des Bauherrn. / Einrichten und Räumen der Baustelle für Wartungsarbeiten, Errichtung von Anschlüssen, Druckreduzieranlagen, Entfernung Baustelle von 136 bis 150 km vom Sitz des Auftragnehmers.		a c § psch	408,52000
10033		97.01.03		INSTALLAZIONE E SGOMBERO CANTIERE PER LAVORI DI MANUTENZIONE / Installazione e sgombero cantiere, per lavori di manutenzione, relativo ad esecuzione lavori sulla rete di distribuzione gas naturale e/o allacciamenti e posa in opera di gruppi di riduzione e misura per gas naturale. Risulta compreso ogni onere per lo spostamento in andata e ritorno del personale, dell'attrezzatura e degli utensili necessari all'esecuzione dei lavori (comprese le opere da saldatore), comprese le recinzioni, la segnaletica stradale, etc. L'installazione di cantiere sará da corrispondere piú volte solo se eseguita piú volte e per cause non imputabili all'impresa e solo per spostamenti da un Comune a un'altro. Il prezzo comprende inoltre il carico ed il trasporto di tutto il materiale in avanzo alla fine dei lavori (tubi di qualsiasi materiale, lunghezza e dimensione, curve, nastri di qualsiasi tipo, tubi in PVC rigidi, tubi in PVC flessibili, pozzetti, chiusini, valvole, TEE, pezzi speciali, etc.) nel magazzino più vicino del Committente. / INSTALLAZIONE E SGOMBERO CANTIERE PER LAVORI DI MANUTENZIONE, SOLO OPERE DA SALDATORE / Installazione e sgombero cantiere, per lavori di manutenzione, relativo ad esecuzione lavori sulla rete di distribuzione gas naturale e/o allacciamenti e posa in opera di gruppi di riduzione e misura per gas naturale solo per opere da saldatore. Risulta compreso ogni onere per lo spostamento in andata e ritorno del personale, dell'attrezzatura e degli utensili necessari all'esecuzione delle opere da saldatore. L'installazione di cantiere sará da corrispondere piú volte solo se eseguita piú volte e per cause non imputabili all'impresa e solo per spostamenti da un Comune a un'altro. / § / EINRICHTEN UND RÄUMEN DER BAUSTELLE FÜR WARTUNGSARBEITEN / Einrichten und Räumen der Baustelle für Wartungsarbeiten, Arbeiten am Erdgasverteilernetz und/oder Anschlüssen, Druckreduzieranlagen. Im Preis inbegriffen sind sämtlichen Kosten für die Hin- und Rückfahrt des für die Ausführung der Arbeiten (auch Schweißerarbeiten) notwendigen Personals, der Geräte und Werkzeuge, ebenso die Baustellenabsperrungen, Straßenschilder usw. Die Position wird nur im Falle von mehrfachen Baustellen in unterschiedlichen Gemeinden und bei effektiver Ausführung aus Gründen, welche nicht dem Auftragnehmer anzulasten sind, mehrfach abgerechnet. Der Preis beinhaltet zudem das Laden und den Transport von allen Materialien welche am Ende der Baustelle übrigbleiben (Rohrleitungen jeglicher Länge und Dimension, Bögen, Isolierbänder, PVC-Rohr, Schächte, Schachtdeckel, Schieber, Spezialteile, usw.) in das nächstgelegene Lager des Bauherrn. / EINRICHTEN UND RÄUMEN DER BAUSTELLE FÜR WARTUNGSARBEITEN, NUR SCHWEIßERARBEITEN / Einrichten und Räumen der Baustelle, nur Schweißerarbeiten, für Wartungsarbeiten, Arbeiten am Erdgasverteilernetz und/oder Anschlüssen, Druckreduzieranlagen. Im Preis inbegriffen sind sämtlichen Kosten für die Hin- und Rückfahrt des für die Ausführung der Schweißerarbeiten notwendigen Personals, der Geräte und Werkzeuge. Die Position wird nur im Falle von mehrfachen Baustellen in unterschiedlichen Gemeinden und bei effektiver Ausführung aus Gründen, welche nicht dem Auftragnehmer anzulasten sind, mehrfach abgerechnet.
10034		97.01.03.01		INSTALLAZIONE E SGOMBERO CANTIERE PER LAVORI DI MANUTENZIONE, SOLO OPERE DA SALDATORE / Installazione e sgombero cantiere, per lavori di manutenzione, relativo ad esecuzione lavori sulla rete di distribuzione gas naturale e/o allacciamenti e posa in opera di gruppi di riduzione e misura per gas naturale solo per opere da saldatore. Risulta compreso ogni onere per lo spostamento in andata e ritorno del personale, dell'attrezzatura e degli utensili necessari all'esecuzione delle opere da saldatore. L'installazione di cantiere sará da corrispondere piú volte solo se eseguita piú volte e per cause non imputabili all'impresa e solo per spostamenti da un Comune a un'altro. Installazione e sgombero cantiere per lavori di manutenzione, nuovi allacci e posa di GRI per spostamenti entro i 15km dalla sede della ditta affidataria per lavori di saldatura. / § / EINRICHTEN UND RÄUMEN DER BAUSTELLE FÜR WARTUNGSARBEITEN, NUR SCHWEIßERARBEITEN / Einrichten und Räumen der Baustelle, nur Schweißerarbeiten, für Wartungsarbeiten, Arbeiten am Erdgasverteilernetz und/oder Anschlüssen, Druckreduzieranlagen. Im Preis inbegriffen sind sämtlichen Kosten für die Hin- und Rückfahrt des für die Ausführung der Schweißerarbeiten notwendigen Personals, der Geräte und Werkzeuge. Die Position wird nur im Falle von mehrfachen Baustellen in unterschiedlichen Gemeinden und bei effektiver Ausführung aus Gründen, welche nicht dem Auftragnehmer anzulasten sind, mehrfach abgerechnet. Einrichten und Räumen der Baustelle, nur Schweißerarbeiten, für Wartungsarbeiten, Errichtung von Anschlüssen, Druckreduzieranlagen, Entfernung Baustelle innerhalb 15 km vom Sitz des Auftragnehmers.		a c § psch	52,07000
10035		97.01.03.02		INSTALLAZIONE E SGOMBERO CANTIERE PER LAVORI DI MANUTENZIONE, SOLO OPERE DA SALDATORE / Installazione e sgombero cantiere, per lavori di manutenzione, relativo ad esecuzione lavori sulla rete di distribuzione gas naturale e/o allacciamenti e posa in opera di gruppi di riduzione e misura per gas naturale solo per opere da saldatore. Risulta compreso ogni onere per lo spostamento in andata e ritorno del personale, dell'attrezzatura e degli utensili necessari all'esecuzione delle opere da saldatore. L'installazione di cantiere sará da corrispondere piú volte solo se eseguita piú volte e per cause non imputabili all'impresa e solo per spostamenti da un Comune a un'altro. Installazione e sgombero cantiere per lavori di manutenzione, nuovi allacci e posa di GRI per spostamenti da 16 a 30km dalla sede della ditta affidataria per lavori da saldatore. / § / EINRICHTEN UND RÄUMEN DER BAUSTELLE FÜR WARTUNGSARBEITEN, NUR SCHWEIßERARBEITEN / Einrichten und Räumen der Baustelle, nur Schweißerarbeiten, für Wartungsarbeiten, Arbeiten am Erdgasverteilernetz und/oder Anschlüssen, Druckreduzieranlagen. Im Preis inbegriffen sind sämtlichen Kosten für die Hin- und Rückfahrt des für die Ausführung der Schweißerarbeiten notwendigen Personals, der Geräte und Werkzeuge. Die Position wird nur im Falle von mehrfachen Baustellen in unterschiedlichen Gemeinden und bei effektiver Ausführung aus Gründen, welche nicht dem Auftragnehmer anzulasten sind, mehrfach abgerechnet. Einrichten und Räumen der Baustelle, nur Schweißerarbeiten, für Wartungsarbeiten, Errichtung von Anschlüssen, Druckreduzieranlagen, Entfernung Baustelle von 16 bis 30 km vom Sitz des Auftragnehmers.		a c § psch	64,06000
10036		97.01.03.03		INSTALLAZIONE E SGOMBERO CANTIERE PER LAVORI DI MANUTENZIONE, SOLO OPERE DA SALDATORE / Installazione e sgombero cantiere, per lavori di manutenzione, relativo ad esecuzione lavori sulla rete di distribuzione gas naturale e/o allacciamenti e posa in opera di gruppi di riduzione e misura per gas naturale solo per opere da saldatore. Risulta compreso ogni onere per lo spostamento in andata e ritorno del personale, dell'attrezzatura e degli utensili necessari all'esecuzione delle opere da saldatore. L'installazione di cantiere sará da corrispondere piú volte solo se eseguita piú volte e per cause non imputabili all'impresa e solo per spostamenti da un Comune a un'altro. Installazione e sgombero cantiere per lavori di manutenzione, nuovi allacci e posa di GRI per spostamenti da 31 a 45km dalla sede della ditta affidataria per lavori da saldatore. / § / EINRICHTEN UND RÄUMEN DER BAUSTELLE FÜR WARTUNGSARBEITEN, NUR SCHWEIßERARBEITEN / Einrichten und Räumen der Baustelle, nur Schweißerarbeiten, für Wartungsarbeiten, Arbeiten am Erdgasverteilernetz und/oder Anschlüssen, Druckreduzieranlagen. Im Preis inbegriffen sind sämtlichen Kosten für die Hin- und Rückfahrt des für die Ausführung der Schweißerarbeiten notwendigen Personals, der Geräte und Werkzeuge. Die Position wird nur im Falle von mehrfachen Baustellen in unterschiedlichen Gemeinden und bei effektiver Ausführung aus Gründen, welche nicht dem Auftragnehmer anzulasten sind, mehrfach abgerechnet. Einrichten und Räumen der Baustelle, nur Schweißerarbeiten, für Wartungsarbeiten, Errichtung von Anschlüssen, Druckreduzieranlagen, Entfernung Baustelle von 31 bis 45 km vom Sitz des Auftragnehmers.		a c § psch	76,05000
10037		97.01.03.04		INSTALLAZIONE E SGOMBERO CANTIERE PER LAVORI DI MANUTENZIONE, SOLO OPERE DA SALDATORE / Installazione e sgombero cantiere, per lavori di manutenzione, relativo ad esecuzione lavori sulla rete di distribuzione gas naturale e/o allacciamenti e posa in opera di gruppi di riduzione e misura per gas naturale solo per opere da saldatore. Risulta compreso ogni onere per lo spostamento in andata e ritorno del personale, dell'attrezzatura e degli utensili necessari all'esecuzione delle opere da saldatore. L'installazione di cantiere sará da corrispondere piú volte solo se eseguita piú volte e per cause non imputabili all'impresa e solo per spostamenti da un Comune a un'altro. Installazione e sgombero cantiere per lavori di manutenzione, nuovi allacci e posa di GRI per spostamenti da 46 a 60km dalla sede della ditta affidataria per lavori da saldatore. / § / EINRICHTEN UND RÄUMEN DER BAUSTELLE FÜR WARTUNGSARBEITEN, NUR SCHWEIßERARBEITEN / Einrichten und Räumen der Baustelle, nur Schweißerarbeiten, für Wartungsarbeiten, Arbeiten am Erdgasverteilernetz und/oder Anschlüssen, Druckreduzieranlagen. Im Preis inbegriffen sind sämtlichen Kosten für die Hin- und Rückfahrt des für die Ausführung der Schweißerarbeiten notwendigen Personals, der Geräte und Werkzeuge. Die Position wird nur im Falle von mehrfachen Baustellen in unterschiedlichen Gemeinden und bei effektiver Ausführung aus Gründen, welche nicht dem Auftragnehmer anzulasten sind, mehrfach abgerechnet. Einrichten und Räumen der Baustelle, nur Schweißerarbeiten, für Wartungsarbeiten, Errichtung von Anschlüssen, Druckreduzieranlagen, Entfernung Baustelle von 46 bis 60 km vom Sitz des Auftragnehmers.		a c § psch	88,05000
10038		97.01.03.05		INSTALLAZIONE E SGOMBERO CANTIERE PER LAVORI DI MANUTENZIONE, SOLO OPERE DA SALDATORE / Installazione e sgombero cantiere, per lavori di manutenzione, relativo ad esecuzione lavori sulla rete di distribuzione gas naturale e/o allacciamenti e posa in opera di gruppi di riduzione e misura per gas naturale solo per opere da saldatore. Risulta compreso ogni onere per lo spostamento in andata e ritorno del personale, dell'attrezzatura e degli utensili necessari all'esecuzione delle opere da saldatore. L'installazione di cantiere sará da corrispondere piú volte solo se eseguita piú volte e per cause non imputabili all'impresa e solo per spostamenti da un Comune a un'altro. Installazione e sgombero cantiere per lavori di manutenzione, nuovi allacci e posa di GRI per spostamenti da 61 a 75km dalla sede della ditta affidataria per lavori di saldatura. / § / EINRICHTEN UND RÄUMEN DER BAUSTELLE FÜR WARTUNGSARBEITEN, NUR SCHWEIßERARBEITEN / Einrichten und Räumen der Baustelle, nur Schweißerarbeiten, für Wartungsarbeiten, Arbeiten am Erdgasverteilernetz und/oder Anschlüssen, Druckreduzieranlagen. Im Preis inbegriffen sind sämtlichen Kosten für die Hin- und Rückfahrt des für die Ausführung der Schweißerarbeiten notwendigen Personals, der Geräte und Werkzeuge. Die Position wird nur im Falle von mehrfachen Baustellen in unterschiedlichen Gemeinden und bei effektiver Ausführung aus Gründen, welche nicht dem Auftragnehmer anzulasten sind, mehrfach abgerechnet. Einrichten und Räumen der Baustelle, nur Schweißerarbeiten, für Wartungsarbeiten, Errichtung von Anschlüssen, Druckreduzieranlagen, Entfernung Baustelle von 61 bis 75 km vom Sitz des Auftragnehmers.		a c § psch	100,04000
10039		97.01.03.06		INSTALLAZIONE E SGOMBERO CANTIERE PER LAVORI DI MANUTENZIONE, SOLO OPERE DA SALDATORE / Installazione e sgombero cantiere, per lavori di manutenzione, relativo ad esecuzione lavori sulla rete di distribuzione gas naturale e/o allacciamenti e posa in opera di gruppi di riduzione e misura per gas naturale solo per opere da saldatore. Risulta compreso ogni onere per lo spostamento in andata e ritorno del personale, dell'attrezzatura e degli utensili necessari all'esecuzione delle opere da saldatore. L'installazione di cantiere sará da corrispondere piú volte solo se eseguita piú volte e per cause non imputabili all'impresa e solo per spostamenti da un Comune a un'altro. Installazione e sgombero cantiere per lavori di manutenzione, nuovi allacci e posa di GRI per spostamenti da 76 a 90km dalla sede della ditta affidataria per lavori di saldatura. / § / EINRICHTEN UND RÄUMEN DER BAUSTELLE FÜR WARTUNGSARBEITEN, NUR SCHWEIßERARBEITEN / Einrichten und Räumen der Baustelle, nur Schweißerarbeiten, für Wartungsarbeiten, Arbeiten am Erdgasverteilernetz und/oder Anschlüssen, Druckreduzieranlagen. Im Preis inbegriffen sind sämtlichen Kosten für die Hin- und Rückfahrt des für die Ausführung der Schweißerarbeiten notwendigen Personals, der Geräte und Werkzeuge. Die Position wird nur im Falle von mehrfachen Baustellen in unterschiedlichen Gemeinden und bei effektiver Ausführung aus Gründen, welche nicht dem Auftragnehmer anzulasten sind, mehrfach abgerechnet. Einrichten und Räumen der Baustelle, nur Schweißerarbeiten, für Wartungsarbeiten, Errichtung von Anschlüssen, Druckreduzieranlagen, Entfernung Baustelle von 76 bis 90 km vom Sitz des Auftragnehmers.		a c § psch	112,03000
10040		97.01.03.07		INSTALLAZIONE E SGOMBERO CANTIERE PER LAVORI DI MANUTENZIONE, SOLO OPERE DA SALDATORE / Installazione e sgombero cantiere, per lavori di manutenzione, relativo ad esecuzione lavori sulla rete di distribuzione gas naturale e/o allacciamenti e posa in opera di gruppi di riduzione e misura per gas naturale solo per opere da saldatore. Risulta compreso ogni onere per lo spostamento in andata e ritorno del personale, dell'attrezzatura e degli utensili necessari all'esecuzione delle opere da saldatore. L'installazione di cantiere sará da corrispondere piú volte solo se eseguita piú volte e per cause non imputabili all'impresa e solo per spostamenti da un Comune a un'altro. Installazione e sgombero cantiere per lavori di manutenzione, nuovi allacci e posa di GRI per spostamenti da 91 a 105km dalla sede della ditta affidataria per lavori di saldatura. / § / EINRICHTEN UND RÄUMEN DER BAUSTELLE FÜR WARTUNGSARBEITEN, NUR SCHWEIßERARBEITEN / Einrichten und Räumen der Baustelle, nur Schweißerarbeiten, für Wartungsarbeiten, Arbeiten am Erdgasverteilernetz und/oder Anschlüssen, Druckreduzieranlagen. Im Preis inbegriffen sind sämtlichen Kosten für die Hin- und Rückfahrt des für die Ausführung der Schweißerarbeiten notwendigen Personals, der Geräte und Werkzeuge. Die Position wird nur im Falle von mehrfachen Baustellen in unterschiedlichen Gemeinden und bei effektiver Ausführung aus Gründen, welche nicht dem Auftragnehmer anzulasten sind, mehrfach abgerechnet. Einrichten und Räumen der Baustelle, nur Schweißerarbeiten, für Wartungsarbeiten, Errichtung von Anschlüssen, Druckreduzieranlagen, Entfernung Baustelle von 91 bis 105 km vom Sitz des Auftragnehmers.		a c § psch	124,02000
10041		97.01.03.08		INSTALLAZIONE E SGOMBERO CANTIERE PER LAVORI DI MANUTENZIONE, SOLO OPERE DA SALDATORE / Installazione e sgombero cantiere, per lavori di manutenzione, relativo ad esecuzione lavori sulla rete di distribuzione gas naturale e/o allacciamenti e posa in opera di gruppi di riduzione e misura per gas naturale solo per opere da saldatore. Risulta compreso ogni onere per lo spostamento in andata e ritorno del personale, dell'attrezzatura e degli utensili necessari all'esecuzione delle opere da saldatore. L'installazione di cantiere sará da corrispondere piú volte solo se eseguita piú volte e per cause non imputabili all'impresa e solo per spostamenti da un Comune a un'altro. Installazione e sgombero cantiere per lavori di manutenzione, nuovi allacci e posa di GRI per spostamenti da 106 a 120km dalla sede della ditta affidataria per lavori di saldatura. / § / EINRICHTEN UND RÄUMEN DER BAUSTELLE FÜR WARTUNGSARBEITEN, NUR SCHWEIßERARBEITEN / Einrichten und Räumen der Baustelle, nur Schweißerarbeiten, für Wartungsarbeiten, Arbeiten am Erdgasverteilernetz und/oder Anschlüssen, Druckreduzieranlagen. Im Preis inbegriffen sind sämtlichen Kosten für die Hin- und Rückfahrt des für die Ausführung der Schweißerarbeiten notwendigen Personals, der Geräte und Werkzeuge. Die Position wird nur im Falle von mehrfachen Baustellen in unterschiedlichen Gemeinden und bei effektiver Ausführung aus Gründen, welche nicht dem Auftragnehmer anzulasten sind, mehrfach abgerechnet. Einrichten und Räumen der Baustelle, nur Schweißerarbeiten, für Wartungsarbeiten, Errichtung von Anschlüssen, Druckreduzieranlagen, Entfernung Baustelle von 106 bis 120 km vom Sitz des Auftragnehmers.		a c § psch	136,01000
10042		97.01.03.09		INSTALLAZIONE E SGOMBERO CANTIERE PER LAVORI DI MANUTENZIONE, SOLO OPERE DA SALDATORE / Installazione e sgombero cantiere, per lavori di manutenzione, relativo ad esecuzione lavori sulla rete di distribuzione gas naturale e/o allacciamenti e posa in opera di gruppi di riduzione e misura per gas naturale solo per opere da saldatore. Risulta compreso ogni onere per lo spostamento in andata e ritorno del personale, dell'attrezzatura e degli utensili necessari all'esecuzione delle opere da saldatore. L'installazione di cantiere sará da corrispondere piú volte solo se eseguita piú volte e per cause non imputabili all'impresa e solo per spostamenti da un Comune a un'altro. Installazione e sgombero cantiere per lavori di manutenzione, nuovi allacci e posa di GRI per spostamenti da 121 a 135km dalla sede della ditta affidataria per lavori di saldatura. / § / EINRICHTEN UND RÄUMEN DER BAUSTELLE FÜR WARTUNGSARBEITEN, NUR SCHWEIßERARBEITEN / Einrichten und Räumen der Baustelle, nur Schweißerarbeiten, für Wartungsarbeiten, Arbeiten am Erdgasverteilernetz und/oder Anschlüssen, Druckreduzieranlagen. Im Preis inbegriffen sind sämtlichen Kosten für die Hin- und Rückfahrt des für die Ausführung der Schweißerarbeiten notwendigen Personals, der Geräte und Werkzeuge. Die Position wird nur im Falle von mehrfachen Baustellen in unterschiedlichen Gemeinden und bei effektiver Ausführung aus Gründen, welche nicht dem Auftragnehmer anzulasten sind, mehrfach abgerechnet. Einrichten und Räumen der Baustelle, nur Schweißerarbeiten, für Wartungsarbeiten, Errichtung von Anschlüssen, Druckreduzieranlagen, Entfernung Baustelle von 121 bis 135 km vom Sitz des Auftragnehmers.		a c § psch	148,00000
10043		97.01.03.10		INSTALLAZIONE E SGOMBERO CANTIERE PER LAVORI DI MANUTENZIONE, SOLO OPERE DA SALDATORE / Installazione e sgombero cantiere, per lavori di manutenzione, relativo ad esecuzione lavori sulla rete di distribuzione gas naturale e/o allacciamenti e posa in opera di gruppi di riduzione e misura per gas naturale solo per opere da saldatore. Risulta compreso ogni onere per lo spostamento in andata e ritorno del personale, dell'attrezzatura e degli utensili necessari all'esecuzione delle opere da saldatore. L'installazione di cantiere sará da corrispondere piú volte solo se eseguita piú volte e per cause non imputabili all'impresa e solo per spostamenti da un Comune a un'altro. Installazione e sgombero cantiere per lavori di manutenzione, nuovi allacci e posa di GRI per spostamenti da 136 a 150km dalla sede della ditta affidataria per lavori di saldatura. / § / EINRICHTEN UND RÄUMEN DER BAUSTELLE FÜR WARTUNGSARBEITEN, NUR SCHWEIßERARBEITEN / Einrichten und Räumen der Baustelle, nur Schweißerarbeiten, für Wartungsarbeiten, Arbeiten am Erdgasverteilernetz und/oder Anschlüssen, Druckreduzieranlagen. Im Preis inbegriffen sind sämtlichen Kosten für die Hin- und Rückfahrt des für die Ausführung der Schweißerarbeiten notwendigen Personals, der Geräte und Werkzeuge. Die Position wird nur im Falle von mehrfachen Baustellen in unterschiedlichen Gemeinden und bei effektiver Ausführung aus Gründen, welche nicht dem Auftragnehmer anzulasten sind, mehrfach abgerechnet. Einrichten und Räumen der Baustelle, nur Schweißerarbeiten, für Wartungsarbeiten, Errichtung von Anschlüssen, Druckreduzieranlagen, Entfernung Baustelle von 136 bis 150 km vom Sitz des Auftragnehmers.		a c § psch	159,99000
10044		97.01.04		INSTALLAZIONE E SGOMBERO CANTIERE PER LAVORI DI MANUTENZIONE, SOLO OPERE DA SALDATORE / Installazione e sgombero cantiere, per lavori di manutenzione, relativo ad esecuzione lavori sulla rete di distribuzione gas naturale e/o allacciamenti e posa in opera di gruppi di riduzione e misura per gas naturale solo per opere da saldatore. Risulta compreso ogni onere per lo spostamento in andata e ritorno del personale, dell'attrezzatura e degli utensili necessari all'esecuzione delle opere da saldatore. L'installazione di cantiere sará da corrispondere piú volte solo se eseguita piú volte e per cause non imputabili all'impresa e solo per spostamenti da un Comune a un'altro. INSTALLAZIONE E SGOMBERO CANTIERE PER INTERVENTI D' URGENZA / Installazione e sgombero cantiere, per Interventi d'urgenza. Nella voce si ritengono compensati gli spostamenti dei mezzi d' opera e di tutta l' attrezzatura necessaria per l'esecuzione degli scavi, dei rinterri, nonchè l' impiego di manodopera specializzata, per eseguire l' intervento a seguito di una chiamata in emergenza (comprese le opere da saldatore). L'installazione di cantiere sará da corrispondere piú volte solo se eseguita piú volte e per cause non imputabili all'impresa. Il prezzo comprende inoltre il carico ed il trasporto di tutto il materiale in avanzo alla fine dei lavori (tubi in acciaio di qualsiasi lunghezza e dimensione, curve, nastri di qualsiasi tipo, tubi in PVC rigidi, tubi in PVC flessibili, pozzetti, chiusini, valvole, TEE, pezzi speciali, etc.) nel magazzino più vicino del Committente. / § / EINRICHTEN UND RÄUMEN DER BAUSTELLE FÜR WARTUNGSARBEITEN, NUR SCHWEIßERARBEITEN / Einrichten und Räumen der Baustelle, nur Schweißerarbeiten, für Wartungsarbeiten, Arbeiten am Erdgasverteilernetz und/oder Anschlüssen, Druckreduzieranlagen. Im Preis inbegriffen sind sämtlichen Kosten für die Hin- und Rückfahrt des für die Ausführung der Schweißerarbeiten notwendigen Personals, der Geräte und Werkzeuge. Die Position wird nur im Falle von mehrfachen Baustellen in unterschiedlichen Gemeinden und bei effektiver Ausführung aus Gründen, welche nicht dem Auftragnehmer anzulasten sind, mehrfach abgerechnet. EINRICHTEN UND RÄUMEN DER BAUSTELLE FÜR DRINGENDE EINSÄTZE / Einrichten und Räumen der Baustelle für dringende Einsätze. Im Preis inbegriffen sind sämtlichen Kosten für die Hin- und Rückfahrt des für die Ausführung der Arbeiten (auch Schweißerarbeiten) notwendigen Personals, der Geräte und Werkzeuge um einen dringenden Noteinsatz durchzuführen. Die Position wird nur im Falle von mehrfachen Baustellen auf unterschiedlichem Gemeindegebiet und bei effektiver Ausführung aus Gründen welche nicht dem Auftragnehmer anzulasten sind mehrfach abgerechnet. Der Preis beinhaltet zudem das Laden und den Transport von allen Materialien welche am Ende der Baustelle übrigbleiben (Rohrleitungen jeglicher Länge und Dimension, Bögen, Isolierbänder, PVC-Rohr, Schächte, Schachtdeckel, Schieber, Spezialteile, usw.) in das nächstgelegene Lager des Bauherrn.
10045		97.01.04.01		INSTALLAZIONE E SGOMBERO CANTIERE PER INTERVENTI D' URGENZA / Installazione e sgombero cantiere, per Interventi d'urgenza. Nella voce si ritengono compensati gli spostamenti dei mezzi d' opera e di tutta l' attrezzatura necessaria per l'esecuzione degli scavi, dei rinterri, nonchè l' impiego di manodopera specializzata, per eseguire l' intervento a seguito di una chiamata in emergenza (comprese le opere da saldatore). L'installazione di cantiere sará da corrispondere piú volte solo se eseguita piú volte e per cause non imputabili all'impresa. Il prezzo comprende inoltre il carico ed il trasporto di tutto il materiale in avanzo alla fine dei lavori (tubi in acciaio di qualsiasi lunghezza e dimensione, curve, nastri di qualsiasi tipo, tubi in PVC rigidi, tubi in PVC flessibili, pozzetti, chiusini, valvole, TEE, pezzi speciali, etc.) nel magazzino più vicino del Committente. Installazione e sgombero cantiere per Interventi d'urgenza / § / EINRICHTEN UND RÄUMEN DER BAUSTELLE FÜR DRINGENDE EINSÄTZE / Einrichten und Räumen der Baustelle für dringende Einsätze. Im Preis inbegriffen sind sämtlichen Kosten für die Hin- und Rückfahrt des für die Ausführung der Arbeiten (auch Schweißerarbeiten) notwendigen Personals, der Geräte und Werkzeuge um einen dringenden Noteinsatz durchzuführen. Die Position wird nur im Falle von mehrfachen Baustellen auf unterschiedlichem Gemeindegebiet und bei effektiver Ausführung aus Gründen welche nicht dem Auftragnehmer anzulasten sind mehrfach abgerechnet. Der Preis beinhaltet zudem das Laden und den Transport von allen Materialien welche am Ende der Baustelle übrigbleiben (Rohrleitungen jeglicher Länge und Dimension, Bögen, Isolierbänder, PVC-Rohr, Schächte, Schachtdeckel, Schieber, Spezialteile, usw.) in das nächstgelegene Lager des Bauherrn. Einrichten und Räumen der Baustelle für dringende Einsätze		a c § psch	499,29000
10046		97.01.05		INSTALLAZIONE E SGOMBERO CANTIERE PER INTERVENTI D' URGENZA / Installazione e sgombero cantiere, per Interventi d'urgenza. Nella voce si ritengono compensati gli spostamenti dei mezzi d' opera e di tutta l' attrezzatura necessaria per l'esecuzione degli scavi, dei rinterri, nonchè l' impiego di manodopera specializzata, per eseguire l' intervento a seguito di una chiamata in emergenza (comprese le opere da saldatore). L'installazione di cantiere sará da corrispondere piú volte solo se eseguita piú volte e per cause non imputabili all'impresa. Il prezzo comprende inoltre il carico ed il trasporto di tutto il materiale in avanzo alla fine dei lavori (tubi in acciaio di qualsiasi lunghezza e dimensione, curve, nastri di qualsiasi tipo, tubi in PVC rigidi, tubi in PVC flessibili, pozzetti, chiusini, valvole, TEE, pezzi speciali, etc.) nel magazzino più vicino del Committente. INSTALLAZIONE E SGOMBERO CANTIERE PER INTERVENTI D' URGENZA, SOLO OPERE DA SALDATORE / Installazione e sgombero cantiere, per lavori di saldatura in urgenza. Nella voce si ritengono compensati gli spostamenti dei mezzi d' opera e di tutta l' attrezzatura necessaria per l'esecuzione della saldatura, nonchè l' impiego di manodopera specializzata, per eseguire l' intervento a seguito di una chiamata in emergenza. L'installazione di cantiere sará da corrispondere piú volte solo se eseguita piú volte e per cause non imputabili all'impresa. Il prezzo comprende inoltre il carico ed il trasporto di tutto il materiale in avanzo alla fine dei lavori nel magazzino più vicino del Committente. / § / EINRICHTEN UND RÄUMEN DER BAUSTELLE FÜR DRINGENDE EINSÄTZE / Einrichten und Räumen der Baustelle für dringende Einsätze. Im Preis inbegriffen sind sämtlichen Kosten für die Hin- und Rückfahrt des für die Ausführung der Arbeiten (auch Schweißerarbeiten) notwendigen Personals, der Geräte und Werkzeuge um einen dringenden Noteinsatz durchzuführen. Die Position wird nur im Falle von mehrfachen Baustellen auf unterschiedlichem Gemeindegebiet und bei effektiver Ausführung aus Gründen welche nicht dem Auftragnehmer anzulasten sind mehrfach abgerechnet. Der Preis beinhaltet zudem das Laden und den Transport von allen Materialien welche am Ende der Baustelle übrigbleiben (Rohrleitungen jeglicher Länge und Dimension, Bögen, Isolierbänder, PVC-Rohr, Schächte, Schachtdeckel, Schieber, Spezialteile, usw.) in das nächstgelegene Lager des Bauherrn. EINRICHTEN UND RÄUMEN DER BAUSTELLE FÜR DRINGENDE EINSÄTZE, NUR SCHWEIßERARBEITEN / Einrichten und Räumen der Baustelle für dringende Einsätze. Im Preis inbegriffen sind sämtlichen Kosten für die Hin- und Rückfahrt des für die Ausführung der Schweißerarbeiten notwendigen Personals, der Geräte und Werkzeuge um einen dringenden Noteinsatz durchzuführen. Die Position wird mehrfach abgerechnet nur im Falle von mehrfachen Baustellen auf unterschiedlichem Gemeindegebiet und bei effektiver Ausführung aus Gründen welche nicht dem Auftragnehmer anzulasten sind. Der Preis beinhaltet zudem das Laden und den Transport von allen Materialien welche am Ende der Baustelle übrigbleiben in das nächstgelegene Lager des Bauherrn.
10047		97.01.05.01		INSTALLAZIONE E SGOMBERO CANTIERE PER INTERVENTI D' URGENZA, SOLO OPERE DA SALDATORE / Installazione e sgombero cantiere, per lavori di saldatura in urgenza. Nella voce si ritengono compensati gli spostamenti dei mezzi d' opera e di tutta l' attrezzatura necessaria per l'esecuzione della saldatura, nonchè l' impiego di manodopera specializzata, per eseguire l' intervento a seguito di una chiamata in emergenza. L'installazione di cantiere sará da corrispondere piú volte solo se eseguita piú volte e per cause non imputabili all'impresa. Il prezzo comprende inoltre il carico ed il trasporto di tutto il materiale in avanzo alla fine dei lavori nel magazzino più vicino del Committente. Installazione e sgombero cantiere per lavori di saldatura in urgenza. / § / EINRICHTEN UND RÄUMEN DER BAUSTELLE FÜR DRINGENDE EINSÄTZE, NUR SCHWEIßERARBEITEN / Einrichten und Räumen der Baustelle für dringende Einsätze. Im Preis inbegriffen sind sämtlichen Kosten für die Hin- und Rückfahrt des für die Ausführung der Schweißerarbeiten notwendigen Personals, der Geräte und Werkzeuge um einen dringenden Noteinsatz durchzuführen. Die Position wird mehrfach abgerechnet nur im Falle von mehrfachen Baustellen auf unterschiedlichem Gemeindegebiet und bei effektiver Ausführung aus Gründen welche nicht dem Auftragnehmer anzulasten sind. Der Preis beinhaltet zudem das Laden und den Transport von allen Materialien welche am Ende der Baustelle übrigbleiben in das nächstgelegene Lager des Bauherrn. Einrichten und Räumen der Baustelle für Schweißarbeiten (für dringende Eingriffe)		a c § psch	190,25000
10048		97.01.06		INSTALLAZIONE E SGOMBERO CANTIERE PER INTERVENTI D' URGENZA, SOLO OPERE DA SALDATORE / Installazione e sgombero cantiere, per lavori di saldatura in urgenza. Nella voce si ritengono compensati gli spostamenti dei mezzi d' opera e di tutta l' attrezzatura necessaria per l'esecuzione della saldatura, nonchè l' impiego di manodopera specializzata, per eseguire l' intervento a seguito di una chiamata in emergenza. L'installazione di cantiere sará da corrispondere piú volte solo se eseguita piú volte e per cause non imputabili all'impresa. Il prezzo comprende inoltre il carico ed il trasporto di tutto il materiale in avanzo alla fine dei lavori nel magazzino più vicino del Committente. MESSA IN QUOTA DI CHIUSINI CARRABILI Messa in quota di chiusini carrabili in acciaio, ghisa, ghisa/cemento, etc., di qualsiasi forma, dimensione e per qualsiasi tipologia di carico. Il prezzo comprende i lavori di taglio e demolizione della pavimentazione bituminosa, la rimozione completa del chiusino dal terreno (compresi eventuali scavi con l' impiego di mezzi meccanici ed a mano), il completo sollevamento dello stesso dal terreno (base d' appoggio compresa) e la successiva rimessa in quota nel rispetto della livelletta stradale. Il prezzo comprende tutti gli oneri inerenti le spese riguardanti gli spostamenti fino al luogo dell' intervento nel territorio della Provincia Autonoma di Bolzano e del Comune di Livinallongo del Col di Lana nella Provincia di Belluno, l'impiego di tutte le attrezzature, del materiale e della manodopera per l' esecuzione della lavorazione secondo la regola d'arte. Per i lavori di ripristino degli scavi e delle pavimentazioni stradali su suolo pubblico e privato, dovranno essere impiegati materiali autorizzati dai proprietari privati del fondo o dall' Ente che ha in capo la manutenzione delle aree interessate dai lavori. In particolare tutte le lavorazioni di messa in quota dei chiusini, dovranno essere eseguite secondo le specifiche impartite dagli Enti competenti responsabili o dai privati titolari dei fondi, senza il riconoscimento di nessun onere aggiuntivo. Il prezzo comprende gli eventuali oneri di carico, trasporto e scarico del materiale di risulta di qualsiasi natura e provenienza alle discariche autorizzate, compresi i diritti di discarica stessi. / § / EINRICHTEN UND RÄUMEN DER BAUSTELLE FÜR DRINGENDE EINSÄTZE, NUR SCHWEIßERARBEITEN / Einrichten und Räumen der Baustelle für dringende Einsätze. Im Preis inbegriffen sind sämtlichen Kosten für die Hin- und Rückfahrt des für die Ausführung der Schweißerarbeiten notwendigen Personals, der Geräte und Werkzeuge um einen dringenden Noteinsatz durchzuführen. Die Position wird mehrfach abgerechnet nur im Falle von mehrfachen Baustellen auf unterschiedlichem Gemeindegebiet und bei effektiver Ausführung aus Gründen welche nicht dem Auftragnehmer anzulasten sind. Der Preis beinhaltet zudem das Laden und den Transport von allen Materialien welche am Ende der Baustelle übrigbleiben in das nächstgelegene Lager des Bauherrn. KOTENRECHTES ANPASSEN VON BEFAHRBAREN SCHACHTABDECKUNGEN Kotenrechtes Anpassen von befahrbaren Schachtabdeckungen aus Stahl, Gusseisen, Beton/Gusseisen, usw., von jeglicher Form und Dimension für jegliche Belastungsklasse. Der Preis beinhaltet die Asphaltschneide- und Abbrucharbeiten des Bodenbelags, den kompletten Ausbau der Schachtabdeckung aus dem Boden (inkl. eventuelle Aushübe unter Verwendung von Maschinen oder von Hand), das komplette Herausheben desselben aus dem Boden (inkl. Auflagefundament) und die darauffolgende Anpassung an die Kote der Straße. Der Preis beinhaltet sämtliche Aufwände für die Spesen für Bewegungen bis zum Einsatzort im Gebiet der Autonomen Provinz Bozen und der Gemeinde Buchenstein (Livinallongo del Col di Lana) in der Provinz Belluno, die Verwendung sämtlicher Geräte, Material und von Arbeitskraft zur Ausführung der Arbeiten nach den Regeln der Technik. Für die Wiederherstellung der Aushübe und der Straßenbeläge auf öffentlichem und privatem Grund müssen Materialien verwendet werden, die vom privaten Eigentümer des Grundstücks oder von der Behörde, die mit der Instandhaltung der von den Arbeiten betroffenen Bereiche beauftragt ist, genehmigt sind. Im Besonderen müssen sämtliche Arbeiten zur kotenrechten Anpassung der Schachtabdeckungen gemäß den Vorgaben der zuständigen verantwortlichen Behörden oder der privaten Eigentümer des Grundstücks, ohne die Anerkennung zusätzlicher Vergütung, ausgeführt werden. Der Preis beinhaltet eventuelle Aufwände für das Beladen, den Transport und das Entladen des anfallenden Materials jeglicher Art und Herkunft in genehmigte Deponien, inkl. Deponiegebühren.
10049		97.01.06.01		MESSA IN QUOTA DI CHIUSINI CARRABILI Messa in quota di chiusini carrabili in acciaio, ghisa, ghisa/cemento, etc., di qualsiasi forma, dimensione e per qualsiasi tipologia di carico. Il prezzo comprende i lavori di taglio e demolizione della pavimentazione bituminosa, la rimozione completa del chiusino dal terreno (compresi eventuali scavi con l' impiego di mezzi meccanici ed a mano), il completo sollevamento dello stesso dal terreno (base d' appoggio compresa) e la successiva rimessa in quota nel rispetto della livelletta stradale. Il prezzo comprende tutti gli oneri inerenti le spese riguardanti gli spostamenti fino al luogo dell' intervento nel territorio della Provincia Autonoma di Bolzano e del Comune di Livinallongo del Col di Lana nella Provincia di Belluno, l'impiego di tutte le attrezzature, del materiale e della manodopera per l' esecuzione della lavorazione secondo la regola d'arte. Per i lavori di ripristino degli scavi e delle pavimentazioni stradali su suolo pubblico e privato, dovranno essere impiegati materiali autorizzati dai proprietari privati del fondo o dall' Ente che ha in capo la manutenzione delle aree interessate dai lavori. In particolare tutte le lavorazioni di messa in quota dei chiusini, dovranno essere eseguite secondo le specifiche impartite dagli Enti competenti responsabili o dai privati titolari dei fondi, senza il riconoscimento di nessun onere aggiuntivo. Il prezzo comprende gli eventuali oneri di carico, trasporto e scarico del materiale di risulta di qualsiasi natura e provenienza alle discariche autorizzate, compresi i diritti di discarica stessi. Messa in quota di chiusini carrabili in acciaio, ghisa, ghisa/cemento, etc., di qualsiasi forma, dimensione e per qualsiasi tipologia di carico. / § / KOTENRECHTES ANPASSEN VON BEFAHRBAREN SCHACHTABDECKUNGEN Kotenrechtes Anpassen von befahrbaren Schachtabdeckungen aus Stahl, Gusseisen, Beton/Gusseisen, usw., von jeglicher Form und Dimension für jegliche Belastungsklasse. Der Preis beinhaltet die Asphaltschneide- und Abbrucharbeiten des Bodenbelags, den kompletten Ausbau der Schachtabdeckung aus dem Boden (inkl. eventuelle Aushübe unter Verwendung von Maschinen oder von Hand), das komplette Herausheben desselben aus dem Boden (inkl. Auflagefundament) und die darauffolgende Anpassung an die Kote der Straße. Der Preis beinhaltet sämtliche Aufwände für die Spesen für Bewegungen bis zum Einsatzort im Gebiet der Autonomen Provinz Bozen und der Gemeinde Buchenstein (Livinallongo del Col di Lana) in der Provinz Belluno, die Verwendung sämtlicher Geräte, Material und von Arbeitskraft zur Ausführung der Arbeiten nach den Regeln der Technik. Für die Wiederherstellung der Aushübe und der Straßenbeläge auf öffentlichem und privatem Grund müssen Materialien verwendet werden, die vom privaten Eigentümer des Grundstücks oder von der Behörde, die mit der Instandhaltung der von den Arbeiten betroffenen Bereiche beauftragt ist, genehmigt sind. Im Besonderen müssen sämtliche Arbeiten zur kotenrechten Anpassung der Schachtabdeckungen gemäß den Vorgaben der zuständigen verantwortlichen Behörden oder der privaten Eigentümer des Grundstücks, ohne die Anerkennung zusätzlicher Vergütung, ausgeführt werden. Der Preis beinhaltet eventuelle Aufwände für das Beladen, den Transport und das Entladen des anfallenden Materials jeglicher Art und Herkunft in genehmigte Deponien, inkl. Deponiegebühren. Kotenrechtes Anpassen von befahrbaren Schachtabdeckungen aus Stahl, Gusseisen, Beton/Gusseisen, usw., von jeglicher Form und Dimension für jegliche Belastungsklasse		a c § psch	316,53000
10050		97.01.07		MESSA IN QUOTA DI CHIUSINI CARRABILI Messa in quota di chiusini carrabili in acciaio, ghisa, ghisa/cemento, etc., di qualsiasi forma, dimensione e per qualsiasi tipologia di carico. Il prezzo comprende i lavori di taglio e demolizione della pavimentazione bituminosa, la rimozione completa del chiusino dal terreno (compresi eventuali scavi con l' impiego di mezzi meccanici ed a mano), il completo sollevamento dello stesso dal terreno (base d' appoggio compresa) e la successiva rimessa in quota nel rispetto della livelletta stradale. Il prezzo comprende tutti gli oneri inerenti le spese riguardanti gli spostamenti fino al luogo dell' intervento nel territorio della Provincia Autonoma di Bolzano e del Comune di Livinallongo del Col di Lana nella Provincia di Belluno, l'impiego di tutte le attrezzature, del materiale e della manodopera per l' esecuzione della lavorazione secondo la regola d'arte. Per i lavori di ripristino degli scavi e delle pavimentazioni stradali su suolo pubblico e privato, dovranno essere impiegati materiali autorizzati dai proprietari privati del fondo o dall' Ente che ha in capo la manutenzione delle aree interessate dai lavori. In particolare tutte le lavorazioni di messa in quota dei chiusini, dovranno essere eseguite secondo le specifiche impartite dagli Enti competenti responsabili o dai privati titolari dei fondi, senza il riconoscimento di nessun onere aggiuntivo. Il prezzo comprende gli eventuali oneri di carico, trasporto e scarico del materiale di risulta di qualsiasi natura e provenienza alle discariche autorizzate, compresi i diritti di discarica stessi. ESECUZIONE DI SCAVO A CIELO APERTO DI RIDOTTE DIMENSIONI / Esecuzione di scavo a cielo aperto di dimensioni ridotte con mezzi meccanici su pavimentazione bituminosa, macadam o terreno erboso, laddove dovrà essere eseguito un intervento tecnico di intercettazione di tubazioni gas con intervento tecnico di foratura e tamponatura singola o doppia, con o senza by-pass, per lavori di manutenzione o urgenza oppure laddove la D.L. o il Committente lo richiedano. Nel prezzo risultano compresi: / - il carico e lo scarico e la movimentazione dei materiali (giunti, valvole, macchine tamponatrici, ecc.) e dell'attrezzatura necessaria al compimento dell'opera, nonché il viaggio di andata e ritorno delle maestranze e dei mezzi meccanici di scavo; / - la delimitazione della zona lavoro con idonea segnaletica, recinzione e l' impiego di impianto semaforico qualora vi fosse la necessità di una regolazione a senso unico alternato del traffico veicolare; / - il taglio e la demolizione della pavimentazione bituminosa esistente, la rimozione a mano o con mezzi meccanici, il carico su mezzo di trasporto ed il trasporto a discarica autorizzata (compresi i diritti di discarica), per qualsiasi spessore di asfalto; / - lo scavo con mezzi meccanici ed a mano fino a 2,00m dal piano di sbancamento o di campagna; / - la rimozione di trovanti fino a 0,30 m3, il carico ed il trasporto del materiale di risulta a discarica autorizzata (compresi i diritti di discarica); / - nel prezzo sono inclusi gli oneri per l' eventuale necessaria demolizione di materiale di qualsiasi natura e consistenza; / - l' eventuale impiego di una pompa da cantiere portatile, fino a 3,5 kW per l' allontanamento di acqua dallo scavo; / - l'armatura delle pareti di scavo tramite opere provvisorie di sostegno e protezione in legno o combinate in legno/acciaio, costruite e poste in opera in loco da manovalanza specializzata con i metodi tradizionali da carpentiere, compreso il disarmo al termine delle lavorazioni; / - il reinterro dello scavo mediante la fornitura di sabbia, ghiaia, materiale per sottofondi stradali, materiale granulometricamente stabilizzato e la loro costipazione a strati; / - la fornitura e posa di strato portante bituminoso "binder" 0/19, compresa la rullatura (il materiale fornito dovrà corrispondere alle prescrizioni Provinciali inerenti il ripristino delle pavimentazioni stradali); / - la fornitura e posa di ghiaino nel caso di scavo su macadam ed infine l' esecuzione di seminagione a secco nel caso di scavo su terreno erboso. Compresi e compensati risultano altresì gli oneri relativi alla sistemazione della zona dell' intervento a fine lavori. / § / KOTENRECHTES ANPASSEN VON BEFAHRBAREN SCHACHTABDECKUNGEN Kotenrechtes Anpassen von befahrbaren Schachtabdeckungen aus Stahl, Gusseisen, Beton/Gusseisen, usw., von jeglicher Form und Dimension für jegliche Belastungsklasse. Der Preis beinhaltet die Asphaltschneide- und Abbrucharbeiten des Bodenbelags, den kompletten Ausbau der Schachtabdeckung aus dem Boden (inkl. eventuelle Aushübe unter Verwendung von Maschinen oder von Hand), das komplette Herausheben desselben aus dem Boden (inkl. Auflagefundament) und die darauffolgende Anpassung an die Kote der Straße. Der Preis beinhaltet sämtliche Aufwände für die Spesen für Bewegungen bis zum Einsatzort im Gebiet der Autonomen Provinz Bozen und der Gemeinde Buchenstein (Livinallongo del Col di Lana) in der Provinz Belluno, die Verwendung sämtlicher Geräte, Material und von Arbeitskraft zur Ausführung der Arbeiten nach den Regeln der Technik. Für die Wiederherstellung der Aushübe und der Straßenbeläge auf öffentlichem und privatem Grund müssen Materialien verwendet werden, die vom privaten Eigentümer des Grundstücks oder von der Behörde, die mit der Instandhaltung der von den Arbeiten betroffenen Bereiche beauftragt ist, genehmigt sind. Im Besonderen müssen sämtliche Arbeiten zur kotenrechten Anpassung der Schachtabdeckungen gemäß den Vorgaben der zuständigen verantwortlichen Behörden oder der privaten Eigentümer des Grundstücks, ohne die Anerkennung zusätzlicher Vergütung, ausgeführt werden. Der Preis beinhaltet eventuelle Aufwände für das Beladen, den Transport und das Entladen des anfallenden Materials jeglicher Art und Herkunft in genehmigte Deponien, inkl. Deponiegebühren. AUSFÜHRUNG VON AUSHUBARBEITEN VON GERINGEM AUSMAß / Ausführung von maschinellen Aushubarbeiten von geringem Ausmaß auf bituminösen Belägen, Schotterbelägen (Macadam) oder Grasflächen, in Bereichen, wo ein Eingriff zur Absperrung von Gasleitungen mittels Aufbohren und einfacher oder doppelter Abdichtungsmaschine vorgesehen ist, mit oder ohne Bypass, für Instandhaltungsarbeiten oder dringende Eingriffe oder dort wo die BL oder der Auftraggeber es anfordern. Im Preis inbegriffen sind: / - Be- und Entladen sowie Bewegungen der Materialien (Verbindungsstücke, Ventile, Absperrmaschinen, etc.) und der erforderlichen Ausrüstung zur Durchführung der Arbeiten, sowie die An- und Abreise der Arbeiter und der Erdbewegungsmaschinen; / - das Abgrenzen des Arbeitsbereichs mit geeigneter Beschilderung, Umzäunung und das Einsetzen einer Straßenverkehr-Signalanlage falls eine abwechselnde Einbahnregelung des Straßenverkehrs erforderlich ist; / - das Schneiden und der Abbruch des bestehenden Asphaltbelags, das Abtragen von Hand oder mit mechanischen Mitteln, das Beladen auf das Transportmittel sowie der Transport in eine autorisierte Deponie (Deponiegebühren inklusive), für jegliche Asphaltstärke: / - Der Aushub mit mechanischen Mitteln oder von Hand bis 2,00m von der Aushub- oder Geländeebene; / - Das Entfernen von Findlingen bis zu 0,30 m³, das Beladen und der Transport des anfallenden Materials in eine autorisierte Deponie (Deponiegebühren inklusive); / - im Preis inbegriffen sind die Leistungen für den eventuell erforderlichen Abbruch von Materialien jeglicher Natur und Beschaffenheit; / - Die eventuelle Verwendung einer tragbaren Baustellenpumpe, bis zu 3,5 kW zum Abpumpen von Wasser aus dem Aushub; / - die Grabenverbauung mittels provisorischen Stützbauwerken in Holz oder kombiniert Holz/Stahl, hergestellt und vor Ort montiert von spezialisierten Arbeitskräften mit traditionellen Zimmermannsmethoden, inklusive der Abbau am Ende der Arbeiten; / - das Wiederauffüllen des Aushubs mittels Lieferung von Sand, Kies, Material für den Straßenunterbau, stabilisiertem Material und deren schichtweise Verdichtung; / - die Lieferung und Verlegung von bituminösem Mischgut 0/19 für Binderschichten, inklusive Einwalzen (das gelieferte Material muss den Vorschriften der Provinz bezüglich der Wiederherstellung von Straßenoberflächen entsprechen); / - die Lieferung und Verlegung von Feinkies im Falle von Aushub auf Schotterbelägen (Macadam) und schließlich die Trockenaussaat im Falle von Aushub auf Grasflächen. Der Aufwand betreffend der Wiederherstellung des Arbeitsbereichs bei Abschluss der Arbeiten ist ebenfalls beinhaltet und vergütet.
10051		97.01.07.01		ESECUZIONE DI SCAVO A CIELO APERTO DI RIDOTTE DIMENSIONI / Esecuzione di scavo a cielo aperto di dimensioni ridotte con mezzi meccanici su pavimentazione bituminosa, macadam o terreno erboso, laddove dovrà essere eseguito un intervento tecnico di intercettazione di tubazioni gas con intervento tecnico di foratura e tamponatura singola o doppia, con o senza by-pass, per lavori di manutenzione o urgenza oppure laddove la D.L. o il Committente lo richiedano. Nel prezzo risultano compresi: / - il carico e lo scarico e la movimentazione dei materiali (giunti, valvole, macchine tamponatrici, ecc.) e dell'attrezzatura necessaria al compimento dell'opera, nonché il viaggio di andata e ritorno delle maestranze e dei mezzi meccanici di scavo; / - la delimitazione della zona lavoro con idonea segnaletica, recinzione e l' impiego di impianto semaforico qualora vi fosse la necessità di una regolazione a senso unico alternato del traffico veicolare; / - il taglio e la demolizione della pavimentazione bituminosa esistente, la rimozione a mano o con mezzi meccanici, il carico su mezzo di trasporto ed il trasporto a discarica autorizzata (compresi i diritti di discarica), per qualsiasi spessore di asfalto; / - lo scavo con mezzi meccanici ed a mano fino a 2,00m dal piano di sbancamento o di campagna; / - la rimozione di trovanti fino a 0,30 m3, il carico ed il trasporto del materiale di risulta a discarica autorizzata (compresi i diritti di discarica); / - nel prezzo sono inclusi gli oneri per l' eventuale necessaria demolizione di materiale di qualsiasi natura e consistenza; / - l' eventuale impiego di una pompa da cantiere portatile, fino a 3,5 kW per l' allontanamento di acqua dallo scavo; / - l'armatura delle pareti di scavo tramite opere provvisorie di sostegno e protezione in legno o combinate in legno/acciaio, costruite e poste in opera in loco da manovalanza specializzata con i metodi tradizionali da carpentiere, compreso il disarmo al termine delle lavorazioni; / - il reinterro dello scavo mediante la fornitura di sabbia, ghiaia, materiale per sottofondi stradali, materiale granulometricamente stabilizzato e la loro costipazione a strati; / - la fornitura e posa di strato portante bituminoso "binder" 0/19, compresa la rullatura (il materiale fornito dovrà corrispondere alle prescrizioni Provinciali inerenti il ripristino delle pavimentazioni stradali); / - la fornitura e posa di ghiaino nel caso di scavo su macadam ed infine l' esecuzione di seminagione a secco nel caso di scavo su terreno erboso. Compresi e compensati risultano altresì gli oneri relativi alla sistemazione della zona dell' intervento a fine lavori. Esecuzione di scavo a cielo aperto con mezzi meccanici su pavimentazione bituminosa. Dimensioni fino a (lunghezza x larghezza x profondità) 2,00m x 2,00m x 2,00m compreso / § / AUSFÜHRUNG VON AUSHUBARBEITEN VON GERINGEM AUSMAß / Ausführung von maschinellen Aushubarbeiten von geringem Ausmaß auf bituminösen Belägen, Schotterbelägen (Macadam) oder Grasflächen, in Bereichen, wo ein Eingriff zur Absperrung von Gasleitungen mittels Aufbohren und einfacher oder doppelter Abdichtungsmaschine vorgesehen ist, mit oder ohne Bypass, für Instandhaltungsarbeiten oder dringende Eingriffe oder dort wo die BL oder der Auftraggeber es anfordern. Im Preis inbegriffen sind: / - Be- und Entladen sowie Bewegungen der Materialien (Verbindungsstücke, Ventile, Absperrmaschinen, etc.) und der erforderlichen Ausrüstung zur Durchführung der Arbeiten, sowie die An- und Abreise der Arbeiter und der Erdbewegungsmaschinen; / - das Abgrenzen des Arbeitsbereichs mit geeigneter Beschilderung, Umzäunung und das Einsetzen einer Straßenverkehr-Signalanlage falls eine abwechselnde Einbahnregelung des Straßenverkehrs erforderlich ist; / - das Schneiden und der Abbruch des bestehenden Asphaltbelags, das Abtragen von Hand oder mit mechanischen Mitteln, das Beladen auf das Transportmittel sowie der Transport in eine autorisierte Deponie (Deponiegebühren inklusive), für jegliche Asphaltstärke: / - Der Aushub mit mechanischen Mitteln oder von Hand bis 2,00m von der Aushub- oder Geländeebene; / - Das Entfernen von Findlingen bis zu 0,30 m³, das Beladen und der Transport des anfallenden Materials in eine autorisierte Deponie (Deponiegebühren inklusive); / - im Preis inbegriffen sind die Leistungen für den eventuell erforderlichen Abbruch von Materialien jeglicher Natur und Beschaffenheit; / - Die eventuelle Verwendung einer tragbaren Baustellenpumpe, bis zu 3,5 kW zum Abpumpen von Wasser aus dem Aushub; / - die Grabenverbauung mittels provisorischen Stützbauwerken in Holz oder kombiniert Holz/Stahl, hergestellt und vor Ort montiert von spezialisierten Arbeitskräften mit traditionellen Zimmermannsmethoden, inklusive der Abbau am Ende der Arbeiten; / - das Wiederauffüllen des Aushubs mittels Lieferung von Sand, Kies, Material für den Straßenunterbau, stabilisiertem Material und deren schichtweise Verdichtung; / - die Lieferung und Verlegung von bituminösem Mischgut 0/19 für Binderschichten, inklusive Einwalzen (das gelieferte Material muss den Vorschriften der Provinz bezüglich der Wiederherstellung von Straßenoberflächen entsprechen); / - die Lieferung und Verlegung von Feinkies im Falle von Aushub auf Schotterbelägen (Macadam) und schließlich die Trockenaussaat im Falle von Aushub auf Grasflächen. Der Aufwand betreffend der Wiederherstellung des Arbeitsbereichs bei Abschluss der Arbeiten ist ebenfalls beinhaltet und vergütet. Ausführung von maschinellen Aushubarbeiten auf bituminösen Belägen. Abmessungen bis (Länge x Breite x Tiefe) 2,00m x 2,00m x 2,00m inbegriffen		a c § psch	1001,25000
10052		97.01.07.02		ESECUZIONE DI SCAVO A CIELO APERTO DI RIDOTTE DIMENSIONI / Esecuzione di scavo a cielo aperto di dimensioni ridotte con mezzi meccanici su pavimentazione bituminosa, macadam o terreno erboso, laddove dovrà essere eseguito un intervento tecnico di intercettazione di tubazioni gas con intervento tecnico di foratura e tamponatura singola o doppia, con o senza by-pass, per lavori di manutenzione o urgenza oppure laddove la D.L. o il Committente lo richiedano. Nel prezzo risultano compresi: / - il carico e lo scarico e la movimentazione dei materiali (giunti, valvole, macchine tamponatrici, ecc.) e dell'attrezzatura necessaria al compimento dell'opera, nonché il viaggio di andata e ritorno delle maestranze e dei mezzi meccanici di scavo; / - la delimitazione della zona lavoro con idonea segnaletica, recinzione e l' impiego di impianto semaforico qualora vi fosse la necessità di una regolazione a senso unico alternato del traffico veicolare; / - il taglio e la demolizione della pavimentazione bituminosa esistente, la rimozione a mano o con mezzi meccanici, il carico su mezzo di trasporto ed il trasporto a discarica autorizzata (compresi i diritti di discarica), per qualsiasi spessore di asfalto; / - lo scavo con mezzi meccanici ed a mano fino a 2,00m dal piano di sbancamento o di campagna; / - la rimozione di trovanti fino a 0,30 m3, il carico ed il trasporto del materiale di risulta a discarica autorizzata (compresi i diritti di discarica); / - nel prezzo sono inclusi gli oneri per l' eventuale necessaria demolizione di materiale di qualsiasi natura e consistenza; / - l' eventuale impiego di una pompa da cantiere portatile, fino a 3,5 kW per l' allontanamento di acqua dallo scavo; / - l'armatura delle pareti di scavo tramite opere provvisorie di sostegno e protezione in legno o combinate in legno/acciaio, costruite e poste in opera in loco da manovalanza specializzata con i metodi tradizionali da carpentiere, compreso il disarmo al termine delle lavorazioni; / - il reinterro dello scavo mediante la fornitura di sabbia, ghiaia, materiale per sottofondi stradali, materiale granulometricamente stabilizzato e la loro costipazione a strati; / - la fornitura e posa di strato portante bituminoso "binder" 0/19, compresa la rullatura (il materiale fornito dovrà corrispondere alle prescrizioni Provinciali inerenti il ripristino delle pavimentazioni stradali); / - la fornitura e posa di ghiaino nel caso di scavo su macadam ed infine l' esecuzione di seminagione a secco nel caso di scavo su terreno erboso. Compresi e compensati risultano altresì gli oneri relativi alla sistemazione della zona dell' intervento a fine lavori. Esecuzione di scavo a cielo aperto con mezzi meccanici su pavimentazione bituminosa. Dimensioni: oltre (lunghezza x larghezza x profondità) 2,00m x 2,00m x 2,00m fino a (lunghezza x larghezza x profondità) 4,00m x 2,00m x 2,00m compreso / § / AUSFÜHRUNG VON AUSHUBARBEITEN VON GERINGEM AUSMAß / Ausführung von maschinellen Aushubarbeiten von geringem Ausmaß auf bituminösen Belägen, Schotterbelägen (Macadam) oder Grasflächen, in Bereichen, wo ein Eingriff zur Absperrung von Gasleitungen mittels Aufbohren und einfacher oder doppelter Abdichtungsmaschine vorgesehen ist, mit oder ohne Bypass, für Instandhaltungsarbeiten oder dringende Eingriffe oder dort wo die BL oder der Auftraggeber es anfordern. Im Preis inbegriffen sind: / - Be- und Entladen sowie Bewegungen der Materialien (Verbindungsstücke, Ventile, Absperrmaschinen, etc.) und der erforderlichen Ausrüstung zur Durchführung der Arbeiten, sowie die An- und Abreise der Arbeiter und der Erdbewegungsmaschinen; / - das Abgrenzen des Arbeitsbereichs mit geeigneter Beschilderung, Umzäunung und das Einsetzen einer Straßenverkehr-Signalanlage falls eine abwechselnde Einbahnregelung des Straßenverkehrs erforderlich ist; / - das Schneiden und der Abbruch des bestehenden Asphaltbelags, das Abtragen von Hand oder mit mechanischen Mitteln, das Beladen auf das Transportmittel sowie der Transport in eine autorisierte Deponie (Deponiegebühren inklusive), für jegliche Asphaltstärke: / - Der Aushub mit mechanischen Mitteln oder von Hand bis 2,00m von der Aushub- oder Geländeebene; / - Das Entfernen von Findlingen bis zu 0,30 m³, das Beladen und der Transport des anfallenden Materials in eine autorisierte Deponie (Deponiegebühren inklusive); / - im Preis inbegriffen sind die Leistungen für den eventuell erforderlichen Abbruch von Materialien jeglicher Natur und Beschaffenheit; / - Die eventuelle Verwendung einer tragbaren Baustellenpumpe, bis zu 3,5 kW zum Abpumpen von Wasser aus dem Aushub; / - die Grabenverbauung mittels provisorischen Stützbauwerken in Holz oder kombiniert Holz/Stahl, hergestellt und vor Ort montiert von spezialisierten Arbeitskräften mit traditionellen Zimmermannsmethoden, inklusive der Abbau am Ende der Arbeiten; / - das Wiederauffüllen des Aushubs mittels Lieferung von Sand, Kies, Material für den Straßenunterbau, stabilisiertem Material und deren schichtweise Verdichtung; / - die Lieferung und Verlegung von bituminösem Mischgut 0/19 für Binderschichten, inklusive Einwalzen (das gelieferte Material muss den Vorschriften der Provinz bezüglich der Wiederherstellung von Straßenoberflächen entsprechen); / - die Lieferung und Verlegung von Feinkies im Falle von Aushub auf Schotterbelägen (Macadam) und schließlich die Trockenaussaat im Falle von Aushub auf Grasflächen. Der Aufwand betreffend der Wiederherstellung des Arbeitsbereichs bei Abschluss der Arbeiten ist ebenfalls beinhaltet und vergütet. Ausführung von maschinellen Aushubarbeiten auf bituminösen Belägen. Abmessungen über (Länge x Breite x Tiefe) 2,00m x 2,00m x 2,00m bis (Länge x Breite x Tiefe) 4,00m x 2,00m x 2,00m inbegriffen		a c § psch	1744,30000
10053		97.01.07.03		ESECUZIONE DI SCAVO A CIELO APERTO DI RIDOTTE DIMENSIONI / Esecuzione di scavo a cielo aperto di dimensioni ridotte con mezzi meccanici su pavimentazione bituminosa, macadam o terreno erboso, laddove dovrà essere eseguito un intervento tecnico di intercettazione di tubazioni gas con intervento tecnico di foratura e tamponatura singola o doppia, con o senza by-pass, per lavori di manutenzione o urgenza oppure laddove la D.L. o il Committente lo richiedano. Nel prezzo risultano compresi: / - il carico e lo scarico e la movimentazione dei materiali (giunti, valvole, macchine tamponatrici, ecc.) e dell'attrezzatura necessaria al compimento dell'opera, nonché il viaggio di andata e ritorno delle maestranze e dei mezzi meccanici di scavo; / - la delimitazione della zona lavoro con idonea segnaletica, recinzione e l' impiego di impianto semaforico qualora vi fosse la necessità di una regolazione a senso unico alternato del traffico veicolare; / - il taglio e la demolizione della pavimentazione bituminosa esistente, la rimozione a mano o con mezzi meccanici, il carico su mezzo di trasporto ed il trasporto a discarica autorizzata (compresi i diritti di discarica), per qualsiasi spessore di asfalto; / - lo scavo con mezzi meccanici ed a mano fino a 2,00m dal piano di sbancamento o di campagna; / - la rimozione di trovanti fino a 0,30 m3, il carico ed il trasporto del materiale di risulta a discarica autorizzata (compresi i diritti di discarica); / - nel prezzo sono inclusi gli oneri per l' eventuale necessaria demolizione di materiale di qualsiasi natura e consistenza; / - l' eventuale impiego di una pompa da cantiere portatile, fino a 3,5 kW per l' allontanamento di acqua dallo scavo; / - l'armatura delle pareti di scavo tramite opere provvisorie di sostegno e protezione in legno o combinate in legno/acciaio, costruite e poste in opera in loco da manovalanza specializzata con i metodi tradizionali da carpentiere, compreso il disarmo al termine delle lavorazioni; / - il reinterro dello scavo mediante la fornitura di sabbia, ghiaia, materiale per sottofondi stradali, materiale granulometricamente stabilizzato e la loro costipazione a strati; / - la fornitura e posa di strato portante bituminoso "binder" 0/19, compresa la rullatura (il materiale fornito dovrà corrispondere alle prescrizioni Provinciali inerenti il ripristino delle pavimentazioni stradali); / - la fornitura e posa di ghiaino nel caso di scavo su macadam ed infine l' esecuzione di seminagione a secco nel caso di scavo su terreno erboso. Compresi e compensati risultano altresì gli oneri relativi alla sistemazione della zona dell' intervento a fine lavori. Esecuzione di scavo a cielo aperto con mezzi meccanici su macadam. Dimensioni fino a (lunghezza x larghezza x profondità) 2,00m x 2,00m x 2,00m compreso / § / AUSFÜHRUNG VON AUSHUBARBEITEN VON GERINGEM AUSMAß / Ausführung von maschinellen Aushubarbeiten von geringem Ausmaß auf bituminösen Belägen, Schotterbelägen (Macadam) oder Grasflächen, in Bereichen, wo ein Eingriff zur Absperrung von Gasleitungen mittels Aufbohren und einfacher oder doppelter Abdichtungsmaschine vorgesehen ist, mit oder ohne Bypass, für Instandhaltungsarbeiten oder dringende Eingriffe oder dort wo die BL oder der Auftraggeber es anfordern. Im Preis inbegriffen sind: / - Be- und Entladen sowie Bewegungen der Materialien (Verbindungsstücke, Ventile, Absperrmaschinen, etc.) und der erforderlichen Ausrüstung zur Durchführung der Arbeiten, sowie die An- und Abreise der Arbeiter und der Erdbewegungsmaschinen; / - das Abgrenzen des Arbeitsbereichs mit geeigneter Beschilderung, Umzäunung und das Einsetzen einer Straßenverkehr-Signalanlage falls eine abwechselnde Einbahnregelung des Straßenverkehrs erforderlich ist; / - das Schneiden und der Abbruch des bestehenden Asphaltbelags, das Abtragen von Hand oder mit mechanischen Mitteln, das Beladen auf das Transportmittel sowie der Transport in eine autorisierte Deponie (Deponiegebühren inklusive), für jegliche Asphaltstärke: / - Der Aushub mit mechanischen Mitteln oder von Hand bis 2,00m von der Aushub- oder Geländeebene; / - Das Entfernen von Findlingen bis zu 0,30 m³, das Beladen und der Transport des anfallenden Materials in eine autorisierte Deponie (Deponiegebühren inklusive); / - im Preis inbegriffen sind die Leistungen für den eventuell erforderlichen Abbruch von Materialien jeglicher Natur und Beschaffenheit; / - Die eventuelle Verwendung einer tragbaren Baustellenpumpe, bis zu 3,5 kW zum Abpumpen von Wasser aus dem Aushub; / - die Grabenverbauung mittels provisorischen Stützbauwerken in Holz oder kombiniert Holz/Stahl, hergestellt und vor Ort montiert von spezialisierten Arbeitskräften mit traditionellen Zimmermannsmethoden, inklusive der Abbau am Ende der Arbeiten; / - das Wiederauffüllen des Aushubs mittels Lieferung von Sand, Kies, Material für den Straßenunterbau, stabilisiertem Material und deren schichtweise Verdichtung; / - die Lieferung und Verlegung von bituminösem Mischgut 0/19 für Binderschichten, inklusive Einwalzen (das gelieferte Material muss den Vorschriften der Provinz bezüglich der Wiederherstellung von Straßenoberflächen entsprechen); / - die Lieferung und Verlegung von Feinkies im Falle von Aushub auf Schotterbelägen (Macadam) und schließlich die Trockenaussaat im Falle von Aushub auf Grasflächen. Der Aufwand betreffend der Wiederherstellung des Arbeitsbereichs bei Abschluss der Arbeiten ist ebenfalls beinhaltet und vergütet. Ausführung von maschinellen Aushubarbeiten auf Schotterbelag (Macadam). Abmessungen bis (Länge x Breite x Tiefe) 2,00m x 2,00m x 2,00m inbegriffen		a c § psch	765,03000
10054		97.01.07.04		ESECUZIONE DI SCAVO A CIELO APERTO DI RIDOTTE DIMENSIONI / Esecuzione di scavo a cielo aperto di dimensioni ridotte con mezzi meccanici su pavimentazione bituminosa, macadam o terreno erboso, laddove dovrà essere eseguito un intervento tecnico di intercettazione di tubazioni gas con intervento tecnico di foratura e tamponatura singola o doppia, con o senza by-pass, per lavori di manutenzione o urgenza oppure laddove la D.L. o il Committente lo richiedano. Nel prezzo risultano compresi: / - il carico e lo scarico e la movimentazione dei materiali (giunti, valvole, macchine tamponatrici, ecc.) e dell'attrezzatura necessaria al compimento dell'opera, nonché il viaggio di andata e ritorno delle maestranze e dei mezzi meccanici di scavo; / - la delimitazione della zona lavoro con idonea segnaletica, recinzione e l' impiego di impianto semaforico qualora vi fosse la necessità di una regolazione a senso unico alternato del traffico veicolare; / - il taglio e la demolizione della pavimentazione bituminosa esistente, la rimozione a mano o con mezzi meccanici, il carico su mezzo di trasporto ed il trasporto a discarica autorizzata (compresi i diritti di discarica), per qualsiasi spessore di asfalto; / - lo scavo con mezzi meccanici ed a mano fino a 2,00m dal piano di sbancamento o di campagna; / - la rimozione di trovanti fino a 0,30 m3, il carico ed il trasporto del materiale di risulta a discarica autorizzata (compresi i diritti di discarica); / - nel prezzo sono inclusi gli oneri per l' eventuale necessaria demolizione di materiale di qualsiasi natura e consistenza; / - l' eventuale impiego di una pompa da cantiere portatile, fino a 3,5 kW per l' allontanamento di acqua dallo scavo; / - l'armatura delle pareti di scavo tramite opere provvisorie di sostegno e protezione in legno o combinate in legno/acciaio, costruite e poste in opera in loco da manovalanza specializzata con i metodi tradizionali da carpentiere, compreso il disarmo al termine delle lavorazioni; / - il reinterro dello scavo mediante la fornitura di sabbia, ghiaia, materiale per sottofondi stradali, materiale granulometricamente stabilizzato e la loro costipazione a strati; / - la fornitura e posa di strato portante bituminoso "binder" 0/19, compresa la rullatura (il materiale fornito dovrà corrispondere alle prescrizioni Provinciali inerenti il ripristino delle pavimentazioni stradali); / - la fornitura e posa di ghiaino nel caso di scavo su macadam ed infine l' esecuzione di seminagione a secco nel caso di scavo su terreno erboso. Compresi e compensati risultano altresì gli oneri relativi alla sistemazione della zona dell' intervento a fine lavori. Esecuzione di scavo a cielo aperto con mezzi meccanici su macadam. Dimensioni: oltre (lunghezza x larghezza x profondità) 2,00m x 2,00m x 2,00m fino a (lunghezza x larghezza x profondità) 4,00m x 2,00m x 2,00m compreso / § / AUSFÜHRUNG VON AUSHUBARBEITEN VON GERINGEM AUSMAß / Ausführung von maschinellen Aushubarbeiten von geringem Ausmaß auf bituminösen Belägen, Schotterbelägen (Macadam) oder Grasflächen, in Bereichen, wo ein Eingriff zur Absperrung von Gasleitungen mittels Aufbohren und einfacher oder doppelter Abdichtungsmaschine vorgesehen ist, mit oder ohne Bypass, für Instandhaltungsarbeiten oder dringende Eingriffe oder dort wo die BL oder der Auftraggeber es anfordern. Im Preis inbegriffen sind: / - Be- und Entladen sowie Bewegungen der Materialien (Verbindungsstücke, Ventile, Absperrmaschinen, etc.) und der erforderlichen Ausrüstung zur Durchführung der Arbeiten, sowie die An- und Abreise der Arbeiter und der Erdbewegungsmaschinen; / - das Abgrenzen des Arbeitsbereichs mit geeigneter Beschilderung, Umzäunung und das Einsetzen einer Straßenverkehr-Signalanlage falls eine abwechselnde Einbahnregelung des Straßenverkehrs erforderlich ist; / - das Schneiden und der Abbruch des bestehenden Asphaltbelags, das Abtragen von Hand oder mit mechanischen Mitteln, das Beladen auf das Transportmittel sowie der Transport in eine autorisierte Deponie (Deponiegebühren inklusive), für jegliche Asphaltstärke: / - Der Aushub mit mechanischen Mitteln oder von Hand bis 2,00m von der Aushub- oder Geländeebene; / - Das Entfernen von Findlingen bis zu 0,30 m³, das Beladen und der Transport des anfallenden Materials in eine autorisierte Deponie (Deponiegebühren inklusive); / - im Preis inbegriffen sind die Leistungen für den eventuell erforderlichen Abbruch von Materialien jeglicher Natur und Beschaffenheit; / - Die eventuelle Verwendung einer tragbaren Baustellenpumpe, bis zu 3,5 kW zum Abpumpen von Wasser aus dem Aushub; / - die Grabenverbauung mittels provisorischen Stützbauwerken in Holz oder kombiniert Holz/Stahl, hergestellt und vor Ort montiert von spezialisierten Arbeitskräften mit traditionellen Zimmermannsmethoden, inklusive der Abbau am Ende der Arbeiten; / - das Wiederauffüllen des Aushubs mittels Lieferung von Sand, Kies, Material für den Straßenunterbau, stabilisiertem Material und deren schichtweise Verdichtung; / - die Lieferung und Verlegung von bituminösem Mischgut 0/19 für Binderschichten, inklusive Einwalzen (das gelieferte Material muss den Vorschriften der Provinz bezüglich der Wiederherstellung von Straßenoberflächen entsprechen); / - die Lieferung und Verlegung von Feinkies im Falle von Aushub auf Schotterbelägen (Macadam) und schließlich die Trockenaussaat im Falle von Aushub auf Grasflächen. Der Aufwand betreffend der Wiederherstellung des Arbeitsbereichs bei Abschluss der Arbeiten ist ebenfalls beinhaltet und vergütet. Ausführung von maschinellen Aushubarbeiten auf Schotterbelag (Macadam). Abmessungen über (Länge x Breite x Tiefe) 2,00m x 2,00m x 2,00m bis (Länge x Breite x Tiefe) 4,00m x 2,00m x 2,00m inbegriffen		a c § psch	1297,48000
10055		97.01.07.05		ESECUZIONE DI SCAVO A CIELO APERTO DI RIDOTTE DIMENSIONI / Esecuzione di scavo a cielo aperto di dimensioni ridotte con mezzi meccanici su pavimentazione bituminosa, macadam o terreno erboso, laddove dovrà essere eseguito un intervento tecnico di intercettazione di tubazioni gas con intervento tecnico di foratura e tamponatura singola o doppia, con o senza by-pass, per lavori di manutenzione o urgenza oppure laddove la D.L. o il Committente lo richiedano. Nel prezzo risultano compresi: / - il carico e lo scarico e la movimentazione dei materiali (giunti, valvole, macchine tamponatrici, ecc.) e dell'attrezzatura necessaria al compimento dell'opera, nonché il viaggio di andata e ritorno delle maestranze e dei mezzi meccanici di scavo; / - la delimitazione della zona lavoro con idonea segnaletica, recinzione e l' impiego di impianto semaforico qualora vi fosse la necessità di una regolazione a senso unico alternato del traffico veicolare; / - il taglio e la demolizione della pavimentazione bituminosa esistente, la rimozione a mano o con mezzi meccanici, il carico su mezzo di trasporto ed il trasporto a discarica autorizzata (compresi i diritti di discarica), per qualsiasi spessore di asfalto; / - lo scavo con mezzi meccanici ed a mano fino a 2,00m dal piano di sbancamento o di campagna; / - la rimozione di trovanti fino a 0,30 m3, il carico ed il trasporto del materiale di risulta a discarica autorizzata (compresi i diritti di discarica); / - nel prezzo sono inclusi gli oneri per l' eventuale necessaria demolizione di materiale di qualsiasi natura e consistenza; / - l' eventuale impiego di una pompa da cantiere portatile, fino a 3,5 kW per l' allontanamento di acqua dallo scavo; / - l'armatura delle pareti di scavo tramite opere provvisorie di sostegno e protezione in legno o combinate in legno/acciaio, costruite e poste in opera in loco da manovalanza specializzata con i metodi tradizionali da carpentiere, compreso il disarmo al termine delle lavorazioni; / - il reinterro dello scavo mediante la fornitura di sabbia, ghiaia, materiale per sottofondi stradali, materiale granulometricamente stabilizzato e la loro costipazione a strati; / - la fornitura e posa di strato portante bituminoso "binder" 0/19, compresa la rullatura (il materiale fornito dovrà corrispondere alle prescrizioni Provinciali inerenti il ripristino delle pavimentazioni stradali); / - la fornitura e posa di ghiaino nel caso di scavo su macadam ed infine l' esecuzione di seminagione a secco nel caso di scavo su terreno erboso. Compresi e compensati risultano altresì gli oneri relativi alla sistemazione della zona dell' intervento a fine lavori. Esecuzione di scavo a cielo aperto con mezzi meccanici su terreno erboso. Dimensioni fino a (lunghezza x larghezza x profondità) 2,00m x 2,00m x 2,00m compreso / § / AUSFÜHRUNG VON AUSHUBARBEITEN VON GERINGEM AUSMAß / Ausführung von maschinellen Aushubarbeiten von geringem Ausmaß auf bituminösen Belägen, Schotterbelägen (Macadam) oder Grasflächen, in Bereichen, wo ein Eingriff zur Absperrung von Gasleitungen mittels Aufbohren und einfacher oder doppelter Abdichtungsmaschine vorgesehen ist, mit oder ohne Bypass, für Instandhaltungsarbeiten oder dringende Eingriffe oder dort wo die BL oder der Auftraggeber es anfordern. Im Preis inbegriffen sind: / - Be- und Entladen sowie Bewegungen der Materialien (Verbindungsstücke, Ventile, Absperrmaschinen, etc.) und der erforderlichen Ausrüstung zur Durchführung der Arbeiten, sowie die An- und Abreise der Arbeiter und der Erdbewegungsmaschinen; / - das Abgrenzen des Arbeitsbereichs mit geeigneter Beschilderung, Umzäunung und das Einsetzen einer Straßenverkehr-Signalanlage falls eine abwechselnde Einbahnregelung des Straßenverkehrs erforderlich ist; / - das Schneiden und der Abbruch des bestehenden Asphaltbelags, das Abtragen von Hand oder mit mechanischen Mitteln, das Beladen auf das Transportmittel sowie der Transport in eine autorisierte Deponie (Deponiegebühren inklusive), für jegliche Asphaltstärke: / - Der Aushub mit mechanischen Mitteln oder von Hand bis 2,00m von der Aushub- oder Geländeebene; / - Das Entfernen von Findlingen bis zu 0,30 m³, das Beladen und der Transport des anfallenden Materials in eine autorisierte Deponie (Deponiegebühren inklusive); / - im Preis inbegriffen sind die Leistungen für den eventuell erforderlichen Abbruch von Materialien jeglicher Natur und Beschaffenheit; / - Die eventuelle Verwendung einer tragbaren Baustellenpumpe, bis zu 3,5 kW zum Abpumpen von Wasser aus dem Aushub; / - die Grabenverbauung mittels provisorischen Stützbauwerken in Holz oder kombiniert Holz/Stahl, hergestellt und vor Ort montiert von spezialisierten Arbeitskräften mit traditionellen Zimmermannsmethoden, inklusive der Abbau am Ende der Arbeiten; / - das Wiederauffüllen des Aushubs mittels Lieferung von Sand, Kies, Material für den Straßenunterbau, stabilisiertem Material und deren schichtweise Verdichtung; / - die Lieferung und Verlegung von bituminösem Mischgut 0/19 für Binderschichten, inklusive Einwalzen (das gelieferte Material muss den Vorschriften der Provinz bezüglich der Wiederherstellung von Straßenoberflächen entsprechen); / - die Lieferung und Verlegung von Feinkies im Falle von Aushub auf Schotterbelägen (Macadam) und schließlich die Trockenaussaat im Falle von Aushub auf Grasflächen. Der Aufwand betreffend der Wiederherstellung des Arbeitsbereichs bei Abschluss der Arbeiten ist ebenfalls beinhaltet und vergütet. Ausführung von maschinellen Aushubarbeiten auf Wiese. Abmessungen bis (Länge x Breite x Tiefe) 2,00m x 2,00m x 2,00m inbegriffen		a c § psch	702,10000
10056		97.01.07.06		ESECUZIONE DI SCAVO A CIELO APERTO DI RIDOTTE DIMENSIONI / Esecuzione di scavo a cielo aperto di dimensioni ridotte con mezzi meccanici su pavimentazione bituminosa, macadam o terreno erboso, laddove dovrà essere eseguito un intervento tecnico di intercettazione di tubazioni gas con intervento tecnico di foratura e tamponatura singola o doppia, con o senza by-pass, per lavori di manutenzione o urgenza oppure laddove la D.L. o il Committente lo richiedano. Nel prezzo risultano compresi: / - il carico e lo scarico e la movimentazione dei materiali (giunti, valvole, macchine tamponatrici, ecc.) e dell'attrezzatura necessaria al compimento dell'opera, nonché il viaggio di andata e ritorno delle maestranze e dei mezzi meccanici di scavo; / - la delimitazione della zona lavoro con idonea segnaletica, recinzione e l' impiego di impianto semaforico qualora vi fosse la necessità di una regolazione a senso unico alternato del traffico veicolare; / - il taglio e la demolizione della pavimentazione bituminosa esistente, la rimozione a mano o con mezzi meccanici, il carico su mezzo di trasporto ed il trasporto a discarica autorizzata (compresi i diritti di discarica), per qualsiasi spessore di asfalto; / - lo scavo con mezzi meccanici ed a mano fino a 2,00m dal piano di sbancamento o di campagna; / - la rimozione di trovanti fino a 0,30 m3, il carico ed il trasporto del materiale di risulta a discarica autorizzata (compresi i diritti di discarica); / - nel prezzo sono inclusi gli oneri per l' eventuale necessaria demolizione di materiale di qualsiasi natura e consistenza; / - l' eventuale impiego di una pompa da cantiere portatile, fino a 3,5 kW per l' allontanamento di acqua dallo scavo; / - l'armatura delle pareti di scavo tramite opere provvisorie di sostegno e protezione in legno o combinate in legno/acciaio, costruite e poste in opera in loco da manovalanza specializzata con i metodi tradizionali da carpentiere, compreso il disarmo al termine delle lavorazioni; / - il reinterro dello scavo mediante la fornitura di sabbia, ghiaia, materiale per sottofondi stradali, materiale granulometricamente stabilizzato e la loro costipazione a strati; / - la fornitura e posa di strato portante bituminoso "binder" 0/19, compresa la rullatura (il materiale fornito dovrà corrispondere alle prescrizioni Provinciali inerenti il ripristino delle pavimentazioni stradali); / - la fornitura e posa di ghiaino nel caso di scavo su macadam ed infine l' esecuzione di seminagione a secco nel caso di scavo su terreno erboso. Compresi e compensati risultano altresì gli oneri relativi alla sistemazione della zona dell' intervento a fine lavori. Esecuzione di scavo a cielo aperto con mezzi meccanici su terreno erboso. Dimensioni: oltre (lunghezza x larghezza x profondità) 2,00m x 2,00m x 2,00m fino a (lunghezza x larghezza x profondità) 4,00m x 2,00m x 2,00m compreso / § / AUSFÜHRUNG VON AUSHUBARBEITEN VON GERINGEM AUSMAß / Ausführung von maschinellen Aushubarbeiten von geringem Ausmaß auf bituminösen Belägen, Schotterbelägen (Macadam) oder Grasflächen, in Bereichen, wo ein Eingriff zur Absperrung von Gasleitungen mittels Aufbohren und einfacher oder doppelter Abdichtungsmaschine vorgesehen ist, mit oder ohne Bypass, für Instandhaltungsarbeiten oder dringende Eingriffe oder dort wo die BL oder der Auftraggeber es anfordern. Im Preis inbegriffen sind: / - Be- und Entladen sowie Bewegungen der Materialien (Verbindungsstücke, Ventile, Absperrmaschinen, etc.) und der erforderlichen Ausrüstung zur Durchführung der Arbeiten, sowie die An- und Abreise der Arbeiter und der Erdbewegungsmaschinen; / - das Abgrenzen des Arbeitsbereichs mit geeigneter Beschilderung, Umzäunung und das Einsetzen einer Straßenverkehr-Signalanlage falls eine abwechselnde Einbahnregelung des Straßenverkehrs erforderlich ist; / - das Schneiden und der Abbruch des bestehenden Asphaltbelags, das Abtragen von Hand oder mit mechanischen Mitteln, das Beladen auf das Transportmittel sowie der Transport in eine autorisierte Deponie (Deponiegebühren inklusive), für jegliche Asphaltstärke: / - Der Aushub mit mechanischen Mitteln oder von Hand bis 2,00m von der Aushub- oder Geländeebene; / - Das Entfernen von Findlingen bis zu 0,30 m³, das Beladen und der Transport des anfallenden Materials in eine autorisierte Deponie (Deponiegebühren inklusive); / - im Preis inbegriffen sind die Leistungen für den eventuell erforderlichen Abbruch von Materialien jeglicher Natur und Beschaffenheit; / - Die eventuelle Verwendung einer tragbaren Baustellenpumpe, bis zu 3,5 kW zum Abpumpen von Wasser aus dem Aushub; / - die Grabenverbauung mittels provisorischen Stützbauwerken in Holz oder kombiniert Holz/Stahl, hergestellt und vor Ort montiert von spezialisierten Arbeitskräften mit traditionellen Zimmermannsmethoden, inklusive der Abbau am Ende der Arbeiten; / - das Wiederauffüllen des Aushubs mittels Lieferung von Sand, Kies, Material für den Straßenunterbau, stabilisiertem Material und deren schichtweise Verdichtung; / - die Lieferung und Verlegung von bituminösem Mischgut 0/19 für Binderschichten, inklusive Einwalzen (das gelieferte Material muss den Vorschriften der Provinz bezüglich der Wiederherstellung von Straßenoberflächen entsprechen); / - die Lieferung und Verlegung von Feinkies im Falle von Aushub auf Schotterbelägen (Macadam) und schließlich die Trockenaussaat im Falle von Aushub auf Grasflächen. Der Aufwand betreffend der Wiederherstellung des Arbeitsbereichs bei Abschluss der Arbeiten ist ebenfalls beinhaltet und vergütet. Ausführung von maschinellen Aushubarbeiten auf Wiese. Abmessungen über (Länge x Breite x Tiefe) 2,00m x 2,00m x 2,00m bis (Länge x Breite x Tiefe) 4,00m x 2,00m x 2,00m inbegriffen		a c § psch	1192,59000
10057		97.02		ESECUZIONE DI SCAVO A CIELO APERTO DI RIDOTTE DIMENSIONI / Esecuzione di scavo a cielo aperto di dimensioni ridotte con mezzi meccanici su pavimentazione bituminosa, macadam o terreno erboso, laddove dovrà essere eseguito un intervento tecnico di intercettazione di tubazioni gas con intervento tecnico di foratura e tamponatura singola o doppia, con o senza by-pass, per lavori di manutenzione o urgenza oppure laddove la D.L. o il Committente lo richiedano. Nel prezzo risultano compresi: / - il carico e lo scarico e la movimentazione dei materiali (giunti, valvole, macchine tamponatrici, ecc.) e dell'attrezzatura necessaria al compimento dell'opera, nonché il viaggio di andata e ritorno delle maestranze e dei mezzi meccanici di scavo; / - la delimitazione della zona lavoro con idonea segnaletica, recinzione e l' impiego di impianto semaforico qualora vi fosse la necessità di una regolazione a senso unico alternato del traffico veicolare; / - il taglio e la demolizione della pavimentazione bituminosa esistente, la rimozione a mano o con mezzi meccanici, il carico su mezzo di trasporto ed il trasporto a discarica autorizzata (compresi i diritti di discarica), per qualsiasi spessore di asfalto; / - lo scavo con mezzi meccanici ed a mano fino a 2,00m dal piano di sbancamento o di campagna; / - la rimozione di trovanti fino a 0,30 m3, il carico ed il trasporto del materiale di risulta a discarica autorizzata (compresi i diritti di discarica); / - nel prezzo sono inclusi gli oneri per l' eventuale necessaria demolizione di materiale di qualsiasi natura e consistenza; / - l' eventuale impiego di una pompa da cantiere portatile, fino a 3,5 kW per l' allontanamento di acqua dallo scavo; / - l'armatura delle pareti di scavo tramite opere provvisorie di sostegno e protezione in legno o combinate in legno/acciaio, costruite e poste in opera in loco da manovalanza specializzata con i metodi tradizionali da carpentiere, compreso il disarmo al termine delle lavorazioni; / - il reinterro dello scavo mediante la fornitura di sabbia, ghiaia, materiale per sottofondi stradali, materiale granulometricamente stabilizzato e la loro costipazione a strati; / - la fornitura e posa di strato portante bituminoso "binder" 0/19, compresa la rullatura (il materiale fornito dovrà corrispondere alle prescrizioni Provinciali inerenti il ripristino delle pavimentazioni stradali); / - la fornitura e posa di ghiaino nel caso di scavo su macadam ed infine l' esecuzione di seminagione a secco nel caso di scavo su terreno erboso. Compresi e compensati risultano altresì gli oneri relativi alla sistemazione della zona dell' intervento a fine lavori. ATTRAVERSAMENTI / § / AUSFÜHRUNG VON AUSHUBARBEITEN VON GERINGEM AUSMAß / Ausführung von maschinellen Aushubarbeiten von geringem Ausmaß auf bituminösen Belägen, Schotterbelägen (Macadam) oder Grasflächen, in Bereichen, wo ein Eingriff zur Absperrung von Gasleitungen mittels Aufbohren und einfacher oder doppelter Abdichtungsmaschine vorgesehen ist, mit oder ohne Bypass, für Instandhaltungsarbeiten oder dringende Eingriffe oder dort wo die BL oder der Auftraggeber es anfordern. Im Preis inbegriffen sind: / - Be- und Entladen sowie Bewegungen der Materialien (Verbindungsstücke, Ventile, Absperrmaschinen, etc.) und der erforderlichen Ausrüstung zur Durchführung der Arbeiten, sowie die An- und Abreise der Arbeiter und der Erdbewegungsmaschinen; / - das Abgrenzen des Arbeitsbereichs mit geeigneter Beschilderung, Umzäunung und das Einsetzen einer Straßenverkehr-Signalanlage falls eine abwechselnde Einbahnregelung des Straßenverkehrs erforderlich ist; / - das Schneiden und der Abbruch des bestehenden Asphaltbelags, das Abtragen von Hand oder mit mechanischen Mitteln, das Beladen auf das Transportmittel sowie der Transport in eine autorisierte Deponie (Deponiegebühren inklusive), für jegliche Asphaltstärke: / - Der Aushub mit mechanischen Mitteln oder von Hand bis 2,00m von der Aushub- oder Geländeebene; / - Das Entfernen von Findlingen bis zu 0,30 m³, das Beladen und der Transport des anfallenden Materials in eine autorisierte Deponie (Deponiegebühren inklusive); / - im Preis inbegriffen sind die Leistungen für den eventuell erforderlichen Abbruch von Materialien jeglicher Natur und Beschaffenheit; / - Die eventuelle Verwendung einer tragbaren Baustellenpumpe, bis zu 3,5 kW zum Abpumpen von Wasser aus dem Aushub; / - die Grabenverbauung mittels provisorischen Stützbauwerken in Holz oder kombiniert Holz/Stahl, hergestellt und vor Ort montiert von spezialisierten Arbeitskräften mit traditionellen Zimmermannsmethoden, inklusive der Abbau am Ende der Arbeiten; / - das Wiederauffüllen des Aushubs mittels Lieferung von Sand, Kies, Material für den Straßenunterbau, stabilisiertem Material und deren schichtweise Verdichtung; / - die Lieferung und Verlegung von bituminösem Mischgut 0/19 für Binderschichten, inklusive Einwalzen (das gelieferte Material muss den Vorschriften der Provinz bezüglich der Wiederherstellung von Straßenoberflächen entsprechen); / - die Lieferung und Verlegung von Feinkies im Falle von Aushub auf Schotterbelägen (Macadam) und schließlich die Trockenaussaat im Falle von Aushub auf Grasflächen. Der Aufwand betreffend der Wiederherstellung des Arbeitsbereichs bei Abschluss der Arbeiten ist ebenfalls beinhaltet und vergütet. QUERUNGEN
10058		97.02.01		ATTRAVERSAMENTI ATTRAVERSAMENTO MEDIANTE SCAVO A CIELO APERTO Esecuzione di attraversamento di sede stradale per la posa di tubazione gas naturale in acciaio o polietilene, mediante scavo a cielo aperto. Il prezzo comprende il taglio e la demolizione della pavimentazione bituminosa, il carico ed il trasporto di tutto il materiale di risulta dalla lavorazione a discarica autorizzata, diritti di discarica compresi. Nel prezzo risulta compreso lo scavo per la posa della tubazione eseguito con mezzi meccanici o a mano, la fornitura e posa della nuova tubazione gas naturale in acciaio o PE, compresi i lavori di saldatura e, per quanto riguarda le tubazioni in acciaio, successivo ripristino della zona di giunzione mediante nastratura eseguita con uno strato di nastro butilico di protezione anticorrosiva ed uno stato di protezione meccanica e dielettrica. Compresa e compensata nella presente voce risulta altresì la fornitura e posa di un controtubo in acciaio per incamiciare la nuova tubazione gas, compresi i collari distanziatori. Compresa e compensata la posa in opera di tubi sfiati in acciaio completi di terminali antifiamma, guaine e basamenti di fondazione in calcestruzzo. Risulta compreso altresì l' esecuzione del rinterro dello scavo mediante materiale granulometricamente stabilizzato o comunque materiale idoneo per l' esecuzione di sottofondi stradali e la relativa costipazione a strati dello stesso. Nella lavorazione risulta compresa l' asportazione della pavimentazione bituminosa mediante fresatura per una lunghezza complessiva di 10ml di sede stradale (5ml a monte e 5ml a valle dell' asse della nuova tubazione in attraversamento) e la successiva stesura e rullatura di strato di base, binder e tappeto d' usura per dare il lavoro finito a regola d' arte secondo le "Norme funzionali e geometriche per la progettazione e costruzione di strade nella Provincia autonoma di Bolzano-Alto Adige". Nel prezzo è compensato anche l' impiego di movieri o di idoneo impianto semaforico per tutta la durata dei lavori, in base a quanto prescritto nel disciplinare rilasciato dagli uffici competenti al rilascio delle necessarie autorizzazioni. Il presente articolo viene applicato laddove il transito veicolare debba essere sempre garantito e la strada non possa essere interrotta alla viabilità, attraverso la predisposizione un senso unico alternato, regolato da movieri o impianto semaforico, eseguendo i lavori su metà carreggiata per volta. / § / QUERUNGEN AUSFÜHRUNG EINER QUERUNG MITTELS OFFENEM GRABENAUSHUB Ausführung einer Strassenquerung für Gasleitung aus Stahl oder Polyäthylen mittels offenem Grabenaushub. Der Preis beinhaltet das Schneiden und den Abbruch des bituminösen Strassenbelags, das Laden und der Abtransport sämtlichen Abbruchsmaterials auf eine genehmigte Deponie, Deponiegebühren inbegriffen. Im Preis inbegriffen ist der mechanische und händische Aushub für das Verlegen des Gasrohrs, die Lieferung und Verlegung des neuen Gasrohrs in Stahl oder PE, inklusive der Schweißerarbeiten sowie das Isolieren des Stahlrohrs bei den Schweißstellen. Inbegriffen sind ebenso die Lieferung und Verlegung eines Mantelrohres aus Stahl und die Abstandhalter. Weiters ist die Verlegung der Entlüftungsleitungen in Stahl inklusive der Feuerschutz-Endstücke, sowie der Mantelrohre und Betonfundamente inbegriffen. Zudem ist die Wiederauffüllung mit korngrößenmäßig stabilisiertem Material oder jedenfalls für den Strassenunterbau geeignetem Material und die entsprechende stufenweise Verdichtung mitinbegriffen. In der Leistung inbegriffen ist der Abbruch des bituminösen Strassenbelags mittels Fräsen auf einer Gesamtlänge von 10lfm der Strasse (5lfm pro Seite der Querung) und die nachfolgende Aufbringung der Tragschicht, Binder und Verschleißschicht um ein normgerechtes Werk gemäß "Funktionelle und geometrische Normen für die Planung und den Ausbau von Straßen in der Autonomen Provinz Bozen-Südtirol" zu erhalten. Im Preis inbegriffen sind die Verkehrseinweiser oder geeignete Ampelanlage für die Dauer der Arbeiten, je nach Vorschreibung des genehmigenden Amtes für die Strassenquerung. Der vorliegende Artikel wird angewandt für Strassen bei denen stets der Verkehrsfluss gewährleistet werden muss, keine Komplettschließung möglich ist und daher mittels abwechselndem Einbahnverkehr geregelt durch Verkehrseinweiser oder Ampelanlage die Arbeiten auf jeweils einer Hälfte der Fahrbahn durchgeführt werden.
10059		97.02.01.01		ATTRAVERSAMENTO MEDIANTE SCAVO A CIELO APERTO Esecuzione di attraversamento di sede stradale per la posa di tubazione gas naturale in acciaio o polietilene, mediante scavo a cielo aperto. Il prezzo comprende il taglio e la demolizione della pavimentazione bituminosa, il carico ed il trasporto di tutto il materiale di risulta dalla lavorazione a discarica autorizzata, diritti di discarica compresi. Nel prezzo risulta compreso lo scavo per la posa della tubazione eseguito con mezzi meccanici o a mano, la fornitura e posa della nuova tubazione gas naturale in acciaio o PE, compresi i lavori di saldatura e, per quanto riguarda le tubazioni in acciaio, successivo ripristino della zona di giunzione mediante nastratura eseguita con uno strato di nastro butilico di protezione anticorrosiva ed uno stato di protezione meccanica e dielettrica. Compresa e compensata nella presente voce risulta altresì la fornitura e posa di un controtubo in acciaio per incamiciare la nuova tubazione gas, compresi i collari distanziatori. Compresa e compensata la posa in opera di tubi sfiati in acciaio completi di terminali antifiamma, guaine e basamenti di fondazione in calcestruzzo. Risulta compreso altresì l' esecuzione del rinterro dello scavo mediante materiale granulometricamente stabilizzato o comunque materiale idoneo per l' esecuzione di sottofondi stradali e la relativa costipazione a strati dello stesso. Nella lavorazione risulta compresa l' asportazione della pavimentazione bituminosa mediante fresatura per una lunghezza complessiva di 10ml di sede stradale (5ml a monte e 5ml a valle dell' asse della nuova tubazione in attraversamento) e la successiva stesura e rullatura di strato di base, binder e tappeto d' usura per dare il lavoro finito a regola d' arte secondo le "Norme funzionali e geometriche per la progettazione e costruzione di strade nella Provincia autonoma di Bolzano-Alto Adige". Nel prezzo è compensato anche l' impiego di movieri o di idoneo impianto semaforico per tutta la durata dei lavori, in base a quanto prescritto nel disciplinare rilasciato dagli uffici competenti al rilascio delle necessarie autorizzazioni. Il presente articolo viene applicato laddove il transito veicolare debba essere sempre garantito e la strada non possa essere interrotta alla viabilità, attraverso la predisposizione un senso unico alternato, regolato da movieri o impianto semaforico, eseguendo i lavori su metà carreggiata per volta. Esecuzione di attraversamento stradale con scavo a cielo aperto compresi gli sfiati per la posa di tubazioni gas in acciaio aventi diametro fino a DN 80mm / § / AUSFÜHRUNG EINER QUERUNG MITTELS OFFENEM GRABENAUSHUB Ausführung einer Strassenquerung für Gasleitung aus Stahl oder Polyäthylen mittels offenem Grabenaushub. Der Preis beinhaltet das Schneiden und den Abbruch des bituminösen Strassenbelags, das Laden und der Abtransport sämtlichen Abbruchsmaterials auf eine genehmigte Deponie, Deponiegebühren inbegriffen. Im Preis inbegriffen ist der mechanische und händische Aushub für das Verlegen des Gasrohrs, die Lieferung und Verlegung des neuen Gasrohrs in Stahl oder PE, inklusive der Schweißerarbeiten sowie das Isolieren des Stahlrohrs bei den Schweißstellen. Inbegriffen sind ebenso die Lieferung und Verlegung eines Mantelrohres aus Stahl und die Abstandhalter. Weiters ist die Verlegung der Entlüftungsleitungen in Stahl inklusive der Feuerschutz-Endstücke, sowie der Mantelrohre und Betonfundamente inbegriffen. Zudem ist die Wiederauffüllung mit korngrößenmäßig stabilisiertem Material oder jedenfalls für den Strassenunterbau geeignetem Material und die entsprechende stufenweise Verdichtung mitinbegriffen. In der Leistung inbegriffen ist der Abbruch des bituminösen Strassenbelags mittels Fräsen auf einer Gesamtlänge von 10lfm der Strasse (5lfm pro Seite der Querung) und die nachfolgende Aufbringung der Tragschicht, Binder und Verschleißschicht um ein normgerechtes Werk gemäß "Funktionelle und geometrische Normen für die Planung und den Ausbau von Straßen in der Autonomen Provinz Bozen-Südtirol" zu erhalten. Im Preis inbegriffen sind die Verkehrseinweiser oder geeignete Ampelanlage für die Dauer der Arbeiten, je nach Vorschreibung des genehmigenden Amtes für die Strassenquerung. Der vorliegende Artikel wird angewandt für Strassen bei denen stets der Verkehrsfluss gewährleistet werden muss, keine Komplettschließung möglich ist und daher mittels abwechselndem Einbahnverkehr geregelt durch Verkehrseinweiser oder Ampelanlage die Arbeiten auf jeweils einer Hälfte der Fahrbahn durchgeführt werden. Ausführung von Straßenquerung mit offenem Aushub, für die Verlegung von Gasleitungen aus Stahl (inklusive Entlüftungen) mit Durchmesser bis DN 80mm.		m § m	421,35000
10060		97.02.01.02		ATTRAVERSAMENTO MEDIANTE SCAVO A CIELO APERTO Esecuzione di attraversamento di sede stradale per la posa di tubazione gas naturale in acciaio o polietilene, mediante scavo a cielo aperto. Il prezzo comprende il taglio e la demolizione della pavimentazione bituminosa, il carico ed il trasporto di tutto il materiale di risulta dalla lavorazione a discarica autorizzata, diritti di discarica compresi. Nel prezzo risulta compreso lo scavo per la posa della tubazione eseguito con mezzi meccanici o a mano, la fornitura e posa della nuova tubazione gas naturale in acciaio o PE, compresi i lavori di saldatura e, per quanto riguarda le tubazioni in acciaio, successivo ripristino della zona di giunzione mediante nastratura eseguita con uno strato di nastro butilico di protezione anticorrosiva ed uno stato di protezione meccanica e dielettrica. Compresa e compensata nella presente voce risulta altresì la fornitura e posa di un controtubo in acciaio per incamiciare la nuova tubazione gas, compresi i collari distanziatori. Compresa e compensata la posa in opera di tubi sfiati in acciaio completi di terminali antifiamma, guaine e basamenti di fondazione in calcestruzzo. Risulta compreso altresì l' esecuzione del rinterro dello scavo mediante materiale granulometricamente stabilizzato o comunque materiale idoneo per l' esecuzione di sottofondi stradali e la relativa costipazione a strati dello stesso. Nella lavorazione risulta compresa l' asportazione della pavimentazione bituminosa mediante fresatura per una lunghezza complessiva di 10ml di sede stradale (5ml a monte e 5ml a valle dell' asse della nuova tubazione in attraversamento) e la successiva stesura e rullatura di strato di base, binder e tappeto d' usura per dare il lavoro finito a regola d' arte secondo le "Norme funzionali e geometriche per la progettazione e costruzione di strade nella Provincia autonoma di Bolzano-Alto Adige". Nel prezzo è compensato anche l' impiego di movieri o di idoneo impianto semaforico per tutta la durata dei lavori, in base a quanto prescritto nel disciplinare rilasciato dagli uffici competenti al rilascio delle necessarie autorizzazioni. Il presente articolo viene applicato laddove il transito veicolare debba essere sempre garantito e la strada non possa essere interrotta alla viabilità, attraverso la predisposizione un senso unico alternato, regolato da movieri o impianto semaforico, eseguendo i lavori su metà carreggiata per volta. Esecuzione di attraversamento stradale con scavo a cielo aperto esclusi gli sfiati per la posa di tubazioni gas in acciaio aventi diametro fino a DN 80mm / § / AUSFÜHRUNG EINER QUERUNG MITTELS OFFENEM GRABENAUSHUB Ausführung einer Strassenquerung für Gasleitung aus Stahl oder Polyäthylen mittels offenem Grabenaushub. Der Preis beinhaltet das Schneiden und den Abbruch des bituminösen Strassenbelags, das Laden und der Abtransport sämtlichen Abbruchsmaterials auf eine genehmigte Deponie, Deponiegebühren inbegriffen. Im Preis inbegriffen ist der mechanische und händische Aushub für das Verlegen des Gasrohrs, die Lieferung und Verlegung des neuen Gasrohrs in Stahl oder PE, inklusive der Schweißerarbeiten sowie das Isolieren des Stahlrohrs bei den Schweißstellen. Inbegriffen sind ebenso die Lieferung und Verlegung eines Mantelrohres aus Stahl und die Abstandhalter. Weiters ist die Verlegung der Entlüftungsleitungen in Stahl inklusive der Feuerschutz-Endstücke, sowie der Mantelrohre und Betonfundamente inbegriffen. Zudem ist die Wiederauffüllung mit korngrößenmäßig stabilisiertem Material oder jedenfalls für den Strassenunterbau geeignetem Material und die entsprechende stufenweise Verdichtung mitinbegriffen. In der Leistung inbegriffen ist der Abbruch des bituminösen Strassenbelags mittels Fräsen auf einer Gesamtlänge von 10lfm der Strasse (5lfm pro Seite der Querung) und die nachfolgende Aufbringung der Tragschicht, Binder und Verschleißschicht um ein normgerechtes Werk gemäß "Funktionelle und geometrische Normen für die Planung und den Ausbau von Straßen in der Autonomen Provinz Bozen-Südtirol" zu erhalten. Im Preis inbegriffen sind die Verkehrseinweiser oder geeignete Ampelanlage für die Dauer der Arbeiten, je nach Vorschreibung des genehmigenden Amtes für die Strassenquerung. Der vorliegende Artikel wird angewandt für Strassen bei denen stets der Verkehrsfluss gewährleistet werden muss, keine Komplettschließung möglich ist und daher mittels abwechselndem Einbahnverkehr geregelt durch Verkehrseinweiser oder Ampelanlage die Arbeiten auf jeweils einer Hälfte der Fahrbahn durchgeführt werden. Ausführung von Straßenquerung mit offenem Aushub für die Verlegung von Gasleitungen aus Stahl mit Durchmesser bis DN 80mm (ohne Entlüftungen)		m § m	331,17000
10061		97.02.01.03		ATTRAVERSAMENTO MEDIANTE SCAVO A CIELO APERTO Esecuzione di attraversamento di sede stradale per la posa di tubazione gas naturale in acciaio o polietilene, mediante scavo a cielo aperto. Il prezzo comprende il taglio e la demolizione della pavimentazione bituminosa, il carico ed il trasporto di tutto il materiale di risulta dalla lavorazione a discarica autorizzata, diritti di discarica compresi. Nel prezzo risulta compreso lo scavo per la posa della tubazione eseguito con mezzi meccanici o a mano, la fornitura e posa della nuova tubazione gas naturale in acciaio o PE, compresi i lavori di saldatura e, per quanto riguarda le tubazioni in acciaio, successivo ripristino della zona di giunzione mediante nastratura eseguita con uno strato di nastro butilico di protezione anticorrosiva ed uno stato di protezione meccanica e dielettrica. Compresa e compensata nella presente voce risulta altresì la fornitura e posa di un controtubo in acciaio per incamiciare la nuova tubazione gas, compresi i collari distanziatori. Compresa e compensata la posa in opera di tubi sfiati in acciaio completi di terminali antifiamma, guaine e basamenti di fondazione in calcestruzzo. Risulta compreso altresì l' esecuzione del rinterro dello scavo mediante materiale granulometricamente stabilizzato o comunque materiale idoneo per l' esecuzione di sottofondi stradali e la relativa costipazione a strati dello stesso. Nella lavorazione risulta compresa l' asportazione della pavimentazione bituminosa mediante fresatura per una lunghezza complessiva di 10ml di sede stradale (5ml a monte e 5ml a valle dell' asse della nuova tubazione in attraversamento) e la successiva stesura e rullatura di strato di base, binder e tappeto d' usura per dare il lavoro finito a regola d' arte secondo le "Norme funzionali e geometriche per la progettazione e costruzione di strade nella Provincia autonoma di Bolzano-Alto Adige". Nel prezzo è compensato anche l' impiego di movieri o di idoneo impianto semaforico per tutta la durata dei lavori, in base a quanto prescritto nel disciplinare rilasciato dagli uffici competenti al rilascio delle necessarie autorizzazioni. Il presente articolo viene applicato laddove il transito veicolare debba essere sempre garantito e la strada non possa essere interrotta alla viabilità, attraverso la predisposizione un senso unico alternato, regolato da movieri o impianto semaforico, eseguendo i lavori su metà carreggiata per volta. Esecuzione di attraversamento stradale con scavo a cielo aperto compresi gli sfiati per la posa di tubazioni gas in acciaio aventi diametro da DN100mm a DN300mm / § / AUSFÜHRUNG EINER QUERUNG MITTELS OFFENEM GRABENAUSHUB Ausführung einer Strassenquerung für Gasleitung aus Stahl oder Polyäthylen mittels offenem Grabenaushub. Der Preis beinhaltet das Schneiden und den Abbruch des bituminösen Strassenbelags, das Laden und der Abtransport sämtlichen Abbruchsmaterials auf eine genehmigte Deponie, Deponiegebühren inbegriffen. Im Preis inbegriffen ist der mechanische und händische Aushub für das Verlegen des Gasrohrs, die Lieferung und Verlegung des neuen Gasrohrs in Stahl oder PE, inklusive der Schweißerarbeiten sowie das Isolieren des Stahlrohrs bei den Schweißstellen. Inbegriffen sind ebenso die Lieferung und Verlegung eines Mantelrohres aus Stahl und die Abstandhalter. Weiters ist die Verlegung der Entlüftungsleitungen in Stahl inklusive der Feuerschutz-Endstücke, sowie der Mantelrohre und Betonfundamente inbegriffen. Zudem ist die Wiederauffüllung mit korngrößenmäßig stabilisiertem Material oder jedenfalls für den Strassenunterbau geeignetem Material und die entsprechende stufenweise Verdichtung mitinbegriffen. In der Leistung inbegriffen ist der Abbruch des bituminösen Strassenbelags mittels Fräsen auf einer Gesamtlänge von 10lfm der Strasse (5lfm pro Seite der Querung) und die nachfolgende Aufbringung der Tragschicht, Binder und Verschleißschicht um ein normgerechtes Werk gemäß "Funktionelle und geometrische Normen für die Planung und den Ausbau von Straßen in der Autonomen Provinz Bozen-Südtirol" zu erhalten. Im Preis inbegriffen sind die Verkehrseinweiser oder geeignete Ampelanlage für die Dauer der Arbeiten, je nach Vorschreibung des genehmigenden Amtes für die Strassenquerung. Der vorliegende Artikel wird angewandt für Strassen bei denen stets der Verkehrsfluss gewährleistet werden muss, keine Komplettschließung möglich ist und daher mittels abwechselndem Einbahnverkehr geregelt durch Verkehrseinweiser oder Ampelanlage die Arbeiten auf jeweils einer Hälfte der Fahrbahn durchgeführt werden. Ausführung von Straßenquerung mit offenem Aushub, für die Verlegung von Gasleitungen aus Stahl (inklusive Entlüftungen) mit Durchmesser von DN100mm bis DN300mm.		m § m	525,00000
10062		97.02.01.04		ATTRAVERSAMENTO MEDIANTE SCAVO A CIELO APERTO Esecuzione di attraversamento di sede stradale per la posa di tubazione gas naturale in acciaio o polietilene, mediante scavo a cielo aperto. Il prezzo comprende il taglio e la demolizione della pavimentazione bituminosa, il carico ed il trasporto di tutto il materiale di risulta dalla lavorazione a discarica autorizzata, diritti di discarica compresi. Nel prezzo risulta compreso lo scavo per la posa della tubazione eseguito con mezzi meccanici o a mano, la fornitura e posa della nuova tubazione gas naturale in acciaio o PE, compresi i lavori di saldatura e, per quanto riguarda le tubazioni in acciaio, successivo ripristino della zona di giunzione mediante nastratura eseguita con uno strato di nastro butilico di protezione anticorrosiva ed uno stato di protezione meccanica e dielettrica. Compresa e compensata nella presente voce risulta altresì la fornitura e posa di un controtubo in acciaio per incamiciare la nuova tubazione gas, compresi i collari distanziatori. Compresa e compensata la posa in opera di tubi sfiati in acciaio completi di terminali antifiamma, guaine e basamenti di fondazione in calcestruzzo. Risulta compreso altresì l' esecuzione del rinterro dello scavo mediante materiale granulometricamente stabilizzato o comunque materiale idoneo per l' esecuzione di sottofondi stradali e la relativa costipazione a strati dello stesso. Nella lavorazione risulta compresa l' asportazione della pavimentazione bituminosa mediante fresatura per una lunghezza complessiva di 10ml di sede stradale (5ml a monte e 5ml a valle dell' asse della nuova tubazione in attraversamento) e la successiva stesura e rullatura di strato di base, binder e tappeto d' usura per dare il lavoro finito a regola d' arte secondo le "Norme funzionali e geometriche per la progettazione e costruzione di strade nella Provincia autonoma di Bolzano-Alto Adige". Nel prezzo è compensato anche l' impiego di movieri o di idoneo impianto semaforico per tutta la durata dei lavori, in base a quanto prescritto nel disciplinare rilasciato dagli uffici competenti al rilascio delle necessarie autorizzazioni. Il presente articolo viene applicato laddove il transito veicolare debba essere sempre garantito e la strada non possa essere interrotta alla viabilità, attraverso la predisposizione un senso unico alternato, regolato da movieri o impianto semaforico, eseguendo i lavori su metà carreggiata per volta. Esecuzione di attraversamento stradale con scavo a cielo aperto esclusi gli sfiati per la posa di tubazioni gas in acciaio aventi diametro da DN 100mm a DN 300mm / § / AUSFÜHRUNG EINER QUERUNG MITTELS OFFENEM GRABENAUSHUB Ausführung einer Strassenquerung für Gasleitung aus Stahl oder Polyäthylen mittels offenem Grabenaushub. Der Preis beinhaltet das Schneiden und den Abbruch des bituminösen Strassenbelags, das Laden und der Abtransport sämtlichen Abbruchsmaterials auf eine genehmigte Deponie, Deponiegebühren inbegriffen. Im Preis inbegriffen ist der mechanische und händische Aushub für das Verlegen des Gasrohrs, die Lieferung und Verlegung des neuen Gasrohrs in Stahl oder PE, inklusive der Schweißerarbeiten sowie das Isolieren des Stahlrohrs bei den Schweißstellen. Inbegriffen sind ebenso die Lieferung und Verlegung eines Mantelrohres aus Stahl und die Abstandhalter. Weiters ist die Verlegung der Entlüftungsleitungen in Stahl inklusive der Feuerschutz-Endstücke, sowie der Mantelrohre und Betonfundamente inbegriffen. Zudem ist die Wiederauffüllung mit korngrößenmäßig stabilisiertem Material oder jedenfalls für den Strassenunterbau geeignetem Material und die entsprechende stufenweise Verdichtung mitinbegriffen. In der Leistung inbegriffen ist der Abbruch des bituminösen Strassenbelags mittels Fräsen auf einer Gesamtlänge von 10lfm der Strasse (5lfm pro Seite der Querung) und die nachfolgende Aufbringung der Tragschicht, Binder und Verschleißschicht um ein normgerechtes Werk gemäß "Funktionelle und geometrische Normen für die Planung und den Ausbau von Straßen in der Autonomen Provinz Bozen-Südtirol" zu erhalten. Im Preis inbegriffen sind die Verkehrseinweiser oder geeignete Ampelanlage für die Dauer der Arbeiten, je nach Vorschreibung des genehmigenden Amtes für die Strassenquerung. Der vorliegende Artikel wird angewandt für Strassen bei denen stets der Verkehrsfluss gewährleistet werden muss, keine Komplettschließung möglich ist und daher mittels abwechselndem Einbahnverkehr geregelt durch Verkehrseinweiser oder Ampelanlage die Arbeiten auf jeweils einer Hälfte der Fahrbahn durchgeführt werden. Ausführung von Straßenquerung mit offenem Aushub für die Verlegung von Gasleitungen aus Stahl mit Durchmesser von DN 100mm bis DN 300mm (ohne Entlüftungen)		m § m	440,06000
10063		97.02.01.05		ATTRAVERSAMENTO MEDIANTE SCAVO A CIELO APERTO Esecuzione di attraversamento di sede stradale per la posa di tubazione gas naturale in acciaio o polietilene, mediante scavo a cielo aperto. Il prezzo comprende il taglio e la demolizione della pavimentazione bituminosa, il carico ed il trasporto di tutto il materiale di risulta dalla lavorazione a discarica autorizzata, diritti di discarica compresi. Nel prezzo risulta compreso lo scavo per la posa della tubazione eseguito con mezzi meccanici o a mano, la fornitura e posa della nuova tubazione gas naturale in acciaio o PE, compresi i lavori di saldatura e, per quanto riguarda le tubazioni in acciaio, successivo ripristino della zona di giunzione mediante nastratura eseguita con uno strato di nastro butilico di protezione anticorrosiva ed uno stato di protezione meccanica e dielettrica. Compresa e compensata nella presente voce risulta altresì la fornitura e posa di un controtubo in acciaio per incamiciare la nuova tubazione gas, compresi i collari distanziatori. Compresa e compensata la posa in opera di tubi sfiati in acciaio completi di terminali antifiamma, guaine e basamenti di fondazione in calcestruzzo. Risulta compreso altresì l' esecuzione del rinterro dello scavo mediante materiale granulometricamente stabilizzato o comunque materiale idoneo per l' esecuzione di sottofondi stradali e la relativa costipazione a strati dello stesso. Nella lavorazione risulta compresa l' asportazione della pavimentazione bituminosa mediante fresatura per una lunghezza complessiva di 10ml di sede stradale (5ml a monte e 5ml a valle dell' asse della nuova tubazione in attraversamento) e la successiva stesura e rullatura di strato di base, binder e tappeto d' usura per dare il lavoro finito a regola d' arte secondo le "Norme funzionali e geometriche per la progettazione e costruzione di strade nella Provincia autonoma di Bolzano-Alto Adige". Nel prezzo è compensato anche l' impiego di movieri o di idoneo impianto semaforico per tutta la durata dei lavori, in base a quanto prescritto nel disciplinare rilasciato dagli uffici competenti al rilascio delle necessarie autorizzazioni. Il presente articolo viene applicato laddove il transito veicolare debba essere sempre garantito e la strada non possa essere interrotta alla viabilità, attraverso la predisposizione un senso unico alternato, regolato da movieri o impianto semaforico, eseguendo i lavori su metà carreggiata per volta. Esecuzione di attraversamento stradale con scavo a cielo aperto compresi gli sfiati per la posa di tubazioni gas in acciaio aventi diametro da DN350mm a DN500mm / § / AUSFÜHRUNG EINER QUERUNG MITTELS OFFENEM GRABENAUSHUB Ausführung einer Strassenquerung für Gasleitung aus Stahl oder Polyäthylen mittels offenem Grabenaushub. Der Preis beinhaltet das Schneiden und den Abbruch des bituminösen Strassenbelags, das Laden und der Abtransport sämtlichen Abbruchsmaterials auf eine genehmigte Deponie, Deponiegebühren inbegriffen. Im Preis inbegriffen ist der mechanische und händische Aushub für das Verlegen des Gasrohrs, die Lieferung und Verlegung des neuen Gasrohrs in Stahl oder PE, inklusive der Schweißerarbeiten sowie das Isolieren des Stahlrohrs bei den Schweißstellen. Inbegriffen sind ebenso die Lieferung und Verlegung eines Mantelrohres aus Stahl und die Abstandhalter. Weiters ist die Verlegung der Entlüftungsleitungen in Stahl inklusive der Feuerschutz-Endstücke, sowie der Mantelrohre und Betonfundamente inbegriffen. Zudem ist die Wiederauffüllung mit korngrößenmäßig stabilisiertem Material oder jedenfalls für den Strassenunterbau geeignetem Material und die entsprechende stufenweise Verdichtung mitinbegriffen. In der Leistung inbegriffen ist der Abbruch des bituminösen Strassenbelags mittels Fräsen auf einer Gesamtlänge von 10lfm der Strasse (5lfm pro Seite der Querung) und die nachfolgende Aufbringung der Tragschicht, Binder und Verschleißschicht um ein normgerechtes Werk gemäß "Funktionelle und geometrische Normen für die Planung und den Ausbau von Straßen in der Autonomen Provinz Bozen-Südtirol" zu erhalten. Im Preis inbegriffen sind die Verkehrseinweiser oder geeignete Ampelanlage für die Dauer der Arbeiten, je nach Vorschreibung des genehmigenden Amtes für die Strassenquerung. Der vorliegende Artikel wird angewandt für Strassen bei denen stets der Verkehrsfluss gewährleistet werden muss, keine Komplettschließung möglich ist und daher mittels abwechselndem Einbahnverkehr geregelt durch Verkehrseinweiser oder Ampelanlage die Arbeiten auf jeweils einer Hälfte der Fahrbahn durchgeführt werden. Ausführung von Straßenquerung mit offenem Aushub, für die Verlegung von Gasleitungen aus Stahl (inklusive Entlüftungen) mit Durchmesser von DN350mm bis DN500mm		m § m	679,54000
10064		97.02.01.06		ATTRAVERSAMENTO MEDIANTE SCAVO A CIELO APERTO Esecuzione di attraversamento di sede stradale per la posa di tubazione gas naturale in acciaio o polietilene, mediante scavo a cielo aperto. Il prezzo comprende il taglio e la demolizione della pavimentazione bituminosa, il carico ed il trasporto di tutto il materiale di risulta dalla lavorazione a discarica autorizzata, diritti di discarica compresi. Nel prezzo risulta compreso lo scavo per la posa della tubazione eseguito con mezzi meccanici o a mano, la fornitura e posa della nuova tubazione gas naturale in acciaio o PE, compresi i lavori di saldatura e, per quanto riguarda le tubazioni in acciaio, successivo ripristino della zona di giunzione mediante nastratura eseguita con uno strato di nastro butilico di protezione anticorrosiva ed uno stato di protezione meccanica e dielettrica. Compresa e compensata nella presente voce risulta altresì la fornitura e posa di un controtubo in acciaio per incamiciare la nuova tubazione gas, compresi i collari distanziatori. Compresa e compensata la posa in opera di tubi sfiati in acciaio completi di terminali antifiamma, guaine e basamenti di fondazione in calcestruzzo. Risulta compreso altresì l' esecuzione del rinterro dello scavo mediante materiale granulometricamente stabilizzato o comunque materiale idoneo per l' esecuzione di sottofondi stradali e la relativa costipazione a strati dello stesso. Nella lavorazione risulta compresa l' asportazione della pavimentazione bituminosa mediante fresatura per una lunghezza complessiva di 10ml di sede stradale (5ml a monte e 5ml a valle dell' asse della nuova tubazione in attraversamento) e la successiva stesura e rullatura di strato di base, binder e tappeto d' usura per dare il lavoro finito a regola d' arte secondo le "Norme funzionali e geometriche per la progettazione e costruzione di strade nella Provincia autonoma di Bolzano-Alto Adige". Nel prezzo è compensato anche l' impiego di movieri o di idoneo impianto semaforico per tutta la durata dei lavori, in base a quanto prescritto nel disciplinare rilasciato dagli uffici competenti al rilascio delle necessarie autorizzazioni. Il presente articolo viene applicato laddove il transito veicolare debba essere sempre garantito e la strada non possa essere interrotta alla viabilità, attraverso la predisposizione un senso unico alternato, regolato da movieri o impianto semaforico, eseguendo i lavori su metà carreggiata per volta. Esecuzione di attraversamento stradale con scavo a cielo aperto esclusi gli sfiati per la posa di tubazioni gas in acciaio aventi diametro da DN 350mm a DN 500mm / § / AUSFÜHRUNG EINER QUERUNG MITTELS OFFENEM GRABENAUSHUB Ausführung einer Strassenquerung für Gasleitung aus Stahl oder Polyäthylen mittels offenem Grabenaushub. Der Preis beinhaltet das Schneiden und den Abbruch des bituminösen Strassenbelags, das Laden und der Abtransport sämtlichen Abbruchsmaterials auf eine genehmigte Deponie, Deponiegebühren inbegriffen. Im Preis inbegriffen ist der mechanische und händische Aushub für das Verlegen des Gasrohrs, die Lieferung und Verlegung des neuen Gasrohrs in Stahl oder PE, inklusive der Schweißerarbeiten sowie das Isolieren des Stahlrohrs bei den Schweißstellen. Inbegriffen sind ebenso die Lieferung und Verlegung eines Mantelrohres aus Stahl und die Abstandhalter. Weiters ist die Verlegung der Entlüftungsleitungen in Stahl inklusive der Feuerschutz-Endstücke, sowie der Mantelrohre und Betonfundamente inbegriffen. Zudem ist die Wiederauffüllung mit korngrößenmäßig stabilisiertem Material oder jedenfalls für den Strassenunterbau geeignetem Material und die entsprechende stufenweise Verdichtung mitinbegriffen. In der Leistung inbegriffen ist der Abbruch des bituminösen Strassenbelags mittels Fräsen auf einer Gesamtlänge von 10lfm der Strasse (5lfm pro Seite der Querung) und die nachfolgende Aufbringung der Tragschicht, Binder und Verschleißschicht um ein normgerechtes Werk gemäß "Funktionelle und geometrische Normen für die Planung und den Ausbau von Straßen in der Autonomen Provinz Bozen-Südtirol" zu erhalten. Im Preis inbegriffen sind die Verkehrseinweiser oder geeignete Ampelanlage für die Dauer der Arbeiten, je nach Vorschreibung des genehmigenden Amtes für die Strassenquerung. Der vorliegende Artikel wird angewandt für Strassen bei denen stets der Verkehrsfluss gewährleistet werden muss, keine Komplettschließung möglich ist und daher mittels abwechselndem Einbahnverkehr geregelt durch Verkehrseinweiser oder Ampelanlage die Arbeiten auf jeweils einer Hälfte der Fahrbahn durchgeführt werden. Ausführung von Straßenquerung mit offenem Aushub für die Verlegung von Gasleitungen aus Stahl mit Durchmesser von DN 350mm bis DN 500mm (ohne Entlüftungen)		m § m	589,36000
10065		97.02.01.07		ATTRAVERSAMENTO MEDIANTE SCAVO A CIELO APERTO Esecuzione di attraversamento di sede stradale per la posa di tubazione gas naturale in acciaio o polietilene, mediante scavo a cielo aperto. Il prezzo comprende il taglio e la demolizione della pavimentazione bituminosa, il carico ed il trasporto di tutto il materiale di risulta dalla lavorazione a discarica autorizzata, diritti di discarica compresi. Nel prezzo risulta compreso lo scavo per la posa della tubazione eseguito con mezzi meccanici o a mano, la fornitura e posa della nuova tubazione gas naturale in acciaio o PE, compresi i lavori di saldatura e, per quanto riguarda le tubazioni in acciaio, successivo ripristino della zona di giunzione mediante nastratura eseguita con uno strato di nastro butilico di protezione anticorrosiva ed uno stato di protezione meccanica e dielettrica. Compresa e compensata nella presente voce risulta altresì la fornitura e posa di un controtubo in acciaio per incamiciare la nuova tubazione gas, compresi i collari distanziatori. Compresa e compensata la posa in opera di tubi sfiati in acciaio completi di terminali antifiamma, guaine e basamenti di fondazione in calcestruzzo. Risulta compreso altresì l' esecuzione del rinterro dello scavo mediante materiale granulometricamente stabilizzato o comunque materiale idoneo per l' esecuzione di sottofondi stradali e la relativa costipazione a strati dello stesso. Nella lavorazione risulta compresa l' asportazione della pavimentazione bituminosa mediante fresatura per una lunghezza complessiva di 10ml di sede stradale (5ml a monte e 5ml a valle dell' asse della nuova tubazione in attraversamento) e la successiva stesura e rullatura di strato di base, binder e tappeto d' usura per dare il lavoro finito a regola d' arte secondo le "Norme funzionali e geometriche per la progettazione e costruzione di strade nella Provincia autonoma di Bolzano-Alto Adige". Nel prezzo è compensato anche l' impiego di movieri o di idoneo impianto semaforico per tutta la durata dei lavori, in base a quanto prescritto nel disciplinare rilasciato dagli uffici competenti al rilascio delle necessarie autorizzazioni. Il presente articolo viene applicato laddove il transito veicolare debba essere sempre garantito e la strada non possa essere interrotta alla viabilità, attraverso la predisposizione un senso unico alternato, regolato da movieri o impianto semaforico, eseguendo i lavori su metà carreggiata per volta. Esecuzione di attraversamento stradale con scavo a cielo aperto compresi gli sfiati per la posa di tubazioni gas in PE aventi diametro fino a DN 75mm / § / AUSFÜHRUNG EINER QUERUNG MITTELS OFFENEM GRABENAUSHUB Ausführung einer Strassenquerung für Gasleitung aus Stahl oder Polyäthylen mittels offenem Grabenaushub. Der Preis beinhaltet das Schneiden und den Abbruch des bituminösen Strassenbelags, das Laden und der Abtransport sämtlichen Abbruchsmaterials auf eine genehmigte Deponie, Deponiegebühren inbegriffen. Im Preis inbegriffen ist der mechanische und händische Aushub für das Verlegen des Gasrohrs, die Lieferung und Verlegung des neuen Gasrohrs in Stahl oder PE, inklusive der Schweißerarbeiten sowie das Isolieren des Stahlrohrs bei den Schweißstellen. Inbegriffen sind ebenso die Lieferung und Verlegung eines Mantelrohres aus Stahl und die Abstandhalter. Weiters ist die Verlegung der Entlüftungsleitungen in Stahl inklusive der Feuerschutz-Endstücke, sowie der Mantelrohre und Betonfundamente inbegriffen. Zudem ist die Wiederauffüllung mit korngrößenmäßig stabilisiertem Material oder jedenfalls für den Strassenunterbau geeignetem Material und die entsprechende stufenweise Verdichtung mitinbegriffen. In der Leistung inbegriffen ist der Abbruch des bituminösen Strassenbelags mittels Fräsen auf einer Gesamtlänge von 10lfm der Strasse (5lfm pro Seite der Querung) und die nachfolgende Aufbringung der Tragschicht, Binder und Verschleißschicht um ein normgerechtes Werk gemäß "Funktionelle und geometrische Normen für die Planung und den Ausbau von Straßen in der Autonomen Provinz Bozen-Südtirol" zu erhalten. Im Preis inbegriffen sind die Verkehrseinweiser oder geeignete Ampelanlage für die Dauer der Arbeiten, je nach Vorschreibung des genehmigenden Amtes für die Strassenquerung. Der vorliegende Artikel wird angewandt für Strassen bei denen stets der Verkehrsfluss gewährleistet werden muss, keine Komplettschließung möglich ist und daher mittels abwechselndem Einbahnverkehr geregelt durch Verkehrseinweiser oder Ampelanlage die Arbeiten auf jeweils einer Hälfte der Fahrbahn durchgeführt werden. Ausführung von Straßenquerung mit offenem Aushub, für die Verlegung von Gasleitungen aus PE (inklusive Entlüftungen) mit Durchmesser bis DN 75mm		m § m	414,35000
10066		97.02.01.08		ATTRAVERSAMENTO MEDIANTE SCAVO A CIELO APERTO Esecuzione di attraversamento di sede stradale per la posa di tubazione gas naturale in acciaio o polietilene, mediante scavo a cielo aperto. Il prezzo comprende il taglio e la demolizione della pavimentazione bituminosa, il carico ed il trasporto di tutto il materiale di risulta dalla lavorazione a discarica autorizzata, diritti di discarica compresi. Nel prezzo risulta compreso lo scavo per la posa della tubazione eseguito con mezzi meccanici o a mano, la fornitura e posa della nuova tubazione gas naturale in acciaio o PE, compresi i lavori di saldatura e, per quanto riguarda le tubazioni in acciaio, successivo ripristino della zona di giunzione mediante nastratura eseguita con uno strato di nastro butilico di protezione anticorrosiva ed uno stato di protezione meccanica e dielettrica. Compresa e compensata nella presente voce risulta altresì la fornitura e posa di un controtubo in acciaio per incamiciare la nuova tubazione gas, compresi i collari distanziatori. Compresa e compensata la posa in opera di tubi sfiati in acciaio completi di terminali antifiamma, guaine e basamenti di fondazione in calcestruzzo. Risulta compreso altresì l' esecuzione del rinterro dello scavo mediante materiale granulometricamente stabilizzato o comunque materiale idoneo per l' esecuzione di sottofondi stradali e la relativa costipazione a strati dello stesso. Nella lavorazione risulta compresa l' asportazione della pavimentazione bituminosa mediante fresatura per una lunghezza complessiva di 10ml di sede stradale (5ml a monte e 5ml a valle dell' asse della nuova tubazione in attraversamento) e la successiva stesura e rullatura di strato di base, binder e tappeto d' usura per dare il lavoro finito a regola d' arte secondo le "Norme funzionali e geometriche per la progettazione e costruzione di strade nella Provincia autonoma di Bolzano-Alto Adige". Nel prezzo è compensato anche l' impiego di movieri o di idoneo impianto semaforico per tutta la durata dei lavori, in base a quanto prescritto nel disciplinare rilasciato dagli uffici competenti al rilascio delle necessarie autorizzazioni. Il presente articolo viene applicato laddove il transito veicolare debba essere sempre garantito e la strada non possa essere interrotta alla viabilità, attraverso la predisposizione un senso unico alternato, regolato da movieri o impianto semaforico, eseguendo i lavori su metà carreggiata per volta. Esecuzione di attraversamento stradale con scavo a cielo aperto esclusi gli sfiati per la posa di tubazioni gas in PE aventi diametro fino a DN 75mm / § / AUSFÜHRUNG EINER QUERUNG MITTELS OFFENEM GRABENAUSHUB Ausführung einer Strassenquerung für Gasleitung aus Stahl oder Polyäthylen mittels offenem Grabenaushub. Der Preis beinhaltet das Schneiden und den Abbruch des bituminösen Strassenbelags, das Laden und der Abtransport sämtlichen Abbruchsmaterials auf eine genehmigte Deponie, Deponiegebühren inbegriffen. Im Preis inbegriffen ist der mechanische und händische Aushub für das Verlegen des Gasrohrs, die Lieferung und Verlegung des neuen Gasrohrs in Stahl oder PE, inklusive der Schweißerarbeiten sowie das Isolieren des Stahlrohrs bei den Schweißstellen. Inbegriffen sind ebenso die Lieferung und Verlegung eines Mantelrohres aus Stahl und die Abstandhalter. Weiters ist die Verlegung der Entlüftungsleitungen in Stahl inklusive der Feuerschutz-Endstücke, sowie der Mantelrohre und Betonfundamente inbegriffen. Zudem ist die Wiederauffüllung mit korngrößenmäßig stabilisiertem Material oder jedenfalls für den Strassenunterbau geeignetem Material und die entsprechende stufenweise Verdichtung mitinbegriffen. In der Leistung inbegriffen ist der Abbruch des bituminösen Strassenbelags mittels Fräsen auf einer Gesamtlänge von 10lfm der Strasse (5lfm pro Seite der Querung) und die nachfolgende Aufbringung der Tragschicht, Binder und Verschleißschicht um ein normgerechtes Werk gemäß "Funktionelle und geometrische Normen für die Planung und den Ausbau von Straßen in der Autonomen Provinz Bozen-Südtirol" zu erhalten. Im Preis inbegriffen sind die Verkehrseinweiser oder geeignete Ampelanlage für die Dauer der Arbeiten, je nach Vorschreibung des genehmigenden Amtes für die Strassenquerung. Der vorliegende Artikel wird angewandt für Strassen bei denen stets der Verkehrsfluss gewährleistet werden muss, keine Komplettschließung möglich ist und daher mittels abwechselndem Einbahnverkehr geregelt durch Verkehrseinweiser oder Ampelanlage die Arbeiten auf jeweils einer Hälfte der Fahrbahn durchgeführt werden. Ausführung von Straßenquerung mit offenem Aushub für die Verlegung von Gasleitungen aus PE mit Durchmesser bis DN 75mm (ohne Entlüftungen)		m § m	324,16000
10067		97.02.01.09		ATTRAVERSAMENTO MEDIANTE SCAVO A CIELO APERTO Esecuzione di attraversamento di sede stradale per la posa di tubazione gas naturale in acciaio o polietilene, mediante scavo a cielo aperto. Il prezzo comprende il taglio e la demolizione della pavimentazione bituminosa, il carico ed il trasporto di tutto il materiale di risulta dalla lavorazione a discarica autorizzata, diritti di discarica compresi. Nel prezzo risulta compreso lo scavo per la posa della tubazione eseguito con mezzi meccanici o a mano, la fornitura e posa della nuova tubazione gas naturale in acciaio o PE, compresi i lavori di saldatura e, per quanto riguarda le tubazioni in acciaio, successivo ripristino della zona di giunzione mediante nastratura eseguita con uno strato di nastro butilico di protezione anticorrosiva ed uno stato di protezione meccanica e dielettrica. Compresa e compensata nella presente voce risulta altresì la fornitura e posa di un controtubo in acciaio per incamiciare la nuova tubazione gas, compresi i collari distanziatori. Compresa e compensata la posa in opera di tubi sfiati in acciaio completi di terminali antifiamma, guaine e basamenti di fondazione in calcestruzzo. Risulta compreso altresì l' esecuzione del rinterro dello scavo mediante materiale granulometricamente stabilizzato o comunque materiale idoneo per l' esecuzione di sottofondi stradali e la relativa costipazione a strati dello stesso. Nella lavorazione risulta compresa l' asportazione della pavimentazione bituminosa mediante fresatura per una lunghezza complessiva di 10ml di sede stradale (5ml a monte e 5ml a valle dell' asse della nuova tubazione in attraversamento) e la successiva stesura e rullatura di strato di base, binder e tappeto d' usura per dare il lavoro finito a regola d' arte secondo le "Norme funzionali e geometriche per la progettazione e costruzione di strade nella Provincia autonoma di Bolzano-Alto Adige". Nel prezzo è compensato anche l' impiego di movieri o di idoneo impianto semaforico per tutta la durata dei lavori, in base a quanto prescritto nel disciplinare rilasciato dagli uffici competenti al rilascio delle necessarie autorizzazioni. Il presente articolo viene applicato laddove il transito veicolare debba essere sempre garantito e la strada non possa essere interrotta alla viabilità, attraverso la predisposizione un senso unico alternato, regolato da movieri o impianto semaforico, eseguendo i lavori su metà carreggiata per volta. Esecuzione di attraversamento stradale con scavo a cielo aperto compresi gli sfiati per la posa di tubazioni gas in PE aventi diametri da DN 90mm fino a DN 140mm / § / AUSFÜHRUNG EINER QUERUNG MITTELS OFFENEM GRABENAUSHUB Ausführung einer Strassenquerung für Gasleitung aus Stahl oder Polyäthylen mittels offenem Grabenaushub. Der Preis beinhaltet das Schneiden und den Abbruch des bituminösen Strassenbelags, das Laden und der Abtransport sämtlichen Abbruchsmaterials auf eine genehmigte Deponie, Deponiegebühren inbegriffen. Im Preis inbegriffen ist der mechanische und händische Aushub für das Verlegen des Gasrohrs, die Lieferung und Verlegung des neuen Gasrohrs in Stahl oder PE, inklusive der Schweißerarbeiten sowie das Isolieren des Stahlrohrs bei den Schweißstellen. Inbegriffen sind ebenso die Lieferung und Verlegung eines Mantelrohres aus Stahl und die Abstandhalter. Weiters ist die Verlegung der Entlüftungsleitungen in Stahl inklusive der Feuerschutz-Endstücke, sowie der Mantelrohre und Betonfundamente inbegriffen. Zudem ist die Wiederauffüllung mit korngrößenmäßig stabilisiertem Material oder jedenfalls für den Strassenunterbau geeignetem Material und die entsprechende stufenweise Verdichtung mitinbegriffen. In der Leistung inbegriffen ist der Abbruch des bituminösen Strassenbelags mittels Fräsen auf einer Gesamtlänge von 10lfm der Strasse (5lfm pro Seite der Querung) und die nachfolgende Aufbringung der Tragschicht, Binder und Verschleißschicht um ein normgerechtes Werk gemäß "Funktionelle und geometrische Normen für die Planung und den Ausbau von Straßen in der Autonomen Provinz Bozen-Südtirol" zu erhalten. Im Preis inbegriffen sind die Verkehrseinweiser oder geeignete Ampelanlage für die Dauer der Arbeiten, je nach Vorschreibung des genehmigenden Amtes für die Strassenquerung. Der vorliegende Artikel wird angewandt für Strassen bei denen stets der Verkehrsfluss gewährleistet werden muss, keine Komplettschließung möglich ist und daher mittels abwechselndem Einbahnverkehr geregelt durch Verkehrseinweiser oder Ampelanlage die Arbeiten auf jeweils einer Hälfte der Fahrbahn durchgeführt werden. Ausführung von Straßenquerung mit offenem Aushub, für die Verlegung von Gasleitungen aus PE (inklusive Entlüftungen) mit Durchmesser von DN 90mm bis DN 140mm		m § m	491,38000
10068		97.02.01.10		ATTRAVERSAMENTO MEDIANTE SCAVO A CIELO APERTO Esecuzione di attraversamento di sede stradale per la posa di tubazione gas naturale in acciaio o polietilene, mediante scavo a cielo aperto. Il prezzo comprende il taglio e la demolizione della pavimentazione bituminosa, il carico ed il trasporto di tutto il materiale di risulta dalla lavorazione a discarica autorizzata, diritti di discarica compresi. Nel prezzo risulta compreso lo scavo per la posa della tubazione eseguito con mezzi meccanici o a mano, la fornitura e posa della nuova tubazione gas naturale in acciaio o PE, compresi i lavori di saldatura e, per quanto riguarda le tubazioni in acciaio, successivo ripristino della zona di giunzione mediante nastratura eseguita con uno strato di nastro butilico di protezione anticorrosiva ed uno stato di protezione meccanica e dielettrica. Compresa e compensata nella presente voce risulta altresì la fornitura e posa di un controtubo in acciaio per incamiciare la nuova tubazione gas, compresi i collari distanziatori. Compresa e compensata la posa in opera di tubi sfiati in acciaio completi di terminali antifiamma, guaine e basamenti di fondazione in calcestruzzo. Risulta compreso altresì l' esecuzione del rinterro dello scavo mediante materiale granulometricamente stabilizzato o comunque materiale idoneo per l' esecuzione di sottofondi stradali e la relativa costipazione a strati dello stesso. Nella lavorazione risulta compresa l' asportazione della pavimentazione bituminosa mediante fresatura per una lunghezza complessiva di 10ml di sede stradale (5ml a monte e 5ml a valle dell' asse della nuova tubazione in attraversamento) e la successiva stesura e rullatura di strato di base, binder e tappeto d' usura per dare il lavoro finito a regola d' arte secondo le "Norme funzionali e geometriche per la progettazione e costruzione di strade nella Provincia autonoma di Bolzano-Alto Adige". Nel prezzo è compensato anche l' impiego di movieri o di idoneo impianto semaforico per tutta la durata dei lavori, in base a quanto prescritto nel disciplinare rilasciato dagli uffici competenti al rilascio delle necessarie autorizzazioni. Il presente articolo viene applicato laddove il transito veicolare debba essere sempre garantito e la strada non possa essere interrotta alla viabilità, attraverso la predisposizione un senso unico alternato, regolato da movieri o impianto semaforico, eseguendo i lavori su metà carreggiata per volta. Esecuzione di attraversamento stradale con scavo a cielo aperto esclusi gli sfiati per la posa di tubazioni gas in PE aventi diametro da DN 90mm fino a DN 140mm / § / AUSFÜHRUNG EINER QUERUNG MITTELS OFFENEM GRABENAUSHUB Ausführung einer Strassenquerung für Gasleitung aus Stahl oder Polyäthylen mittels offenem Grabenaushub. Der Preis beinhaltet das Schneiden und den Abbruch des bituminösen Strassenbelags, das Laden und der Abtransport sämtlichen Abbruchsmaterials auf eine genehmigte Deponie, Deponiegebühren inbegriffen. Im Preis inbegriffen ist der mechanische und händische Aushub für das Verlegen des Gasrohrs, die Lieferung und Verlegung des neuen Gasrohrs in Stahl oder PE, inklusive der Schweißerarbeiten sowie das Isolieren des Stahlrohrs bei den Schweißstellen. Inbegriffen sind ebenso die Lieferung und Verlegung eines Mantelrohres aus Stahl und die Abstandhalter. Weiters ist die Verlegung der Entlüftungsleitungen in Stahl inklusive der Feuerschutz-Endstücke, sowie der Mantelrohre und Betonfundamente inbegriffen. Zudem ist die Wiederauffüllung mit korngrößenmäßig stabilisiertem Material oder jedenfalls für den Strassenunterbau geeignetem Material und die entsprechende stufenweise Verdichtung mitinbegriffen. In der Leistung inbegriffen ist der Abbruch des bituminösen Strassenbelags mittels Fräsen auf einer Gesamtlänge von 10lfm der Strasse (5lfm pro Seite der Querung) und die nachfolgende Aufbringung der Tragschicht, Binder und Verschleißschicht um ein normgerechtes Werk gemäß "Funktionelle und geometrische Normen für die Planung und den Ausbau von Straßen in der Autonomen Provinz Bozen-Südtirol" zu erhalten. Im Preis inbegriffen sind die Verkehrseinweiser oder geeignete Ampelanlage für die Dauer der Arbeiten, je nach Vorschreibung des genehmigenden Amtes für die Strassenquerung. Der vorliegende Artikel wird angewandt für Strassen bei denen stets der Verkehrsfluss gewährleistet werden muss, keine Komplettschließung möglich ist und daher mittels abwechselndem Einbahnverkehr geregelt durch Verkehrseinweiser oder Ampelanlage die Arbeiten auf jeweils einer Hälfte der Fahrbahn durchgeführt werden. Ausführung von Straßenquerung mit offenem Aushub für die Verlegung von Gasleitungen aus PE mit Durchmesser von DN 90mm bis DN 140mm (ohne Entlüftungen)		m § m	401,20000
10069		97.02.01.11		ATTRAVERSAMENTO MEDIANTE SCAVO A CIELO APERTO Esecuzione di attraversamento di sede stradale per la posa di tubazione gas naturale in acciaio o polietilene, mediante scavo a cielo aperto. Il prezzo comprende il taglio e la demolizione della pavimentazione bituminosa, il carico ed il trasporto di tutto il materiale di risulta dalla lavorazione a discarica autorizzata, diritti di discarica compresi. Nel prezzo risulta compreso lo scavo per la posa della tubazione eseguito con mezzi meccanici o a mano, la fornitura e posa della nuova tubazione gas naturale in acciaio o PE, compresi i lavori di saldatura e, per quanto riguarda le tubazioni in acciaio, successivo ripristino della zona di giunzione mediante nastratura eseguita con uno strato di nastro butilico di protezione anticorrosiva ed uno stato di protezione meccanica e dielettrica. Compresa e compensata nella presente voce risulta altresì la fornitura e posa di un controtubo in acciaio per incamiciare la nuova tubazione gas, compresi i collari distanziatori. Compresa e compensata la posa in opera di tubi sfiati in acciaio completi di terminali antifiamma, guaine e basamenti di fondazione in calcestruzzo. Risulta compreso altresì l' esecuzione del rinterro dello scavo mediante materiale granulometricamente stabilizzato o comunque materiale idoneo per l' esecuzione di sottofondi stradali e la relativa costipazione a strati dello stesso. Nella lavorazione risulta compresa l' asportazione della pavimentazione bituminosa mediante fresatura per una lunghezza complessiva di 10ml di sede stradale (5ml a monte e 5ml a valle dell' asse della nuova tubazione in attraversamento) e la successiva stesura e rullatura di strato di base, binder e tappeto d' usura per dare il lavoro finito a regola d' arte secondo le "Norme funzionali e geometriche per la progettazione e costruzione di strade nella Provincia autonoma di Bolzano-Alto Adige". Nel prezzo è compensato anche l' impiego di movieri o di idoneo impianto semaforico per tutta la durata dei lavori, in base a quanto prescritto nel disciplinare rilasciato dagli uffici competenti al rilascio delle necessarie autorizzazioni. Il presente articolo viene applicato laddove il transito veicolare debba essere sempre garantito e la strada non possa essere interrotta alla viabilità, attraverso la predisposizione un senso unico alternato, regolato da movieri o impianto semaforico, eseguendo i lavori su metà carreggiata per volta. Esecuzione di attraversamento stradale con scavo a cielo aperto compresi gli sfiati per la posa di tubazioni gas in PE aventi diametri da DN 160mm fino a DN 200mm / § / AUSFÜHRUNG EINER QUERUNG MITTELS OFFENEM GRABENAUSHUB Ausführung einer Strassenquerung für Gasleitung aus Stahl oder Polyäthylen mittels offenem Grabenaushub. Der Preis beinhaltet das Schneiden und den Abbruch des bituminösen Strassenbelags, das Laden und der Abtransport sämtlichen Abbruchsmaterials auf eine genehmigte Deponie, Deponiegebühren inbegriffen. Im Preis inbegriffen ist der mechanische und händische Aushub für das Verlegen des Gasrohrs, die Lieferung und Verlegung des neuen Gasrohrs in Stahl oder PE, inklusive der Schweißerarbeiten sowie das Isolieren des Stahlrohrs bei den Schweißstellen. Inbegriffen sind ebenso die Lieferung und Verlegung eines Mantelrohres aus Stahl und die Abstandhalter. Weiters ist die Verlegung der Entlüftungsleitungen in Stahl inklusive der Feuerschutz-Endstücke, sowie der Mantelrohre und Betonfundamente inbegriffen. Zudem ist die Wiederauffüllung mit korngrößenmäßig stabilisiertem Material oder jedenfalls für den Strassenunterbau geeignetem Material und die entsprechende stufenweise Verdichtung mitinbegriffen. In der Leistung inbegriffen ist der Abbruch des bituminösen Strassenbelags mittels Fräsen auf einer Gesamtlänge von 10lfm der Strasse (5lfm pro Seite der Querung) und die nachfolgende Aufbringung der Tragschicht, Binder und Verschleißschicht um ein normgerechtes Werk gemäß "Funktionelle und geometrische Normen für die Planung und den Ausbau von Straßen in der Autonomen Provinz Bozen-Südtirol" zu erhalten. Im Preis inbegriffen sind die Verkehrseinweiser oder geeignete Ampelanlage für die Dauer der Arbeiten, je nach Vorschreibung des genehmigenden Amtes für die Strassenquerung. Der vorliegende Artikel wird angewandt für Strassen bei denen stets der Verkehrsfluss gewährleistet werden muss, keine Komplettschließung möglich ist und daher mittels abwechselndem Einbahnverkehr geregelt durch Verkehrseinweiser oder Ampelanlage die Arbeiten auf jeweils einer Hälfte der Fahrbahn durchgeführt werden. Ausführung von Straßenquerung mit offenem Aushub, für die Verlegung von Gasleitungen aus PE (inklusive Entlüftungen) mit Durchmesser von DN 160mm bis DN 200mm		m § m	569,34000
10070		97.02.01.12		ATTRAVERSAMENTO MEDIANTE SCAVO A CIELO APERTO Esecuzione di attraversamento di sede stradale per la posa di tubazione gas naturale in acciaio o polietilene, mediante scavo a cielo aperto. Il prezzo comprende il taglio e la demolizione della pavimentazione bituminosa, il carico ed il trasporto di tutto il materiale di risulta dalla lavorazione a discarica autorizzata, diritti di discarica compresi. Nel prezzo risulta compreso lo scavo per la posa della tubazione eseguito con mezzi meccanici o a mano, la fornitura e posa della nuova tubazione gas naturale in acciaio o PE, compresi i lavori di saldatura e, per quanto riguarda le tubazioni in acciaio, successivo ripristino della zona di giunzione mediante nastratura eseguita con uno strato di nastro butilico di protezione anticorrosiva ed uno stato di protezione meccanica e dielettrica. Compresa e compensata nella presente voce risulta altresì la fornitura e posa di un controtubo in acciaio per incamiciare la nuova tubazione gas, compresi i collari distanziatori. Compresa e compensata la posa in opera di tubi sfiati in acciaio completi di terminali antifiamma, guaine e basamenti di fondazione in calcestruzzo. Risulta compreso altresì l' esecuzione del rinterro dello scavo mediante materiale granulometricamente stabilizzato o comunque materiale idoneo per l' esecuzione di sottofondi stradali e la relativa costipazione a strati dello stesso. Nella lavorazione risulta compresa l' asportazione della pavimentazione bituminosa mediante fresatura per una lunghezza complessiva di 10ml di sede stradale (5ml a monte e 5ml a valle dell' asse della nuova tubazione in attraversamento) e la successiva stesura e rullatura di strato di base, binder e tappeto d' usura per dare il lavoro finito a regola d' arte secondo le "Norme funzionali e geometriche per la progettazione e costruzione di strade nella Provincia autonoma di Bolzano-Alto Adige". Nel prezzo è compensato anche l' impiego di movieri o di idoneo impianto semaforico per tutta la durata dei lavori, in base a quanto prescritto nel disciplinare rilasciato dagli uffici competenti al rilascio delle necessarie autorizzazioni. Il presente articolo viene applicato laddove il transito veicolare debba essere sempre garantito e la strada non possa essere interrotta alla viabilità, attraverso la predisposizione un senso unico alternato, regolato da movieri o impianto semaforico, eseguendo i lavori su metà carreggiata per volta. Esecuzione di attraversamento stradale con scavo a cielo aperto esclusi gli sfiati per la posa di tubazioni gas in PE aventi diametro da DN 160mm fino a DN 200mm / § / AUSFÜHRUNG EINER QUERUNG MITTELS OFFENEM GRABENAUSHUB Ausführung einer Strassenquerung für Gasleitung aus Stahl oder Polyäthylen mittels offenem Grabenaushub. Der Preis beinhaltet das Schneiden und den Abbruch des bituminösen Strassenbelags, das Laden und der Abtransport sämtlichen Abbruchsmaterials auf eine genehmigte Deponie, Deponiegebühren inbegriffen. Im Preis inbegriffen ist der mechanische und händische Aushub für das Verlegen des Gasrohrs, die Lieferung und Verlegung des neuen Gasrohrs in Stahl oder PE, inklusive der Schweißerarbeiten sowie das Isolieren des Stahlrohrs bei den Schweißstellen. Inbegriffen sind ebenso die Lieferung und Verlegung eines Mantelrohres aus Stahl und die Abstandhalter. Weiters ist die Verlegung der Entlüftungsleitungen in Stahl inklusive der Feuerschutz-Endstücke, sowie der Mantelrohre und Betonfundamente inbegriffen. Zudem ist die Wiederauffüllung mit korngrößenmäßig stabilisiertem Material oder jedenfalls für den Strassenunterbau geeignetem Material und die entsprechende stufenweise Verdichtung mitinbegriffen. In der Leistung inbegriffen ist der Abbruch des bituminösen Strassenbelags mittels Fräsen auf einer Gesamtlänge von 10lfm der Strasse (5lfm pro Seite der Querung) und die nachfolgende Aufbringung der Tragschicht, Binder und Verschleißschicht um ein normgerechtes Werk gemäß "Funktionelle und geometrische Normen für die Planung und den Ausbau von Straßen in der Autonomen Provinz Bozen-Südtirol" zu erhalten. Im Preis inbegriffen sind die Verkehrseinweiser oder geeignete Ampelanlage für die Dauer der Arbeiten, je nach Vorschreibung des genehmigenden Amtes für die Strassenquerung. Der vorliegende Artikel wird angewandt für Strassen bei denen stets der Verkehrsfluss gewährleistet werden muss, keine Komplettschließung möglich ist und daher mittels abwechselndem Einbahnverkehr geregelt durch Verkehrseinweiser oder Ampelanlage die Arbeiten auf jeweils einer Hälfte der Fahrbahn durchgeführt werden. Ausführung von Straßenquerung mit offenem Aushub für die Verlegung von Gasleitungen aus PE mit Durchmesser von DN 160mm bis DN 200mm (ohne Entlüftungen)		m § m	479,16000
10071		97.02.02		ATTRAVERSAMENTO MEDIANTE SCAVO A CIELO APERTO Esecuzione di attraversamento di sede stradale per la posa di tubazione gas naturale in acciaio o polietilene, mediante scavo a cielo aperto. Il prezzo comprende il taglio e la demolizione della pavimentazione bituminosa, il carico ed il trasporto di tutto il materiale di risulta dalla lavorazione a discarica autorizzata, diritti di discarica compresi. Nel prezzo risulta compreso lo scavo per la posa della tubazione eseguito con mezzi meccanici o a mano, la fornitura e posa della nuova tubazione gas naturale in acciaio o PE, compresi i lavori di saldatura e, per quanto riguarda le tubazioni in acciaio, successivo ripristino della zona di giunzione mediante nastratura eseguita con uno strato di nastro butilico di protezione anticorrosiva ed uno stato di protezione meccanica e dielettrica. Compresa e compensata nella presente voce risulta altresì la fornitura e posa di un controtubo in acciaio per incamiciare la nuova tubazione gas, compresi i collari distanziatori. Compresa e compensata la posa in opera di tubi sfiati in acciaio completi di terminali antifiamma, guaine e basamenti di fondazione in calcestruzzo. Risulta compreso altresì l' esecuzione del rinterro dello scavo mediante materiale granulometricamente stabilizzato o comunque materiale idoneo per l' esecuzione di sottofondi stradali e la relativa costipazione a strati dello stesso. Nella lavorazione risulta compresa l' asportazione della pavimentazione bituminosa mediante fresatura per una lunghezza complessiva di 10ml di sede stradale (5ml a monte e 5ml a valle dell' asse della nuova tubazione in attraversamento) e la successiva stesura e rullatura di strato di base, binder e tappeto d' usura per dare il lavoro finito a regola d' arte secondo le "Norme funzionali e geometriche per la progettazione e costruzione di strade nella Provincia autonoma di Bolzano-Alto Adige". Nel prezzo è compensato anche l' impiego di movieri o di idoneo impianto semaforico per tutta la durata dei lavori, in base a quanto prescritto nel disciplinare rilasciato dagli uffici competenti al rilascio delle necessarie autorizzazioni. Il presente articolo viene applicato laddove il transito veicolare debba essere sempre garantito e la strada non possa essere interrotta alla viabilità, attraverso la predisposizione un senso unico alternato, regolato da movieri o impianto semaforico, eseguendo i lavori su metà carreggiata per volta. ATTRAVERSAMENTO MEDIANTE SPINGITUBO CON BATTIPALO O MACCHINA A ROTOPERCUSSIONE / Esecuzione di attraversamento di sede stradale, linea ferroviaria, etc. con l' impiego di attrezzatura spingitubo con il battipalo o macchina perforatrice a rotopercussione per la posa di tubazione gas naturale in acciaio o polietilene, compresa l' esecuzione dello scavo di partenza e di arrivo. Nel prezzo sono compensate tutte le lavorazioni necessarie alla sistemazione in quota dell' attrezzatura, della macchina e dei materiali necessari all' esecuzione del lavoro, nonchè l'impiego di manodopera specializzata. La fornitura e l' avanzamento di un tubo in acciaio di diametro idoneo, da concordare preventivamente con la D.L. o con il Committente, atto ad ospitare e proteggere la nuova tubazione gas in attraversamento, è compresa nel prezzo. Compresa e compensata nella voce risulta altresì la fornitura e posa in opera della nuova tubazione gas naturale in acciaio o PE, compresi i lavori di saldatura del tubo guaina e la successiva pulizia del tubo alla fine dei lavori di avanzamento. Compresa e compensata risulta inoltre l' eventuale posa in opera di tubi sfiati in acciaio completi di terminali antifiamma, guaine e basamenti di fondazione in calcestruzzo. Incluso nel prezzo risulta infine l' allontanamento e drenaggio dell' eventuale acqua presente nel tratto interessato dai lavori, oltre ad essere inclusi tutti gli oneri per l' armatura delle pareti di scavo. Il carico ed il trasporto di tutto il materiale di risulta dalla lavorazione a discarica autorizzata, diritti di discarica compresi, cono compensati nella presente voce. Inclusa nel prezzo risulta infine la sistemazione del terreno e delle pavimentazioni in corrispondenza degli scavi di partenza ed arrivo con il materiale precedentemente accantonato nell' ambito del cantiere o comunque in aree limitrofe interne all' area di cantiere stessa. / § / AUSFÜHRUNG EINER QUERUNG MITTELS OFFENEM GRABENAUSHUB Ausführung einer Strassenquerung für Gasleitung aus Stahl oder Polyäthylen mittels offenem Grabenaushub. Der Preis beinhaltet das Schneiden und den Abbruch des bituminösen Strassenbelags, das Laden und der Abtransport sämtlichen Abbruchsmaterials auf eine genehmigte Deponie, Deponiegebühren inbegriffen. Im Preis inbegriffen ist der mechanische und händische Aushub für das Verlegen des Gasrohrs, die Lieferung und Verlegung des neuen Gasrohrs in Stahl oder PE, inklusive der Schweißerarbeiten sowie das Isolieren des Stahlrohrs bei den Schweißstellen. Inbegriffen sind ebenso die Lieferung und Verlegung eines Mantelrohres aus Stahl und die Abstandhalter. Weiters ist die Verlegung der Entlüftungsleitungen in Stahl inklusive der Feuerschutz-Endstücke, sowie der Mantelrohre und Betonfundamente inbegriffen. Zudem ist die Wiederauffüllung mit korngrößenmäßig stabilisiertem Material oder jedenfalls für den Strassenunterbau geeignetem Material und die entsprechende stufenweise Verdichtung mitinbegriffen. In der Leistung inbegriffen ist der Abbruch des bituminösen Strassenbelags mittels Fräsen auf einer Gesamtlänge von 10lfm der Strasse (5lfm pro Seite der Querung) und die nachfolgende Aufbringung der Tragschicht, Binder und Verschleißschicht um ein normgerechtes Werk gemäß "Funktionelle und geometrische Normen für die Planung und den Ausbau von Straßen in der Autonomen Provinz Bozen-Südtirol" zu erhalten. Im Preis inbegriffen sind die Verkehrseinweiser oder geeignete Ampelanlage für die Dauer der Arbeiten, je nach Vorschreibung des genehmigenden Amtes für die Strassenquerung. Der vorliegende Artikel wird angewandt für Strassen bei denen stets der Verkehrsfluss gewährleistet werden muss, keine Komplettschließung möglich ist und daher mittels abwechselndem Einbahnverkehr geregelt durch Verkehrseinweiser oder Ampelanlage die Arbeiten auf jeweils einer Hälfte der Fahrbahn durchgeführt werden. AUSFÜHRUNG EINER QUERUNG MITTELS ROHRVORTRIEBSMASCHINE MIT SCHLAGHAMMER ODER MIT DREHSCHLAGBOHRER / Ausführung von Querung einer Strasse, Eisenbahn, usw. mittels Rohrvortriebsmaschine mit Schlaghammer oder mit Drehschlagbohrer zur Verlegung von Erdgasleitung aus Stahl oder PE, inklusive Ausführung der Start- und Zielgrube. Im Preis inbegriffen sind alle notwendigen Arbeiten zur Höhenregulierung des Geräts, das Gerät und die zur Ausführung notwendigen Werkzeuge sowie die Arbeitsleistung. Im Preis inbegriffen ist die Lieferung und der Vortrieb eines Mantelrohres aus Stahl von geeignetem Durchmesser, im Vorfeld mit dem Bauleiter oder Bauherr abzustimmen. Im Preis inbegriffen sind die Lieferung und Verlegung des Gasrohres aus Stahl oder PE, die Schweißerarbeiten und die Reinigungsarbeiten an der Rohrleitung am Ende. Weiters sind inbegriffen die Entlüftungsleitungen und deren oberirdischen Endstücke sowie die Betonfundamente. Zudem sind inbegriffen die Ableitung und Drainage von eventuellen Wassereintritten im Arbeitsbereich sowie die Kosten für die Wände und Abstützungen des Grabens. Das Laden und der Transport des Aushubmaterials auf eine genehmigte Deponie sind inbegriffen, inklusive Deponiegebühren. Im Preis inbegriffen sind weiters die Wiederherstellung des Aushubbereichs und dessen Belags mit dem zwischengelagertem Material aus dem Baustellenbereich.
10072		97.02.02.01		ATTRAVERSAMENTO MEDIANTE SPINGITUBO CON BATTIPALO O MACCHINA A ROTOPERCUSSIONE / Esecuzione di attraversamento di sede stradale, linea ferroviaria, etc. con l' impiego di attrezzatura spingitubo con il battipalo o macchina perforatrice a rotopercussione per la posa di tubazione gas naturale in acciaio o polietilene, compresa l' esecuzione dello scavo di partenza e di arrivo. Nel prezzo sono compensate tutte le lavorazioni necessarie alla sistemazione in quota dell' attrezzatura, della macchina e dei materiali necessari all' esecuzione del lavoro, nonchè l'impiego di manodopera specializzata. La fornitura e l' avanzamento di un tubo in acciaio di diametro idoneo, da concordare preventivamente con la D.L. o con il Committente, atto ad ospitare e proteggere la nuova tubazione gas in attraversamento, è compresa nel prezzo. Compresa e compensata nella voce risulta altresì la fornitura e posa in opera della nuova tubazione gas naturale in acciaio o PE, compresi i lavori di saldatura del tubo guaina e la successiva pulizia del tubo alla fine dei lavori di avanzamento. Compresa e compensata risulta inoltre l' eventuale posa in opera di tubi sfiati in acciaio completi di terminali antifiamma, guaine e basamenti di fondazione in calcestruzzo. Incluso nel prezzo risulta infine l' allontanamento e drenaggio dell' eventuale acqua presente nel tratto interessato dai lavori, oltre ad essere inclusi tutti gli oneri per l' armatura delle pareti di scavo. Il carico ed il trasporto di tutto il materiale di risulta dalla lavorazione a discarica autorizzata, diritti di discarica compresi, cono compensati nella presente voce. Inclusa nel prezzo risulta infine la sistemazione del terreno e delle pavimentazioni in corrispondenza degli scavi di partenza ed arrivo con il materiale precedentemente accantonato nell' ambito del cantiere o comunque in aree limitrofe interne all' area di cantiere stessa. Esecuzione di attraversamento stradale con spingitubo con battipalo compresi gli sfiati per la posa di tubazioni gas in acciaio aventi diametro fino a DN 100mm / § / AUSFÜHRUNG EINER QUERUNG MITTELS ROHRVORTRIEBSMASCHINE MIT SCHLAGHAMMER ODER MIT DREHSCHLAGBOHRER / Ausführung von Querung einer Strasse, Eisenbahn, usw. mittels Rohrvortriebsmaschine mit Schlaghammer oder mit Drehschlagbohrer zur Verlegung von Erdgasleitung aus Stahl oder PE, inklusive Ausführung der Start- und Zielgrube. Im Preis inbegriffen sind alle notwendigen Arbeiten zur Höhenregulierung des Geräts, das Gerät und die zur Ausführung notwendigen Werkzeuge sowie die Arbeitsleistung. Im Preis inbegriffen ist die Lieferung und der Vortrieb eines Mantelrohres aus Stahl von geeignetem Durchmesser, im Vorfeld mit dem Bauleiter oder Bauherr abzustimmen. Im Preis inbegriffen sind die Lieferung und Verlegung des Gasrohres aus Stahl oder PE, die Schweißerarbeiten und die Reinigungsarbeiten an der Rohrleitung am Ende. Weiters sind inbegriffen die Entlüftungsleitungen und deren oberirdischen Endstücke sowie die Betonfundamente. Zudem sind inbegriffen die Ableitung und Drainage von eventuellen Wassereintritten im Arbeitsbereich sowie die Kosten für die Wände und Abstützungen des Grabens. Das Laden und der Transport des Aushubmaterials auf eine genehmigte Deponie sind inbegriffen, inklusive Deponiegebühren. Im Preis inbegriffen sind weiters die Wiederherstellung des Aushubbereichs und dessen Belags mit dem zwischengelagertem Material aus dem Baustellenbereich. Ausführung von Straßenquerung mit Rohrvortriebsmaschinen mit Schlaghammer, für die Verlegung von Gasleitungen aus Stahl (inklusive Entlüftungen) mit Durchmesser bis DN 100mm		m § m	575,81000
10073		97.02.02.02		ATTRAVERSAMENTO MEDIANTE SPINGITUBO CON BATTIPALO O MACCHINA A ROTOPERCUSSIONE / Esecuzione di attraversamento di sede stradale, linea ferroviaria, etc. con l' impiego di attrezzatura spingitubo con il battipalo o macchina perforatrice a rotopercussione per la posa di tubazione gas naturale in acciaio o polietilene, compresa l' esecuzione dello scavo di partenza e di arrivo. Nel prezzo sono compensate tutte le lavorazioni necessarie alla sistemazione in quota dell' attrezzatura, della macchina e dei materiali necessari all' esecuzione del lavoro, nonchè l'impiego di manodopera specializzata. La fornitura e l' avanzamento di un tubo in acciaio di diametro idoneo, da concordare preventivamente con la D.L. o con il Committente, atto ad ospitare e proteggere la nuova tubazione gas in attraversamento, è compresa nel prezzo. Compresa e compensata nella voce risulta altresì la fornitura e posa in opera della nuova tubazione gas naturale in acciaio o PE, compresi i lavori di saldatura del tubo guaina e la successiva pulizia del tubo alla fine dei lavori di avanzamento. Compresa e compensata risulta inoltre l' eventuale posa in opera di tubi sfiati in acciaio completi di terminali antifiamma, guaine e basamenti di fondazione in calcestruzzo. Incluso nel prezzo risulta infine l' allontanamento e drenaggio dell' eventuale acqua presente nel tratto interessato dai lavori, oltre ad essere inclusi tutti gli oneri per l' armatura delle pareti di scavo. Il carico ed il trasporto di tutto il materiale di risulta dalla lavorazione a discarica autorizzata, diritti di discarica compresi, cono compensati nella presente voce. Inclusa nel prezzo risulta infine la sistemazione del terreno e delle pavimentazioni in corrispondenza degli scavi di partenza ed arrivo con il materiale precedentemente accantonato nell' ambito del cantiere o comunque in aree limitrofe interne all' area di cantiere stessa. Esecuzione di attraversamento stradale con spingitubo con battipalo esclusi gli sfiati per la posa di tubazioni gas in acciaio aventi diametro fino a DN 100mm / § / AUSFÜHRUNG EINER QUERUNG MITTELS ROHRVORTRIEBSMASCHINE MIT SCHLAGHAMMER ODER MIT DREHSCHLAGBOHRER / Ausführung von Querung einer Strasse, Eisenbahn, usw. mittels Rohrvortriebsmaschine mit Schlaghammer oder mit Drehschlagbohrer zur Verlegung von Erdgasleitung aus Stahl oder PE, inklusive Ausführung der Start- und Zielgrube. Im Preis inbegriffen sind alle notwendigen Arbeiten zur Höhenregulierung des Geräts, das Gerät und die zur Ausführung notwendigen Werkzeuge sowie die Arbeitsleistung. Im Preis inbegriffen ist die Lieferung und der Vortrieb eines Mantelrohres aus Stahl von geeignetem Durchmesser, im Vorfeld mit dem Bauleiter oder Bauherr abzustimmen. Im Preis inbegriffen sind die Lieferung und Verlegung des Gasrohres aus Stahl oder PE, die Schweißerarbeiten und die Reinigungsarbeiten an der Rohrleitung am Ende. Weiters sind inbegriffen die Entlüftungsleitungen und deren oberirdischen Endstücke sowie die Betonfundamente. Zudem sind inbegriffen die Ableitung und Drainage von eventuellen Wassereintritten im Arbeitsbereich sowie die Kosten für die Wände und Abstützungen des Grabens. Das Laden und der Transport des Aushubmaterials auf eine genehmigte Deponie sind inbegriffen, inklusive Deponiegebühren. Im Preis inbegriffen sind weiters die Wiederherstellung des Aushubbereichs und dessen Belags mit dem zwischengelagertem Material aus dem Baustellenbereich. Ausführung von Straßenquerung mit Rohrvortriebsmaschinen mit Schlaghammer, für die Verlegung von Gasleitungen aus Stahl mit Durchmesser bis DN 100mm (ohne Entlüftungen)		m § m	469,62000
10074		97.02.02.03		ATTRAVERSAMENTO MEDIANTE SPINGITUBO CON BATTIPALO O MACCHINA A ROTOPERCUSSIONE / Esecuzione di attraversamento di sede stradale, linea ferroviaria, etc. con l' impiego di attrezzatura spingitubo con il battipalo o macchina perforatrice a rotopercussione per la posa di tubazione gas naturale in acciaio o polietilene, compresa l' esecuzione dello scavo di partenza e di arrivo. Nel prezzo sono compensate tutte le lavorazioni necessarie alla sistemazione in quota dell' attrezzatura, della macchina e dei materiali necessari all' esecuzione del lavoro, nonchè l'impiego di manodopera specializzata. La fornitura e l' avanzamento di un tubo in acciaio di diametro idoneo, da concordare preventivamente con la D.L. o con il Committente, atto ad ospitare e proteggere la nuova tubazione gas in attraversamento, è compresa nel prezzo. Compresa e compensata nella voce risulta altresì la fornitura e posa in opera della nuova tubazione gas naturale in acciaio o PE, compresi i lavori di saldatura del tubo guaina e la successiva pulizia del tubo alla fine dei lavori di avanzamento. Compresa e compensata risulta inoltre l' eventuale posa in opera di tubi sfiati in acciaio completi di terminali antifiamma, guaine e basamenti di fondazione in calcestruzzo. Incluso nel prezzo risulta infine l' allontanamento e drenaggio dell' eventuale acqua presente nel tratto interessato dai lavori, oltre ad essere inclusi tutti gli oneri per l' armatura delle pareti di scavo. Il carico ed il trasporto di tutto il materiale di risulta dalla lavorazione a discarica autorizzata, diritti di discarica compresi, cono compensati nella presente voce. Inclusa nel prezzo risulta infine la sistemazione del terreno e delle pavimentazioni in corrispondenza degli scavi di partenza ed arrivo con il materiale precedentemente accantonato nell' ambito del cantiere o comunque in aree limitrofe interne all' area di cantiere stessa. Esecuzione di attraversamento stradale con spingitubo con battipalo compresi gli sfiati per la posa di tubazioni gas in acciaio aventi diametro DN 150mm / § / AUSFÜHRUNG EINER QUERUNG MITTELS ROHRVORTRIEBSMASCHINE MIT SCHLAGHAMMER ODER MIT DREHSCHLAGBOHRER / Ausführung von Querung einer Strasse, Eisenbahn, usw. mittels Rohrvortriebsmaschine mit Schlaghammer oder mit Drehschlagbohrer zur Verlegung von Erdgasleitung aus Stahl oder PE, inklusive Ausführung der Start- und Zielgrube. Im Preis inbegriffen sind alle notwendigen Arbeiten zur Höhenregulierung des Geräts, das Gerät und die zur Ausführung notwendigen Werkzeuge sowie die Arbeitsleistung. Im Preis inbegriffen ist die Lieferung und der Vortrieb eines Mantelrohres aus Stahl von geeignetem Durchmesser, im Vorfeld mit dem Bauleiter oder Bauherr abzustimmen. Im Preis inbegriffen sind die Lieferung und Verlegung des Gasrohres aus Stahl oder PE, die Schweißerarbeiten und die Reinigungsarbeiten an der Rohrleitung am Ende. Weiters sind inbegriffen die Entlüftungsleitungen und deren oberirdischen Endstücke sowie die Betonfundamente. Zudem sind inbegriffen die Ableitung und Drainage von eventuellen Wassereintritten im Arbeitsbereich sowie die Kosten für die Wände und Abstützungen des Grabens. Das Laden und der Transport des Aushubmaterials auf eine genehmigte Deponie sind inbegriffen, inklusive Deponiegebühren. Im Preis inbegriffen sind weiters die Wiederherstellung des Aushubbereichs und dessen Belags mit dem zwischengelagertem Material aus dem Baustellenbereich. Ausführung von Straßenquerung mit Rohrvortriebsmaschinen mit Schlaghammer, für die Verlegung von Gasleitungen aus Stahl (inklusive Entlüftungen) mit Durchmesser DN 150mm		m § m	630,77000
10075		97.02.02.04		ATTRAVERSAMENTO MEDIANTE SPINGITUBO CON BATTIPALO O MACCHINA A ROTOPERCUSSIONE / Esecuzione di attraversamento di sede stradale, linea ferroviaria, etc. con l' impiego di attrezzatura spingitubo con il battipalo o macchina perforatrice a rotopercussione per la posa di tubazione gas naturale in acciaio o polietilene, compresa l' esecuzione dello scavo di partenza e di arrivo. Nel prezzo sono compensate tutte le lavorazioni necessarie alla sistemazione in quota dell' attrezzatura, della macchina e dei materiali necessari all' esecuzione del lavoro, nonchè l'impiego di manodopera specializzata. La fornitura e l' avanzamento di un tubo in acciaio di diametro idoneo, da concordare preventivamente con la D.L. o con il Committente, atto ad ospitare e proteggere la nuova tubazione gas in attraversamento, è compresa nel prezzo. Compresa e compensata nella voce risulta altresì la fornitura e posa in opera della nuova tubazione gas naturale in acciaio o PE, compresi i lavori di saldatura del tubo guaina e la successiva pulizia del tubo alla fine dei lavori di avanzamento. Compresa e compensata risulta inoltre l' eventuale posa in opera di tubi sfiati in acciaio completi di terminali antifiamma, guaine e basamenti di fondazione in calcestruzzo. Incluso nel prezzo risulta infine l' allontanamento e drenaggio dell' eventuale acqua presente nel tratto interessato dai lavori, oltre ad essere inclusi tutti gli oneri per l' armatura delle pareti di scavo. Il carico ed il trasporto di tutto il materiale di risulta dalla lavorazione a discarica autorizzata, diritti di discarica compresi, cono compensati nella presente voce. Inclusa nel prezzo risulta infine la sistemazione del terreno e delle pavimentazioni in corrispondenza degli scavi di partenza ed arrivo con il materiale precedentemente accantonato nell' ambito del cantiere o comunque in aree limitrofe interne all' area di cantiere stessa. Esecuzione di attraversamento stradale con spingitubo con battipalo esclusi gli sfiati per la posa di tubazioni gas in acciaio aventi diametro DN 150mm / § / AUSFÜHRUNG EINER QUERUNG MITTELS ROHRVORTRIEBSMASCHINE MIT SCHLAGHAMMER ODER MIT DREHSCHLAGBOHRER / Ausführung von Querung einer Strasse, Eisenbahn, usw. mittels Rohrvortriebsmaschine mit Schlaghammer oder mit Drehschlagbohrer zur Verlegung von Erdgasleitung aus Stahl oder PE, inklusive Ausführung der Start- und Zielgrube. Im Preis inbegriffen sind alle notwendigen Arbeiten zur Höhenregulierung des Geräts, das Gerät und die zur Ausführung notwendigen Werkzeuge sowie die Arbeitsleistung. Im Preis inbegriffen ist die Lieferung und der Vortrieb eines Mantelrohres aus Stahl von geeignetem Durchmesser, im Vorfeld mit dem Bauleiter oder Bauherr abzustimmen. Im Preis inbegriffen sind die Lieferung und Verlegung des Gasrohres aus Stahl oder PE, die Schweißerarbeiten und die Reinigungsarbeiten an der Rohrleitung am Ende. Weiters sind inbegriffen die Entlüftungsleitungen und deren oberirdischen Endstücke sowie die Betonfundamente. Zudem sind inbegriffen die Ableitung und Drainage von eventuellen Wassereintritten im Arbeitsbereich sowie die Kosten für die Wände und Abstützungen des Grabens. Das Laden und der Transport des Aushubmaterials auf eine genehmigte Deponie sind inbegriffen, inklusive Deponiegebühren. Im Preis inbegriffen sind weiters die Wiederherstellung des Aushubbereichs und dessen Belags mit dem zwischengelagertem Material aus dem Baustellenbereich. Ausführung von Straßenquerung mit Rohrvortriebsmaschinen mit Schlaghammer, für die Verlegung von Gasleitungen aus Stahl mit Durchmesser DN 150mm (ohne Entlüftungen)		m § m	524,58000
10076		97.02.02.05		ATTRAVERSAMENTO MEDIANTE SPINGITUBO CON BATTIPALO O MACCHINA A ROTOPERCUSSIONE / Esecuzione di attraversamento di sede stradale, linea ferroviaria, etc. con l' impiego di attrezzatura spingitubo con il battipalo o macchina perforatrice a rotopercussione per la posa di tubazione gas naturale in acciaio o polietilene, compresa l' esecuzione dello scavo di partenza e di arrivo. Nel prezzo sono compensate tutte le lavorazioni necessarie alla sistemazione in quota dell' attrezzatura, della macchina e dei materiali necessari all' esecuzione del lavoro, nonchè l'impiego di manodopera specializzata. La fornitura e l' avanzamento di un tubo in acciaio di diametro idoneo, da concordare preventivamente con la D.L. o con il Committente, atto ad ospitare e proteggere la nuova tubazione gas in attraversamento, è compresa nel prezzo. Compresa e compensata nella voce risulta altresì la fornitura e posa in opera della nuova tubazione gas naturale in acciaio o PE, compresi i lavori di saldatura del tubo guaina e la successiva pulizia del tubo alla fine dei lavori di avanzamento. Compresa e compensata risulta inoltre l' eventuale posa in opera di tubi sfiati in acciaio completi di terminali antifiamma, guaine e basamenti di fondazione in calcestruzzo. Incluso nel prezzo risulta infine l' allontanamento e drenaggio dell' eventuale acqua presente nel tratto interessato dai lavori, oltre ad essere inclusi tutti gli oneri per l' armatura delle pareti di scavo. Il carico ed il trasporto di tutto il materiale di risulta dalla lavorazione a discarica autorizzata, diritti di discarica compresi, cono compensati nella presente voce. Inclusa nel prezzo risulta infine la sistemazione del terreno e delle pavimentazioni in corrispondenza degli scavi di partenza ed arrivo con il materiale precedentemente accantonato nell' ambito del cantiere o comunque in aree limitrofe interne all' area di cantiere stessa. Esecuzione di attraversamento stradale con spingitubo con battipalo compresi gli sfiati per la posa di tubazioni gas in acciaio aventi diametro DN 200mm / § / AUSFÜHRUNG EINER QUERUNG MITTELS ROHRVORTRIEBSMASCHINE MIT SCHLAGHAMMER ODER MIT DREHSCHLAGBOHRER / Ausführung von Querung einer Strasse, Eisenbahn, usw. mittels Rohrvortriebsmaschine mit Schlaghammer oder mit Drehschlagbohrer zur Verlegung von Erdgasleitung aus Stahl oder PE, inklusive Ausführung der Start- und Zielgrube. Im Preis inbegriffen sind alle notwendigen Arbeiten zur Höhenregulierung des Geräts, das Gerät und die zur Ausführung notwendigen Werkzeuge sowie die Arbeitsleistung. Im Preis inbegriffen ist die Lieferung und der Vortrieb eines Mantelrohres aus Stahl von geeignetem Durchmesser, im Vorfeld mit dem Bauleiter oder Bauherr abzustimmen. Im Preis inbegriffen sind die Lieferung und Verlegung des Gasrohres aus Stahl oder PE, die Schweißerarbeiten und die Reinigungsarbeiten an der Rohrleitung am Ende. Weiters sind inbegriffen die Entlüftungsleitungen und deren oberirdischen Endstücke sowie die Betonfundamente. Zudem sind inbegriffen die Ableitung und Drainage von eventuellen Wassereintritten im Arbeitsbereich sowie die Kosten für die Wände und Abstützungen des Grabens. Das Laden und der Transport des Aushubmaterials auf eine genehmigte Deponie sind inbegriffen, inklusive Deponiegebühren. Im Preis inbegriffen sind weiters die Wiederherstellung des Aushubbereichs und dessen Belags mit dem zwischengelagertem Material aus dem Baustellenbereich. Ausführung von Straßenquerung mit Rohrvortriebsmaschinen mit Schlaghammer, für die Verlegung von Gasleitungen aus Stahl (inklusive Entlüftungen) mit Durchmesser DN 200mm		m § m	709,35000
10077		97.02.02.06		ATTRAVERSAMENTO MEDIANTE SPINGITUBO CON BATTIPALO O MACCHINA A ROTOPERCUSSIONE / Esecuzione di attraversamento di sede stradale, linea ferroviaria, etc. con l' impiego di attrezzatura spingitubo con il battipalo o macchina perforatrice a rotopercussione per la posa di tubazione gas naturale in acciaio o polietilene, compresa l' esecuzione dello scavo di partenza e di arrivo. Nel prezzo sono compensate tutte le lavorazioni necessarie alla sistemazione in quota dell' attrezzatura, della macchina e dei materiali necessari all' esecuzione del lavoro, nonchè l'impiego di manodopera specializzata. La fornitura e l' avanzamento di un tubo in acciaio di diametro idoneo, da concordare preventivamente con la D.L. o con il Committente, atto ad ospitare e proteggere la nuova tubazione gas in attraversamento, è compresa nel prezzo. Compresa e compensata nella voce risulta altresì la fornitura e posa in opera della nuova tubazione gas naturale in acciaio o PE, compresi i lavori di saldatura del tubo guaina e la successiva pulizia del tubo alla fine dei lavori di avanzamento. Compresa e compensata risulta inoltre l' eventuale posa in opera di tubi sfiati in acciaio completi di terminali antifiamma, guaine e basamenti di fondazione in calcestruzzo. Incluso nel prezzo risulta infine l' allontanamento e drenaggio dell' eventuale acqua presente nel tratto interessato dai lavori, oltre ad essere inclusi tutti gli oneri per l' armatura delle pareti di scavo. Il carico ed il trasporto di tutto il materiale di risulta dalla lavorazione a discarica autorizzata, diritti di discarica compresi, cono compensati nella presente voce. Inclusa nel prezzo risulta infine la sistemazione del terreno e delle pavimentazioni in corrispondenza degli scavi di partenza ed arrivo con il materiale precedentemente accantonato nell' ambito del cantiere o comunque in aree limitrofe interne all' area di cantiere stessa. Esecuzione di attraversamento stradale con spingitubo con battipalo esclusi gli sfiati per la posa di tubazioni gas in acciaio aventi diametro DN 200mm / § / AUSFÜHRUNG EINER QUERUNG MITTELS ROHRVORTRIEBSMASCHINE MIT SCHLAGHAMMER ODER MIT DREHSCHLAGBOHRER / Ausführung von Querung einer Strasse, Eisenbahn, usw. mittels Rohrvortriebsmaschine mit Schlaghammer oder mit Drehschlagbohrer zur Verlegung von Erdgasleitung aus Stahl oder PE, inklusive Ausführung der Start- und Zielgrube. Im Preis inbegriffen sind alle notwendigen Arbeiten zur Höhenregulierung des Geräts, das Gerät und die zur Ausführung notwendigen Werkzeuge sowie die Arbeitsleistung. Im Preis inbegriffen ist die Lieferung und der Vortrieb eines Mantelrohres aus Stahl von geeignetem Durchmesser, im Vorfeld mit dem Bauleiter oder Bauherr abzustimmen. Im Preis inbegriffen sind die Lieferung und Verlegung des Gasrohres aus Stahl oder PE, die Schweißerarbeiten und die Reinigungsarbeiten an der Rohrleitung am Ende. Weiters sind inbegriffen die Entlüftungsleitungen und deren oberirdischen Endstücke sowie die Betonfundamente. Zudem sind inbegriffen die Ableitung und Drainage von eventuellen Wassereintritten im Arbeitsbereich sowie die Kosten für die Wände und Abstützungen des Grabens. Das Laden und der Transport des Aushubmaterials auf eine genehmigte Deponie sind inbegriffen, inklusive Deponiegebühren. Im Preis inbegriffen sind weiters die Wiederherstellung des Aushubbereichs und dessen Belags mit dem zwischengelagertem Material aus dem Baustellenbereich. Ausführung von Straßenquerung mit Rohrvortriebsmaschinen mit Schlaghammer, für die Verlegung von Gasleitungen aus Stahl mit Durchmesser DN 200mm (ohne Entlüftungen)		m § m	603,16000
10078		97.02.02.07		ATTRAVERSAMENTO MEDIANTE SPINGITUBO CON BATTIPALO O MACCHINA A ROTOPERCUSSIONE / Esecuzione di attraversamento di sede stradale, linea ferroviaria, etc. con l' impiego di attrezzatura spingitubo con il battipalo o macchina perforatrice a rotopercussione per la posa di tubazione gas naturale in acciaio o polietilene, compresa l' esecuzione dello scavo di partenza e di arrivo. Nel prezzo sono compensate tutte le lavorazioni necessarie alla sistemazione in quota dell' attrezzatura, della macchina e dei materiali necessari all' esecuzione del lavoro, nonchè l'impiego di manodopera specializzata. La fornitura e l' avanzamento di un tubo in acciaio di diametro idoneo, da concordare preventivamente con la D.L. o con il Committente, atto ad ospitare e proteggere la nuova tubazione gas in attraversamento, è compresa nel prezzo. Compresa e compensata nella voce risulta altresì la fornitura e posa in opera della nuova tubazione gas naturale in acciaio o PE, compresi i lavori di saldatura del tubo guaina e la successiva pulizia del tubo alla fine dei lavori di avanzamento. Compresa e compensata risulta inoltre l' eventuale posa in opera di tubi sfiati in acciaio completi di terminali antifiamma, guaine e basamenti di fondazione in calcestruzzo. Incluso nel prezzo risulta infine l' allontanamento e drenaggio dell' eventuale acqua presente nel tratto interessato dai lavori, oltre ad essere inclusi tutti gli oneri per l' armatura delle pareti di scavo. Il carico ed il trasporto di tutto il materiale di risulta dalla lavorazione a discarica autorizzata, diritti di discarica compresi, cono compensati nella presente voce. Inclusa nel prezzo risulta infine la sistemazione del terreno e delle pavimentazioni in corrispondenza degli scavi di partenza ed arrivo con il materiale precedentemente accantonato nell' ambito del cantiere o comunque in aree limitrofe interne all' area di cantiere stessa. Esecuzione di attraversamento stradale con spingitubo con battipalo compresi gli sfiati per la posa di tubazioni gas in acciaio aventi diametro DN 250mm / § / AUSFÜHRUNG EINER QUERUNG MITTELS ROHRVORTRIEBSMASCHINE MIT SCHLAGHAMMER ODER MIT DREHSCHLAGBOHRER / Ausführung von Querung einer Strasse, Eisenbahn, usw. mittels Rohrvortriebsmaschine mit Schlaghammer oder mit Drehschlagbohrer zur Verlegung von Erdgasleitung aus Stahl oder PE, inklusive Ausführung der Start- und Zielgrube. Im Preis inbegriffen sind alle notwendigen Arbeiten zur Höhenregulierung des Geräts, das Gerät und die zur Ausführung notwendigen Werkzeuge sowie die Arbeitsleistung. Im Preis inbegriffen ist die Lieferung und der Vortrieb eines Mantelrohres aus Stahl von geeignetem Durchmesser, im Vorfeld mit dem Bauleiter oder Bauherr abzustimmen. Im Preis inbegriffen sind die Lieferung und Verlegung des Gasrohres aus Stahl oder PE, die Schweißerarbeiten und die Reinigungsarbeiten an der Rohrleitung am Ende. Weiters sind inbegriffen die Entlüftungsleitungen und deren oberirdischen Endstücke sowie die Betonfundamente. Zudem sind inbegriffen die Ableitung und Drainage von eventuellen Wassereintritten im Arbeitsbereich sowie die Kosten für die Wände und Abstützungen des Grabens. Das Laden und der Transport des Aushubmaterials auf eine genehmigte Deponie sind inbegriffen, inklusive Deponiegebühren. Im Preis inbegriffen sind weiters die Wiederherstellung des Aushubbereichs und dessen Belags mit dem zwischengelagertem Material aus dem Baustellenbereich. Ausführung von Straßenquerung mit Rohrvortriebsmaschinen mit Schlaghammer, für die Verlegung von Gasleitungen aus Stahl (inklusive Entlüftungen) mit Durchmesser DN 250mm		m § m	791,41000
10079		97.02.02.08		ATTRAVERSAMENTO MEDIANTE SPINGITUBO CON BATTIPALO O MACCHINA A ROTOPERCUSSIONE / Esecuzione di attraversamento di sede stradale, linea ferroviaria, etc. con l' impiego di attrezzatura spingitubo con il battipalo o macchina perforatrice a rotopercussione per la posa di tubazione gas naturale in acciaio o polietilene, compresa l' esecuzione dello scavo di partenza e di arrivo. Nel prezzo sono compensate tutte le lavorazioni necessarie alla sistemazione in quota dell' attrezzatura, della macchina e dei materiali necessari all' esecuzione del lavoro, nonchè l'impiego di manodopera specializzata. La fornitura e l' avanzamento di un tubo in acciaio di diametro idoneo, da concordare preventivamente con la D.L. o con il Committente, atto ad ospitare e proteggere la nuova tubazione gas in attraversamento, è compresa nel prezzo. Compresa e compensata nella voce risulta altresì la fornitura e posa in opera della nuova tubazione gas naturale in acciaio o PE, compresi i lavori di saldatura del tubo guaina e la successiva pulizia del tubo alla fine dei lavori di avanzamento. Compresa e compensata risulta inoltre l' eventuale posa in opera di tubi sfiati in acciaio completi di terminali antifiamma, guaine e basamenti di fondazione in calcestruzzo. Incluso nel prezzo risulta infine l' allontanamento e drenaggio dell' eventuale acqua presente nel tratto interessato dai lavori, oltre ad essere inclusi tutti gli oneri per l' armatura delle pareti di scavo. Il carico ed il trasporto di tutto il materiale di risulta dalla lavorazione a discarica autorizzata, diritti di discarica compresi, cono compensati nella presente voce. Inclusa nel prezzo risulta infine la sistemazione del terreno e delle pavimentazioni in corrispondenza degli scavi di partenza ed arrivo con il materiale precedentemente accantonato nell' ambito del cantiere o comunque in aree limitrofe interne all' area di cantiere stessa. Esecuzione di attraversamento stradale con spingitubo con battipalo esclusi gli sfiati per la posa di tubazioni gas in acciaio aventi diametro DN 250mm / § / AUSFÜHRUNG EINER QUERUNG MITTELS ROHRVORTRIEBSMASCHINE MIT SCHLAGHAMMER ODER MIT DREHSCHLAGBOHRER / Ausführung von Querung einer Strasse, Eisenbahn, usw. mittels Rohrvortriebsmaschine mit Schlaghammer oder mit Drehschlagbohrer zur Verlegung von Erdgasleitung aus Stahl oder PE, inklusive Ausführung der Start- und Zielgrube. Im Preis inbegriffen sind alle notwendigen Arbeiten zur Höhenregulierung des Geräts, das Gerät und die zur Ausführung notwendigen Werkzeuge sowie die Arbeitsleistung. Im Preis inbegriffen ist die Lieferung und der Vortrieb eines Mantelrohres aus Stahl von geeignetem Durchmesser, im Vorfeld mit dem Bauleiter oder Bauherr abzustimmen. Im Preis inbegriffen sind die Lieferung und Verlegung des Gasrohres aus Stahl oder PE, die Schweißerarbeiten und die Reinigungsarbeiten an der Rohrleitung am Ende. Weiters sind inbegriffen die Entlüftungsleitungen und deren oberirdischen Endstücke sowie die Betonfundamente. Zudem sind inbegriffen die Ableitung und Drainage von eventuellen Wassereintritten im Arbeitsbereich sowie die Kosten für die Wände und Abstützungen des Grabens. Das Laden und der Transport des Aushubmaterials auf eine genehmigte Deponie sind inbegriffen, inklusive Deponiegebühren. Im Preis inbegriffen sind weiters die Wiederherstellung des Aushubbereichs und dessen Belags mit dem zwischengelagertem Material aus dem Baustellenbereich. Ausführung von Straßenquerung mit Rohrvortriebsmaschinen mit Schlaghammer, für die Verlegung von Gasleitungen aus Stahl mit Durchmesser DN 250mm (ohne Entlüftungen)		m § m	685,21000
10080		97.02.02.09		ATTRAVERSAMENTO MEDIANTE SPINGITUBO CON BATTIPALO O MACCHINA A ROTOPERCUSSIONE / Esecuzione di attraversamento di sede stradale, linea ferroviaria, etc. con l' impiego di attrezzatura spingitubo con il battipalo o macchina perforatrice a rotopercussione per la posa di tubazione gas naturale in acciaio o polietilene, compresa l' esecuzione dello scavo di partenza e di arrivo. Nel prezzo sono compensate tutte le lavorazioni necessarie alla sistemazione in quota dell' attrezzatura, della macchina e dei materiali necessari all' esecuzione del lavoro, nonchè l'impiego di manodopera specializzata. La fornitura e l' avanzamento di un tubo in acciaio di diametro idoneo, da concordare preventivamente con la D.L. o con il Committente, atto ad ospitare e proteggere la nuova tubazione gas in attraversamento, è compresa nel prezzo. Compresa e compensata nella voce risulta altresì la fornitura e posa in opera della nuova tubazione gas naturale in acciaio o PE, compresi i lavori di saldatura del tubo guaina e la successiva pulizia del tubo alla fine dei lavori di avanzamento. Compresa e compensata risulta inoltre l' eventuale posa in opera di tubi sfiati in acciaio completi di terminali antifiamma, guaine e basamenti di fondazione in calcestruzzo. Incluso nel prezzo risulta infine l' allontanamento e drenaggio dell' eventuale acqua presente nel tratto interessato dai lavori, oltre ad essere inclusi tutti gli oneri per l' armatura delle pareti di scavo. Il carico ed il trasporto di tutto il materiale di risulta dalla lavorazione a discarica autorizzata, diritti di discarica compresi, cono compensati nella presente voce. Inclusa nel prezzo risulta infine la sistemazione del terreno e delle pavimentazioni in corrispondenza degli scavi di partenza ed arrivo con il materiale precedentemente accantonato nell' ambito del cantiere o comunque in aree limitrofe interne all' area di cantiere stessa. Esecuzione di attraversamento stradale con spingitubo con battipalo compresi gli sfiati per la posa di tubazioni gas in acciaio aventi diametro DN 300mm e DN350mm / § / AUSFÜHRUNG EINER QUERUNG MITTELS ROHRVORTRIEBSMASCHINE MIT SCHLAGHAMMER ODER MIT DREHSCHLAGBOHRER / Ausführung von Querung einer Strasse, Eisenbahn, usw. mittels Rohrvortriebsmaschine mit Schlaghammer oder mit Drehschlagbohrer zur Verlegung von Erdgasleitung aus Stahl oder PE, inklusive Ausführung der Start- und Zielgrube. Im Preis inbegriffen sind alle notwendigen Arbeiten zur Höhenregulierung des Geräts, das Gerät und die zur Ausführung notwendigen Werkzeuge sowie die Arbeitsleistung. Im Preis inbegriffen ist die Lieferung und der Vortrieb eines Mantelrohres aus Stahl von geeignetem Durchmesser, im Vorfeld mit dem Bauleiter oder Bauherr abzustimmen. Im Preis inbegriffen sind die Lieferung und Verlegung des Gasrohres aus Stahl oder PE, die Schweißerarbeiten und die Reinigungsarbeiten an der Rohrleitung am Ende. Weiters sind inbegriffen die Entlüftungsleitungen und deren oberirdischen Endstücke sowie die Betonfundamente. Zudem sind inbegriffen die Ableitung und Drainage von eventuellen Wassereintritten im Arbeitsbereich sowie die Kosten für die Wände und Abstützungen des Grabens. Das Laden und der Transport des Aushubmaterials auf eine genehmigte Deponie sind inbegriffen, inklusive Deponiegebühren. Im Preis inbegriffen sind weiters die Wiederherstellung des Aushubbereichs und dessen Belags mit dem zwischengelagertem Material aus dem Baustellenbereich. Ausführung von Straßenquerung mit Rohrvortriebsmaschinen mit Schlaghammer, für die Verlegung von Gasleitungen aus Stahl (inklusive Entlüftungen) mit Durchmesser DN 300mm und DN350mm		m § m	865,36000
10081		97.02.02.10		ATTRAVERSAMENTO MEDIANTE SPINGITUBO CON BATTIPALO O MACCHINA A ROTOPERCUSSIONE / Esecuzione di attraversamento di sede stradale, linea ferroviaria, etc. con l' impiego di attrezzatura spingitubo con il battipalo o macchina perforatrice a rotopercussione per la posa di tubazione gas naturale in acciaio o polietilene, compresa l' esecuzione dello scavo di partenza e di arrivo. Nel prezzo sono compensate tutte le lavorazioni necessarie alla sistemazione in quota dell' attrezzatura, della macchina e dei materiali necessari all' esecuzione del lavoro, nonchè l'impiego di manodopera specializzata. La fornitura e l' avanzamento di un tubo in acciaio di diametro idoneo, da concordare preventivamente con la D.L. o con il Committente, atto ad ospitare e proteggere la nuova tubazione gas in attraversamento, è compresa nel prezzo. Compresa e compensata nella voce risulta altresì la fornitura e posa in opera della nuova tubazione gas naturale in acciaio o PE, compresi i lavori di saldatura del tubo guaina e la successiva pulizia del tubo alla fine dei lavori di avanzamento. Compresa e compensata risulta inoltre l' eventuale posa in opera di tubi sfiati in acciaio completi di terminali antifiamma, guaine e basamenti di fondazione in calcestruzzo. Incluso nel prezzo risulta infine l' allontanamento e drenaggio dell' eventuale acqua presente nel tratto interessato dai lavori, oltre ad essere inclusi tutti gli oneri per l' armatura delle pareti di scavo. Il carico ed il trasporto di tutto il materiale di risulta dalla lavorazione a discarica autorizzata, diritti di discarica compresi, cono compensati nella presente voce. Inclusa nel prezzo risulta infine la sistemazione del terreno e delle pavimentazioni in corrispondenza degli scavi di partenza ed arrivo con il materiale precedentemente accantonato nell' ambito del cantiere o comunque in aree limitrofe interne all' area di cantiere stessa. Esecuzione di attraversamento stradale con spingitubo con battipalo esclusi gli sfiati per la posa di tubazioni gas in acciaio aventi diametro DN 300mm e DN350mm / § / AUSFÜHRUNG EINER QUERUNG MITTELS ROHRVORTRIEBSMASCHINE MIT SCHLAGHAMMER ODER MIT DREHSCHLAGBOHRER / Ausführung von Querung einer Strasse, Eisenbahn, usw. mittels Rohrvortriebsmaschine mit Schlaghammer oder mit Drehschlagbohrer zur Verlegung von Erdgasleitung aus Stahl oder PE, inklusive Ausführung der Start- und Zielgrube. Im Preis inbegriffen sind alle notwendigen Arbeiten zur Höhenregulierung des Geräts, das Gerät und die zur Ausführung notwendigen Werkzeuge sowie die Arbeitsleistung. Im Preis inbegriffen ist die Lieferung und der Vortrieb eines Mantelrohres aus Stahl von geeignetem Durchmesser, im Vorfeld mit dem Bauleiter oder Bauherr abzustimmen. Im Preis inbegriffen sind die Lieferung und Verlegung des Gasrohres aus Stahl oder PE, die Schweißerarbeiten und die Reinigungsarbeiten an der Rohrleitung am Ende. Weiters sind inbegriffen die Entlüftungsleitungen und deren oberirdischen Endstücke sowie die Betonfundamente. Zudem sind inbegriffen die Ableitung und Drainage von eventuellen Wassereintritten im Arbeitsbereich sowie die Kosten für die Wände und Abstützungen des Grabens. Das Laden und der Transport des Aushubmaterials auf eine genehmigte Deponie sind inbegriffen, inklusive Deponiegebühren. Im Preis inbegriffen sind weiters die Wiederherstellung des Aushubbereichs und dessen Belags mit dem zwischengelagertem Material aus dem Baustellenbereich. Ausführung von Straßenquerung mit Rohrvortriebsmaschinen mit Schlaghammer, für die Verlegung von Gasleitungen aus Stahl mit Durchmesser DN 300mm und DN 350mm (ohne Entlüftungen)		m § m	759,17000
10082		97.02.02.11		ATTRAVERSAMENTO MEDIANTE SPINGITUBO CON BATTIPALO O MACCHINA A ROTOPERCUSSIONE / Esecuzione di attraversamento di sede stradale, linea ferroviaria, etc. con l' impiego di attrezzatura spingitubo con il battipalo o macchina perforatrice a rotopercussione per la posa di tubazione gas naturale in acciaio o polietilene, compresa l' esecuzione dello scavo di partenza e di arrivo. Nel prezzo sono compensate tutte le lavorazioni necessarie alla sistemazione in quota dell' attrezzatura, della macchina e dei materiali necessari all' esecuzione del lavoro, nonchè l'impiego di manodopera specializzata. La fornitura e l' avanzamento di un tubo in acciaio di diametro idoneo, da concordare preventivamente con la D.L. o con il Committente, atto ad ospitare e proteggere la nuova tubazione gas in attraversamento, è compresa nel prezzo. Compresa e compensata nella voce risulta altresì la fornitura e posa in opera della nuova tubazione gas naturale in acciaio o PE, compresi i lavori di saldatura del tubo guaina e la successiva pulizia del tubo alla fine dei lavori di avanzamento. Compresa e compensata risulta inoltre l' eventuale posa in opera di tubi sfiati in acciaio completi di terminali antifiamma, guaine e basamenti di fondazione in calcestruzzo. Incluso nel prezzo risulta infine l' allontanamento e drenaggio dell' eventuale acqua presente nel tratto interessato dai lavori, oltre ad essere inclusi tutti gli oneri per l' armatura delle pareti di scavo. Il carico ed il trasporto di tutto il materiale di risulta dalla lavorazione a discarica autorizzata, diritti di discarica compresi, cono compensati nella presente voce. Inclusa nel prezzo risulta infine la sistemazione del terreno e delle pavimentazioni in corrispondenza degli scavi di partenza ed arrivo con il materiale precedentemente accantonato nell' ambito del cantiere o comunque in aree limitrofe interne all' area di cantiere stessa. Esecuzione di attraversamento stradale con spingitubo con battipalo compresi gli sfiati per la posa di tubazioni gas in acciaio aventi diametro DN 400mm e DN450mm / § / AUSFÜHRUNG EINER QUERUNG MITTELS ROHRVORTRIEBSMASCHINE MIT SCHLAGHAMMER ODER MIT DREHSCHLAGBOHRER / Ausführung von Querung einer Strasse, Eisenbahn, usw. mittels Rohrvortriebsmaschine mit Schlaghammer oder mit Drehschlagbohrer zur Verlegung von Erdgasleitung aus Stahl oder PE, inklusive Ausführung der Start- und Zielgrube. Im Preis inbegriffen sind alle notwendigen Arbeiten zur Höhenregulierung des Geräts, das Gerät und die zur Ausführung notwendigen Werkzeuge sowie die Arbeitsleistung. Im Preis inbegriffen ist die Lieferung und der Vortrieb eines Mantelrohres aus Stahl von geeignetem Durchmesser, im Vorfeld mit dem Bauleiter oder Bauherr abzustimmen. Im Preis inbegriffen sind die Lieferung und Verlegung des Gasrohres aus Stahl oder PE, die Schweißerarbeiten und die Reinigungsarbeiten an der Rohrleitung am Ende. Weiters sind inbegriffen die Entlüftungsleitungen und deren oberirdischen Endstücke sowie die Betonfundamente. Zudem sind inbegriffen die Ableitung und Drainage von eventuellen Wassereintritten im Arbeitsbereich sowie die Kosten für die Wände und Abstützungen des Grabens. Das Laden und der Transport des Aushubmaterials auf eine genehmigte Deponie sind inbegriffen, inklusive Deponiegebühren. Im Preis inbegriffen sind weiters die Wiederherstellung des Aushubbereichs und dessen Belags mit dem zwischengelagertem Material aus dem Baustellenbereich. Ausführung von Straßenquerung mit Rohrvortriebsmaschinen mit Schlaghammer, für die Verlegung von Gasleitungen aus Stahl (inklusive Entlüftungen) mit Durchmesser DN 400mm und DN450mm		m § m	1025,62000
10083		97.02.02.12		ATTRAVERSAMENTO MEDIANTE SPINGITUBO CON BATTIPALO O MACCHINA A ROTOPERCUSSIONE / Esecuzione di attraversamento di sede stradale, linea ferroviaria, etc. con l' impiego di attrezzatura spingitubo con il battipalo o macchina perforatrice a rotopercussione per la posa di tubazione gas naturale in acciaio o polietilene, compresa l' esecuzione dello scavo di partenza e di arrivo. Nel prezzo sono compensate tutte le lavorazioni necessarie alla sistemazione in quota dell' attrezzatura, della macchina e dei materiali necessari all' esecuzione del lavoro, nonchè l'impiego di manodopera specializzata. La fornitura e l' avanzamento di un tubo in acciaio di diametro idoneo, da concordare preventivamente con la D.L. o con il Committente, atto ad ospitare e proteggere la nuova tubazione gas in attraversamento, è compresa nel prezzo. Compresa e compensata nella voce risulta altresì la fornitura e posa in opera della nuova tubazione gas naturale in acciaio o PE, compresi i lavori di saldatura del tubo guaina e la successiva pulizia del tubo alla fine dei lavori di avanzamento. Compresa e compensata risulta inoltre l' eventuale posa in opera di tubi sfiati in acciaio completi di terminali antifiamma, guaine e basamenti di fondazione in calcestruzzo. Incluso nel prezzo risulta infine l' allontanamento e drenaggio dell' eventuale acqua presente nel tratto interessato dai lavori, oltre ad essere inclusi tutti gli oneri per l' armatura delle pareti di scavo. Il carico ed il trasporto di tutto il materiale di risulta dalla lavorazione a discarica autorizzata, diritti di discarica compresi, cono compensati nella presente voce. Inclusa nel prezzo risulta infine la sistemazione del terreno e delle pavimentazioni in corrispondenza degli scavi di partenza ed arrivo con il materiale precedentemente accantonato nell' ambito del cantiere o comunque in aree limitrofe interne all' area di cantiere stessa. Esecuzione di attraversamento stradale con spingitubo con battipalo esclusi gli sfiati per la posa di tubazioni gas in acciaio aventi diametro DN 400mm e DN450mm / § / AUSFÜHRUNG EINER QUERUNG MITTELS ROHRVORTRIEBSMASCHINE MIT SCHLAGHAMMER ODER MIT DREHSCHLAGBOHRER / Ausführung von Querung einer Strasse, Eisenbahn, usw. mittels Rohrvortriebsmaschine mit Schlaghammer oder mit Drehschlagbohrer zur Verlegung von Erdgasleitung aus Stahl oder PE, inklusive Ausführung der Start- und Zielgrube. Im Preis inbegriffen sind alle notwendigen Arbeiten zur Höhenregulierung des Geräts, das Gerät und die zur Ausführung notwendigen Werkzeuge sowie die Arbeitsleistung. Im Preis inbegriffen ist die Lieferung und der Vortrieb eines Mantelrohres aus Stahl von geeignetem Durchmesser, im Vorfeld mit dem Bauleiter oder Bauherr abzustimmen. Im Preis inbegriffen sind die Lieferung und Verlegung des Gasrohres aus Stahl oder PE, die Schweißerarbeiten und die Reinigungsarbeiten an der Rohrleitung am Ende. Weiters sind inbegriffen die Entlüftungsleitungen und deren oberirdischen Endstücke sowie die Betonfundamente. Zudem sind inbegriffen die Ableitung und Drainage von eventuellen Wassereintritten im Arbeitsbereich sowie die Kosten für die Wände und Abstützungen des Grabens. Das Laden und der Transport des Aushubmaterials auf eine genehmigte Deponie sind inbegriffen, inklusive Deponiegebühren. Im Preis inbegriffen sind weiters die Wiederherstellung des Aushubbereichs und dessen Belags mit dem zwischengelagertem Material aus dem Baustellenbereich. Ausführung von Straßenquerung mit Rohrvortriebsmaschinen mit Schlaghammer, für die Verlegung von Gasleitungen aus Stahl mit Durchmesser DN 400mm und DN 450mm (ohne Entlüftungen)		m § m	919,43000
10084		97.02.02.13		ATTRAVERSAMENTO MEDIANTE SPINGITUBO CON BATTIPALO O MACCHINA A ROTOPERCUSSIONE / Esecuzione di attraversamento di sede stradale, linea ferroviaria, etc. con l' impiego di attrezzatura spingitubo con il battipalo o macchina perforatrice a rotopercussione per la posa di tubazione gas naturale in acciaio o polietilene, compresa l' esecuzione dello scavo di partenza e di arrivo. Nel prezzo sono compensate tutte le lavorazioni necessarie alla sistemazione in quota dell' attrezzatura, della macchina e dei materiali necessari all' esecuzione del lavoro, nonchè l'impiego di manodopera specializzata. La fornitura e l' avanzamento di un tubo in acciaio di diametro idoneo, da concordare preventivamente con la D.L. o con il Committente, atto ad ospitare e proteggere la nuova tubazione gas in attraversamento, è compresa nel prezzo. Compresa e compensata nella voce risulta altresì la fornitura e posa in opera della nuova tubazione gas naturale in acciaio o PE, compresi i lavori di saldatura del tubo guaina e la successiva pulizia del tubo alla fine dei lavori di avanzamento. Compresa e compensata risulta inoltre l' eventuale posa in opera di tubi sfiati in acciaio completi di terminali antifiamma, guaine e basamenti di fondazione in calcestruzzo. Incluso nel prezzo risulta infine l' allontanamento e drenaggio dell' eventuale acqua presente nel tratto interessato dai lavori, oltre ad essere inclusi tutti gli oneri per l' armatura delle pareti di scavo. Il carico ed il trasporto di tutto il materiale di risulta dalla lavorazione a discarica autorizzata, diritti di discarica compresi, cono compensati nella presente voce. Inclusa nel prezzo risulta infine la sistemazione del terreno e delle pavimentazioni in corrispondenza degli scavi di partenza ed arrivo con il materiale precedentemente accantonato nell' ambito del cantiere o comunque in aree limitrofe interne all' area di cantiere stessa. Esecuzione di attraversamento stradale con spingitubo con battipalo compresi gli sfiati per la posa di tubazioni gas in acciaio aventi diametro DN 500mm / § / AUSFÜHRUNG EINER QUERUNG MITTELS ROHRVORTRIEBSMASCHINE MIT SCHLAGHAMMER ODER MIT DREHSCHLAGBOHRER / Ausführung von Querung einer Strasse, Eisenbahn, usw. mittels Rohrvortriebsmaschine mit Schlaghammer oder mit Drehschlagbohrer zur Verlegung von Erdgasleitung aus Stahl oder PE, inklusive Ausführung der Start- und Zielgrube. Im Preis inbegriffen sind alle notwendigen Arbeiten zur Höhenregulierung des Geräts, das Gerät und die zur Ausführung notwendigen Werkzeuge sowie die Arbeitsleistung. Im Preis inbegriffen ist die Lieferung und der Vortrieb eines Mantelrohres aus Stahl von geeignetem Durchmesser, im Vorfeld mit dem Bauleiter oder Bauherr abzustimmen. Im Preis inbegriffen sind die Lieferung und Verlegung des Gasrohres aus Stahl oder PE, die Schweißerarbeiten und die Reinigungsarbeiten an der Rohrleitung am Ende. Weiters sind inbegriffen die Entlüftungsleitungen und deren oberirdischen Endstücke sowie die Betonfundamente. Zudem sind inbegriffen die Ableitung und Drainage von eventuellen Wassereintritten im Arbeitsbereich sowie die Kosten für die Wände und Abstützungen des Grabens. Das Laden und der Transport des Aushubmaterials auf eine genehmigte Deponie sind inbegriffen, inklusive Deponiegebühren. Im Preis inbegriffen sind weiters die Wiederherstellung des Aushubbereichs und dessen Belags mit dem zwischengelagertem Material aus dem Baustellenbereich. Ausführung von Straßenquerung mit Rohrvortriebsmaschinen mit Schlaghammer, für die Verlegung von Gasleitungen aus Stahl (inklusive Entlüftungen) mit Durchmesser DN 500mm		m § m	1192,18000
10085		97.02.02.14		ATTRAVERSAMENTO MEDIANTE SPINGITUBO CON BATTIPALO O MACCHINA A ROTOPERCUSSIONE / Esecuzione di attraversamento di sede stradale, linea ferroviaria, etc. con l' impiego di attrezzatura spingitubo con il battipalo o macchina perforatrice a rotopercussione per la posa di tubazione gas naturale in acciaio o polietilene, compresa l' esecuzione dello scavo di partenza e di arrivo. Nel prezzo sono compensate tutte le lavorazioni necessarie alla sistemazione in quota dell' attrezzatura, della macchina e dei materiali necessari all' esecuzione del lavoro, nonchè l'impiego di manodopera specializzata. La fornitura e l' avanzamento di un tubo in acciaio di diametro idoneo, da concordare preventivamente con la D.L. o con il Committente, atto ad ospitare e proteggere la nuova tubazione gas in attraversamento, è compresa nel prezzo. Compresa e compensata nella voce risulta altresì la fornitura e posa in opera della nuova tubazione gas naturale in acciaio o PE, compresi i lavori di saldatura del tubo guaina e la successiva pulizia del tubo alla fine dei lavori di avanzamento. Compresa e compensata risulta inoltre l' eventuale posa in opera di tubi sfiati in acciaio completi di terminali antifiamma, guaine e basamenti di fondazione in calcestruzzo. Incluso nel prezzo risulta infine l' allontanamento e drenaggio dell' eventuale acqua presente nel tratto interessato dai lavori, oltre ad essere inclusi tutti gli oneri per l' armatura delle pareti di scavo. Il carico ed il trasporto di tutto il materiale di risulta dalla lavorazione a discarica autorizzata, diritti di discarica compresi, cono compensati nella presente voce. Inclusa nel prezzo risulta infine la sistemazione del terreno e delle pavimentazioni in corrispondenza degli scavi di partenza ed arrivo con il materiale precedentemente accantonato nell' ambito del cantiere o comunque in aree limitrofe interne all' area di cantiere stessa. Esecuzione di attraversamento stradale con spingitubo con battipalo esclusi gli sfiati per la posa di tubazioni gas in acciaio aventi diametro DN 500mm / § / AUSFÜHRUNG EINER QUERUNG MITTELS ROHRVORTRIEBSMASCHINE MIT SCHLAGHAMMER ODER MIT DREHSCHLAGBOHRER / Ausführung von Querung einer Strasse, Eisenbahn, usw. mittels Rohrvortriebsmaschine mit Schlaghammer oder mit Drehschlagbohrer zur Verlegung von Erdgasleitung aus Stahl oder PE, inklusive Ausführung der Start- und Zielgrube. Im Preis inbegriffen sind alle notwendigen Arbeiten zur Höhenregulierung des Geräts, das Gerät und die zur Ausführung notwendigen Werkzeuge sowie die Arbeitsleistung. Im Preis inbegriffen ist die Lieferung und der Vortrieb eines Mantelrohres aus Stahl von geeignetem Durchmesser, im Vorfeld mit dem Bauleiter oder Bauherr abzustimmen. Im Preis inbegriffen sind die Lieferung und Verlegung des Gasrohres aus Stahl oder PE, die Schweißerarbeiten und die Reinigungsarbeiten an der Rohrleitung am Ende. Weiters sind inbegriffen die Entlüftungsleitungen und deren oberirdischen Endstücke sowie die Betonfundamente. Zudem sind inbegriffen die Ableitung und Drainage von eventuellen Wassereintritten im Arbeitsbereich sowie die Kosten für die Wände und Abstützungen des Grabens. Das Laden und der Transport des Aushubmaterials auf eine genehmigte Deponie sind inbegriffen, inklusive Deponiegebühren. Im Preis inbegriffen sind weiters die Wiederherstellung des Aushubbereichs und dessen Belags mit dem zwischengelagertem Material aus dem Baustellenbereich. Ausführung von Straßenquerung mit Rohrvortriebsmaschinen mit Schlaghammer, für die Verlegung von Gasleitungen aus Stahl mit Durchmesser DN 500mm (ohne Entlüftungen)		m § m	1085,98000
10086		97.02.02.15		ATTRAVERSAMENTO MEDIANTE SPINGITUBO CON BATTIPALO O MACCHINA A ROTOPERCUSSIONE / Esecuzione di attraversamento di sede stradale, linea ferroviaria, etc. con l' impiego di attrezzatura spingitubo con il battipalo o macchina perforatrice a rotopercussione per la posa di tubazione gas naturale in acciaio o polietilene, compresa l' esecuzione dello scavo di partenza e di arrivo. Nel prezzo sono compensate tutte le lavorazioni necessarie alla sistemazione in quota dell' attrezzatura, della macchina e dei materiali necessari all' esecuzione del lavoro, nonchè l'impiego di manodopera specializzata. La fornitura e l' avanzamento di un tubo in acciaio di diametro idoneo, da concordare preventivamente con la D.L. o con il Committente, atto ad ospitare e proteggere la nuova tubazione gas in attraversamento, è compresa nel prezzo. Compresa e compensata nella voce risulta altresì la fornitura e posa in opera della nuova tubazione gas naturale in acciaio o PE, compresi i lavori di saldatura del tubo guaina e la successiva pulizia del tubo alla fine dei lavori di avanzamento. Compresa e compensata risulta inoltre l' eventuale posa in opera di tubi sfiati in acciaio completi di terminali antifiamma, guaine e basamenti di fondazione in calcestruzzo. Incluso nel prezzo risulta infine l' allontanamento e drenaggio dell' eventuale acqua presente nel tratto interessato dai lavori, oltre ad essere inclusi tutti gli oneri per l' armatura delle pareti di scavo. Il carico ed il trasporto di tutto il materiale di risulta dalla lavorazione a discarica autorizzata, diritti di discarica compresi, cono compensati nella presente voce. Inclusa nel prezzo risulta infine la sistemazione del terreno e delle pavimentazioni in corrispondenza degli scavi di partenza ed arrivo con il materiale precedentemente accantonato nell' ambito del cantiere o comunque in aree limitrofe interne all' area di cantiere stessa. Esecuzione di attraversamento stradale con spingitubo con battipalo compresi gli sfiati per la posa di tubazioni gas in PE aventi diametro fino a DN 75mm / § / AUSFÜHRUNG EINER QUERUNG MITTELS ROHRVORTRIEBSMASCHINE MIT SCHLAGHAMMER ODER MIT DREHSCHLAGBOHRER / Ausführung von Querung einer Strasse, Eisenbahn, usw. mittels Rohrvortriebsmaschine mit Schlaghammer oder mit Drehschlagbohrer zur Verlegung von Erdgasleitung aus Stahl oder PE, inklusive Ausführung der Start- und Zielgrube. Im Preis inbegriffen sind alle notwendigen Arbeiten zur Höhenregulierung des Geräts, das Gerät und die zur Ausführung notwendigen Werkzeuge sowie die Arbeitsleistung. Im Preis inbegriffen ist die Lieferung und der Vortrieb eines Mantelrohres aus Stahl von geeignetem Durchmesser, im Vorfeld mit dem Bauleiter oder Bauherr abzustimmen. Im Preis inbegriffen sind die Lieferung und Verlegung des Gasrohres aus Stahl oder PE, die Schweißerarbeiten und die Reinigungsarbeiten an der Rohrleitung am Ende. Weiters sind inbegriffen die Entlüftungsleitungen und deren oberirdischen Endstücke sowie die Betonfundamente. Zudem sind inbegriffen die Ableitung und Drainage von eventuellen Wassereintritten im Arbeitsbereich sowie die Kosten für die Wände und Abstützungen des Grabens. Das Laden und der Transport des Aushubmaterials auf eine genehmigte Deponie sind inbegriffen, inklusive Deponiegebühren. Im Preis inbegriffen sind weiters die Wiederherstellung des Aushubbereichs und dessen Belags mit dem zwischengelagertem Material aus dem Baustellenbereich. Ausführung von Straßenquerung mit Rohrvortriebsmaschinen mit Schlaghammer, für die Verlegung von Gasleitungen aus PE (inklusive Entlüftungen) mit Durchmesser bis DN 75mm		m § m	570,26000
10087		97.02.02.16		ATTRAVERSAMENTO MEDIANTE SPINGITUBO CON BATTIPALO O MACCHINA A ROTOPERCUSSIONE / Esecuzione di attraversamento di sede stradale, linea ferroviaria, etc. con l' impiego di attrezzatura spingitubo con il battipalo o macchina perforatrice a rotopercussione per la posa di tubazione gas naturale in acciaio o polietilene, compresa l' esecuzione dello scavo di partenza e di arrivo. Nel prezzo sono compensate tutte le lavorazioni necessarie alla sistemazione in quota dell' attrezzatura, della macchina e dei materiali necessari all' esecuzione del lavoro, nonchè l'impiego di manodopera specializzata. La fornitura e l' avanzamento di un tubo in acciaio di diametro idoneo, da concordare preventivamente con la D.L. o con il Committente, atto ad ospitare e proteggere la nuova tubazione gas in attraversamento, è compresa nel prezzo. Compresa e compensata nella voce risulta altresì la fornitura e posa in opera della nuova tubazione gas naturale in acciaio o PE, compresi i lavori di saldatura del tubo guaina e la successiva pulizia del tubo alla fine dei lavori di avanzamento. Compresa e compensata risulta inoltre l' eventuale posa in opera di tubi sfiati in acciaio completi di terminali antifiamma, guaine e basamenti di fondazione in calcestruzzo. Incluso nel prezzo risulta infine l' allontanamento e drenaggio dell' eventuale acqua presente nel tratto interessato dai lavori, oltre ad essere inclusi tutti gli oneri per l' armatura delle pareti di scavo. Il carico ed il trasporto di tutto il materiale di risulta dalla lavorazione a discarica autorizzata, diritti di discarica compresi, cono compensati nella presente voce. Inclusa nel prezzo risulta infine la sistemazione del terreno e delle pavimentazioni in corrispondenza degli scavi di partenza ed arrivo con il materiale precedentemente accantonato nell' ambito del cantiere o comunque in aree limitrofe interne all' area di cantiere stessa. Esecuzione di attraversamento stradale con spingitubo con battipalo esclusi gli sfiati per la posa di tubazioni gas in PE aventi diametro fino a DN 75mm / § / AUSFÜHRUNG EINER QUERUNG MITTELS ROHRVORTRIEBSMASCHINE MIT SCHLAGHAMMER ODER MIT DREHSCHLAGBOHRER / Ausführung von Querung einer Strasse, Eisenbahn, usw. mittels Rohrvortriebsmaschine mit Schlaghammer oder mit Drehschlagbohrer zur Verlegung von Erdgasleitung aus Stahl oder PE, inklusive Ausführung der Start- und Zielgrube. Im Preis inbegriffen sind alle notwendigen Arbeiten zur Höhenregulierung des Geräts, das Gerät und die zur Ausführung notwendigen Werkzeuge sowie die Arbeitsleistung. Im Preis inbegriffen ist die Lieferung und der Vortrieb eines Mantelrohres aus Stahl von geeignetem Durchmesser, im Vorfeld mit dem Bauleiter oder Bauherr abzustimmen. Im Preis inbegriffen sind die Lieferung und Verlegung des Gasrohres aus Stahl oder PE, die Schweißerarbeiten und die Reinigungsarbeiten an der Rohrleitung am Ende. Weiters sind inbegriffen die Entlüftungsleitungen und deren oberirdischen Endstücke sowie die Betonfundamente. Zudem sind inbegriffen die Ableitung und Drainage von eventuellen Wassereintritten im Arbeitsbereich sowie die Kosten für die Wände und Abstützungen des Grabens. Das Laden und der Transport des Aushubmaterials auf eine genehmigte Deponie sind inbegriffen, inklusive Deponiegebühren. Im Preis inbegriffen sind weiters die Wiederherstellung des Aushubbereichs und dessen Belags mit dem zwischengelagertem Material aus dem Baustellenbereich. Ausführung von Straßenquerung mit Rohrvortriebsmaschinen mit Schlaghammer, für die Verlegung von Gasleitungen aus PE mit Durchmesser bis DN 75mm (ohne Entlüftungen)		m § m	464,07000
10088		97.02.02.17		ATTRAVERSAMENTO MEDIANTE SPINGITUBO CON BATTIPALO O MACCHINA A ROTOPERCUSSIONE / Esecuzione di attraversamento di sede stradale, linea ferroviaria, etc. con l' impiego di attrezzatura spingitubo con il battipalo o macchina perforatrice a rotopercussione per la posa di tubazione gas naturale in acciaio o polietilene, compresa l' esecuzione dello scavo di partenza e di arrivo. Nel prezzo sono compensate tutte le lavorazioni necessarie alla sistemazione in quota dell' attrezzatura, della macchina e dei materiali necessari all' esecuzione del lavoro, nonchè l'impiego di manodopera specializzata. La fornitura e l' avanzamento di un tubo in acciaio di diametro idoneo, da concordare preventivamente con la D.L. o con il Committente, atto ad ospitare e proteggere la nuova tubazione gas in attraversamento, è compresa nel prezzo. Compresa e compensata nella voce risulta altresì la fornitura e posa in opera della nuova tubazione gas naturale in acciaio o PE, compresi i lavori di saldatura del tubo guaina e la successiva pulizia del tubo alla fine dei lavori di avanzamento. Compresa e compensata risulta inoltre l' eventuale posa in opera di tubi sfiati in acciaio completi di terminali antifiamma, guaine e basamenti di fondazione in calcestruzzo. Incluso nel prezzo risulta infine l' allontanamento e drenaggio dell' eventuale acqua presente nel tratto interessato dai lavori, oltre ad essere inclusi tutti gli oneri per l' armatura delle pareti di scavo. Il carico ed il trasporto di tutto il materiale di risulta dalla lavorazione a discarica autorizzata, diritti di discarica compresi, cono compensati nella presente voce. Inclusa nel prezzo risulta infine la sistemazione del terreno e delle pavimentazioni in corrispondenza degli scavi di partenza ed arrivo con il materiale precedentemente accantonato nell' ambito del cantiere o comunque in aree limitrofe interne all' area di cantiere stessa. Esecuzione di attraversamento stradale con spingitubo con battipalo compresi gli sfiati per la posa di tubazioni gas in PE aventi diametro da DN 90mm fino a DN 140mm / § / AUSFÜHRUNG EINER QUERUNG MITTELS ROHRVORTRIEBSMASCHINE MIT SCHLAGHAMMER ODER MIT DREHSCHLAGBOHRER / Ausführung von Querung einer Strasse, Eisenbahn, usw. mittels Rohrvortriebsmaschine mit Schlaghammer oder mit Drehschlagbohrer zur Verlegung von Erdgasleitung aus Stahl oder PE, inklusive Ausführung der Start- und Zielgrube. Im Preis inbegriffen sind alle notwendigen Arbeiten zur Höhenregulierung des Geräts, das Gerät und die zur Ausführung notwendigen Werkzeuge sowie die Arbeitsleistung. Im Preis inbegriffen ist die Lieferung und der Vortrieb eines Mantelrohres aus Stahl von geeignetem Durchmesser, im Vorfeld mit dem Bauleiter oder Bauherr abzustimmen. Im Preis inbegriffen sind die Lieferung und Verlegung des Gasrohres aus Stahl oder PE, die Schweißerarbeiten und die Reinigungsarbeiten an der Rohrleitung am Ende. Weiters sind inbegriffen die Entlüftungsleitungen und deren oberirdischen Endstücke sowie die Betonfundamente. Zudem sind inbegriffen die Ableitung und Drainage von eventuellen Wassereintritten im Arbeitsbereich sowie die Kosten für die Wände und Abstützungen des Grabens. Das Laden und der Transport des Aushubmaterials auf eine genehmigte Deponie sind inbegriffen, inklusive Deponiegebühren. Im Preis inbegriffen sind weiters die Wiederherstellung des Aushubbereichs und dessen Belags mit dem zwischengelagertem Material aus dem Baustellenbereich. Ausführung von Straßenquerung mit Rohrvortriebsmaschinen mit Schlaghammer, für die Verlegung von Gasleitungen aus PE (inklusive Entlüftungen) mit Durchmesser von DN 90mm bis DN 140mm		m § m	700,12000
10089		97.02.02.18		ATTRAVERSAMENTO MEDIANTE SPINGITUBO CON BATTIPALO O MACCHINA A ROTOPERCUSSIONE / Esecuzione di attraversamento di sede stradale, linea ferroviaria, etc. con l' impiego di attrezzatura spingitubo con il battipalo o macchina perforatrice a rotopercussione per la posa di tubazione gas naturale in acciaio o polietilene, compresa l' esecuzione dello scavo di partenza e di arrivo. Nel prezzo sono compensate tutte le lavorazioni necessarie alla sistemazione in quota dell' attrezzatura, della macchina e dei materiali necessari all' esecuzione del lavoro, nonchè l'impiego di manodopera specializzata. La fornitura e l' avanzamento di un tubo in acciaio di diametro idoneo, da concordare preventivamente con la D.L. o con il Committente, atto ad ospitare e proteggere la nuova tubazione gas in attraversamento, è compresa nel prezzo. Compresa e compensata nella voce risulta altresì la fornitura e posa in opera della nuova tubazione gas naturale in acciaio o PE, compresi i lavori di saldatura del tubo guaina e la successiva pulizia del tubo alla fine dei lavori di avanzamento. Compresa e compensata risulta inoltre l' eventuale posa in opera di tubi sfiati in acciaio completi di terminali antifiamma, guaine e basamenti di fondazione in calcestruzzo. Incluso nel prezzo risulta infine l' allontanamento e drenaggio dell' eventuale acqua presente nel tratto interessato dai lavori, oltre ad essere inclusi tutti gli oneri per l' armatura delle pareti di scavo. Il carico ed il trasporto di tutto il materiale di risulta dalla lavorazione a discarica autorizzata, diritti di discarica compresi, cono compensati nella presente voce. Inclusa nel prezzo risulta infine la sistemazione del terreno e delle pavimentazioni in corrispondenza degli scavi di partenza ed arrivo con il materiale precedentemente accantonato nell' ambito del cantiere o comunque in aree limitrofe interne all' area di cantiere stessa. Esecuzione di attraversamento stradale con spingitubo con battipalo esclusi gli sfiati per la posa di tubazioni gas in PE aventi diametro da DN 90mm fino a DN 140mm / § / AUSFÜHRUNG EINER QUERUNG MITTELS ROHRVORTRIEBSMASCHINE MIT SCHLAGHAMMER ODER MIT DREHSCHLAGBOHRER / Ausführung von Querung einer Strasse, Eisenbahn, usw. mittels Rohrvortriebsmaschine mit Schlaghammer oder mit Drehschlagbohrer zur Verlegung von Erdgasleitung aus Stahl oder PE, inklusive Ausführung der Start- und Zielgrube. Im Preis inbegriffen sind alle notwendigen Arbeiten zur Höhenregulierung des Geräts, das Gerät und die zur Ausführung notwendigen Werkzeuge sowie die Arbeitsleistung. Im Preis inbegriffen ist die Lieferung und der Vortrieb eines Mantelrohres aus Stahl von geeignetem Durchmesser, im Vorfeld mit dem Bauleiter oder Bauherr abzustimmen. Im Preis inbegriffen sind die Lieferung und Verlegung des Gasrohres aus Stahl oder PE, die Schweißerarbeiten und die Reinigungsarbeiten an der Rohrleitung am Ende. Weiters sind inbegriffen die Entlüftungsleitungen und deren oberirdischen Endstücke sowie die Betonfundamente. Zudem sind inbegriffen die Ableitung und Drainage von eventuellen Wassereintritten im Arbeitsbereich sowie die Kosten für die Wände und Abstützungen des Grabens. Das Laden und der Transport des Aushubmaterials auf eine genehmigte Deponie sind inbegriffen, inklusive Deponiegebühren. Im Preis inbegriffen sind weiters die Wiederherstellung des Aushubbereichs und dessen Belags mit dem zwischengelagertem Material aus dem Baustellenbereich. Ausführung von Straßenquerung mit Rohrvortriebsmaschinen mit Schlaghammer, für die Verlegung von Gasleitungen aus PE mit Durchmesser von DN 90mm bis DN 140mm (ohne Entlüftungen)		m § m	593,93000
10090		97.02.02.19		ATTRAVERSAMENTO MEDIANTE SPINGITUBO CON BATTIPALO O MACCHINA A ROTOPERCUSSIONE / Esecuzione di attraversamento di sede stradale, linea ferroviaria, etc. con l' impiego di attrezzatura spingitubo con il battipalo o macchina perforatrice a rotopercussione per la posa di tubazione gas naturale in acciaio o polietilene, compresa l' esecuzione dello scavo di partenza e di arrivo. Nel prezzo sono compensate tutte le lavorazioni necessarie alla sistemazione in quota dell' attrezzatura, della macchina e dei materiali necessari all' esecuzione del lavoro, nonchè l'impiego di manodopera specializzata. La fornitura e l' avanzamento di un tubo in acciaio di diametro idoneo, da concordare preventivamente con la D.L. o con il Committente, atto ad ospitare e proteggere la nuova tubazione gas in attraversamento, è compresa nel prezzo. Compresa e compensata nella voce risulta altresì la fornitura e posa in opera della nuova tubazione gas naturale in acciaio o PE, compresi i lavori di saldatura del tubo guaina e la successiva pulizia del tubo alla fine dei lavori di avanzamento. Compresa e compensata risulta inoltre l' eventuale posa in opera di tubi sfiati in acciaio completi di terminali antifiamma, guaine e basamenti di fondazione in calcestruzzo. Incluso nel prezzo risulta infine l' allontanamento e drenaggio dell' eventuale acqua presente nel tratto interessato dai lavori, oltre ad essere inclusi tutti gli oneri per l' armatura delle pareti di scavo. Il carico ed il trasporto di tutto il materiale di risulta dalla lavorazione a discarica autorizzata, diritti di discarica compresi, cono compensati nella presente voce. Inclusa nel prezzo risulta infine la sistemazione del terreno e delle pavimentazioni in corrispondenza degli scavi di partenza ed arrivo con il materiale precedentemente accantonato nell' ambito del cantiere o comunque in aree limitrofe interne all' area di cantiere stessa. Esecuzione di attraversamento stradale con spingitubo con battipalo compresi gli sfiati per la posa di tubazioni gas in PE aventi diametro da DN 160mm fino a DN 200mm / § / AUSFÜHRUNG EINER QUERUNG MITTELS ROHRVORTRIEBSMASCHINE MIT SCHLAGHAMMER ODER MIT DREHSCHLAGBOHRER / Ausführung von Querung einer Strasse, Eisenbahn, usw. mittels Rohrvortriebsmaschine mit Schlaghammer oder mit Drehschlagbohrer zur Verlegung von Erdgasleitung aus Stahl oder PE, inklusive Ausführung der Start- und Zielgrube. Im Preis inbegriffen sind alle notwendigen Arbeiten zur Höhenregulierung des Geräts, das Gerät und die zur Ausführung notwendigen Werkzeuge sowie die Arbeitsleistung. Im Preis inbegriffen ist die Lieferung und der Vortrieb eines Mantelrohres aus Stahl von geeignetem Durchmesser, im Vorfeld mit dem Bauleiter oder Bauherr abzustimmen. Im Preis inbegriffen sind die Lieferung und Verlegung des Gasrohres aus Stahl oder PE, die Schweißerarbeiten und die Reinigungsarbeiten an der Rohrleitung am Ende. Weiters sind inbegriffen die Entlüftungsleitungen und deren oberirdischen Endstücke sowie die Betonfundamente. Zudem sind inbegriffen die Ableitung und Drainage von eventuellen Wassereintritten im Arbeitsbereich sowie die Kosten für die Wände und Abstützungen des Grabens. Das Laden und der Transport des Aushubmaterials auf eine genehmigte Deponie sind inbegriffen, inklusive Deponiegebühren. Im Preis inbegriffen sind weiters die Wiederherstellung des Aushubbereichs und dessen Belags mit dem zwischengelagertem Material aus dem Baustellenbereich. Ausführung von Straßenquerung mit Rohrvortriebsmaschinen mit Schlaghammer, für die Verlegung von Gasleitungen aus PE (inklusive Entlüftungen) mit Durchmesser von DN 160mm bis DN 200mm		m § m	811,22000
10091		97.02.02.20		ATTRAVERSAMENTO MEDIANTE SPINGITUBO CON BATTIPALO O MACCHINA A ROTOPERCUSSIONE / Esecuzione di attraversamento di sede stradale, linea ferroviaria, etc. con l' impiego di attrezzatura spingitubo con il battipalo o macchina perforatrice a rotopercussione per la posa di tubazione gas naturale in acciaio o polietilene, compresa l' esecuzione dello scavo di partenza e di arrivo. Nel prezzo sono compensate tutte le lavorazioni necessarie alla sistemazione in quota dell' attrezzatura, della macchina e dei materiali necessari all' esecuzione del lavoro, nonchè l'impiego di manodopera specializzata. La fornitura e l' avanzamento di un tubo in acciaio di diametro idoneo, da concordare preventivamente con la D.L. o con il Committente, atto ad ospitare e proteggere la nuova tubazione gas in attraversamento, è compresa nel prezzo. Compresa e compensata nella voce risulta altresì la fornitura e posa in opera della nuova tubazione gas naturale in acciaio o PE, compresi i lavori di saldatura del tubo guaina e la successiva pulizia del tubo alla fine dei lavori di avanzamento. Compresa e compensata risulta inoltre l' eventuale posa in opera di tubi sfiati in acciaio completi di terminali antifiamma, guaine e basamenti di fondazione in calcestruzzo. Incluso nel prezzo risulta infine l' allontanamento e drenaggio dell' eventuale acqua presente nel tratto interessato dai lavori, oltre ad essere inclusi tutti gli oneri per l' armatura delle pareti di scavo. Il carico ed il trasporto di tutto il materiale di risulta dalla lavorazione a discarica autorizzata, diritti di discarica compresi, cono compensati nella presente voce. Inclusa nel prezzo risulta infine la sistemazione del terreno e delle pavimentazioni in corrispondenza degli scavi di partenza ed arrivo con il materiale precedentemente accantonato nell' ambito del cantiere o comunque in aree limitrofe interne all' area di cantiere stessa. Esecuzione di attraversamento stradale con spingitubo con battipalo esclusi gli sfiati per la posa di tubazioni gas in PE aventi diametro da DN 160mm fino a DN 200mm / § / AUSFÜHRUNG EINER QUERUNG MITTELS ROHRVORTRIEBSMASCHINE MIT SCHLAGHAMMER ODER MIT DREHSCHLAGBOHRER / Ausführung von Querung einer Strasse, Eisenbahn, usw. mittels Rohrvortriebsmaschine mit Schlaghammer oder mit Drehschlagbohrer zur Verlegung von Erdgasleitung aus Stahl oder PE, inklusive Ausführung der Start- und Zielgrube. Im Preis inbegriffen sind alle notwendigen Arbeiten zur Höhenregulierung des Geräts, das Gerät und die zur Ausführung notwendigen Werkzeuge sowie die Arbeitsleistung. Im Preis inbegriffen ist die Lieferung und der Vortrieb eines Mantelrohres aus Stahl von geeignetem Durchmesser, im Vorfeld mit dem Bauleiter oder Bauherr abzustimmen. Im Preis inbegriffen sind die Lieferung und Verlegung des Gasrohres aus Stahl oder PE, die Schweißerarbeiten und die Reinigungsarbeiten an der Rohrleitung am Ende. Weiters sind inbegriffen die Entlüftungsleitungen und deren oberirdischen Endstücke sowie die Betonfundamente. Zudem sind inbegriffen die Ableitung und Drainage von eventuellen Wassereintritten im Arbeitsbereich sowie die Kosten für die Wände und Abstützungen des Grabens. Das Laden und der Transport des Aushubmaterials auf eine genehmigte Deponie sind inbegriffen, inklusive Deponiegebühren. Im Preis inbegriffen sind weiters die Wiederherstellung des Aushubbereichs und dessen Belags mit dem zwischengelagertem Material aus dem Baustellenbereich. Ausführung von Straßenquerung mit Rohrvortriebsmaschinen mit Schlaghammer, für die Verlegung von Gasleitungen aus PE mit Durchmesser von DN 160mm bis DN 200mm (ohne Entlüftungen)		m § m	705,02000
10092		97.02.02.21		ATTRAVERSAMENTO MEDIANTE SPINGITUBO CON BATTIPALO O MACCHINA A ROTOPERCUSSIONE / Esecuzione di attraversamento di sede stradale, linea ferroviaria, etc. con l' impiego di attrezzatura spingitubo con il battipalo o macchina perforatrice a rotopercussione per la posa di tubazione gas naturale in acciaio o polietilene, compresa l' esecuzione dello scavo di partenza e di arrivo. Nel prezzo sono compensate tutte le lavorazioni necessarie alla sistemazione in quota dell' attrezzatura, della macchina e dei materiali necessari all' esecuzione del lavoro, nonchè l'impiego di manodopera specializzata. La fornitura e l' avanzamento di un tubo in acciaio di diametro idoneo, da concordare preventivamente con la D.L. o con il Committente, atto ad ospitare e proteggere la nuova tubazione gas in attraversamento, è compresa nel prezzo. Compresa e compensata nella voce risulta altresì la fornitura e posa in opera della nuova tubazione gas naturale in acciaio o PE, compresi i lavori di saldatura del tubo guaina e la successiva pulizia del tubo alla fine dei lavori di avanzamento. Compresa e compensata risulta inoltre l' eventuale posa in opera di tubi sfiati in acciaio completi di terminali antifiamma, guaine e basamenti di fondazione in calcestruzzo. Incluso nel prezzo risulta infine l' allontanamento e drenaggio dell' eventuale acqua presente nel tratto interessato dai lavori, oltre ad essere inclusi tutti gli oneri per l' armatura delle pareti di scavo. Il carico ed il trasporto di tutto il materiale di risulta dalla lavorazione a discarica autorizzata, diritti di discarica compresi, cono compensati nella presente voce. Inclusa nel prezzo risulta infine la sistemazione del terreno e delle pavimentazioni in corrispondenza degli scavi di partenza ed arrivo con il materiale precedentemente accantonato nell' ambito del cantiere o comunque in aree limitrofe interne all' area di cantiere stessa. Esecuzione di attraversamento stradale con macchina a rotopercussione compresi gli sfiati per la posa di tubazioni gas in acciaio aventi diametro fino a DN 100mm / § / AUSFÜHRUNG EINER QUERUNG MITTELS ROHRVORTRIEBSMASCHINE MIT SCHLAGHAMMER ODER MIT DREHSCHLAGBOHRER / Ausführung von Querung einer Strasse, Eisenbahn, usw. mittels Rohrvortriebsmaschine mit Schlaghammer oder mit Drehschlagbohrer zur Verlegung von Erdgasleitung aus Stahl oder PE, inklusive Ausführung der Start- und Zielgrube. Im Preis inbegriffen sind alle notwendigen Arbeiten zur Höhenregulierung des Geräts, das Gerät und die zur Ausführung notwendigen Werkzeuge sowie die Arbeitsleistung. Im Preis inbegriffen ist die Lieferung und der Vortrieb eines Mantelrohres aus Stahl von geeignetem Durchmesser, im Vorfeld mit dem Bauleiter oder Bauherr abzustimmen. Im Preis inbegriffen sind die Lieferung und Verlegung des Gasrohres aus Stahl oder PE, die Schweißerarbeiten und die Reinigungsarbeiten an der Rohrleitung am Ende. Weiters sind inbegriffen die Entlüftungsleitungen und deren oberirdischen Endstücke sowie die Betonfundamente. Zudem sind inbegriffen die Ableitung und Drainage von eventuellen Wassereintritten im Arbeitsbereich sowie die Kosten für die Wände und Abstützungen des Grabens. Das Laden und der Transport des Aushubmaterials auf eine genehmigte Deponie sind inbegriffen, inklusive Deponiegebühren. Im Preis inbegriffen sind weiters die Wiederherstellung des Aushubbereichs und dessen Belags mit dem zwischengelagertem Material aus dem Baustellenbereich. Ausführung von Straßenquerung mit Drehschlagbohrung, für die Verlegung von Gasleitungen aus Stahl (inklusive Entlüftungen) mit Durchmesser bis DN 100mm		m § m	922,62000
10093		97.02.02.22		ATTRAVERSAMENTO MEDIANTE SPINGITUBO CON BATTIPALO O MACCHINA A ROTOPERCUSSIONE / Esecuzione di attraversamento di sede stradale, linea ferroviaria, etc. con l' impiego di attrezzatura spingitubo con il battipalo o macchina perforatrice a rotopercussione per la posa di tubazione gas naturale in acciaio o polietilene, compresa l' esecuzione dello scavo di partenza e di arrivo. Nel prezzo sono compensate tutte le lavorazioni necessarie alla sistemazione in quota dell' attrezzatura, della macchina e dei materiali necessari all' esecuzione del lavoro, nonchè l'impiego di manodopera specializzata. La fornitura e l' avanzamento di un tubo in acciaio di diametro idoneo, da concordare preventivamente con la D.L. o con il Committente, atto ad ospitare e proteggere la nuova tubazione gas in attraversamento, è compresa nel prezzo. Compresa e compensata nella voce risulta altresì la fornitura e posa in opera della nuova tubazione gas naturale in acciaio o PE, compresi i lavori di saldatura del tubo guaina e la successiva pulizia del tubo alla fine dei lavori di avanzamento. Compresa e compensata risulta inoltre l' eventuale posa in opera di tubi sfiati in acciaio completi di terminali antifiamma, guaine e basamenti di fondazione in calcestruzzo. Incluso nel prezzo risulta infine l' allontanamento e drenaggio dell' eventuale acqua presente nel tratto interessato dai lavori, oltre ad essere inclusi tutti gli oneri per l' armatura delle pareti di scavo. Il carico ed il trasporto di tutto il materiale di risulta dalla lavorazione a discarica autorizzata, diritti di discarica compresi, cono compensati nella presente voce. Inclusa nel prezzo risulta infine la sistemazione del terreno e delle pavimentazioni in corrispondenza degli scavi di partenza ed arrivo con il materiale precedentemente accantonato nell' ambito del cantiere o comunque in aree limitrofe interne all' area di cantiere stessa. Esecuzione di attraversamento stradale con macchina a rotopercussione esclusi gli sfiati per la posa di tubazioni gas in acciaio aventi diametro fino a DN 100mm / § / AUSFÜHRUNG EINER QUERUNG MITTELS ROHRVORTRIEBSMASCHINE MIT SCHLAGHAMMER ODER MIT DREHSCHLAGBOHRER / Ausführung von Querung einer Strasse, Eisenbahn, usw. mittels Rohrvortriebsmaschine mit Schlaghammer oder mit Drehschlagbohrer zur Verlegung von Erdgasleitung aus Stahl oder PE, inklusive Ausführung der Start- und Zielgrube. Im Preis inbegriffen sind alle notwendigen Arbeiten zur Höhenregulierung des Geräts, das Gerät und die zur Ausführung notwendigen Werkzeuge sowie die Arbeitsleistung. Im Preis inbegriffen ist die Lieferung und der Vortrieb eines Mantelrohres aus Stahl von geeignetem Durchmesser, im Vorfeld mit dem Bauleiter oder Bauherr abzustimmen. Im Preis inbegriffen sind die Lieferung und Verlegung des Gasrohres aus Stahl oder PE, die Schweißerarbeiten und die Reinigungsarbeiten an der Rohrleitung am Ende. Weiters sind inbegriffen die Entlüftungsleitungen und deren oberirdischen Endstücke sowie die Betonfundamente. Zudem sind inbegriffen die Ableitung und Drainage von eventuellen Wassereintritten im Arbeitsbereich sowie die Kosten für die Wände und Abstützungen des Grabens. Das Laden und der Transport des Aushubmaterials auf eine genehmigte Deponie sind inbegriffen, inklusive Deponiegebühren. Im Preis inbegriffen sind weiters die Wiederherstellung des Aushubbereichs und dessen Belags mit dem zwischengelagertem Material aus dem Baustellenbereich. Ausführung von Straßenquerung mit Drehschlagbohrung, für die Verlegung von Gasleitungen aus Stahl mit Durchmesser bis DN 100mm (ohne Entlüftungen)		m § m	816,43000
10094		97.02.02.23		ATTRAVERSAMENTO MEDIANTE SPINGITUBO CON BATTIPALO O MACCHINA A ROTOPERCUSSIONE / Esecuzione di attraversamento di sede stradale, linea ferroviaria, etc. con l' impiego di attrezzatura spingitubo con il battipalo o macchina perforatrice a rotopercussione per la posa di tubazione gas naturale in acciaio o polietilene, compresa l' esecuzione dello scavo di partenza e di arrivo. Nel prezzo sono compensate tutte le lavorazioni necessarie alla sistemazione in quota dell' attrezzatura, della macchina e dei materiali necessari all' esecuzione del lavoro, nonchè l'impiego di manodopera specializzata. La fornitura e l' avanzamento di un tubo in acciaio di diametro idoneo, da concordare preventivamente con la D.L. o con il Committente, atto ad ospitare e proteggere la nuova tubazione gas in attraversamento, è compresa nel prezzo. Compresa e compensata nella voce risulta altresì la fornitura e posa in opera della nuova tubazione gas naturale in acciaio o PE, compresi i lavori di saldatura del tubo guaina e la successiva pulizia del tubo alla fine dei lavori di avanzamento. Compresa e compensata risulta inoltre l' eventuale posa in opera di tubi sfiati in acciaio completi di terminali antifiamma, guaine e basamenti di fondazione in calcestruzzo. Incluso nel prezzo risulta infine l' allontanamento e drenaggio dell' eventuale acqua presente nel tratto interessato dai lavori, oltre ad essere inclusi tutti gli oneri per l' armatura delle pareti di scavo. Il carico ed il trasporto di tutto il materiale di risulta dalla lavorazione a discarica autorizzata, diritti di discarica compresi, cono compensati nella presente voce. Inclusa nel prezzo risulta infine la sistemazione del terreno e delle pavimentazioni in corrispondenza degli scavi di partenza ed arrivo con il materiale precedentemente accantonato nell' ambito del cantiere o comunque in aree limitrofe interne all' area di cantiere stessa. Esecuzione di attraversamento stradale con macchina a rotopercussione compresi gli sfiati per la posa di tubazioni gas in acciaio aventi diametro DN 150mm / § / AUSFÜHRUNG EINER QUERUNG MITTELS ROHRVORTRIEBSMASCHINE MIT SCHLAGHAMMER ODER MIT DREHSCHLAGBOHRER / Ausführung von Querung einer Strasse, Eisenbahn, usw. mittels Rohrvortriebsmaschine mit Schlaghammer oder mit Drehschlagbohrer zur Verlegung von Erdgasleitung aus Stahl oder PE, inklusive Ausführung der Start- und Zielgrube. Im Preis inbegriffen sind alle notwendigen Arbeiten zur Höhenregulierung des Geräts, das Gerät und die zur Ausführung notwendigen Werkzeuge sowie die Arbeitsleistung. Im Preis inbegriffen ist die Lieferung und der Vortrieb eines Mantelrohres aus Stahl von geeignetem Durchmesser, im Vorfeld mit dem Bauleiter oder Bauherr abzustimmen. Im Preis inbegriffen sind die Lieferung und Verlegung des Gasrohres aus Stahl oder PE, die Schweißerarbeiten und die Reinigungsarbeiten an der Rohrleitung am Ende. Weiters sind inbegriffen die Entlüftungsleitungen und deren oberirdischen Endstücke sowie die Betonfundamente. Zudem sind inbegriffen die Ableitung und Drainage von eventuellen Wassereintritten im Arbeitsbereich sowie die Kosten für die Wände und Abstützungen des Grabens. Das Laden und der Transport des Aushubmaterials auf eine genehmigte Deponie sind inbegriffen, inklusive Deponiegebühren. Im Preis inbegriffen sind weiters die Wiederherstellung des Aushubbereichs und dessen Belags mit dem zwischengelagertem Material aus dem Baustellenbereich. Ausführung von Straßenquerung mit Drehschlagbohrung, für die Verlegung von Gasleitungen aus Stahl (inklusive Entlüftungen) mit Durchmesser bis DN 150mm		m § m	1021,53000
10095		97.02.02.24		ATTRAVERSAMENTO MEDIANTE SPINGITUBO CON BATTIPALO O MACCHINA A ROTOPERCUSSIONE / Esecuzione di attraversamento di sede stradale, linea ferroviaria, etc. con l' impiego di attrezzatura spingitubo con il battipalo o macchina perforatrice a rotopercussione per la posa di tubazione gas naturale in acciaio o polietilene, compresa l' esecuzione dello scavo di partenza e di arrivo. Nel prezzo sono compensate tutte le lavorazioni necessarie alla sistemazione in quota dell' attrezzatura, della macchina e dei materiali necessari all' esecuzione del lavoro, nonchè l'impiego di manodopera specializzata. La fornitura e l' avanzamento di un tubo in acciaio di diametro idoneo, da concordare preventivamente con la D.L. o con il Committente, atto ad ospitare e proteggere la nuova tubazione gas in attraversamento, è compresa nel prezzo. Compresa e compensata nella voce risulta altresì la fornitura e posa in opera della nuova tubazione gas naturale in acciaio o PE, compresi i lavori di saldatura del tubo guaina e la successiva pulizia del tubo alla fine dei lavori di avanzamento. Compresa e compensata risulta inoltre l' eventuale posa in opera di tubi sfiati in acciaio completi di terminali antifiamma, guaine e basamenti di fondazione in calcestruzzo. Incluso nel prezzo risulta infine l' allontanamento e drenaggio dell' eventuale acqua presente nel tratto interessato dai lavori, oltre ad essere inclusi tutti gli oneri per l' armatura delle pareti di scavo. Il carico ed il trasporto di tutto il materiale di risulta dalla lavorazione a discarica autorizzata, diritti di discarica compresi, cono compensati nella presente voce. Inclusa nel prezzo risulta infine la sistemazione del terreno e delle pavimentazioni in corrispondenza degli scavi di partenza ed arrivo con il materiale precedentemente accantonato nell' ambito del cantiere o comunque in aree limitrofe interne all' area di cantiere stessa. Esecuzione di attraversamento stradale con macchina a rotopercussione esclusi gli sfiati per la posa di tubazioni gas in acciaio aventi diametro DN 150mm / § / AUSFÜHRUNG EINER QUERUNG MITTELS ROHRVORTRIEBSMASCHINE MIT SCHLAGHAMMER ODER MIT DREHSCHLAGBOHRER / Ausführung von Querung einer Strasse, Eisenbahn, usw. mittels Rohrvortriebsmaschine mit Schlaghammer oder mit Drehschlagbohrer zur Verlegung von Erdgasleitung aus Stahl oder PE, inklusive Ausführung der Start- und Zielgrube. Im Preis inbegriffen sind alle notwendigen Arbeiten zur Höhenregulierung des Geräts, das Gerät und die zur Ausführung notwendigen Werkzeuge sowie die Arbeitsleistung. Im Preis inbegriffen ist die Lieferung und der Vortrieb eines Mantelrohres aus Stahl von geeignetem Durchmesser, im Vorfeld mit dem Bauleiter oder Bauherr abzustimmen. Im Preis inbegriffen sind die Lieferung und Verlegung des Gasrohres aus Stahl oder PE, die Schweißerarbeiten und die Reinigungsarbeiten an der Rohrleitung am Ende. Weiters sind inbegriffen die Entlüftungsleitungen und deren oberirdischen Endstücke sowie die Betonfundamente. Zudem sind inbegriffen die Ableitung und Drainage von eventuellen Wassereintritten im Arbeitsbereich sowie die Kosten für die Wände und Abstützungen des Grabens. Das Laden und der Transport des Aushubmaterials auf eine genehmigte Deponie sind inbegriffen, inklusive Deponiegebühren. Im Preis inbegriffen sind weiters die Wiederherstellung des Aushubbereichs und dessen Belags mit dem zwischengelagertem Material aus dem Baustellenbereich. Ausführung von Straßenquerung mit Drehschlagbohrung, für die Verlegung von Gasleitungen aus Stahl mit Durchmesser DN 150mm (ohne Entlüftungen)		m § m	915,33000
10096		97.02.02.25		ATTRAVERSAMENTO MEDIANTE SPINGITUBO CON BATTIPALO O MACCHINA A ROTOPERCUSSIONE / Esecuzione di attraversamento di sede stradale, linea ferroviaria, etc. con l' impiego di attrezzatura spingitubo con il battipalo o macchina perforatrice a rotopercussione per la posa di tubazione gas naturale in acciaio o polietilene, compresa l' esecuzione dello scavo di partenza e di arrivo. Nel prezzo sono compensate tutte le lavorazioni necessarie alla sistemazione in quota dell' attrezzatura, della macchina e dei materiali necessari all' esecuzione del lavoro, nonchè l'impiego di manodopera specializzata. La fornitura e l' avanzamento di un tubo in acciaio di diametro idoneo, da concordare preventivamente con la D.L. o con il Committente, atto ad ospitare e proteggere la nuova tubazione gas in attraversamento, è compresa nel prezzo. Compresa e compensata nella voce risulta altresì la fornitura e posa in opera della nuova tubazione gas naturale in acciaio o PE, compresi i lavori di saldatura del tubo guaina e la successiva pulizia del tubo alla fine dei lavori di avanzamento. Compresa e compensata risulta inoltre l' eventuale posa in opera di tubi sfiati in acciaio completi di terminali antifiamma, guaine e basamenti di fondazione in calcestruzzo. Incluso nel prezzo risulta infine l' allontanamento e drenaggio dell' eventuale acqua presente nel tratto interessato dai lavori, oltre ad essere inclusi tutti gli oneri per l' armatura delle pareti di scavo. Il carico ed il trasporto di tutto il materiale di risulta dalla lavorazione a discarica autorizzata, diritti di discarica compresi, cono compensati nella presente voce. Inclusa nel prezzo risulta infine la sistemazione del terreno e delle pavimentazioni in corrispondenza degli scavi di partenza ed arrivo con il materiale precedentemente accantonato nell' ambito del cantiere o comunque in aree limitrofe interne all' area di cantiere stessa. Esecuzione di attraversamento stradale con macchina a rotopercussione compresi gli sfiati per la posa di tubazioni gas in acciaio aventi diametro DN 200mm / § / AUSFÜHRUNG EINER QUERUNG MITTELS ROHRVORTRIEBSMASCHINE MIT SCHLAGHAMMER ODER MIT DREHSCHLAGBOHRER / Ausführung von Querung einer Strasse, Eisenbahn, usw. mittels Rohrvortriebsmaschine mit Schlaghammer oder mit Drehschlagbohrer zur Verlegung von Erdgasleitung aus Stahl oder PE, inklusive Ausführung der Start- und Zielgrube. Im Preis inbegriffen sind alle notwendigen Arbeiten zur Höhenregulierung des Geräts, das Gerät und die zur Ausführung notwendigen Werkzeuge sowie die Arbeitsleistung. Im Preis inbegriffen ist die Lieferung und der Vortrieb eines Mantelrohres aus Stahl von geeignetem Durchmesser, im Vorfeld mit dem Bauleiter oder Bauherr abzustimmen. Im Preis inbegriffen sind die Lieferung und Verlegung des Gasrohres aus Stahl oder PE, die Schweißerarbeiten und die Reinigungsarbeiten an der Rohrleitung am Ende. Weiters sind inbegriffen die Entlüftungsleitungen und deren oberirdischen Endstücke sowie die Betonfundamente. Zudem sind inbegriffen die Ableitung und Drainage von eventuellen Wassereintritten im Arbeitsbereich sowie die Kosten für die Wände und Abstützungen des Grabens. Das Laden und der Transport des Aushubmaterials auf eine genehmigte Deponie sind inbegriffen, inklusive Deponiegebühren. Im Preis inbegriffen sind weiters die Wiederherstellung des Aushubbereichs und dessen Belags mit dem zwischengelagertem Material aus dem Baustellenbereich. Ausführung von Straßenquerung mit Drehschlagbohrung, für die Verlegung von Gasleitungen aus Stahl (inklusive Entlüftungen) mit Durchmesser bis DN 200mm		m § m	1203,08000
10097		97.02.02.26		ATTRAVERSAMENTO MEDIANTE SPINGITUBO CON BATTIPALO O MACCHINA A ROTOPERCUSSIONE / Esecuzione di attraversamento di sede stradale, linea ferroviaria, etc. con l' impiego di attrezzatura spingitubo con il battipalo o macchina perforatrice a rotopercussione per la posa di tubazione gas naturale in acciaio o polietilene, compresa l' esecuzione dello scavo di partenza e di arrivo. Nel prezzo sono compensate tutte le lavorazioni necessarie alla sistemazione in quota dell' attrezzatura, della macchina e dei materiali necessari all' esecuzione del lavoro, nonchè l'impiego di manodopera specializzata. La fornitura e l' avanzamento di un tubo in acciaio di diametro idoneo, da concordare preventivamente con la D.L. o con il Committente, atto ad ospitare e proteggere la nuova tubazione gas in attraversamento, è compresa nel prezzo. Compresa e compensata nella voce risulta altresì la fornitura e posa in opera della nuova tubazione gas naturale in acciaio o PE, compresi i lavori di saldatura del tubo guaina e la successiva pulizia del tubo alla fine dei lavori di avanzamento. Compresa e compensata risulta inoltre l' eventuale posa in opera di tubi sfiati in acciaio completi di terminali antifiamma, guaine e basamenti di fondazione in calcestruzzo. Incluso nel prezzo risulta infine l' allontanamento e drenaggio dell' eventuale acqua presente nel tratto interessato dai lavori, oltre ad essere inclusi tutti gli oneri per l' armatura delle pareti di scavo. Il carico ed il trasporto di tutto il materiale di risulta dalla lavorazione a discarica autorizzata, diritti di discarica compresi, cono compensati nella presente voce. Inclusa nel prezzo risulta infine la sistemazione del terreno e delle pavimentazioni in corrispondenza degli scavi di partenza ed arrivo con il materiale precedentemente accantonato nell' ambito del cantiere o comunque in aree limitrofe interne all' area di cantiere stessa. Esecuzione di attraversamento stradale con macchina a rotopercussione esclusi gli sfiati per la posa di tubazioni gas in acciaio aventi diametro DN 200mm / § / AUSFÜHRUNG EINER QUERUNG MITTELS ROHRVORTRIEBSMASCHINE MIT SCHLAGHAMMER ODER MIT DREHSCHLAGBOHRER / Ausführung von Querung einer Strasse, Eisenbahn, usw. mittels Rohrvortriebsmaschine mit Schlaghammer oder mit Drehschlagbohrer zur Verlegung von Erdgasleitung aus Stahl oder PE, inklusive Ausführung der Start- und Zielgrube. Im Preis inbegriffen sind alle notwendigen Arbeiten zur Höhenregulierung des Geräts, das Gerät und die zur Ausführung notwendigen Werkzeuge sowie die Arbeitsleistung. Im Preis inbegriffen ist die Lieferung und der Vortrieb eines Mantelrohres aus Stahl von geeignetem Durchmesser, im Vorfeld mit dem Bauleiter oder Bauherr abzustimmen. Im Preis inbegriffen sind die Lieferung und Verlegung des Gasrohres aus Stahl oder PE, die Schweißerarbeiten und die Reinigungsarbeiten an der Rohrleitung am Ende. Weiters sind inbegriffen die Entlüftungsleitungen und deren oberirdischen Endstücke sowie die Betonfundamente. Zudem sind inbegriffen die Ableitung und Drainage von eventuellen Wassereintritten im Arbeitsbereich sowie die Kosten für die Wände und Abstützungen des Grabens. Das Laden und der Transport des Aushubmaterials auf eine genehmigte Deponie sind inbegriffen, inklusive Deponiegebühren. Im Preis inbegriffen sind weiters die Wiederherstellung des Aushubbereichs und dessen Belags mit dem zwischengelagertem Material aus dem Baustellenbereich. Ausführung von Straßenquerung mit Drehschlagbohrung, für die Verlegung von Gasleitungen aus Stahl mit Durchmesser DN 200mm (ohne Entlüftungen)		m § m	1100,62000
10098		97.02.02.27		ATTRAVERSAMENTO MEDIANTE SPINGITUBO CON BATTIPALO O MACCHINA A ROTOPERCUSSIONE / Esecuzione di attraversamento di sede stradale, linea ferroviaria, etc. con l' impiego di attrezzatura spingitubo con il battipalo o macchina perforatrice a rotopercussione per la posa di tubazione gas naturale in acciaio o polietilene, compresa l' esecuzione dello scavo di partenza e di arrivo. Nel prezzo sono compensate tutte le lavorazioni necessarie alla sistemazione in quota dell' attrezzatura, della macchina e dei materiali necessari all' esecuzione del lavoro, nonchè l'impiego di manodopera specializzata. La fornitura e l' avanzamento di un tubo in acciaio di diametro idoneo, da concordare preventivamente con la D.L. o con il Committente, atto ad ospitare e proteggere la nuova tubazione gas in attraversamento, è compresa nel prezzo. Compresa e compensata nella voce risulta altresì la fornitura e posa in opera della nuova tubazione gas naturale in acciaio o PE, compresi i lavori di saldatura del tubo guaina e la successiva pulizia del tubo alla fine dei lavori di avanzamento. Compresa e compensata risulta inoltre l' eventuale posa in opera di tubi sfiati in acciaio completi di terminali antifiamma, guaine e basamenti di fondazione in calcestruzzo. Incluso nel prezzo risulta infine l' allontanamento e drenaggio dell' eventuale acqua presente nel tratto interessato dai lavori, oltre ad essere inclusi tutti gli oneri per l' armatura delle pareti di scavo. Il carico ed il trasporto di tutto il materiale di risulta dalla lavorazione a discarica autorizzata, diritti di discarica compresi, cono compensati nella presente voce. Inclusa nel prezzo risulta infine la sistemazione del terreno e delle pavimentazioni in corrispondenza degli scavi di partenza ed arrivo con il materiale precedentemente accantonato nell' ambito del cantiere o comunque in aree limitrofe interne all' area di cantiere stessa. Esecuzione di attraversamento stradale con macchina a rotopercussione compresi gli sfiati per la posa di tubazioni gas in acciaio aventi diametro DN 250mm / § / AUSFÜHRUNG EINER QUERUNG MITTELS ROHRVORTRIEBSMASCHINE MIT SCHLAGHAMMER ODER MIT DREHSCHLAGBOHRER / Ausführung von Querung einer Strasse, Eisenbahn, usw. mittels Rohrvortriebsmaschine mit Schlaghammer oder mit Drehschlagbohrer zur Verlegung von Erdgasleitung aus Stahl oder PE, inklusive Ausführung der Start- und Zielgrube. Im Preis inbegriffen sind alle notwendigen Arbeiten zur Höhenregulierung des Geräts, das Gerät und die zur Ausführung notwendigen Werkzeuge sowie die Arbeitsleistung. Im Preis inbegriffen ist die Lieferung und der Vortrieb eines Mantelrohres aus Stahl von geeignetem Durchmesser, im Vorfeld mit dem Bauleiter oder Bauherr abzustimmen. Im Preis inbegriffen sind die Lieferung und Verlegung des Gasrohres aus Stahl oder PE, die Schweißerarbeiten und die Reinigungsarbeiten an der Rohrleitung am Ende. Weiters sind inbegriffen die Entlüftungsleitungen und deren oberirdischen Endstücke sowie die Betonfundamente. Zudem sind inbegriffen die Ableitung und Drainage von eventuellen Wassereintritten im Arbeitsbereich sowie die Kosten für die Wände und Abstützungen des Grabens. Das Laden und der Transport des Aushubmaterials auf eine genehmigte Deponie sind inbegriffen, inklusive Deponiegebühren. Im Preis inbegriffen sind weiters die Wiederherstellung des Aushubbereichs und dessen Belags mit dem zwischengelagertem Material aus dem Baustellenbereich. Ausführung von Straßenquerung mit Drehschlagbohrung, für die Verlegung von Gasleitungen aus Stahl (inklusive Entlüftungen) mit Durchmesser bis DN 250mm		m § m	1426,97000
10099		97.02.02.28		ATTRAVERSAMENTO MEDIANTE SPINGITUBO CON BATTIPALO O MACCHINA A ROTOPERCUSSIONE / Esecuzione di attraversamento di sede stradale, linea ferroviaria, etc. con l' impiego di attrezzatura spingitubo con il battipalo o macchina perforatrice a rotopercussione per la posa di tubazione gas naturale in acciaio o polietilene, compresa l' esecuzione dello scavo di partenza e di arrivo. Nel prezzo sono compensate tutte le lavorazioni necessarie alla sistemazione in quota dell' attrezzatura, della macchina e dei materiali necessari all' esecuzione del lavoro, nonchè l'impiego di manodopera specializzata. La fornitura e l' avanzamento di un tubo in acciaio di diametro idoneo, da concordare preventivamente con la D.L. o con il Committente, atto ad ospitare e proteggere la nuova tubazione gas in attraversamento, è compresa nel prezzo. Compresa e compensata nella voce risulta altresì la fornitura e posa in opera della nuova tubazione gas naturale in acciaio o PE, compresi i lavori di saldatura del tubo guaina e la successiva pulizia del tubo alla fine dei lavori di avanzamento. Compresa e compensata risulta inoltre l' eventuale posa in opera di tubi sfiati in acciaio completi di terminali antifiamma, guaine e basamenti di fondazione in calcestruzzo. Incluso nel prezzo risulta infine l' allontanamento e drenaggio dell' eventuale acqua presente nel tratto interessato dai lavori, oltre ad essere inclusi tutti gli oneri per l' armatura delle pareti di scavo. Il carico ed il trasporto di tutto il materiale di risulta dalla lavorazione a discarica autorizzata, diritti di discarica compresi, cono compensati nella presente voce. Inclusa nel prezzo risulta infine la sistemazione del terreno e delle pavimentazioni in corrispondenza degli scavi di partenza ed arrivo con il materiale precedentemente accantonato nell' ambito del cantiere o comunque in aree limitrofe interne all' area di cantiere stessa. Esecuzione di attraversamento stradale con macchina a rotopercussione esclusi gli sfiati per la posa di tubazioni gas in acciaio aventi diametro DN 250mm / § / AUSFÜHRUNG EINER QUERUNG MITTELS ROHRVORTRIEBSMASCHINE MIT SCHLAGHAMMER ODER MIT DREHSCHLAGBOHRER / Ausführung von Querung einer Strasse, Eisenbahn, usw. mittels Rohrvortriebsmaschine mit Schlaghammer oder mit Drehschlagbohrer zur Verlegung von Erdgasleitung aus Stahl oder PE, inklusive Ausführung der Start- und Zielgrube. Im Preis inbegriffen sind alle notwendigen Arbeiten zur Höhenregulierung des Geräts, das Gerät und die zur Ausführung notwendigen Werkzeuge sowie die Arbeitsleistung. Im Preis inbegriffen ist die Lieferung und der Vortrieb eines Mantelrohres aus Stahl von geeignetem Durchmesser, im Vorfeld mit dem Bauleiter oder Bauherr abzustimmen. Im Preis inbegriffen sind die Lieferung und Verlegung des Gasrohres aus Stahl oder PE, die Schweißerarbeiten und die Reinigungsarbeiten an der Rohrleitung am Ende. Weiters sind inbegriffen die Entlüftungsleitungen und deren oberirdischen Endstücke sowie die Betonfundamente. Zudem sind inbegriffen die Ableitung und Drainage von eventuellen Wassereintritten im Arbeitsbereich sowie die Kosten für die Wände und Abstützungen des Grabens. Das Laden und der Transport des Aushubmaterials auf eine genehmigte Deponie sind inbegriffen, inklusive Deponiegebühren. Im Preis inbegriffen sind weiters die Wiederherstellung des Aushubbereichs und dessen Belags mit dem zwischengelagertem Material aus dem Baustellenbereich. Ausführung von Straßenquerung mit Drehschlagbohrung, für die Verlegung von Gasleitungen aus Stahl mit Durchmesser DN 250mm (ohne Entlüftungen)		m § m	1320,77000
10100		97.02.02.29		ATTRAVERSAMENTO MEDIANTE SPINGITUBO CON BATTIPALO O MACCHINA A ROTOPERCUSSIONE / Esecuzione di attraversamento di sede stradale, linea ferroviaria, etc. con l' impiego di attrezzatura spingitubo con il battipalo o macchina perforatrice a rotopercussione per la posa di tubazione gas naturale in acciaio o polietilene, compresa l' esecuzione dello scavo di partenza e di arrivo. Nel prezzo sono compensate tutte le lavorazioni necessarie alla sistemazione in quota dell' attrezzatura, della macchina e dei materiali necessari all' esecuzione del lavoro, nonchè l'impiego di manodopera specializzata. La fornitura e l' avanzamento di un tubo in acciaio di diametro idoneo, da concordare preventivamente con la D.L. o con il Committente, atto ad ospitare e proteggere la nuova tubazione gas in attraversamento, è compresa nel prezzo. Compresa e compensata nella voce risulta altresì la fornitura e posa in opera della nuova tubazione gas naturale in acciaio o PE, compresi i lavori di saldatura del tubo guaina e la successiva pulizia del tubo alla fine dei lavori di avanzamento. Compresa e compensata risulta inoltre l' eventuale posa in opera di tubi sfiati in acciaio completi di terminali antifiamma, guaine e basamenti di fondazione in calcestruzzo. Incluso nel prezzo risulta infine l' allontanamento e drenaggio dell' eventuale acqua presente nel tratto interessato dai lavori, oltre ad essere inclusi tutti gli oneri per l' armatura delle pareti di scavo. Il carico ed il trasporto di tutto il materiale di risulta dalla lavorazione a discarica autorizzata, diritti di discarica compresi, cono compensati nella presente voce. Inclusa nel prezzo risulta infine la sistemazione del terreno e delle pavimentazioni in corrispondenza degli scavi di partenza ed arrivo con il materiale precedentemente accantonato nell' ambito del cantiere o comunque in aree limitrofe interne all' area di cantiere stessa. Esecuzione di attraversamento stradale con macchina a rotopercussione compresi gli sfiati per la posa di tubazioni gas in acciaio aventi diametro DN 300mm e DN 350mm / § / AUSFÜHRUNG EINER QUERUNG MITTELS ROHRVORTRIEBSMASCHINE MIT SCHLAGHAMMER ODER MIT DREHSCHLAGBOHRER / Ausführung von Querung einer Strasse, Eisenbahn, usw. mittels Rohrvortriebsmaschine mit Schlaghammer oder mit Drehschlagbohrer zur Verlegung von Erdgasleitung aus Stahl oder PE, inklusive Ausführung der Start- und Zielgrube. Im Preis inbegriffen sind alle notwendigen Arbeiten zur Höhenregulierung des Geräts, das Gerät und die zur Ausführung notwendigen Werkzeuge sowie die Arbeitsleistung. Im Preis inbegriffen ist die Lieferung und der Vortrieb eines Mantelrohres aus Stahl von geeignetem Durchmesser, im Vorfeld mit dem Bauleiter oder Bauherr abzustimmen. Im Preis inbegriffen sind die Lieferung und Verlegung des Gasrohres aus Stahl oder PE, die Schweißerarbeiten und die Reinigungsarbeiten an der Rohrleitung am Ende. Weiters sind inbegriffen die Entlüftungsleitungen und deren oberirdischen Endstücke sowie die Betonfundamente. Zudem sind inbegriffen die Ableitung und Drainage von eventuellen Wassereintritten im Arbeitsbereich sowie die Kosten für die Wände und Abstützungen des Grabens. Das Laden und der Transport des Aushubmaterials auf eine genehmigte Deponie sind inbegriffen, inklusive Deponiegebühren. Im Preis inbegriffen sind weiters die Wiederherstellung des Aushubbereichs und dessen Belags mit dem zwischengelagertem Material aus dem Baustellenbereich. Ausführung von Straßenquerung mit Drehschlagbohrung, für die Verlegung von Gasleitungen aus Stahl (inklusive Entlüftungen) mit Durchmesser DN 300mm und DN 350mm		m § m	1519,76000
10101		97.02.02.30		ATTRAVERSAMENTO MEDIANTE SPINGITUBO CON BATTIPALO O MACCHINA A ROTOPERCUSSIONE / Esecuzione di attraversamento di sede stradale, linea ferroviaria, etc. con l' impiego di attrezzatura spingitubo con il battipalo o macchina perforatrice a rotopercussione per la posa di tubazione gas naturale in acciaio o polietilene, compresa l' esecuzione dello scavo di partenza e di arrivo. Nel prezzo sono compensate tutte le lavorazioni necessarie alla sistemazione in quota dell' attrezzatura, della macchina e dei materiali necessari all' esecuzione del lavoro, nonchè l'impiego di manodopera specializzata. La fornitura e l' avanzamento di un tubo in acciaio di diametro idoneo, da concordare preventivamente con la D.L. o con il Committente, atto ad ospitare e proteggere la nuova tubazione gas in attraversamento, è compresa nel prezzo. Compresa e compensata nella voce risulta altresì la fornitura e posa in opera della nuova tubazione gas naturale in acciaio o PE, compresi i lavori di saldatura del tubo guaina e la successiva pulizia del tubo alla fine dei lavori di avanzamento. Compresa e compensata risulta inoltre l' eventuale posa in opera di tubi sfiati in acciaio completi di terminali antifiamma, guaine e basamenti di fondazione in calcestruzzo. Incluso nel prezzo risulta infine l' allontanamento e drenaggio dell' eventuale acqua presente nel tratto interessato dai lavori, oltre ad essere inclusi tutti gli oneri per l' armatura delle pareti di scavo. Il carico ed il trasporto di tutto il materiale di risulta dalla lavorazione a discarica autorizzata, diritti di discarica compresi, cono compensati nella presente voce. Inclusa nel prezzo risulta infine la sistemazione del terreno e delle pavimentazioni in corrispondenza degli scavi di partenza ed arrivo con il materiale precedentemente accantonato nell' ambito del cantiere o comunque in aree limitrofe interne all' area di cantiere stessa. Esecuzione di attraversamento stradale con macchina a rotopercussione esclusi gli sfiati per la posa di tubazioni gas in acciaio aventi diametro DN 300mm e DN 350mm / § / AUSFÜHRUNG EINER QUERUNG MITTELS ROHRVORTRIEBSMASCHINE MIT SCHLAGHAMMER ODER MIT DREHSCHLAGBOHRER / Ausführung von Querung einer Strasse, Eisenbahn, usw. mittels Rohrvortriebsmaschine mit Schlaghammer oder mit Drehschlagbohrer zur Verlegung von Erdgasleitung aus Stahl oder PE, inklusive Ausführung der Start- und Zielgrube. Im Preis inbegriffen sind alle notwendigen Arbeiten zur Höhenregulierung des Geräts, das Gerät und die zur Ausführung notwendigen Werkzeuge sowie die Arbeitsleistung. Im Preis inbegriffen ist die Lieferung und der Vortrieb eines Mantelrohres aus Stahl von geeignetem Durchmesser, im Vorfeld mit dem Bauleiter oder Bauherr abzustimmen. Im Preis inbegriffen sind die Lieferung und Verlegung des Gasrohres aus Stahl oder PE, die Schweißerarbeiten und die Reinigungsarbeiten an der Rohrleitung am Ende. Weiters sind inbegriffen die Entlüftungsleitungen und deren oberirdischen Endstücke sowie die Betonfundamente. Zudem sind inbegriffen die Ableitung und Drainage von eventuellen Wassereintritten im Arbeitsbereich sowie die Kosten für die Wände und Abstützungen des Grabens. Das Laden und der Transport des Aushubmaterials auf eine genehmigte Deponie sind inbegriffen, inklusive Deponiegebühren. Im Preis inbegriffen sind weiters die Wiederherstellung des Aushubbereichs und dessen Belags mit dem zwischengelagertem Material aus dem Baustellenbereich. Ausführung von Straßenquerung mit Drehschlagbohrung, für die Verlegung von Gasleitungen aus Stahl mit Durchmesser DN 300mm und DN350mm (ohne Entlüftungen)		m § m	1413,56000
10102		97.02.02.31		ATTRAVERSAMENTO MEDIANTE SPINGITUBO CON BATTIPALO O MACCHINA A ROTOPERCUSSIONE / Esecuzione di attraversamento di sede stradale, linea ferroviaria, etc. con l' impiego di attrezzatura spingitubo con il battipalo o macchina perforatrice a rotopercussione per la posa di tubazione gas naturale in acciaio o polietilene, compresa l' esecuzione dello scavo di partenza e di arrivo. Nel prezzo sono compensate tutte le lavorazioni necessarie alla sistemazione in quota dell' attrezzatura, della macchina e dei materiali necessari all' esecuzione del lavoro, nonchè l'impiego di manodopera specializzata. La fornitura e l' avanzamento di un tubo in acciaio di diametro idoneo, da concordare preventivamente con la D.L. o con il Committente, atto ad ospitare e proteggere la nuova tubazione gas in attraversamento, è compresa nel prezzo. Compresa e compensata nella voce risulta altresì la fornitura e posa in opera della nuova tubazione gas naturale in acciaio o PE, compresi i lavori di saldatura del tubo guaina e la successiva pulizia del tubo alla fine dei lavori di avanzamento. Compresa e compensata risulta inoltre l' eventuale posa in opera di tubi sfiati in acciaio completi di terminali antifiamma, guaine e basamenti di fondazione in calcestruzzo. Incluso nel prezzo risulta infine l' allontanamento e drenaggio dell' eventuale acqua presente nel tratto interessato dai lavori, oltre ad essere inclusi tutti gli oneri per l' armatura delle pareti di scavo. Il carico ed il trasporto di tutto il materiale di risulta dalla lavorazione a discarica autorizzata, diritti di discarica compresi, cono compensati nella presente voce. Inclusa nel prezzo risulta infine la sistemazione del terreno e delle pavimentazioni in corrispondenza degli scavi di partenza ed arrivo con il materiale precedentemente accantonato nell' ambito del cantiere o comunque in aree limitrofe interne all' area di cantiere stessa. Esecuzione di attraversamento stradale con macchina a rotopercussione compresi gli sfiati per la posa di tubazioni gas in acciaio aventi diametro DN 400mm e DN 450mm / § / AUSFÜHRUNG EINER QUERUNG MITTELS ROHRVORTRIEBSMASCHINE MIT SCHLAGHAMMER ODER MIT DREHSCHLAGBOHRER / Ausführung von Querung einer Strasse, Eisenbahn, usw. mittels Rohrvortriebsmaschine mit Schlaghammer oder mit Drehschlagbohrer zur Verlegung von Erdgasleitung aus Stahl oder PE, inklusive Ausführung der Start- und Zielgrube. Im Preis inbegriffen sind alle notwendigen Arbeiten zur Höhenregulierung des Geräts, das Gerät und die zur Ausführung notwendigen Werkzeuge sowie die Arbeitsleistung. Im Preis inbegriffen ist die Lieferung und der Vortrieb eines Mantelrohres aus Stahl von geeignetem Durchmesser, im Vorfeld mit dem Bauleiter oder Bauherr abzustimmen. Im Preis inbegriffen sind die Lieferung und Verlegung des Gasrohres aus Stahl oder PE, die Schweißerarbeiten und die Reinigungsarbeiten an der Rohrleitung am Ende. Weiters sind inbegriffen die Entlüftungsleitungen und deren oberirdischen Endstücke sowie die Betonfundamente. Zudem sind inbegriffen die Ableitung und Drainage von eventuellen Wassereintritten im Arbeitsbereich sowie die Kosten für die Wände und Abstützungen des Grabens. Das Laden und der Transport des Aushubmaterials auf eine genehmigte Deponie sind inbegriffen, inklusive Deponiegebühren. Im Preis inbegriffen sind weiters die Wiederherstellung des Aushubbereichs und dessen Belags mit dem zwischengelagertem Material aus dem Baustellenbereich. Ausführung von Straßenquerung mit Drehschlagbohrung, für die Verlegung von Gasleitungen aus Stahl (inklusive Entlüftungen) mit Durchmesser DN 400mm und DN 450mm		m § m	1711,40000
10103		97.02.02.32		ATTRAVERSAMENTO MEDIANTE SPINGITUBO CON BATTIPALO O MACCHINA A ROTOPERCUSSIONE / Esecuzione di attraversamento di sede stradale, linea ferroviaria, etc. con l' impiego di attrezzatura spingitubo con il battipalo o macchina perforatrice a rotopercussione per la posa di tubazione gas naturale in acciaio o polietilene, compresa l' esecuzione dello scavo di partenza e di arrivo. Nel prezzo sono compensate tutte le lavorazioni necessarie alla sistemazione in quota dell' attrezzatura, della macchina e dei materiali necessari all' esecuzione del lavoro, nonchè l'impiego di manodopera specializzata. La fornitura e l' avanzamento di un tubo in acciaio di diametro idoneo, da concordare preventivamente con la D.L. o con il Committente, atto ad ospitare e proteggere la nuova tubazione gas in attraversamento, è compresa nel prezzo. Compresa e compensata nella voce risulta altresì la fornitura e posa in opera della nuova tubazione gas naturale in acciaio o PE, compresi i lavori di saldatura del tubo guaina e la successiva pulizia del tubo alla fine dei lavori di avanzamento. Compresa e compensata risulta inoltre l' eventuale posa in opera di tubi sfiati in acciaio completi di terminali antifiamma, guaine e basamenti di fondazione in calcestruzzo. Incluso nel prezzo risulta infine l' allontanamento e drenaggio dell' eventuale acqua presente nel tratto interessato dai lavori, oltre ad essere inclusi tutti gli oneri per l' armatura delle pareti di scavo. Il carico ed il trasporto di tutto il materiale di risulta dalla lavorazione a discarica autorizzata, diritti di discarica compresi, cono compensati nella presente voce. Inclusa nel prezzo risulta infine la sistemazione del terreno e delle pavimentazioni in corrispondenza degli scavi di partenza ed arrivo con il materiale precedentemente accantonato nell' ambito del cantiere o comunque in aree limitrofe interne all' area di cantiere stessa. Esecuzione di attraversamento stradale con macchina a rotopercussione esclusi gli sfiati per la posa di tubazioni gas in acciaio aventi diametro DN 400mm e DN 450mm / § / AUSFÜHRUNG EINER QUERUNG MITTELS ROHRVORTRIEBSMASCHINE MIT SCHLAGHAMMER ODER MIT DREHSCHLAGBOHRER / Ausführung von Querung einer Strasse, Eisenbahn, usw. mittels Rohrvortriebsmaschine mit Schlaghammer oder mit Drehschlagbohrer zur Verlegung von Erdgasleitung aus Stahl oder PE, inklusive Ausführung der Start- und Zielgrube. Im Preis inbegriffen sind alle notwendigen Arbeiten zur Höhenregulierung des Geräts, das Gerät und die zur Ausführung notwendigen Werkzeuge sowie die Arbeitsleistung. Im Preis inbegriffen ist die Lieferung und der Vortrieb eines Mantelrohres aus Stahl von geeignetem Durchmesser, im Vorfeld mit dem Bauleiter oder Bauherr abzustimmen. Im Preis inbegriffen sind die Lieferung und Verlegung des Gasrohres aus Stahl oder PE, die Schweißerarbeiten und die Reinigungsarbeiten an der Rohrleitung am Ende. Weiters sind inbegriffen die Entlüftungsleitungen und deren oberirdischen Endstücke sowie die Betonfundamente. Zudem sind inbegriffen die Ableitung und Drainage von eventuellen Wassereintritten im Arbeitsbereich sowie die Kosten für die Wände und Abstützungen des Grabens. Das Laden und der Transport des Aushubmaterials auf eine genehmigte Deponie sind inbegriffen, inklusive Deponiegebühren. Im Preis inbegriffen sind weiters die Wiederherstellung des Aushubbereichs und dessen Belags mit dem zwischengelagertem Material aus dem Baustellenbereich. Ausführung von Straßenquerung mit Drehschlagbohrung, für die Verlegung von Gasleitungen aus Stahl mit Durchmesser DN 400mm und DN450mm (ohne Entlüftungen)		m § m	1605,20000
10104		97.02.02.33		ATTRAVERSAMENTO MEDIANTE SPINGITUBO CON BATTIPALO O MACCHINA A ROTOPERCUSSIONE / Esecuzione di attraversamento di sede stradale, linea ferroviaria, etc. con l' impiego di attrezzatura spingitubo con il battipalo o macchina perforatrice a rotopercussione per la posa di tubazione gas naturale in acciaio o polietilene, compresa l' esecuzione dello scavo di partenza e di arrivo. Nel prezzo sono compensate tutte le lavorazioni necessarie alla sistemazione in quota dell' attrezzatura, della macchina e dei materiali necessari all' esecuzione del lavoro, nonchè l'impiego di manodopera specializzata. La fornitura e l' avanzamento di un tubo in acciaio di diametro idoneo, da concordare preventivamente con la D.L. o con il Committente, atto ad ospitare e proteggere la nuova tubazione gas in attraversamento, è compresa nel prezzo. Compresa e compensata nella voce risulta altresì la fornitura e posa in opera della nuova tubazione gas naturale in acciaio o PE, compresi i lavori di saldatura del tubo guaina e la successiva pulizia del tubo alla fine dei lavori di avanzamento. Compresa e compensata risulta inoltre l' eventuale posa in opera di tubi sfiati in acciaio completi di terminali antifiamma, guaine e basamenti di fondazione in calcestruzzo. Incluso nel prezzo risulta infine l' allontanamento e drenaggio dell' eventuale acqua presente nel tratto interessato dai lavori, oltre ad essere inclusi tutti gli oneri per l' armatura delle pareti di scavo. Il carico ed il trasporto di tutto il materiale di risulta dalla lavorazione a discarica autorizzata, diritti di discarica compresi, cono compensati nella presente voce. Inclusa nel prezzo risulta infine la sistemazione del terreno e delle pavimentazioni in corrispondenza degli scavi di partenza ed arrivo con il materiale precedentemente accantonato nell' ambito del cantiere o comunque in aree limitrofe interne all' area di cantiere stessa. Esecuzione di attraversamento stradale con macchina a rotopercussione compresi gli sfiati per la posa di tubazioni gas in acciaio aventi diametro DN 500mm / § / AUSFÜHRUNG EINER QUERUNG MITTELS ROHRVORTRIEBSMASCHINE MIT SCHLAGHAMMER ODER MIT DREHSCHLAGBOHRER / Ausführung von Querung einer Strasse, Eisenbahn, usw. mittels Rohrvortriebsmaschine mit Schlaghammer oder mit Drehschlagbohrer zur Verlegung von Erdgasleitung aus Stahl oder PE, inklusive Ausführung der Start- und Zielgrube. Im Preis inbegriffen sind alle notwendigen Arbeiten zur Höhenregulierung des Geräts, das Gerät und die zur Ausführung notwendigen Werkzeuge sowie die Arbeitsleistung. Im Preis inbegriffen ist die Lieferung und der Vortrieb eines Mantelrohres aus Stahl von geeignetem Durchmesser, im Vorfeld mit dem Bauleiter oder Bauherr abzustimmen. Im Preis inbegriffen sind die Lieferung und Verlegung des Gasrohres aus Stahl oder PE, die Schweißerarbeiten und die Reinigungsarbeiten an der Rohrleitung am Ende. Weiters sind inbegriffen die Entlüftungsleitungen und deren oberirdischen Endstücke sowie die Betonfundamente. Zudem sind inbegriffen die Ableitung und Drainage von eventuellen Wassereintritten im Arbeitsbereich sowie die Kosten für die Wände und Abstützungen des Grabens. Das Laden und der Transport des Aushubmaterials auf eine genehmigte Deponie sind inbegriffen, inklusive Deponiegebühren. Im Preis inbegriffen sind weiters die Wiederherstellung des Aushubbereichs und dessen Belags mit dem zwischengelagertem Material aus dem Baustellenbereich. Ausführung von Straßenquerung mit Drehschlagbohrung, für die Verlegung von Gasleitungen aus Stahl (inklusive Entlüftungen) mit Durchmesser DN 500mm		m § m	1915,62000
10105		97.02.02.34		ATTRAVERSAMENTO MEDIANTE SPINGITUBO CON BATTIPALO O MACCHINA A ROTOPERCUSSIONE / Esecuzione di attraversamento di sede stradale, linea ferroviaria, etc. con l' impiego di attrezzatura spingitubo con il battipalo o macchina perforatrice a rotopercussione per la posa di tubazione gas naturale in acciaio o polietilene, compresa l' esecuzione dello scavo di partenza e di arrivo. Nel prezzo sono compensate tutte le lavorazioni necessarie alla sistemazione in quota dell' attrezzatura, della macchina e dei materiali necessari all' esecuzione del lavoro, nonchè l'impiego di manodopera specializzata. La fornitura e l' avanzamento di un tubo in acciaio di diametro idoneo, da concordare preventivamente con la D.L. o con il Committente, atto ad ospitare e proteggere la nuova tubazione gas in attraversamento, è compresa nel prezzo. Compresa e compensata nella voce risulta altresì la fornitura e posa in opera della nuova tubazione gas naturale in acciaio o PE, compresi i lavori di saldatura del tubo guaina e la successiva pulizia del tubo alla fine dei lavori di avanzamento. Compresa e compensata risulta inoltre l' eventuale posa in opera di tubi sfiati in acciaio completi di terminali antifiamma, guaine e basamenti di fondazione in calcestruzzo. Incluso nel prezzo risulta infine l' allontanamento e drenaggio dell' eventuale acqua presente nel tratto interessato dai lavori, oltre ad essere inclusi tutti gli oneri per l' armatura delle pareti di scavo. Il carico ed il trasporto di tutto il materiale di risulta dalla lavorazione a discarica autorizzata, diritti di discarica compresi, cono compensati nella presente voce. Inclusa nel prezzo risulta infine la sistemazione del terreno e delle pavimentazioni in corrispondenza degli scavi di partenza ed arrivo con il materiale precedentemente accantonato nell' ambito del cantiere o comunque in aree limitrofe interne all' area di cantiere stessa. Esecuzione di attraversamento stradale con macchina a rotopercussione esclusi gli sfiati per la posa di tubazioni gas in acciaio aventi diametro DN 500mm / § / AUSFÜHRUNG EINER QUERUNG MITTELS ROHRVORTRIEBSMASCHINE MIT SCHLAGHAMMER ODER MIT DREHSCHLAGBOHRER / Ausführung von Querung einer Strasse, Eisenbahn, usw. mittels Rohrvortriebsmaschine mit Schlaghammer oder mit Drehschlagbohrer zur Verlegung von Erdgasleitung aus Stahl oder PE, inklusive Ausführung der Start- und Zielgrube. Im Preis inbegriffen sind alle notwendigen Arbeiten zur Höhenregulierung des Geräts, das Gerät und die zur Ausführung notwendigen Werkzeuge sowie die Arbeitsleistung. Im Preis inbegriffen ist die Lieferung und der Vortrieb eines Mantelrohres aus Stahl von geeignetem Durchmesser, im Vorfeld mit dem Bauleiter oder Bauherr abzustimmen. Im Preis inbegriffen sind die Lieferung und Verlegung des Gasrohres aus Stahl oder PE, die Schweißerarbeiten und die Reinigungsarbeiten an der Rohrleitung am Ende. Weiters sind inbegriffen die Entlüftungsleitungen und deren oberirdischen Endstücke sowie die Betonfundamente. Zudem sind inbegriffen die Ableitung und Drainage von eventuellen Wassereintritten im Arbeitsbereich sowie die Kosten für die Wände und Abstützungen des Grabens. Das Laden und der Transport des Aushubmaterials auf eine genehmigte Deponie sind inbegriffen, inklusive Deponiegebühren. Im Preis inbegriffen sind weiters die Wiederherstellung des Aushubbereichs und dessen Belags mit dem zwischengelagertem Material aus dem Baustellenbereich. Ausführung von Straßenquerung mit Drehschlagbohrung, für die Verlegung von Gasleitungen aus Stahl mit Durchmesser DN 500mm (ohne Entlüftungen)		m § m	1809,42000
10106		97.02.02.35		ATTRAVERSAMENTO MEDIANTE SPINGITUBO CON BATTIPALO O MACCHINA A ROTOPERCUSSIONE / Esecuzione di attraversamento di sede stradale, linea ferroviaria, etc. con l' impiego di attrezzatura spingitubo con il battipalo o macchina perforatrice a rotopercussione per la posa di tubazione gas naturale in acciaio o polietilene, compresa l' esecuzione dello scavo di partenza e di arrivo. Nel prezzo sono compensate tutte le lavorazioni necessarie alla sistemazione in quota dell' attrezzatura, della macchina e dei materiali necessari all' esecuzione del lavoro, nonchè l'impiego di manodopera specializzata. La fornitura e l' avanzamento di un tubo in acciaio di diametro idoneo, da concordare preventivamente con la D.L. o con il Committente, atto ad ospitare e proteggere la nuova tubazione gas in attraversamento, è compresa nel prezzo. Compresa e compensata nella voce risulta altresì la fornitura e posa in opera della nuova tubazione gas naturale in acciaio o PE, compresi i lavori di saldatura del tubo guaina e la successiva pulizia del tubo alla fine dei lavori di avanzamento. Compresa e compensata risulta inoltre l' eventuale posa in opera di tubi sfiati in acciaio completi di terminali antifiamma, guaine e basamenti di fondazione in calcestruzzo. Incluso nel prezzo risulta infine l' allontanamento e drenaggio dell' eventuale acqua presente nel tratto interessato dai lavori, oltre ad essere inclusi tutti gli oneri per l' armatura delle pareti di scavo. Il carico ed il trasporto di tutto il materiale di risulta dalla lavorazione a discarica autorizzata, diritti di discarica compresi, cono compensati nella presente voce. Inclusa nel prezzo risulta infine la sistemazione del terreno e delle pavimentazioni in corrispondenza degli scavi di partenza ed arrivo con il materiale precedentemente accantonato nell' ambito del cantiere o comunque in aree limitrofe interne all' area di cantiere stessa. Esecuzione di attraversamento stradale con macchina a rotopercussione compresi gli sfiati per la posa di tubazioni gas in PE aventi diametro fino a DN 75mm / § / AUSFÜHRUNG EINER QUERUNG MITTELS ROHRVORTRIEBSMASCHINE MIT SCHLAGHAMMER ODER MIT DREHSCHLAGBOHRER / Ausführung von Querung einer Strasse, Eisenbahn, usw. mittels Rohrvortriebsmaschine mit Schlaghammer oder mit Drehschlagbohrer zur Verlegung von Erdgasleitung aus Stahl oder PE, inklusive Ausführung der Start- und Zielgrube. Im Preis inbegriffen sind alle notwendigen Arbeiten zur Höhenregulierung des Geräts, das Gerät und die zur Ausführung notwendigen Werkzeuge sowie die Arbeitsleistung. Im Preis inbegriffen ist die Lieferung und der Vortrieb eines Mantelrohres aus Stahl von geeignetem Durchmesser, im Vorfeld mit dem Bauleiter oder Bauherr abzustimmen. Im Preis inbegriffen sind die Lieferung und Verlegung des Gasrohres aus Stahl oder PE, die Schweißerarbeiten und die Reinigungsarbeiten an der Rohrleitung am Ende. Weiters sind inbegriffen die Entlüftungsleitungen und deren oberirdischen Endstücke sowie die Betonfundamente. Zudem sind inbegriffen die Ableitung und Drainage von eventuellen Wassereintritten im Arbeitsbereich sowie die Kosten für die Wände und Abstützungen des Grabens. Das Laden und der Transport des Aushubmaterials auf eine genehmigte Deponie sind inbegriffen, inklusive Deponiegebühren. Im Preis inbegriffen sind weiters die Wiederherstellung des Aushubbereichs und dessen Belags mit dem zwischengelagertem Material aus dem Baustellenbereich. Ausführung von Straßenquerung mit Drehschlagbohrung, (inbegriffen die Lüftungsöffnungen) für die Verlegung von Gasleitungen aus PE mit Durchmesser bis DN 75mm		m § m	917,08000
10107		97.02.02.36		ATTRAVERSAMENTO MEDIANTE SPINGITUBO CON BATTIPALO O MACCHINA A ROTOPERCUSSIONE / Esecuzione di attraversamento di sede stradale, linea ferroviaria, etc. con l' impiego di attrezzatura spingitubo con il battipalo o macchina perforatrice a rotopercussione per la posa di tubazione gas naturale in acciaio o polietilene, compresa l' esecuzione dello scavo di partenza e di arrivo. Nel prezzo sono compensate tutte le lavorazioni necessarie alla sistemazione in quota dell' attrezzatura, della macchina e dei materiali necessari all' esecuzione del lavoro, nonchè l'impiego di manodopera specializzata. La fornitura e l' avanzamento di un tubo in acciaio di diametro idoneo, da concordare preventivamente con la D.L. o con il Committente, atto ad ospitare e proteggere la nuova tubazione gas in attraversamento, è compresa nel prezzo. Compresa e compensata nella voce risulta altresì la fornitura e posa in opera della nuova tubazione gas naturale in acciaio o PE, compresi i lavori di saldatura del tubo guaina e la successiva pulizia del tubo alla fine dei lavori di avanzamento. Compresa e compensata risulta inoltre l' eventuale posa in opera di tubi sfiati in acciaio completi di terminali antifiamma, guaine e basamenti di fondazione in calcestruzzo. Incluso nel prezzo risulta infine l' allontanamento e drenaggio dell' eventuale acqua presente nel tratto interessato dai lavori, oltre ad essere inclusi tutti gli oneri per l' armatura delle pareti di scavo. Il carico ed il trasporto di tutto il materiale di risulta dalla lavorazione a discarica autorizzata, diritti di discarica compresi, cono compensati nella presente voce. Inclusa nel prezzo risulta infine la sistemazione del terreno e delle pavimentazioni in corrispondenza degli scavi di partenza ed arrivo con il materiale precedentemente accantonato nell' ambito del cantiere o comunque in aree limitrofe interne all' area di cantiere stessa. Esecuzione di attraversamento stradale con macchina a rotopercussione esclusi gli sfiati per la posa di tubazioni gas in PE aventi diametro fino a DN 75mm / § / AUSFÜHRUNG EINER QUERUNG MITTELS ROHRVORTRIEBSMASCHINE MIT SCHLAGHAMMER ODER MIT DREHSCHLAGBOHRER / Ausführung von Querung einer Strasse, Eisenbahn, usw. mittels Rohrvortriebsmaschine mit Schlaghammer oder mit Drehschlagbohrer zur Verlegung von Erdgasleitung aus Stahl oder PE, inklusive Ausführung der Start- und Zielgrube. Im Preis inbegriffen sind alle notwendigen Arbeiten zur Höhenregulierung des Geräts, das Gerät und die zur Ausführung notwendigen Werkzeuge sowie die Arbeitsleistung. Im Preis inbegriffen ist die Lieferung und der Vortrieb eines Mantelrohres aus Stahl von geeignetem Durchmesser, im Vorfeld mit dem Bauleiter oder Bauherr abzustimmen. Im Preis inbegriffen sind die Lieferung und Verlegung des Gasrohres aus Stahl oder PE, die Schweißerarbeiten und die Reinigungsarbeiten an der Rohrleitung am Ende. Weiters sind inbegriffen die Entlüftungsleitungen und deren oberirdischen Endstücke sowie die Betonfundamente. Zudem sind inbegriffen die Ableitung und Drainage von eventuellen Wassereintritten im Arbeitsbereich sowie die Kosten für die Wände und Abstützungen des Grabens. Das Laden und der Transport des Aushubmaterials auf eine genehmigte Deponie sind inbegriffen, inklusive Deponiegebühren. Im Preis inbegriffen sind weiters die Wiederherstellung des Aushubbereichs und dessen Belags mit dem zwischengelagertem Material aus dem Baustellenbereich. Ausführung von Straßenquerung mit Drehschlagbohrung, für die Verlegung von Gasleitungen aus Stahl mit Durchmesser bis DN 75mm (ohne Entlüftungen)		m § m	810,88000
10108		97.02.02.37		ATTRAVERSAMENTO MEDIANTE SPINGITUBO CON BATTIPALO O MACCHINA A ROTOPERCUSSIONE / Esecuzione di attraversamento di sede stradale, linea ferroviaria, etc. con l' impiego di attrezzatura spingitubo con il battipalo o macchina perforatrice a rotopercussione per la posa di tubazione gas naturale in acciaio o polietilene, compresa l' esecuzione dello scavo di partenza e di arrivo. Nel prezzo sono compensate tutte le lavorazioni necessarie alla sistemazione in quota dell' attrezzatura, della macchina e dei materiali necessari all' esecuzione del lavoro, nonchè l'impiego di manodopera specializzata. La fornitura e l' avanzamento di un tubo in acciaio di diametro idoneo, da concordare preventivamente con la D.L. o con il Committente, atto ad ospitare e proteggere la nuova tubazione gas in attraversamento, è compresa nel prezzo. Compresa e compensata nella voce risulta altresì la fornitura e posa in opera della nuova tubazione gas naturale in acciaio o PE, compresi i lavori di saldatura del tubo guaina e la successiva pulizia del tubo alla fine dei lavori di avanzamento. Compresa e compensata risulta inoltre l' eventuale posa in opera di tubi sfiati in acciaio completi di terminali antifiamma, guaine e basamenti di fondazione in calcestruzzo. Incluso nel prezzo risulta infine l' allontanamento e drenaggio dell' eventuale acqua presente nel tratto interessato dai lavori, oltre ad essere inclusi tutti gli oneri per l' armatura delle pareti di scavo. Il carico ed il trasporto di tutto il materiale di risulta dalla lavorazione a discarica autorizzata, diritti di discarica compresi, cono compensati nella presente voce. Inclusa nel prezzo risulta infine la sistemazione del terreno e delle pavimentazioni in corrispondenza degli scavi di partenza ed arrivo con il materiale precedentemente accantonato nell' ambito del cantiere o comunque in aree limitrofe interne all' area di cantiere stessa. Esecuzione di attraversamento stradale con macchina a rotopercussione compresi gli sfiati per la posa di tubazioni gas in PE aventi diametro da DN 90mm a DN 140mm / § / AUSFÜHRUNG EINER QUERUNG MITTELS ROHRVORTRIEBSMASCHINE MIT SCHLAGHAMMER ODER MIT DREHSCHLAGBOHRER / Ausführung von Querung einer Strasse, Eisenbahn, usw. mittels Rohrvortriebsmaschine mit Schlaghammer oder mit Drehschlagbohrer zur Verlegung von Erdgasleitung aus Stahl oder PE, inklusive Ausführung der Start- und Zielgrube. Im Preis inbegriffen sind alle notwendigen Arbeiten zur Höhenregulierung des Geräts, das Gerät und die zur Ausführung notwendigen Werkzeuge sowie die Arbeitsleistung. Im Preis inbegriffen ist die Lieferung und der Vortrieb eines Mantelrohres aus Stahl von geeignetem Durchmesser, im Vorfeld mit dem Bauleiter oder Bauherr abzustimmen. Im Preis inbegriffen sind die Lieferung und Verlegung des Gasrohres aus Stahl oder PE, die Schweißerarbeiten und die Reinigungsarbeiten an der Rohrleitung am Ende. Weiters sind inbegriffen die Entlüftungsleitungen und deren oberirdischen Endstücke sowie die Betonfundamente. Zudem sind inbegriffen die Ableitung und Drainage von eventuellen Wassereintritten im Arbeitsbereich sowie die Kosten für die Wände und Abstützungen des Grabens. Das Laden und der Transport des Aushubmaterials auf eine genehmigte Deponie sind inbegriffen, inklusive Deponiegebühren. Im Preis inbegriffen sind weiters die Wiederherstellung des Aushubbereichs und dessen Belags mit dem zwischengelagertem Material aus dem Baustellenbereich. Ausführung von Straßenquerung mit Drehschlagbohrung, für die Verlegung von Gasleitungen aus PE (inklusive Entlüftungen) mit Durchmesser von DN 90mm bis DN 140mm		m § m	1197,59000
10109		97.02.02.38		ATTRAVERSAMENTO MEDIANTE SPINGITUBO CON BATTIPALO O MACCHINA A ROTOPERCUSSIONE / Esecuzione di attraversamento di sede stradale, linea ferroviaria, etc. con l' impiego di attrezzatura spingitubo con il battipalo o macchina perforatrice a rotopercussione per la posa di tubazione gas naturale in acciaio o polietilene, compresa l' esecuzione dello scavo di partenza e di arrivo. Nel prezzo sono compensate tutte le lavorazioni necessarie alla sistemazione in quota dell' attrezzatura, della macchina e dei materiali necessari all' esecuzione del lavoro, nonchè l'impiego di manodopera specializzata. La fornitura e l' avanzamento di un tubo in acciaio di diametro idoneo, da concordare preventivamente con la D.L. o con il Committente, atto ad ospitare e proteggere la nuova tubazione gas in attraversamento, è compresa nel prezzo. Compresa e compensata nella voce risulta altresì la fornitura e posa in opera della nuova tubazione gas naturale in acciaio o PE, compresi i lavori di saldatura del tubo guaina e la successiva pulizia del tubo alla fine dei lavori di avanzamento. Compresa e compensata risulta inoltre l' eventuale posa in opera di tubi sfiati in acciaio completi di terminali antifiamma, guaine e basamenti di fondazione in calcestruzzo. Incluso nel prezzo risulta infine l' allontanamento e drenaggio dell' eventuale acqua presente nel tratto interessato dai lavori, oltre ad essere inclusi tutti gli oneri per l' armatura delle pareti di scavo. Il carico ed il trasporto di tutto il materiale di risulta dalla lavorazione a discarica autorizzata, diritti di discarica compresi, cono compensati nella presente voce. Inclusa nel prezzo risulta infine la sistemazione del terreno e delle pavimentazioni in corrispondenza degli scavi di partenza ed arrivo con il materiale precedentemente accantonato nell' ambito del cantiere o comunque in aree limitrofe interne all' area di cantiere stessa. Esecuzione di attraversamento stradale con macchina a rotopercussione esclusi gli sfiati per la posa di tubazioni gas in PE aventi diametro da DN 90mm fino a DN 140mm / § / AUSFÜHRUNG EINER QUERUNG MITTELS ROHRVORTRIEBSMASCHINE MIT SCHLAGHAMMER ODER MIT DREHSCHLAGBOHRER / Ausführung von Querung einer Strasse, Eisenbahn, usw. mittels Rohrvortriebsmaschine mit Schlaghammer oder mit Drehschlagbohrer zur Verlegung von Erdgasleitung aus Stahl oder PE, inklusive Ausführung der Start- und Zielgrube. Im Preis inbegriffen sind alle notwendigen Arbeiten zur Höhenregulierung des Geräts, das Gerät und die zur Ausführung notwendigen Werkzeuge sowie die Arbeitsleistung. Im Preis inbegriffen ist die Lieferung und der Vortrieb eines Mantelrohres aus Stahl von geeignetem Durchmesser, im Vorfeld mit dem Bauleiter oder Bauherr abzustimmen. Im Preis inbegriffen sind die Lieferung und Verlegung des Gasrohres aus Stahl oder PE, die Schweißerarbeiten und die Reinigungsarbeiten an der Rohrleitung am Ende. Weiters sind inbegriffen die Entlüftungsleitungen und deren oberirdischen Endstücke sowie die Betonfundamente. Zudem sind inbegriffen die Ableitung und Drainage von eventuellen Wassereintritten im Arbeitsbereich sowie die Kosten für die Wände und Abstützungen des Grabens. Das Laden und der Transport des Aushubmaterials auf eine genehmigte Deponie sind inbegriffen, inklusive Deponiegebühren. Im Preis inbegriffen sind weiters die Wiederherstellung des Aushubbereichs und dessen Belags mit dem zwischengelagertem Material aus dem Baustellenbereich. Ausführung von Straßenquerung mit Drehschlagbohrung, für die Verlegung von Gasleitungen aus Stahl mit Durchmesser von DN 90mm bis DN 140mm (ohne Entlüftungen)		m § m	1091,39000
10110		97.02.02.39		ATTRAVERSAMENTO MEDIANTE SPINGITUBO CON BATTIPALO O MACCHINA A ROTOPERCUSSIONE / Esecuzione di attraversamento di sede stradale, linea ferroviaria, etc. con l' impiego di attrezzatura spingitubo con il battipalo o macchina perforatrice a rotopercussione per la posa di tubazione gas naturale in acciaio o polietilene, compresa l' esecuzione dello scavo di partenza e di arrivo. Nel prezzo sono compensate tutte le lavorazioni necessarie alla sistemazione in quota dell' attrezzatura, della macchina e dei materiali necessari all' esecuzione del lavoro, nonchè l'impiego di manodopera specializzata. La fornitura e l' avanzamento di un tubo in acciaio di diametro idoneo, da concordare preventivamente con la D.L. o con il Committente, atto ad ospitare e proteggere la nuova tubazione gas in attraversamento, è compresa nel prezzo. Compresa e compensata nella voce risulta altresì la fornitura e posa in opera della nuova tubazione gas naturale in acciaio o PE, compresi i lavori di saldatura del tubo guaina e la successiva pulizia del tubo alla fine dei lavori di avanzamento. Compresa e compensata risulta inoltre l' eventuale posa in opera di tubi sfiati in acciaio completi di terminali antifiamma, guaine e basamenti di fondazione in calcestruzzo. Incluso nel prezzo risulta infine l' allontanamento e drenaggio dell' eventuale acqua presente nel tratto interessato dai lavori, oltre ad essere inclusi tutti gli oneri per l' armatura delle pareti di scavo. Il carico ed il trasporto di tutto il materiale di risulta dalla lavorazione a discarica autorizzata, diritti di discarica compresi, cono compensati nella presente voce. Inclusa nel prezzo risulta infine la sistemazione del terreno e delle pavimentazioni in corrispondenza degli scavi di partenza ed arrivo con il materiale precedentemente accantonato nell' ambito del cantiere o comunque in aree limitrofe interne all' area di cantiere stessa. Esecuzione di attraversamento stradale con macchina a rotopercussione compresi gli sfiati per la posa di tubazioni gas in PE aventi diametro da DN 160mm a DN 200mm / § / AUSFÜHRUNG EINER QUERUNG MITTELS ROHRVORTRIEBSMASCHINE MIT SCHLAGHAMMER ODER MIT DREHSCHLAGBOHRER / Ausführung von Querung einer Strasse, Eisenbahn, usw. mittels Rohrvortriebsmaschine mit Schlaghammer oder mit Drehschlagbohrer zur Verlegung von Erdgasleitung aus Stahl oder PE, inklusive Ausführung der Start- und Zielgrube. Im Preis inbegriffen sind alle notwendigen Arbeiten zur Höhenregulierung des Geräts, das Gerät und die zur Ausführung notwendigen Werkzeuge sowie die Arbeitsleistung. Im Preis inbegriffen ist die Lieferung und der Vortrieb eines Mantelrohres aus Stahl von geeignetem Durchmesser, im Vorfeld mit dem Bauleiter oder Bauherr abzustimmen. Im Preis inbegriffen sind die Lieferung und Verlegung des Gasrohres aus Stahl oder PE, die Schweißerarbeiten und die Reinigungsarbeiten an der Rohrleitung am Ende. Weiters sind inbegriffen die Entlüftungsleitungen und deren oberirdischen Endstücke sowie die Betonfundamente. Zudem sind inbegriffen die Ableitung und Drainage von eventuellen Wassereintritten im Arbeitsbereich sowie die Kosten für die Wände und Abstützungen des Grabens. Das Laden und der Transport des Aushubmaterials auf eine genehmigte Deponie sind inbegriffen, inklusive Deponiegebühren. Im Preis inbegriffen sind weiters die Wiederherstellung des Aushubbereichs und dessen Belags mit dem zwischengelagertem Material aus dem Baustellenbereich. Ausführung von Straßenquerung mit Drehschlagbohrung, für die Verlegung von Gasleitungen aus PE (inklusive Entlüftungen) mit Durchmesser von DN 160mm bis DN 200mm		m § m	1446,78000
10111		97.02.02.40		ATTRAVERSAMENTO MEDIANTE SPINGITUBO CON BATTIPALO O MACCHINA A ROTOPERCUSSIONE / Esecuzione di attraversamento di sede stradale, linea ferroviaria, etc. con l' impiego di attrezzatura spingitubo con il battipalo o macchina perforatrice a rotopercussione per la posa di tubazione gas naturale in acciaio o polietilene, compresa l' esecuzione dello scavo di partenza e di arrivo. Nel prezzo sono compensate tutte le lavorazioni necessarie alla sistemazione in quota dell' attrezzatura, della macchina e dei materiali necessari all' esecuzione del lavoro, nonchè l'impiego di manodopera specializzata. La fornitura e l' avanzamento di un tubo in acciaio di diametro idoneo, da concordare preventivamente con la D.L. o con il Committente, atto ad ospitare e proteggere la nuova tubazione gas in attraversamento, è compresa nel prezzo. Compresa e compensata nella voce risulta altresì la fornitura e posa in opera della nuova tubazione gas naturale in acciaio o PE, compresi i lavori di saldatura del tubo guaina e la successiva pulizia del tubo alla fine dei lavori di avanzamento. Compresa e compensata risulta inoltre l' eventuale posa in opera di tubi sfiati in acciaio completi di terminali antifiamma, guaine e basamenti di fondazione in calcestruzzo. Incluso nel prezzo risulta infine l' allontanamento e drenaggio dell' eventuale acqua presente nel tratto interessato dai lavori, oltre ad essere inclusi tutti gli oneri per l' armatura delle pareti di scavo. Il carico ed il trasporto di tutto il materiale di risulta dalla lavorazione a discarica autorizzata, diritti di discarica compresi, cono compensati nella presente voce. Inclusa nel prezzo risulta infine la sistemazione del terreno e delle pavimentazioni in corrispondenza degli scavi di partenza ed arrivo con il materiale precedentemente accantonato nell' ambito del cantiere o comunque in aree limitrofe interne all' area di cantiere stessa. Esecuzione di attraversamento stradale con macchina a rotopercussione esclusi gli sfiati per la posa di tubazioni gas in PE aventi diametro da DN 160mm fino a DN 200mm / § / AUSFÜHRUNG EINER QUERUNG MITTELS ROHRVORTRIEBSMASCHINE MIT SCHLAGHAMMER ODER MIT DREHSCHLAGBOHRER / Ausführung von Querung einer Strasse, Eisenbahn, usw. mittels Rohrvortriebsmaschine mit Schlaghammer oder mit Drehschlagbohrer zur Verlegung von Erdgasleitung aus Stahl oder PE, inklusive Ausführung der Start- und Zielgrube. Im Preis inbegriffen sind alle notwendigen Arbeiten zur Höhenregulierung des Geräts, das Gerät und die zur Ausführung notwendigen Werkzeuge sowie die Arbeitsleistung. Im Preis inbegriffen ist die Lieferung und der Vortrieb eines Mantelrohres aus Stahl von geeignetem Durchmesser, im Vorfeld mit dem Bauleiter oder Bauherr abzustimmen. Im Preis inbegriffen sind die Lieferung und Verlegung des Gasrohres aus Stahl oder PE, die Schweißerarbeiten und die Reinigungsarbeiten an der Rohrleitung am Ende. Weiters sind inbegriffen die Entlüftungsleitungen und deren oberirdischen Endstücke sowie die Betonfundamente. Zudem sind inbegriffen die Ableitung und Drainage von eventuellen Wassereintritten im Arbeitsbereich sowie die Kosten für die Wände und Abstützungen des Grabens. Das Laden und der Transport des Aushubmaterials auf eine genehmigte Deponie sind inbegriffen, inklusive Deponiegebühren. Im Preis inbegriffen sind weiters die Wiederherstellung des Aushubbereichs und dessen Belags mit dem zwischengelagertem Material aus dem Baustellenbereich. Ausführung von Straßenquerung mit Drehschlagbohrung, für die Verlegung von Gasleitungen aus Stahl mit Durchmesser von DN 160mm bis DN 200mm (ohne Entlüftungen)		m § m	1340,58000
10112		97.02.03		ATTRAVERSAMENTO MEDIANTE SPINGITUBO CON BATTIPALO O MACCHINA A ROTOPERCUSSIONE / Esecuzione di attraversamento di sede stradale, linea ferroviaria, etc. con l' impiego di attrezzatura spingitubo con il battipalo o macchina perforatrice a rotopercussione per la posa di tubazione gas naturale in acciaio o polietilene, compresa l' esecuzione dello scavo di partenza e di arrivo. Nel prezzo sono compensate tutte le lavorazioni necessarie alla sistemazione in quota dell' attrezzatura, della macchina e dei materiali necessari all' esecuzione del lavoro, nonchè l'impiego di manodopera specializzata. La fornitura e l' avanzamento di un tubo in acciaio di diametro idoneo, da concordare preventivamente con la D.L. o con il Committente, atto ad ospitare e proteggere la nuova tubazione gas in attraversamento, è compresa nel prezzo. Compresa e compensata nella voce risulta altresì la fornitura e posa in opera della nuova tubazione gas naturale in acciaio o PE, compresi i lavori di saldatura del tubo guaina e la successiva pulizia del tubo alla fine dei lavori di avanzamento. Compresa e compensata risulta inoltre l' eventuale posa in opera di tubi sfiati in acciaio completi di terminali antifiamma, guaine e basamenti di fondazione in calcestruzzo. Incluso nel prezzo risulta infine l' allontanamento e drenaggio dell' eventuale acqua presente nel tratto interessato dai lavori, oltre ad essere inclusi tutti gli oneri per l' armatura delle pareti di scavo. Il carico ed il trasporto di tutto il materiale di risulta dalla lavorazione a discarica autorizzata, diritti di discarica compresi, cono compensati nella presente voce. Inclusa nel prezzo risulta infine la sistemazione del terreno e delle pavimentazioni in corrispondenza degli scavi di partenza ed arrivo con il materiale precedentemente accantonato nell' ambito del cantiere o comunque in aree limitrofe interne all' area di cantiere stessa. ATTRAVERSAMENTO DI IMPIANTO A FUNE / Esecuzione di attraversamento di impianto a fune di tubazione gas naturale in acciaio o polietilene. Il prezzo comprende la rimozione dello strato superficiale di terreno vegetale per il successivo reimpiego nelle fasi di ripristini e sistemazioni finali dell' intervento. Risulta compresa e compensata nel prezzo la fornitura della nuova tubazione gas e l' esecuzione dello scavo con mezzi meccanici e a mano per la posa in opera della stessa, nonchè l' esecuzione dei lavori di saldatura delle giunzioni a mezzo saldatura ad arco elettrico per la tubazione in acciaio, eseguita da saldatori in possesso del relativo patentino di abilitazione secondo norme UNI EN ISO 9606-1:2013, comprensiva del ripristino mediante fasciatura delle zone di giunzione ed ovunque si renda necessario secondo le indicazioni della D.L. o del Committente. Relativamente alle giunzioni delle condotte in PE, le stesse dovranno essere esegiute secondo le seguenti prescrizioni: / - per diametri fino a 75 mm, la giunzione delle condotte dovrà avvenire attraverso saldatura per elettrofusione a mezzo raccordi (manicotti compresi nel prezzo) secondo la norma UNI 10521:2012. / - per diametri superiori a 75 mm. la giunzione dovrà avvenire a mezzo saldatura per contatto testa a testa mediante interposizione di un elemento termico secondo norma UNI 10520:2009, da effettuarsi con saldatrici a norma UNI 10565:2008. / I saldatori dovranno essere qualificati secondo norma UNI 9737:2007. / La fornitura e posa di un controtubo in acciaio (saldature comprese), per incamiciare la nuova tubazione gas con l' impiego di collari distanziatori forniti e posati in opera, sono comprese nel prezzo. Compresa e compensata risulta inoltre la posa in opera di tubi sfiati in acciaio completi di terminali antifiamma, guaine e basamenti di fondazione in calcestruzzo. Al termine dell' incamiciatura e posa della tubazione gas risulta compensata ache l' esecuzione del rinterro con materiale delle stesse caratteristiche di quello in precedenza rimosso, compreso lo strato di terreno vegetale di superficie completato, il tutto completato con esecuzione di seminagione a secco. Il carico ed il trasporto di tutto il materiale di risulta dalla lavorazione a discarica autorizzata, diritti di discarica compresi, cono compensati nella presente voce. Risulta infine compresa e compensata anche la fornitura e posa in opera cavo elettrico FG7OR 0,6/1kV 1x10mm2, di pozzetto in cls completo di chiusino per l' installazione di valvole, eventuali punti di misura e di quant' altro occorra per dare il lavoro finito ed eseguito a regola d' arte rispettando quanto prescritto nel D.M. 16.04.2008 in materia di attraversamenti di impianti a fune. / § / AUSFÜHRUNG EINER QUERUNG MITTELS ROHRVORTRIEBSMASCHINE MIT SCHLAGHAMMER ODER MIT DREHSCHLAGBOHRER / Ausführung von Querung einer Strasse, Eisenbahn, usw. mittels Rohrvortriebsmaschine mit Schlaghammer oder mit Drehschlagbohrer zur Verlegung von Erdgasleitung aus Stahl oder PE, inklusive Ausführung der Start- und Zielgrube. Im Preis inbegriffen sind alle notwendigen Arbeiten zur Höhenregulierung des Geräts, das Gerät und die zur Ausführung notwendigen Werkzeuge sowie die Arbeitsleistung. Im Preis inbegriffen ist die Lieferung und der Vortrieb eines Mantelrohres aus Stahl von geeignetem Durchmesser, im Vorfeld mit dem Bauleiter oder Bauherr abzustimmen. Im Preis inbegriffen sind die Lieferung und Verlegung des Gasrohres aus Stahl oder PE, die Schweißerarbeiten und die Reinigungsarbeiten an der Rohrleitung am Ende. Weiters sind inbegriffen die Entlüftungsleitungen und deren oberirdischen Endstücke sowie die Betonfundamente. Zudem sind inbegriffen die Ableitung und Drainage von eventuellen Wassereintritten im Arbeitsbereich sowie die Kosten für die Wände und Abstützungen des Grabens. Das Laden und der Transport des Aushubmaterials auf eine genehmigte Deponie sind inbegriffen, inklusive Deponiegebühren. Im Preis inbegriffen sind weiters die Wiederherstellung des Aushubbereichs und dessen Belags mit dem zwischengelagertem Material aus dem Baustellenbereich. AUSFÜHRUNG EINER QUERUNG VON SEILBAHNANLAGE / Ausführung einer Querung von Seilbahnanlage mit einer Gasleitung aus Stahl oder Polyäthylen. Der Preis beinhaltet das Abtragen des Mutterbodens zum anschließenden Wiederverwenden nach Abschluss der Arbeiten. Inbegriffen ist weiters die Lieferung der Gasleitung sowie die Verlegung derselben und die Grabungsarbeiten maschinell und von Hand zum Verlegen der Rohre; das Ausführen von Schweißerarbeiten, für Stahlrohre mittels Lichtbogenschweißen durchgeführ von einer Person mit gültigem Schweißzertifikat nach UNI EN ISO 9606-1:2013, einschließlich Wiederherstellen der Schweißzonen durch Verwenden von Bändern in den Verbindungsbereichen und überall dort, wo dies zur sach- und fachgerechten Fertigstellung der Arbeiten notwendig ist. Bei Schweißverbindungen von PE-Leitungen gelten folgende Vorschreibungen: / - für PE-Leitungen bis DN75 erfolgt die Verbindung mittels Elektromuffen (Muffen im Preis inbegriffen) gemäß UNI 10521:2012. / - für PE-Leitungen >DN75 erfolt die Verbindung mittels Spiegelschweißen gemäß UNI 10520:2009 mit Schweißgeräten gemäß Norm UNI 10565:2008. / Die Schweißer müssen im Besitz eines gültigen Zertifikats gemäß UNI 9737:2007 sein. / Inbegriffen sind das Verlegen eines Hüllrohres aus Stahl (inklusive Schweißung) zur Ummantelung des neuen Gasrohres sowie das Verlegen von Abstandshaltern. Der Preis beinhaltet die Ausführung der Entlüftungsleitungen (Rohrverlegung und Ummantelung, Betonfundament, Einbau der Feuerschutz-Endstücke und Anstrich), anschließend Auffüllen mit Material, welches mit dem zuvor abgetragenen identisch ist, sowie das Verdichten in Schichten desselben. Verladen und Transport auf öffentliche Deponie des Restmaterials (Asphalt, Kies, Erde, usw.), einschließlich Deponiegebühren. Inbegriffen ist auch die Lieferung und Verlegung eines Kabels FG7OR 0,6/1kV 1x10mm², Betonschacht und Schachtdeckel zur Installation von Messpunkten, Ventilen, usw., und alle weiteren für eine sach- und fachgerechte Fertigstellung der Arbeiten erforderlichen Leistungen gemäß M.D. 16.04.2008 und den Vorgaben im Hinblick auf das Queren von Seilbahnanlagen.
10113		97.02.03.01		ATTRAVERSAMENTO DI IMPIANTO A FUNE / Esecuzione di attraversamento di impianto a fune di tubazione gas naturale in acciaio o polietilene. Il prezzo comprende la rimozione dello strato superficiale di terreno vegetale per il successivo reimpiego nelle fasi di ripristini e sistemazioni finali dell' intervento. Risulta compresa e compensata nel prezzo la fornitura della nuova tubazione gas e l' esecuzione dello scavo con mezzi meccanici e a mano per la posa in opera della stessa, nonchè l' esecuzione dei lavori di saldatura delle giunzioni a mezzo saldatura ad arco elettrico per la tubazione in acciaio, eseguita da saldatori in possesso del relativo patentino di abilitazione secondo norme UNI EN ISO 9606-1:2013, comprensiva del ripristino mediante fasciatura delle zone di giunzione ed ovunque si renda necessario secondo le indicazioni della D.L. o del Committente. Relativamente alle giunzioni delle condotte in PE, le stesse dovranno essere esegiute secondo le seguenti prescrizioni: / - per diametri fino a 75 mm, la giunzione delle condotte dovrà avvenire attraverso saldatura per elettrofusione a mezzo raccordi (manicotti compresi nel prezzo) secondo la norma UNI 10521:2012. / - per diametri superiori a 75 mm. la giunzione dovrà avvenire a mezzo saldatura per contatto testa a testa mediante interposizione di un elemento termico secondo norma UNI 10520:2009, da effettuarsi con saldatrici a norma UNI 10565:2008. / I saldatori dovranno essere qualificati secondo norma UNI 9737:2007. / La fornitura e posa di un controtubo in acciaio (saldature comprese), per incamiciare la nuova tubazione gas con l' impiego di collari distanziatori forniti e posati in opera, sono comprese nel prezzo. Compresa e compensata risulta inoltre la posa in opera di tubi sfiati in acciaio completi di terminali antifiamma, guaine e basamenti di fondazione in calcestruzzo. Al termine dell' incamiciatura e posa della tubazione gas risulta compensata ache l' esecuzione del rinterro con materiale delle stesse caratteristiche di quello in precedenza rimosso, compreso lo strato di terreno vegetale di superficie completato, il tutto completato con esecuzione di seminagione a secco. Il carico ed il trasporto di tutto il materiale di risulta dalla lavorazione a discarica autorizzata, diritti di discarica compresi, cono compensati nella presente voce. Risulta infine compresa e compensata anche la fornitura e posa in opera cavo elettrico FG7OR 0,6/1kV 1x10mm2, di pozzetto in cls completo di chiusino per l' installazione di valvole, eventuali punti di misura e di quant' altro occorra per dare il lavoro finito ed eseguito a regola d' arte rispettando quanto prescritto nel D.M. 16.04.2008 in materia di attraversamenti di impianti a fune. Esecuzione di attraversamento di impianto a fune di tubazione gas in acciaio avente diametri da DN 20mm fino a DN 80mm. / § / AUSFÜHRUNG EINER QUERUNG VON SEILBAHNANLAGE / Ausführung einer Querung von Seilbahnanlage mit einer Gasleitung aus Stahl oder Polyäthylen. Der Preis beinhaltet das Abtragen des Mutterbodens zum anschließenden Wiederverwenden nach Abschluss der Arbeiten. Inbegriffen ist weiters die Lieferung der Gasleitung sowie die Verlegung derselben und die Grabungsarbeiten maschinell und von Hand zum Verlegen der Rohre; das Ausführen von Schweißerarbeiten, für Stahlrohre mittels Lichtbogenschweißen durchgeführ von einer Person mit gültigem Schweißzertifikat nach UNI EN ISO 9606-1:2013, einschließlich Wiederherstellen der Schweißzonen durch Verwenden von Bändern in den Verbindungsbereichen und überall dort, wo dies zur sach- und fachgerechten Fertigstellung der Arbeiten notwendig ist. Bei Schweißverbindungen von PE-Leitungen gelten folgende Vorschreibungen: / - für PE-Leitungen bis DN75 erfolgt die Verbindung mittels Elektromuffen (Muffen im Preis inbegriffen) gemäß UNI 10521:2012. / - für PE-Leitungen >DN75 erfolt die Verbindung mittels Spiegelschweißen gemäß UNI 10520:2009 mit Schweißgeräten gemäß Norm UNI 10565:2008. / Die Schweißer müssen im Besitz eines gültigen Zertifikats gemäß UNI 9737:2007 sein. / Inbegriffen sind das Verlegen eines Hüllrohres aus Stahl (inklusive Schweißung) zur Ummantelung des neuen Gasrohres sowie das Verlegen von Abstandshaltern. Der Preis beinhaltet die Ausführung der Entlüftungsleitungen (Rohrverlegung und Ummantelung, Betonfundament, Einbau der Feuerschutz-Endstücke und Anstrich), anschließend Auffüllen mit Material, welches mit dem zuvor abgetragenen identisch ist, sowie das Verdichten in Schichten desselben. Verladen und Transport auf öffentliche Deponie des Restmaterials (Asphalt, Kies, Erde, usw.), einschließlich Deponiegebühren. Inbegriffen ist auch die Lieferung und Verlegung eines Kabels FG7OR 0,6/1kV 1x10mm², Betonschacht und Schachtdeckel zur Installation von Messpunkten, Ventilen, usw., und alle weiteren für eine sach- und fachgerechte Fertigstellung der Arbeiten erforderlichen Leistungen gemäß M.D. 16.04.2008 und den Vorgaben im Hinblick auf das Queren von Seilbahnanlagen. Querung von Seilbahnen zur Verlegung von Gasleitungen aus Stahl mit Durchmesser von DN 20mm bis DN 80mm		m § m	197,31000
10114		97.02.03.02		ATTRAVERSAMENTO DI IMPIANTO A FUNE / Esecuzione di attraversamento di impianto a fune di tubazione gas naturale in acciaio o polietilene. Il prezzo comprende la rimozione dello strato superficiale di terreno vegetale per il successivo reimpiego nelle fasi di ripristini e sistemazioni finali dell' intervento. Risulta compresa e compensata nel prezzo la fornitura della nuova tubazione gas e l' esecuzione dello scavo con mezzi meccanici e a mano per la posa in opera della stessa, nonchè l' esecuzione dei lavori di saldatura delle giunzioni a mezzo saldatura ad arco elettrico per la tubazione in acciaio, eseguita da saldatori in possesso del relativo patentino di abilitazione secondo norme UNI EN ISO 9606-1:2013, comprensiva del ripristino mediante fasciatura delle zone di giunzione ed ovunque si renda necessario secondo le indicazioni della D.L. o del Committente. Relativamente alle giunzioni delle condotte in PE, le stesse dovranno essere esegiute secondo le seguenti prescrizioni: / - per diametri fino a 75 mm, la giunzione delle condotte dovrà avvenire attraverso saldatura per elettrofusione a mezzo raccordi (manicotti compresi nel prezzo) secondo la norma UNI 10521:2012. / - per diametri superiori a 75 mm. la giunzione dovrà avvenire a mezzo saldatura per contatto testa a testa mediante interposizione di un elemento termico secondo norma UNI 10520:2009, da effettuarsi con saldatrici a norma UNI 10565:2008. / I saldatori dovranno essere qualificati secondo norma UNI 9737:2007. / La fornitura e posa di un controtubo in acciaio (saldature comprese), per incamiciare la nuova tubazione gas con l' impiego di collari distanziatori forniti e posati in opera, sono comprese nel prezzo. Compresa e compensata risulta inoltre la posa in opera di tubi sfiati in acciaio completi di terminali antifiamma, guaine e basamenti di fondazione in calcestruzzo. Al termine dell' incamiciatura e posa della tubazione gas risulta compensata ache l' esecuzione del rinterro con materiale delle stesse caratteristiche di quello in precedenza rimosso, compreso lo strato di terreno vegetale di superficie completato, il tutto completato con esecuzione di seminagione a secco. Il carico ed il trasporto di tutto il materiale di risulta dalla lavorazione a discarica autorizzata, diritti di discarica compresi, cono compensati nella presente voce. Risulta infine compresa e compensata anche la fornitura e posa in opera cavo elettrico FG7OR 0,6/1kV 1x10mm2, di pozzetto in cls completo di chiusino per l' installazione di valvole, eventuali punti di misura e di quant' altro occorra per dare il lavoro finito ed eseguito a regola d' arte rispettando quanto prescritto nel D.M. 16.04.2008 in materia di attraversamenti di impianti a fune. Esecuzione di attraversamento di impianto a fune di tubazione gas in acciaio avente diametri da DN 100mm fino a DN 300mm / § / AUSFÜHRUNG EINER QUERUNG VON SEILBAHNANLAGE / Ausführung einer Querung von Seilbahnanlage mit einer Gasleitung aus Stahl oder Polyäthylen. Der Preis beinhaltet das Abtragen des Mutterbodens zum anschließenden Wiederverwenden nach Abschluss der Arbeiten. Inbegriffen ist weiters die Lieferung der Gasleitung sowie die Verlegung derselben und die Grabungsarbeiten maschinell und von Hand zum Verlegen der Rohre; das Ausführen von Schweißerarbeiten, für Stahlrohre mittels Lichtbogenschweißen durchgeführ von einer Person mit gültigem Schweißzertifikat nach UNI EN ISO 9606-1:2013, einschließlich Wiederherstellen der Schweißzonen durch Verwenden von Bändern in den Verbindungsbereichen und überall dort, wo dies zur sach- und fachgerechten Fertigstellung der Arbeiten notwendig ist. Bei Schweißverbindungen von PE-Leitungen gelten folgende Vorschreibungen: / - für PE-Leitungen bis DN75 erfolgt die Verbindung mittels Elektromuffen (Muffen im Preis inbegriffen) gemäß UNI 10521:2012. / - für PE-Leitungen >DN75 erfolt die Verbindung mittels Spiegelschweißen gemäß UNI 10520:2009 mit Schweißgeräten gemäß Norm UNI 10565:2008. / Die Schweißer müssen im Besitz eines gültigen Zertifikats gemäß UNI 9737:2007 sein. / Inbegriffen sind das Verlegen eines Hüllrohres aus Stahl (inklusive Schweißung) zur Ummantelung des neuen Gasrohres sowie das Verlegen von Abstandshaltern. Der Preis beinhaltet die Ausführung der Entlüftungsleitungen (Rohrverlegung und Ummantelung, Betonfundament, Einbau der Feuerschutz-Endstücke und Anstrich), anschließend Auffüllen mit Material, welches mit dem zuvor abgetragenen identisch ist, sowie das Verdichten in Schichten desselben. Verladen und Transport auf öffentliche Deponie des Restmaterials (Asphalt, Kies, Erde, usw.), einschließlich Deponiegebühren. Inbegriffen ist auch die Lieferung und Verlegung eines Kabels FG7OR 0,6/1kV 1x10mm², Betonschacht und Schachtdeckel zur Installation von Messpunkten, Ventilen, usw., und alle weiteren für eine sach- und fachgerechte Fertigstellung der Arbeiten erforderlichen Leistungen gemäß M.D. 16.04.2008 und den Vorgaben im Hinblick auf das Queren von Seilbahnanlagen. Querung von Seilbahnen zur Verlegung von Gasleitungen aus Stahl mit Durchmesser von DN 100mm bis DN 300mm		m § m	327,65000
10115		97.02.03.03		ATTRAVERSAMENTO DI IMPIANTO A FUNE / Esecuzione di attraversamento di impianto a fune di tubazione gas naturale in acciaio o polietilene. Il prezzo comprende la rimozione dello strato superficiale di terreno vegetale per il successivo reimpiego nelle fasi di ripristini e sistemazioni finali dell' intervento. Risulta compresa e compensata nel prezzo la fornitura della nuova tubazione gas e l' esecuzione dello scavo con mezzi meccanici e a mano per la posa in opera della stessa, nonchè l' esecuzione dei lavori di saldatura delle giunzioni a mezzo saldatura ad arco elettrico per la tubazione in acciaio, eseguita da saldatori in possesso del relativo patentino di abilitazione secondo norme UNI EN ISO 9606-1:2013, comprensiva del ripristino mediante fasciatura delle zone di giunzione ed ovunque si renda necessario secondo le indicazioni della D.L. o del Committente. Relativamente alle giunzioni delle condotte in PE, le stesse dovranno essere esegiute secondo le seguenti prescrizioni: / - per diametri fino a 75 mm, la giunzione delle condotte dovrà avvenire attraverso saldatura per elettrofusione a mezzo raccordi (manicotti compresi nel prezzo) secondo la norma UNI 10521:2012. / - per diametri superiori a 75 mm. la giunzione dovrà avvenire a mezzo saldatura per contatto testa a testa mediante interposizione di un elemento termico secondo norma UNI 10520:2009, da effettuarsi con saldatrici a norma UNI 10565:2008. / I saldatori dovranno essere qualificati secondo norma UNI 9737:2007. / La fornitura e posa di un controtubo in acciaio (saldature comprese), per incamiciare la nuova tubazione gas con l' impiego di collari distanziatori forniti e posati in opera, sono comprese nel prezzo. Compresa e compensata risulta inoltre la posa in opera di tubi sfiati in acciaio completi di terminali antifiamma, guaine e basamenti di fondazione in calcestruzzo. Al termine dell' incamiciatura e posa della tubazione gas risulta compensata ache l' esecuzione del rinterro con materiale delle stesse caratteristiche di quello in precedenza rimosso, compreso lo strato di terreno vegetale di superficie completato, il tutto completato con esecuzione di seminagione a secco. Il carico ed il trasporto di tutto il materiale di risulta dalla lavorazione a discarica autorizzata, diritti di discarica compresi, cono compensati nella presente voce. Risulta infine compresa e compensata anche la fornitura e posa in opera cavo elettrico FG7OR 0,6/1kV 1x10mm2, di pozzetto in cls completo di chiusino per l' installazione di valvole, eventuali punti di misura e di quant' altro occorra per dare il lavoro finito ed eseguito a regola d' arte rispettando quanto prescritto nel D.M. 16.04.2008 in materia di attraversamenti di impianti a fune. Esecuzione di attraversamento di impianto a fune di tubazione gas in acciaio avente diametri da DN 350mm fino a DN 500mm / § / AUSFÜHRUNG EINER QUERUNG VON SEILBAHNANLAGE / Ausführung einer Querung von Seilbahnanlage mit einer Gasleitung aus Stahl oder Polyäthylen. Der Preis beinhaltet das Abtragen des Mutterbodens zum anschließenden Wiederverwenden nach Abschluss der Arbeiten. Inbegriffen ist weiters die Lieferung der Gasleitung sowie die Verlegung derselben und die Grabungsarbeiten maschinell und von Hand zum Verlegen der Rohre; das Ausführen von Schweißerarbeiten, für Stahlrohre mittels Lichtbogenschweißen durchgeführ von einer Person mit gültigem Schweißzertifikat nach UNI EN ISO 9606-1:2013, einschließlich Wiederherstellen der Schweißzonen durch Verwenden von Bändern in den Verbindungsbereichen und überall dort, wo dies zur sach- und fachgerechten Fertigstellung der Arbeiten notwendig ist. Bei Schweißverbindungen von PE-Leitungen gelten folgende Vorschreibungen: / - für PE-Leitungen bis DN75 erfolgt die Verbindung mittels Elektromuffen (Muffen im Preis inbegriffen) gemäß UNI 10521:2012. / - für PE-Leitungen >DN75 erfolt die Verbindung mittels Spiegelschweißen gemäß UNI 10520:2009 mit Schweißgeräten gemäß Norm UNI 10565:2008. / Die Schweißer müssen im Besitz eines gültigen Zertifikats gemäß UNI 9737:2007 sein. / Inbegriffen sind das Verlegen eines Hüllrohres aus Stahl (inklusive Schweißung) zur Ummantelung des neuen Gasrohres sowie das Verlegen von Abstandshaltern. Der Preis beinhaltet die Ausführung der Entlüftungsleitungen (Rohrverlegung und Ummantelung, Betonfundament, Einbau der Feuerschutz-Endstücke und Anstrich), anschließend Auffüllen mit Material, welches mit dem zuvor abgetragenen identisch ist, sowie das Verdichten in Schichten desselben. Verladen und Transport auf öffentliche Deponie des Restmaterials (Asphalt, Kies, Erde, usw.), einschließlich Deponiegebühren. Inbegriffen ist auch die Lieferung und Verlegung eines Kabels FG7OR 0,6/1kV 1x10mm², Betonschacht und Schachtdeckel zur Installation von Messpunkten, Ventilen, usw., und alle weiteren für eine sach- und fachgerechte Fertigstellung der Arbeiten erforderlichen Leistungen gemäß M.D. 16.04.2008 und den Vorgaben im Hinblick auf das Queren von Seilbahnanlagen. Querung von Seilbahnen zur Verlegung von Gasleitungen aus Stahl mit Durchmesser von DN 350mm bis DN 500mm		m § m	499,94000
10116		97.02.03.04		ATTRAVERSAMENTO DI IMPIANTO A FUNE / Esecuzione di attraversamento di impianto a fune di tubazione gas naturale in acciaio o polietilene. Il prezzo comprende la rimozione dello strato superficiale di terreno vegetale per il successivo reimpiego nelle fasi di ripristini e sistemazioni finali dell' intervento. Risulta compresa e compensata nel prezzo la fornitura della nuova tubazione gas e l' esecuzione dello scavo con mezzi meccanici e a mano per la posa in opera della stessa, nonchè l' esecuzione dei lavori di saldatura delle giunzioni a mezzo saldatura ad arco elettrico per la tubazione in acciaio, eseguita da saldatori in possesso del relativo patentino di abilitazione secondo norme UNI EN ISO 9606-1:2013, comprensiva del ripristino mediante fasciatura delle zone di giunzione ed ovunque si renda necessario secondo le indicazioni della D.L. o del Committente. Relativamente alle giunzioni delle condotte in PE, le stesse dovranno essere esegiute secondo le seguenti prescrizioni: / - per diametri fino a 75 mm, la giunzione delle condotte dovrà avvenire attraverso saldatura per elettrofusione a mezzo raccordi (manicotti compresi nel prezzo) secondo la norma UNI 10521:2012. / - per diametri superiori a 75 mm. la giunzione dovrà avvenire a mezzo saldatura per contatto testa a testa mediante interposizione di un elemento termico secondo norma UNI 10520:2009, da effettuarsi con saldatrici a norma UNI 10565:2008. / I saldatori dovranno essere qualificati secondo norma UNI 9737:2007. / La fornitura e posa di un controtubo in acciaio (saldature comprese), per incamiciare la nuova tubazione gas con l' impiego di collari distanziatori forniti e posati in opera, sono comprese nel prezzo. Compresa e compensata risulta inoltre la posa in opera di tubi sfiati in acciaio completi di terminali antifiamma, guaine e basamenti di fondazione in calcestruzzo. Al termine dell' incamiciatura e posa della tubazione gas risulta compensata ache l' esecuzione del rinterro con materiale delle stesse caratteristiche di quello in precedenza rimosso, compreso lo strato di terreno vegetale di superficie completato, il tutto completato con esecuzione di seminagione a secco. Il carico ed il trasporto di tutto il materiale di risulta dalla lavorazione a discarica autorizzata, diritti di discarica compresi, cono compensati nella presente voce. Risulta infine compresa e compensata anche la fornitura e posa in opera cavo elettrico FG7OR 0,6/1kV 1x10mm2, di pozzetto in cls completo di chiusino per l' installazione di valvole, eventuali punti di misura e di quant' altro occorra per dare il lavoro finito ed eseguito a regola d' arte rispettando quanto prescritto nel D.M. 16.04.2008 in materia di attraversamenti di impianti a fune. Esecuzione di attraversamento di impianto a fune di tubazione gas in PE avente diametri da DN 20mm fino a DN 75mm / § / AUSFÜHRUNG EINER QUERUNG VON SEILBAHNANLAGE / Ausführung einer Querung von Seilbahnanlage mit einer Gasleitung aus Stahl oder Polyäthylen. Der Preis beinhaltet das Abtragen des Mutterbodens zum anschließenden Wiederverwenden nach Abschluss der Arbeiten. Inbegriffen ist weiters die Lieferung der Gasleitung sowie die Verlegung derselben und die Grabungsarbeiten maschinell und von Hand zum Verlegen der Rohre; das Ausführen von Schweißerarbeiten, für Stahlrohre mittels Lichtbogenschweißen durchgeführ von einer Person mit gültigem Schweißzertifikat nach UNI EN ISO 9606-1:2013, einschließlich Wiederherstellen der Schweißzonen durch Verwenden von Bändern in den Verbindungsbereichen und überall dort, wo dies zur sach- und fachgerechten Fertigstellung der Arbeiten notwendig ist. Bei Schweißverbindungen von PE-Leitungen gelten folgende Vorschreibungen: / - für PE-Leitungen bis DN75 erfolgt die Verbindung mittels Elektromuffen (Muffen im Preis inbegriffen) gemäß UNI 10521:2012. / - für PE-Leitungen >DN75 erfolt die Verbindung mittels Spiegelschweißen gemäß UNI 10520:2009 mit Schweißgeräten gemäß Norm UNI 10565:2008. / Die Schweißer müssen im Besitz eines gültigen Zertifikats gemäß UNI 9737:2007 sein. / Inbegriffen sind das Verlegen eines Hüllrohres aus Stahl (inklusive Schweißung) zur Ummantelung des neuen Gasrohres sowie das Verlegen von Abstandshaltern. Der Preis beinhaltet die Ausführung der Entlüftungsleitungen (Rohrverlegung und Ummantelung, Betonfundament, Einbau der Feuerschutz-Endstücke und Anstrich), anschließend Auffüllen mit Material, welches mit dem zuvor abgetragenen identisch ist, sowie das Verdichten in Schichten desselben. Verladen und Transport auf öffentliche Deponie des Restmaterials (Asphalt, Kies, Erde, usw.), einschließlich Deponiegebühren. Inbegriffen ist auch die Lieferung und Verlegung eines Kabels FG7OR 0,6/1kV 1x10mm², Betonschacht und Schachtdeckel zur Installation von Messpunkten, Ventilen, usw., und alle weiteren für eine sach- und fachgerechte Fertigstellung der Arbeiten erforderlichen Leistungen gemäß M.D. 16.04.2008 und den Vorgaben im Hinblick auf das Queren von Seilbahnanlagen. Querung von Seilbahnen zur Verlegung von Gasleitungen aus PE mit Durchmesser von DN 20mm bis DN 75mm		m § m	190,30000
10117		97.02.03.05		ATTRAVERSAMENTO DI IMPIANTO A FUNE / Esecuzione di attraversamento di impianto a fune di tubazione gas naturale in acciaio o polietilene. Il prezzo comprende la rimozione dello strato superficiale di terreno vegetale per il successivo reimpiego nelle fasi di ripristini e sistemazioni finali dell' intervento. Risulta compresa e compensata nel prezzo la fornitura della nuova tubazione gas e l' esecuzione dello scavo con mezzi meccanici e a mano per la posa in opera della stessa, nonchè l' esecuzione dei lavori di saldatura delle giunzioni a mezzo saldatura ad arco elettrico per la tubazione in acciaio, eseguita da saldatori in possesso del relativo patentino di abilitazione secondo norme UNI EN ISO 9606-1:2013, comprensiva del ripristino mediante fasciatura delle zone di giunzione ed ovunque si renda necessario secondo le indicazioni della D.L. o del Committente. Relativamente alle giunzioni delle condotte in PE, le stesse dovranno essere esegiute secondo le seguenti prescrizioni: / - per diametri fino a 75 mm, la giunzione delle condotte dovrà avvenire attraverso saldatura per elettrofusione a mezzo raccordi (manicotti compresi nel prezzo) secondo la norma UNI 10521:2012. / - per diametri superiori a 75 mm. la giunzione dovrà avvenire a mezzo saldatura per contatto testa a testa mediante interposizione di un elemento termico secondo norma UNI 10520:2009, da effettuarsi con saldatrici a norma UNI 10565:2008. / I saldatori dovranno essere qualificati secondo norma UNI 9737:2007. / La fornitura e posa di un controtubo in acciaio (saldature comprese), per incamiciare la nuova tubazione gas con l' impiego di collari distanziatori forniti e posati in opera, sono comprese nel prezzo. Compresa e compensata risulta inoltre la posa in opera di tubi sfiati in acciaio completi di terminali antifiamma, guaine e basamenti di fondazione in calcestruzzo. Al termine dell' incamiciatura e posa della tubazione gas risulta compensata ache l' esecuzione del rinterro con materiale delle stesse caratteristiche di quello in precedenza rimosso, compreso lo strato di terreno vegetale di superficie completato, il tutto completato con esecuzione di seminagione a secco. Il carico ed il trasporto di tutto il materiale di risulta dalla lavorazione a discarica autorizzata, diritti di discarica compresi, cono compensati nella presente voce. Risulta infine compresa e compensata anche la fornitura e posa in opera cavo elettrico FG7OR 0,6/1kV 1x10mm2, di pozzetto in cls completo di chiusino per l' installazione di valvole, eventuali punti di misura e di quant' altro occorra per dare il lavoro finito ed eseguito a regola d' arte rispettando quanto prescritto nel D.M. 16.04.2008 in materia di attraversamenti di impianti a fune. Esecuzione di attraversamento di impianto a fune di tubazione gas in PE avente diametri da DN 90mm fino a DN 140mm / § / AUSFÜHRUNG EINER QUERUNG VON SEILBAHNANLAGE / Ausführung einer Querung von Seilbahnanlage mit einer Gasleitung aus Stahl oder Polyäthylen. Der Preis beinhaltet das Abtragen des Mutterbodens zum anschließenden Wiederverwenden nach Abschluss der Arbeiten. Inbegriffen ist weiters die Lieferung der Gasleitung sowie die Verlegung derselben und die Grabungsarbeiten maschinell und von Hand zum Verlegen der Rohre; das Ausführen von Schweißerarbeiten, für Stahlrohre mittels Lichtbogenschweißen durchgeführ von einer Person mit gültigem Schweißzertifikat nach UNI EN ISO 9606-1:2013, einschließlich Wiederherstellen der Schweißzonen durch Verwenden von Bändern in den Verbindungsbereichen und überall dort, wo dies zur sach- und fachgerechten Fertigstellung der Arbeiten notwendig ist. Bei Schweißverbindungen von PE-Leitungen gelten folgende Vorschreibungen: / - für PE-Leitungen bis DN75 erfolgt die Verbindung mittels Elektromuffen (Muffen im Preis inbegriffen) gemäß UNI 10521:2012. / - für PE-Leitungen >DN75 erfolt die Verbindung mittels Spiegelschweißen gemäß UNI 10520:2009 mit Schweißgeräten gemäß Norm UNI 10565:2008. / Die Schweißer müssen im Besitz eines gültigen Zertifikats gemäß UNI 9737:2007 sein. / Inbegriffen sind das Verlegen eines Hüllrohres aus Stahl (inklusive Schweißung) zur Ummantelung des neuen Gasrohres sowie das Verlegen von Abstandshaltern. Der Preis beinhaltet die Ausführung der Entlüftungsleitungen (Rohrverlegung und Ummantelung, Betonfundament, Einbau der Feuerschutz-Endstücke und Anstrich), anschließend Auffüllen mit Material, welches mit dem zuvor abgetragenen identisch ist, sowie das Verdichten in Schichten desselben. Verladen und Transport auf öffentliche Deponie des Restmaterials (Asphalt, Kies, Erde, usw.), einschließlich Deponiegebühren. Inbegriffen ist auch die Lieferung und Verlegung eines Kabels FG7OR 0,6/1kV 1x10mm², Betonschacht und Schachtdeckel zur Installation von Messpunkten, Ventilen, usw., und alle weiteren für eine sach- und fachgerechte Fertigstellung der Arbeiten erforderlichen Leistungen gemäß M.D. 16.04.2008 und den Vorgaben im Hinblick auf das Queren von Seilbahnanlagen. Querung von Seilbahnen zur Verlegung von Gasleitungen aus PE mit Durchmesser von DN 90mm bis DN 140mm		m § m	284,51000
10118		97.02.03.06		ATTRAVERSAMENTO DI IMPIANTO A FUNE / Esecuzione di attraversamento di impianto a fune di tubazione gas naturale in acciaio o polietilene. Il prezzo comprende la rimozione dello strato superficiale di terreno vegetale per il successivo reimpiego nelle fasi di ripristini e sistemazioni finali dell' intervento. Risulta compresa e compensata nel prezzo la fornitura della nuova tubazione gas e l' esecuzione dello scavo con mezzi meccanici e a mano per la posa in opera della stessa, nonchè l' esecuzione dei lavori di saldatura delle giunzioni a mezzo saldatura ad arco elettrico per la tubazione in acciaio, eseguita da saldatori in possesso del relativo patentino di abilitazione secondo norme UNI EN ISO 9606-1:2013, comprensiva del ripristino mediante fasciatura delle zone di giunzione ed ovunque si renda necessario secondo le indicazioni della D.L. o del Committente. Relativamente alle giunzioni delle condotte in PE, le stesse dovranno essere esegiute secondo le seguenti prescrizioni: / - per diametri fino a 75 mm, la giunzione delle condotte dovrà avvenire attraverso saldatura per elettrofusione a mezzo raccordi (manicotti compresi nel prezzo) secondo la norma UNI 10521:2012. / - per diametri superiori a 75 mm. la giunzione dovrà avvenire a mezzo saldatura per contatto testa a testa mediante interposizione di un elemento termico secondo norma UNI 10520:2009, da effettuarsi con saldatrici a norma UNI 10565:2008. / I saldatori dovranno essere qualificati secondo norma UNI 9737:2007. / La fornitura e posa di un controtubo in acciaio (saldature comprese), per incamiciare la nuova tubazione gas con l' impiego di collari distanziatori forniti e posati in opera, sono comprese nel prezzo. Compresa e compensata risulta inoltre la posa in opera di tubi sfiati in acciaio completi di terminali antifiamma, guaine e basamenti di fondazione in calcestruzzo. Al termine dell' incamiciatura e posa della tubazione gas risulta compensata ache l' esecuzione del rinterro con materiale delle stesse caratteristiche di quello in precedenza rimosso, compreso lo strato di terreno vegetale di superficie completato, il tutto completato con esecuzione di seminagione a secco. Il carico ed il trasporto di tutto il materiale di risulta dalla lavorazione a discarica autorizzata, diritti di discarica compresi, cono compensati nella presente voce. Risulta infine compresa e compensata anche la fornitura e posa in opera cavo elettrico FG7OR 0,6/1kV 1x10mm2, di pozzetto in cls completo di chiusino per l' installazione di valvole, eventuali punti di misura e di quant' altro occorra per dare il lavoro finito ed eseguito a regola d' arte rispettando quanto prescritto nel D.M. 16.04.2008 in materia di attraversamenti di impianti a fune. Esecuzione di attraversamento di impianto a fune di tubazione gas in PE avente diametri da DN 160mm fino a DN 200mm / § / AUSFÜHRUNG EINER QUERUNG VON SEILBAHNANLAGE / Ausführung einer Querung von Seilbahnanlage mit einer Gasleitung aus Stahl oder Polyäthylen. Der Preis beinhaltet das Abtragen des Mutterbodens zum anschließenden Wiederverwenden nach Abschluss der Arbeiten. Inbegriffen ist weiters die Lieferung der Gasleitung sowie die Verlegung derselben und die Grabungsarbeiten maschinell und von Hand zum Verlegen der Rohre; das Ausführen von Schweißerarbeiten, für Stahlrohre mittels Lichtbogenschweißen durchgeführ von einer Person mit gültigem Schweißzertifikat nach UNI EN ISO 9606-1:2013, einschließlich Wiederherstellen der Schweißzonen durch Verwenden von Bändern in den Verbindungsbereichen und überall dort, wo dies zur sach- und fachgerechten Fertigstellung der Arbeiten notwendig ist. Bei Schweißverbindungen von PE-Leitungen gelten folgende Vorschreibungen: / - für PE-Leitungen bis DN75 erfolgt die Verbindung mittels Elektromuffen (Muffen im Preis inbegriffen) gemäß UNI 10521:2012. / - für PE-Leitungen >DN75 erfolt die Verbindung mittels Spiegelschweißen gemäß UNI 10520:2009 mit Schweißgeräten gemäß Norm UNI 10565:2008. / Die Schweißer müssen im Besitz eines gültigen Zertifikats gemäß UNI 9737:2007 sein. / Inbegriffen sind das Verlegen eines Hüllrohres aus Stahl (inklusive Schweißung) zur Ummantelung des neuen Gasrohres sowie das Verlegen von Abstandshaltern. Der Preis beinhaltet die Ausführung der Entlüftungsleitungen (Rohrverlegung und Ummantelung, Betonfundament, Einbau der Feuerschutz-Endstücke und Anstrich), anschließend Auffüllen mit Material, welches mit dem zuvor abgetragenen identisch ist, sowie das Verdichten in Schichten desselben. Verladen und Transport auf öffentliche Deponie des Restmaterials (Asphalt, Kies, Erde, usw.), einschließlich Deponiegebühren. Inbegriffen ist auch die Lieferung und Verlegung eines Kabels FG7OR 0,6/1kV 1x10mm², Betonschacht und Schachtdeckel zur Installation von Messpunkten, Ventilen, usw., und alle weiteren für eine sach- und fachgerechte Fertigstellung der Arbeiten erforderlichen Leistungen gemäß M.D. 16.04.2008 und den Vorgaben im Hinblick auf das Queren von Seilbahnanlagen. Querung von Seilbahnen zur Verlegung von Gasleitungen aus PE mit Durchmesser von DN 160mm bis DN 200mm		m § m	366,74000
10119		97.02.04		ATTRAVERSAMENTO DI IMPIANTO A FUNE / Esecuzione di attraversamento di impianto a fune di tubazione gas naturale in acciaio o polietilene. Il prezzo comprende la rimozione dello strato superficiale di terreno vegetale per il successivo reimpiego nelle fasi di ripristini e sistemazioni finali dell' intervento. Risulta compresa e compensata nel prezzo la fornitura della nuova tubazione gas e l' esecuzione dello scavo con mezzi meccanici e a mano per la posa in opera della stessa, nonchè l' esecuzione dei lavori di saldatura delle giunzioni a mezzo saldatura ad arco elettrico per la tubazione in acciaio, eseguita da saldatori in possesso del relativo patentino di abilitazione secondo norme UNI EN ISO 9606-1:2013, comprensiva del ripristino mediante fasciatura delle zone di giunzione ed ovunque si renda necessario secondo le indicazioni della D.L. o del Committente. Relativamente alle giunzioni delle condotte in PE, le stesse dovranno essere esegiute secondo le seguenti prescrizioni: / - per diametri fino a 75 mm, la giunzione delle condotte dovrà avvenire attraverso saldatura per elettrofusione a mezzo raccordi (manicotti compresi nel prezzo) secondo la norma UNI 10521:2012. / - per diametri superiori a 75 mm. la giunzione dovrà avvenire a mezzo saldatura per contatto testa a testa mediante interposizione di un elemento termico secondo norma UNI 10520:2009, da effettuarsi con saldatrici a norma UNI 10565:2008. / I saldatori dovranno essere qualificati secondo norma UNI 9737:2007. / La fornitura e posa di un controtubo in acciaio (saldature comprese), per incamiciare la nuova tubazione gas con l' impiego di collari distanziatori forniti e posati in opera, sono comprese nel prezzo. Compresa e compensata risulta inoltre la posa in opera di tubi sfiati in acciaio completi di terminali antifiamma, guaine e basamenti di fondazione in calcestruzzo. Al termine dell' incamiciatura e posa della tubazione gas risulta compensata ache l' esecuzione del rinterro con materiale delle stesse caratteristiche di quello in precedenza rimosso, compreso lo strato di terreno vegetale di superficie completato, il tutto completato con esecuzione di seminagione a secco. Il carico ed il trasporto di tutto il materiale di risulta dalla lavorazione a discarica autorizzata, diritti di discarica compresi, cono compensati nella presente voce. Risulta infine compresa e compensata anche la fornitura e posa in opera cavo elettrico FG7OR 0,6/1kV 1x10mm2, di pozzetto in cls completo di chiusino per l' installazione di valvole, eventuali punti di misura e di quant' altro occorra per dare il lavoro finito ed eseguito a regola d' arte rispettando quanto prescritto nel D.M. 16.04.2008 in materia di attraversamenti di impianti a fune. ATTRAVERSAMENTO DI CORSO D' ACQUA Esecuzione di scavi con mezzi meccanici ed a mano per l' attraversamento di corso d'acqua di tubazione gas naturale in acciaio o polietilene. Il prezzo comprende la rimozione e la movimentazione dei massi ciclopici degli argini del corso d' acqua, lo scavo con mezzi meccanici ed a mano per la posa in opera di un controtubo in acciaio (fornito dall' Appaltatore), di idonea misura per contenere la nuova tubazione gas che verrà inserita nello stesso controtubo con l' impiego di idonei distanziatori la cui fornitura è compresa nella presente voce. Lo stesso controtubo di acciaio dovrà essere posato ad una profondità minima pari a 100cm dalla tangente del punto superire della stessa tubazione, rispetto al pelo libero di scorrimento dell' acqua. Il controtubo dovrà essere impiegato anche per la risalita dalle sponde e prolungato per oltre 1ml dagli argini del corso d' acqua. Il prezzo comprende inoltre il rivestimento in calcestruzzo del tubo guaina al di sotto del corso d'acqua (letto con spessore min. 10cm, rinfianco e copertura min. 20 cm), qualità del calcestruzzo come da indicazione direzione lavori o committenza. Compresa e compensata risulta inoltre l' eventuale posa in opera di tubi sfiati in acciaio completi di terminali antifiamma, guaine e basamenti di fondazione in calcestruzzo. Compresi nel prezzo risultano i lavori di rinterro mediante l' impiego del materiale in precedenza movimentato oppure mediante l' impiego di materiale da cava idoneo per la tipologia di intervento nonchè il ripristino degli argini originari del corso d' acqua mediante la posa in opera dei massi ciclopici in precedenza rimossi. Nel prezzo risulta altresì compresa l' eventuale temporanea deviazione delle acque del corpo idrico, la fornitura e posa della nuova tubazione gas (compresa la fornitura e posa in opera delle curve) nonchè l' esecuzione dei lavori di saldatura delle giunzioni a mezzo saldatura ad arco elettrico per quanto riguarda al tubazione in acciaio, eseguita da saldatori in possesso del relativo patentino di abilitazione secondo norme UNI EN ISO 9606-1:2013, comprensiva del ripristino mediante fasciatura delle zone di giunzione ed ovunque si renda necessario secondo le indicazioni della D.L. o del Committente, per tutto lo sviluppo dell' intervento. Relativamente alle giunzioni delle condotte in PE, le stesse dovranno essere esegiute secondo le seguenti prescrizioni: - per diametri fino a 75 mm, la giunzione delle condotte dovrà avvenire attraverso saldatura per elettrofusione a mezzo raccordi (manicotti compresi nel prezzo) secondo la norma UNI 10521:2012. - per diametri superiori a 75 mm. la giunzione dovrà avvenire a mezzo saldatura per contatto testa a testa mediante interposizione di un elemento termico secondo norma UNI 10520:2009, da effettuarsi con saldatrici a norma UNI 10565:2008. I saldatori dovranno essere qualificati secondo norma UNI 9737:2007. Risulta altresì compensata, a lavorazioni ultimate, l' esecuzione del ripristino di tutte le superfici e pavimentazioni rimosse secondo lo stato originario. Nel prezzo risulta infine compreso il collaudo della tubazione inserita nel controtubo secondo le prescrizioni del Capitolato Speciale di Appalto. / § / AUSFÜHRUNG EINER QUERUNG VON SEILBAHNANLAGE / Ausführung einer Querung von Seilbahnanlage mit einer Gasleitung aus Stahl oder Polyäthylen. Der Preis beinhaltet das Abtragen des Mutterbodens zum anschließenden Wiederverwenden nach Abschluss der Arbeiten. Inbegriffen ist weiters die Lieferung der Gasleitung sowie die Verlegung derselben und die Grabungsarbeiten maschinell und von Hand zum Verlegen der Rohre; das Ausführen von Schweißerarbeiten, für Stahlrohre mittels Lichtbogenschweißen durchgeführ von einer Person mit gültigem Schweißzertifikat nach UNI EN ISO 9606-1:2013, einschließlich Wiederherstellen der Schweißzonen durch Verwenden von Bändern in den Verbindungsbereichen und überall dort, wo dies zur sach- und fachgerechten Fertigstellung der Arbeiten notwendig ist. Bei Schweißverbindungen von PE-Leitungen gelten folgende Vorschreibungen: / - für PE-Leitungen bis DN75 erfolgt die Verbindung mittels Elektromuffen (Muffen im Preis inbegriffen) gemäß UNI 10521:2012. / - für PE-Leitungen >DN75 erfolt die Verbindung mittels Spiegelschweißen gemäß UNI 10520:2009 mit Schweißgeräten gemäß Norm UNI 10565:2008. / Die Schweißer müssen im Besitz eines gültigen Zertifikats gemäß UNI 9737:2007 sein. / Inbegriffen sind das Verlegen eines Hüllrohres aus Stahl (inklusive Schweißung) zur Ummantelung des neuen Gasrohres sowie das Verlegen von Abstandshaltern. Der Preis beinhaltet die Ausführung der Entlüftungsleitungen (Rohrverlegung und Ummantelung, Betonfundament, Einbau der Feuerschutz-Endstücke und Anstrich), anschließend Auffüllen mit Material, welches mit dem zuvor abgetragenen identisch ist, sowie das Verdichten in Schichten desselben. Verladen und Transport auf öffentliche Deponie des Restmaterials (Asphalt, Kies, Erde, usw.), einschließlich Deponiegebühren. Inbegriffen ist auch die Lieferung und Verlegung eines Kabels FG7OR 0,6/1kV 1x10mm², Betonschacht und Schachtdeckel zur Installation von Messpunkten, Ventilen, usw., und alle weiteren für eine sach- und fachgerechte Fertigstellung der Arbeiten erforderlichen Leistungen gemäß M.D. 16.04.2008 und den Vorgaben im Hinblick auf das Queren von Seilbahnanlagen. QUERUNG VON BÄCHEN Querung von Bächen mittels Grabungsarbeiten mechanisch und von Hand zur Verlegung von Erdgasleitungen in Stahl oder Polyäthylen. Im Preis inbegriffen ist die Beseitigung und Lagerung von Zyklopensteinen, welche die Ufer des Baches bilden, Grabungsarbeiten maschinell und von Hand zum Verlegen eines Hüllrohres aus Stahl (vom Auftragnehmer zu liefern) geeigneter Größe, um das neue Gasrohr aufzunehmen, welches mit den entsprechenden Abstandshaltern (vom Auftragnehmer geliefert) in das Hüllrohr eingeführt wird. Das Hüllrohr muss, vom obersten Punkt desselben gemessen, in einer Tiefe von 100,00 cm unterhalb des Wassersverlaufs aufgelegt werden. Es muss auch für den Anstieg an den Ufern verwendet und bis zu einer Mindestdistanz von 1,00 m von den Ufern des Baches verlängert werden. Im Preis inbegriffen ist weiters die Betonummantelung des Hüllrohres unterhalb des Bachlaufes (Rohrsohle min. 10cm, an den Rohrseiten und Betonüberdeckung min. 20cm), Betonqualität laut Angaben der Bauleitung oder des Auftraggebers. Der Preis beinhaltet die Ausführung der Entlüftungsleitungen (Rohrverlegung und Ummantelung, Betonfundament, Einbau der Feuerschutz-Endstücke und Anstrich), anschließendes Wiederauffüllen mit Aushubmaterial oder mit einem für die Art der Arbeiten geeigneten neuen Material. Wiedereinsetzen der zuvor entfernten Zyklopensteine, wobei das ursprüngliche Uferbild des Baches wiederhergestellt werden muss. Im Preis inbegriffen ist die eventuelle Umleitung des Baches, das Liefern und Verlegen des Gasrohres (inklusive Schweißarbeiten, für Stahlrohre mittels Lichtbogenschweißen mit Personal mit gültigen Schweißzertifikat gemäß UNI EN ISO 9606-1:2013, einschließlich Wiederherstellen der Schweißzonen durch Verwenden von Bändern in den Verbindungsbereichen und überall dort, wo dies zur sach- und fachgerechten Fertigstellung der Arbeiten notwendig ist.) im Hüllrohr über die gesamte Länge, einschließlich Bögen, Abstandhalter, usw. Bei Schweißverbindungen von PE-Leitungen gelten folgende Vorschreibungen: - für PE-Leitungen bis DN75 erfolgt die Verbindung mittels Elektromuffen (Muffen im Preis inbegriffen) gemäß UNI 10521:2012. - für PE-Leitungen >DN75 erfolt die Verbindung mittels Spiegelschweißen gemäß UNI 10520:2009 mit Schweißgeräten gemäß Norm UNI 10565:2008. Die Schweißer müssen im Besitz eines gültigen Zertifikats gemäß UNI 9737:2007 sein. Inbegriffen ist die Wiederherstellung des ursprünglichen Zustands der Oberflächen und des Belags bei Abschluss der Arbeiten. Im Preis inbegriffen ist die Abnahmeprüfung des in das Hüllrohr eingelassenen Rohres gemäß den Vorschriften der Besonderen und Allgemeinen Vergabebedingungen.
10120		97.02.04.01		ATTRAVERSAMENTO DI CORSO D' ACQUA Esecuzione di scavi con mezzi meccanici ed a mano per l' attraversamento di corso d'acqua di tubazione gas naturale in acciaio o polietilene. Il prezzo comprende la rimozione e la movimentazione dei massi ciclopici degli argini del corso d' acqua, lo scavo con mezzi meccanici ed a mano per la posa in opera di un controtubo in acciaio (fornito dall' Appaltatore), di idonea misura per contenere la nuova tubazione gas che verrà inserita nello stesso controtubo con l' impiego di idonei distanziatori la cui fornitura è compresa nella presente voce. Lo stesso controtubo di acciaio dovrà essere posato ad una profondità minima pari a 100cm dalla tangente del punto superire della stessa tubazione, rispetto al pelo libero di scorrimento dell' acqua. Il controtubo dovrà essere impiegato anche per la risalita dalle sponde e prolungato per oltre 1ml dagli argini del corso d' acqua. Il prezzo comprende inoltre il rivestimento in calcestruzzo del tubo guaina al di sotto del corso d'acqua (letto con spessore min. 10cm, rinfianco e copertura min. 20 cm), qualità del calcestruzzo come da indicazione direzione lavori o committenza. Compresa e compensata risulta inoltre l' eventuale posa in opera di tubi sfiati in acciaio completi di terminali antifiamma, guaine e basamenti di fondazione in calcestruzzo. Compresi nel prezzo risultano i lavori di rinterro mediante l' impiego del materiale in precedenza movimentato oppure mediante l' impiego di materiale da cava idoneo per la tipologia di intervento nonchè il ripristino degli argini originari del corso d' acqua mediante la posa in opera dei massi ciclopici in precedenza rimossi. Nel prezzo risulta altresì compresa l' eventuale temporanea deviazione delle acque del corpo idrico, la fornitura e posa della nuova tubazione gas (compresa la fornitura e posa in opera delle curve) nonchè l' esecuzione dei lavori di saldatura delle giunzioni a mezzo saldatura ad arco elettrico per quanto riguarda al tubazione in acciaio, eseguita da saldatori in possesso del relativo patentino di abilitazione secondo norme UNI EN ISO 9606-1:2013, comprensiva del ripristino mediante fasciatura delle zone di giunzione ed ovunque si renda necessario secondo le indicazioni della D.L. o del Committente, per tutto lo sviluppo dell' intervento. Relativamente alle giunzioni delle condotte in PE, le stesse dovranno essere esegiute secondo le seguenti prescrizioni: - per diametri fino a 75 mm, la giunzione delle condotte dovrà avvenire attraverso saldatura per elettrofusione a mezzo raccordi (manicotti compresi nel prezzo) secondo la norma UNI 10521:2012. - per diametri superiori a 75 mm. la giunzione dovrà avvenire a mezzo saldatura per contatto testa a testa mediante interposizione di un elemento termico secondo norma UNI 10520:2009, da effettuarsi con saldatrici a norma UNI 10565:2008. I saldatori dovranno essere qualificati secondo norma UNI 9737:2007. Risulta altresì compensata, a lavorazioni ultimate, l' esecuzione del ripristino di tutte le superfici e pavimentazioni rimosse secondo lo stato originario. Nel prezzo risulta infine compreso il collaudo della tubazione inserita nel controtubo secondo le prescrizioni del Capitolato Speciale di Appalto. Esecuzione di attraversamento di corso d' acqua di tubazione gas in acciaio per diametri da DN 20mm fino a DN 80mm compresi gli sfiati. / § / QUERUNG VON BÄCHEN Querung von Bächen mittels Grabungsarbeiten mechanisch und von Hand zur Verlegung von Erdgasleitungen in Stahl oder Polyäthylen. Im Preis inbegriffen ist die Beseitigung und Lagerung von Zyklopensteinen, welche die Ufer des Baches bilden, Grabungsarbeiten maschinell und von Hand zum Verlegen eines Hüllrohres aus Stahl (vom Auftragnehmer zu liefern) geeigneter Größe, um das neue Gasrohr aufzunehmen, welches mit den entsprechenden Abstandshaltern (vom Auftragnehmer geliefert) in das Hüllrohr eingeführt wird. Das Hüllrohr muss, vom obersten Punkt desselben gemessen, in einer Tiefe von 100,00 cm unterhalb des Wassersverlaufs aufgelegt werden. Es muss auch für den Anstieg an den Ufern verwendet und bis zu einer Mindestdistanz von 1,00 m von den Ufern des Baches verlängert werden. Im Preis inbegriffen ist weiters die Betonummantelung des Hüllrohres unterhalb des Bachlaufes (Rohrsohle min. 10cm, an den Rohrseiten und Betonüberdeckung min. 20cm), Betonqualität laut Angaben der Bauleitung oder des Auftraggebers. Der Preis beinhaltet die Ausführung der Entlüftungsleitungen (Rohrverlegung und Ummantelung, Betonfundament, Einbau der Feuerschutz-Endstücke und Anstrich), anschließendes Wiederauffüllen mit Aushubmaterial oder mit einem für die Art der Arbeiten geeigneten neuen Material. Wiedereinsetzen der zuvor entfernten Zyklopensteine, wobei das ursprüngliche Uferbild des Baches wiederhergestellt werden muss. Im Preis inbegriffen ist die eventuelle Umleitung des Baches, das Liefern und Verlegen des Gasrohres (inklusive Schweißarbeiten, für Stahlrohre mittels Lichtbogenschweißen mit Personal mit gültigen Schweißzertifikat gemäß UNI EN ISO 9606-1:2013, einschließlich Wiederherstellen der Schweißzonen durch Verwenden von Bändern in den Verbindungsbereichen und überall dort, wo dies zur sach- und fachgerechten Fertigstellung der Arbeiten notwendig ist.) im Hüllrohr über die gesamte Länge, einschließlich Bögen, Abstandhalter, usw. Bei Schweißverbindungen von PE-Leitungen gelten folgende Vorschreibungen: - für PE-Leitungen bis DN75 erfolgt die Verbindung mittels Elektromuffen (Muffen im Preis inbegriffen) gemäß UNI 10521:2012. - für PE-Leitungen >DN75 erfolt die Verbindung mittels Spiegelschweißen gemäß UNI 10520:2009 mit Schweißgeräten gemäß Norm UNI 10565:2008. Die Schweißer müssen im Besitz eines gültigen Zertifikats gemäß UNI 9737:2007 sein. Inbegriffen ist die Wiederherstellung des ursprünglichen Zustands der Oberflächen und des Belags bei Abschluss der Arbeiten. Im Preis inbegriffen ist die Abnahmeprüfung des in das Hüllrohr eingelassenen Rohres gemäß den Vorschriften der Besonderen und Allgemeinen Vergabebedingungen. Querung von Bächen, für die Verlegung von Gasleitungen (inklusive Entlüftungen) aus Stahl mit Durchmesser von DN 20mm bis DN 80mm.		m § m	405,25000
10121		97.02.04.02		ATTRAVERSAMENTO DI CORSO D' ACQUA Esecuzione di scavi con mezzi meccanici ed a mano per l' attraversamento di corso d'acqua di tubazione gas naturale in acciaio o polietilene. Il prezzo comprende la rimozione e la movimentazione dei massi ciclopici degli argini del corso d' acqua, lo scavo con mezzi meccanici ed a mano per la posa in opera di un controtubo in acciaio (fornito dall' Appaltatore), di idonea misura per contenere la nuova tubazione gas che verrà inserita nello stesso controtubo con l' impiego di idonei distanziatori la cui fornitura è compresa nella presente voce. Lo stesso controtubo di acciaio dovrà essere posato ad una profondità minima pari a 100cm dalla tangente del punto superire della stessa tubazione, rispetto al pelo libero di scorrimento dell' acqua. Il controtubo dovrà essere impiegato anche per la risalita dalle sponde e prolungato per oltre 1ml dagli argini del corso d' acqua. Il prezzo comprende inoltre il rivestimento in calcestruzzo del tubo guaina al di sotto del corso d'acqua (letto con spessore min. 10cm, rinfianco e copertura min. 20 cm), qualità del calcestruzzo come da indicazione direzione lavori o committenza. Compresa e compensata risulta inoltre l' eventuale posa in opera di tubi sfiati in acciaio completi di terminali antifiamma, guaine e basamenti di fondazione in calcestruzzo. Compresi nel prezzo risultano i lavori di rinterro mediante l' impiego del materiale in precedenza movimentato oppure mediante l' impiego di materiale da cava idoneo per la tipologia di intervento nonchè il ripristino degli argini originari del corso d' acqua mediante la posa in opera dei massi ciclopici in precedenza rimossi. Nel prezzo risulta altresì compresa l' eventuale temporanea deviazione delle acque del corpo idrico, la fornitura e posa della nuova tubazione gas (compresa la fornitura e posa in opera delle curve) nonchè l' esecuzione dei lavori di saldatura delle giunzioni a mezzo saldatura ad arco elettrico per quanto riguarda al tubazione in acciaio, eseguita da saldatori in possesso del relativo patentino di abilitazione secondo norme UNI EN ISO 9606-1:2013, comprensiva del ripristino mediante fasciatura delle zone di giunzione ed ovunque si renda necessario secondo le indicazioni della D.L. o del Committente, per tutto lo sviluppo dell' intervento. Relativamente alle giunzioni delle condotte in PE, le stesse dovranno essere esegiute secondo le seguenti prescrizioni: - per diametri fino a 75 mm, la giunzione delle condotte dovrà avvenire attraverso saldatura per elettrofusione a mezzo raccordi (manicotti compresi nel prezzo) secondo la norma UNI 10521:2012. - per diametri superiori a 75 mm. la giunzione dovrà avvenire a mezzo saldatura per contatto testa a testa mediante interposizione di un elemento termico secondo norma UNI 10520:2009, da effettuarsi con saldatrici a norma UNI 10565:2008. I saldatori dovranno essere qualificati secondo norma UNI 9737:2007. Risulta altresì compensata, a lavorazioni ultimate, l' esecuzione del ripristino di tutte le superfici e pavimentazioni rimosse secondo lo stato originario. Nel prezzo risulta infine compreso il collaudo della tubazione inserita nel controtubo secondo le prescrizioni del Capitolato Speciale di Appalto. Esecuzione di attraversamento di corso d' acqua di tubazione gas in acciaio per diametri da DN 100mm fino a DN 300mm compresi gli sfiati. / § / QUERUNG VON BÄCHEN Querung von Bächen mittels Grabungsarbeiten mechanisch und von Hand zur Verlegung von Erdgasleitungen in Stahl oder Polyäthylen. Im Preis inbegriffen ist die Beseitigung und Lagerung von Zyklopensteinen, welche die Ufer des Baches bilden, Grabungsarbeiten maschinell und von Hand zum Verlegen eines Hüllrohres aus Stahl (vom Auftragnehmer zu liefern) geeigneter Größe, um das neue Gasrohr aufzunehmen, welches mit den entsprechenden Abstandshaltern (vom Auftragnehmer geliefert) in das Hüllrohr eingeführt wird. Das Hüllrohr muss, vom obersten Punkt desselben gemessen, in einer Tiefe von 100,00 cm unterhalb des Wassersverlaufs aufgelegt werden. Es muss auch für den Anstieg an den Ufern verwendet und bis zu einer Mindestdistanz von 1,00 m von den Ufern des Baches verlängert werden. Im Preis inbegriffen ist weiters die Betonummantelung des Hüllrohres unterhalb des Bachlaufes (Rohrsohle min. 10cm, an den Rohrseiten und Betonüberdeckung min. 20cm), Betonqualität laut Angaben der Bauleitung oder des Auftraggebers. Der Preis beinhaltet die Ausführung der Entlüftungsleitungen (Rohrverlegung und Ummantelung, Betonfundament, Einbau der Feuerschutz-Endstücke und Anstrich), anschließendes Wiederauffüllen mit Aushubmaterial oder mit einem für die Art der Arbeiten geeigneten neuen Material. Wiedereinsetzen der zuvor entfernten Zyklopensteine, wobei das ursprüngliche Uferbild des Baches wiederhergestellt werden muss. Im Preis inbegriffen ist die eventuelle Umleitung des Baches, das Liefern und Verlegen des Gasrohres (inklusive Schweißarbeiten, für Stahlrohre mittels Lichtbogenschweißen mit Personal mit gültigen Schweißzertifikat gemäß UNI EN ISO 9606-1:2013, einschließlich Wiederherstellen der Schweißzonen durch Verwenden von Bändern in den Verbindungsbereichen und überall dort, wo dies zur sach- und fachgerechten Fertigstellung der Arbeiten notwendig ist.) im Hüllrohr über die gesamte Länge, einschließlich Bögen, Abstandhalter, usw. Bei Schweißverbindungen von PE-Leitungen gelten folgende Vorschreibungen: - für PE-Leitungen bis DN75 erfolgt die Verbindung mittels Elektromuffen (Muffen im Preis inbegriffen) gemäß UNI 10521:2012. - für PE-Leitungen >DN75 erfolt die Verbindung mittels Spiegelschweißen gemäß UNI 10520:2009 mit Schweißgeräten gemäß Norm UNI 10565:2008. Die Schweißer müssen im Besitz eines gültigen Zertifikats gemäß UNI 9737:2007 sein. Inbegriffen ist die Wiederherstellung des ursprünglichen Zustands der Oberflächen und des Belags bei Abschluss der Arbeiten. Im Preis inbegriffen ist die Abnahmeprüfung des in das Hüllrohr eingelassenen Rohres gemäß den Vorschriften der Besonderen und Allgemeinen Vergabebedingungen. Querung von Bächen, für die Verlegung von Gasleitungen (inklusive Entlüftungen) aus Stahl mit Durchmesser von DN 100mm bis DN 300mm		m § m	514,31000
10122		97.02.04.03		ATTRAVERSAMENTO DI CORSO D' ACQUA Esecuzione di scavi con mezzi meccanici ed a mano per l' attraversamento di corso d'acqua di tubazione gas naturale in acciaio o polietilene. Il prezzo comprende la rimozione e la movimentazione dei massi ciclopici degli argini del corso d' acqua, lo scavo con mezzi meccanici ed a mano per la posa in opera di un controtubo in acciaio (fornito dall' Appaltatore), di idonea misura per contenere la nuova tubazione gas che verrà inserita nello stesso controtubo con l' impiego di idonei distanziatori la cui fornitura è compresa nella presente voce. Lo stesso controtubo di acciaio dovrà essere posato ad una profondità minima pari a 100cm dalla tangente del punto superire della stessa tubazione, rispetto al pelo libero di scorrimento dell' acqua. Il controtubo dovrà essere impiegato anche per la risalita dalle sponde e prolungato per oltre 1ml dagli argini del corso d' acqua. Il prezzo comprende inoltre il rivestimento in calcestruzzo del tubo guaina al di sotto del corso d'acqua (letto con spessore min. 10cm, rinfianco e copertura min. 20 cm), qualità del calcestruzzo come da indicazione direzione lavori o committenza. Compresa e compensata risulta inoltre l' eventuale posa in opera di tubi sfiati in acciaio completi di terminali antifiamma, guaine e basamenti di fondazione in calcestruzzo. Compresi nel prezzo risultano i lavori di rinterro mediante l' impiego del materiale in precedenza movimentato oppure mediante l' impiego di materiale da cava idoneo per la tipologia di intervento nonchè il ripristino degli argini originari del corso d' acqua mediante la posa in opera dei massi ciclopici in precedenza rimossi. Nel prezzo risulta altresì compresa l' eventuale temporanea deviazione delle acque del corpo idrico, la fornitura e posa della nuova tubazione gas (compresa la fornitura e posa in opera delle curve) nonchè l' esecuzione dei lavori di saldatura delle giunzioni a mezzo saldatura ad arco elettrico per quanto riguarda al tubazione in acciaio, eseguita da saldatori in possesso del relativo patentino di abilitazione secondo norme UNI EN ISO 9606-1:2013, comprensiva del ripristino mediante fasciatura delle zone di giunzione ed ovunque si renda necessario secondo le indicazioni della D.L. o del Committente, per tutto lo sviluppo dell' intervento. Relativamente alle giunzioni delle condotte in PE, le stesse dovranno essere esegiute secondo le seguenti prescrizioni: - per diametri fino a 75 mm, la giunzione delle condotte dovrà avvenire attraverso saldatura per elettrofusione a mezzo raccordi (manicotti compresi nel prezzo) secondo la norma UNI 10521:2012. - per diametri superiori a 75 mm. la giunzione dovrà avvenire a mezzo saldatura per contatto testa a testa mediante interposizione di un elemento termico secondo norma UNI 10520:2009, da effettuarsi con saldatrici a norma UNI 10565:2008. I saldatori dovranno essere qualificati secondo norma UNI 9737:2007. Risulta altresì compensata, a lavorazioni ultimate, l' esecuzione del ripristino di tutte le superfici e pavimentazioni rimosse secondo lo stato originario. Nel prezzo risulta infine compreso il collaudo della tubazione inserita nel controtubo secondo le prescrizioni del Capitolato Speciale di Appalto. Esecuzione di attraversamento di corso d' acqua di tubazione gas in acciaio per diametri da DN 350mm fino a DN 500mm compresi gli sfiati / § / QUERUNG VON BÄCHEN Querung von Bächen mittels Grabungsarbeiten mechanisch und von Hand zur Verlegung von Erdgasleitungen in Stahl oder Polyäthylen. Im Preis inbegriffen ist die Beseitigung und Lagerung von Zyklopensteinen, welche die Ufer des Baches bilden, Grabungsarbeiten maschinell und von Hand zum Verlegen eines Hüllrohres aus Stahl (vom Auftragnehmer zu liefern) geeigneter Größe, um das neue Gasrohr aufzunehmen, welches mit den entsprechenden Abstandshaltern (vom Auftragnehmer geliefert) in das Hüllrohr eingeführt wird. Das Hüllrohr muss, vom obersten Punkt desselben gemessen, in einer Tiefe von 100,00 cm unterhalb des Wassersverlaufs aufgelegt werden. Es muss auch für den Anstieg an den Ufern verwendet und bis zu einer Mindestdistanz von 1,00 m von den Ufern des Baches verlängert werden. Im Preis inbegriffen ist weiters die Betonummantelung des Hüllrohres unterhalb des Bachlaufes (Rohrsohle min. 10cm, an den Rohrseiten und Betonüberdeckung min. 20cm), Betonqualität laut Angaben der Bauleitung oder des Auftraggebers. Der Preis beinhaltet die Ausführung der Entlüftungsleitungen (Rohrverlegung und Ummantelung, Betonfundament, Einbau der Feuerschutz-Endstücke und Anstrich), anschließendes Wiederauffüllen mit Aushubmaterial oder mit einem für die Art der Arbeiten geeigneten neuen Material. Wiedereinsetzen der zuvor entfernten Zyklopensteine, wobei das ursprüngliche Uferbild des Baches wiederhergestellt werden muss. Im Preis inbegriffen ist die eventuelle Umleitung des Baches, das Liefern und Verlegen des Gasrohres (inklusive Schweißarbeiten, für Stahlrohre mittels Lichtbogenschweißen mit Personal mit gültigen Schweißzertifikat gemäß UNI EN ISO 9606-1:2013, einschließlich Wiederherstellen der Schweißzonen durch Verwenden von Bändern in den Verbindungsbereichen und überall dort, wo dies zur sach- und fachgerechten Fertigstellung der Arbeiten notwendig ist.) im Hüllrohr über die gesamte Länge, einschließlich Bögen, Abstandhalter, usw. Bei Schweißverbindungen von PE-Leitungen gelten folgende Vorschreibungen: - für PE-Leitungen bis DN75 erfolgt die Verbindung mittels Elektromuffen (Muffen im Preis inbegriffen) gemäß UNI 10521:2012. - für PE-Leitungen >DN75 erfolt die Verbindung mittels Spiegelschweißen gemäß UNI 10520:2009 mit Schweißgeräten gemäß Norm UNI 10565:2008. Die Schweißer müssen im Besitz eines gültigen Zertifikats gemäß UNI 9737:2007 sein. Inbegriffen ist die Wiederherstellung des ursprünglichen Zustands der Oberflächen und des Belags bei Abschluss der Arbeiten. Im Preis inbegriffen ist die Abnahmeprüfung des in das Hüllrohr eingelassenen Rohres gemäß den Vorschriften der Besonderen und Allgemeinen Vergabebedingungen. Querung von Bächen, für die Verlegung von Gasleitungen (inklusive Entlüftungen) aus Stahl mit Durchmesser von DN 350mm bis DN 500mm		m § m	785,90000
10123		97.02.04.04		ATTRAVERSAMENTO DI CORSO D' ACQUA Esecuzione di scavi con mezzi meccanici ed a mano per l' attraversamento di corso d'acqua di tubazione gas naturale in acciaio o polietilene. Il prezzo comprende la rimozione e la movimentazione dei massi ciclopici degli argini del corso d' acqua, lo scavo con mezzi meccanici ed a mano per la posa in opera di un controtubo in acciaio (fornito dall' Appaltatore), di idonea misura per contenere la nuova tubazione gas che verrà inserita nello stesso controtubo con l' impiego di idonei distanziatori la cui fornitura è compresa nella presente voce. Lo stesso controtubo di acciaio dovrà essere posato ad una profondità minima pari a 100cm dalla tangente del punto superire della stessa tubazione, rispetto al pelo libero di scorrimento dell' acqua. Il controtubo dovrà essere impiegato anche per la risalita dalle sponde e prolungato per oltre 1ml dagli argini del corso d' acqua. Il prezzo comprende inoltre il rivestimento in calcestruzzo del tubo guaina al di sotto del corso d'acqua (letto con spessore min. 10cm, rinfianco e copertura min. 20 cm), qualità del calcestruzzo come da indicazione direzione lavori o committenza. Compresa e compensata risulta inoltre l' eventuale posa in opera di tubi sfiati in acciaio completi di terminali antifiamma, guaine e basamenti di fondazione in calcestruzzo. Compresi nel prezzo risultano i lavori di rinterro mediante l' impiego del materiale in precedenza movimentato oppure mediante l' impiego di materiale da cava idoneo per la tipologia di intervento nonchè il ripristino degli argini originari del corso d' acqua mediante la posa in opera dei massi ciclopici in precedenza rimossi. Nel prezzo risulta altresì compresa l' eventuale temporanea deviazione delle acque del corpo idrico, la fornitura e posa della nuova tubazione gas (compresa la fornitura e posa in opera delle curve) nonchè l' esecuzione dei lavori di saldatura delle giunzioni a mezzo saldatura ad arco elettrico per quanto riguarda al tubazione in acciaio, eseguita da saldatori in possesso del relativo patentino di abilitazione secondo norme UNI EN ISO 9606-1:2013, comprensiva del ripristino mediante fasciatura delle zone di giunzione ed ovunque si renda necessario secondo le indicazioni della D.L. o del Committente, per tutto lo sviluppo dell' intervento. Relativamente alle giunzioni delle condotte in PE, le stesse dovranno essere esegiute secondo le seguenti prescrizioni: - per diametri fino a 75 mm, la giunzione delle condotte dovrà avvenire attraverso saldatura per elettrofusione a mezzo raccordi (manicotti compresi nel prezzo) secondo la norma UNI 10521:2012. - per diametri superiori a 75 mm. la giunzione dovrà avvenire a mezzo saldatura per contatto testa a testa mediante interposizione di un elemento termico secondo norma UNI 10520:2009, da effettuarsi con saldatrici a norma UNI 10565:2008. I saldatori dovranno essere qualificati secondo norma UNI 9737:2007. Risulta altresì compensata, a lavorazioni ultimate, l' esecuzione del ripristino di tutte le superfici e pavimentazioni rimosse secondo lo stato originario. Nel prezzo risulta infine compreso il collaudo della tubazione inserita nel controtubo secondo le prescrizioni del Capitolato Speciale di Appalto. Esecuzione di attraversamento di corso d' acqua di tubazione gas in acciaio per diametri da DN 20mm fino a DN 80mm esclusi gli sfiati / § / QUERUNG VON BÄCHEN Querung von Bächen mittels Grabungsarbeiten mechanisch und von Hand zur Verlegung von Erdgasleitungen in Stahl oder Polyäthylen. Im Preis inbegriffen ist die Beseitigung und Lagerung von Zyklopensteinen, welche die Ufer des Baches bilden, Grabungsarbeiten maschinell und von Hand zum Verlegen eines Hüllrohres aus Stahl (vom Auftragnehmer zu liefern) geeigneter Größe, um das neue Gasrohr aufzunehmen, welches mit den entsprechenden Abstandshaltern (vom Auftragnehmer geliefert) in das Hüllrohr eingeführt wird. Das Hüllrohr muss, vom obersten Punkt desselben gemessen, in einer Tiefe von 100,00 cm unterhalb des Wassersverlaufs aufgelegt werden. Es muss auch für den Anstieg an den Ufern verwendet und bis zu einer Mindestdistanz von 1,00 m von den Ufern des Baches verlängert werden. Im Preis inbegriffen ist weiters die Betonummantelung des Hüllrohres unterhalb des Bachlaufes (Rohrsohle min. 10cm, an den Rohrseiten und Betonüberdeckung min. 20cm), Betonqualität laut Angaben der Bauleitung oder des Auftraggebers. Der Preis beinhaltet die Ausführung der Entlüftungsleitungen (Rohrverlegung und Ummantelung, Betonfundament, Einbau der Feuerschutz-Endstücke und Anstrich), anschließendes Wiederauffüllen mit Aushubmaterial oder mit einem für die Art der Arbeiten geeigneten neuen Material. Wiedereinsetzen der zuvor entfernten Zyklopensteine, wobei das ursprüngliche Uferbild des Baches wiederhergestellt werden muss. Im Preis inbegriffen ist die eventuelle Umleitung des Baches, das Liefern und Verlegen des Gasrohres (inklusive Schweißarbeiten, für Stahlrohre mittels Lichtbogenschweißen mit Personal mit gültigen Schweißzertifikat gemäß UNI EN ISO 9606-1:2013, einschließlich Wiederherstellen der Schweißzonen durch Verwenden von Bändern in den Verbindungsbereichen und überall dort, wo dies zur sach- und fachgerechten Fertigstellung der Arbeiten notwendig ist.) im Hüllrohr über die gesamte Länge, einschließlich Bögen, Abstandhalter, usw. Bei Schweißverbindungen von PE-Leitungen gelten folgende Vorschreibungen: - für PE-Leitungen bis DN75 erfolgt die Verbindung mittels Elektromuffen (Muffen im Preis inbegriffen) gemäß UNI 10521:2012. - für PE-Leitungen >DN75 erfolt die Verbindung mittels Spiegelschweißen gemäß UNI 10520:2009 mit Schweißgeräten gemäß Norm UNI 10565:2008. Die Schweißer müssen im Besitz eines gültigen Zertifikats gemäß UNI 9737:2007 sein. Inbegriffen ist die Wiederherstellung des ursprünglichen Zustands der Oberflächen und des Belags bei Abschluss der Arbeiten. Im Preis inbegriffen ist die Abnahmeprüfung des in das Hüllrohr eingelassenen Rohres gemäß den Vorschriften der Besonderen und Allgemeinen Vergabebedingungen. Querung von Bächen, für die Verlegung von Gasleitungen (ohne Entlüftungen) aus Stahl mit Durchmesser von DN 20mm bis DN 80mm		m § m	333,38000
10124		97.02.04.05		ATTRAVERSAMENTO DI CORSO D' ACQUA Esecuzione di scavi con mezzi meccanici ed a mano per l' attraversamento di corso d'acqua di tubazione gas naturale in acciaio o polietilene. Il prezzo comprende la rimozione e la movimentazione dei massi ciclopici degli argini del corso d' acqua, lo scavo con mezzi meccanici ed a mano per la posa in opera di un controtubo in acciaio (fornito dall' Appaltatore), di idonea misura per contenere la nuova tubazione gas che verrà inserita nello stesso controtubo con l' impiego di idonei distanziatori la cui fornitura è compresa nella presente voce. Lo stesso controtubo di acciaio dovrà essere posato ad una profondità minima pari a 100cm dalla tangente del punto superire della stessa tubazione, rispetto al pelo libero di scorrimento dell' acqua. Il controtubo dovrà essere impiegato anche per la risalita dalle sponde e prolungato per oltre 1ml dagli argini del corso d' acqua. Il prezzo comprende inoltre il rivestimento in calcestruzzo del tubo guaina al di sotto del corso d'acqua (letto con spessore min. 10cm, rinfianco e copertura min. 20 cm), qualità del calcestruzzo come da indicazione direzione lavori o committenza. Compresa e compensata risulta inoltre l' eventuale posa in opera di tubi sfiati in acciaio completi di terminali antifiamma, guaine e basamenti di fondazione in calcestruzzo. Compresi nel prezzo risultano i lavori di rinterro mediante l' impiego del materiale in precedenza movimentato oppure mediante l' impiego di materiale da cava idoneo per la tipologia di intervento nonchè il ripristino degli argini originari del corso d' acqua mediante la posa in opera dei massi ciclopici in precedenza rimossi. Nel prezzo risulta altresì compresa l' eventuale temporanea deviazione delle acque del corpo idrico, la fornitura e posa della nuova tubazione gas (compresa la fornitura e posa in opera delle curve) nonchè l' esecuzione dei lavori di saldatura delle giunzioni a mezzo saldatura ad arco elettrico per quanto riguarda al tubazione in acciaio, eseguita da saldatori in possesso del relativo patentino di abilitazione secondo norme UNI EN ISO 9606-1:2013, comprensiva del ripristino mediante fasciatura delle zone di giunzione ed ovunque si renda necessario secondo le indicazioni della D.L. o del Committente, per tutto lo sviluppo dell' intervento. Relativamente alle giunzioni delle condotte in PE, le stesse dovranno essere esegiute secondo le seguenti prescrizioni: - per diametri fino a 75 mm, la giunzione delle condotte dovrà avvenire attraverso saldatura per elettrofusione a mezzo raccordi (manicotti compresi nel prezzo) secondo la norma UNI 10521:2012. - per diametri superiori a 75 mm. la giunzione dovrà avvenire a mezzo saldatura per contatto testa a testa mediante interposizione di un elemento termico secondo norma UNI 10520:2009, da effettuarsi con saldatrici a norma UNI 10565:2008. I saldatori dovranno essere qualificati secondo norma UNI 9737:2007. Risulta altresì compensata, a lavorazioni ultimate, l' esecuzione del ripristino di tutte le superfici e pavimentazioni rimosse secondo lo stato originario. Nel prezzo risulta infine compreso il collaudo della tubazione inserita nel controtubo secondo le prescrizioni del Capitolato Speciale di Appalto. Esecuzione di attraversamento di corso d' acqua di tubazione gas in acciaio per diametri da DN 100mm fino a DN 300mm esclusi gli sfiati / § / QUERUNG VON BÄCHEN Querung von Bächen mittels Grabungsarbeiten mechanisch und von Hand zur Verlegung von Erdgasleitungen in Stahl oder Polyäthylen. Im Preis inbegriffen ist die Beseitigung und Lagerung von Zyklopensteinen, welche die Ufer des Baches bilden, Grabungsarbeiten maschinell und von Hand zum Verlegen eines Hüllrohres aus Stahl (vom Auftragnehmer zu liefern) geeigneter Größe, um das neue Gasrohr aufzunehmen, welches mit den entsprechenden Abstandshaltern (vom Auftragnehmer geliefert) in das Hüllrohr eingeführt wird. Das Hüllrohr muss, vom obersten Punkt desselben gemessen, in einer Tiefe von 100,00 cm unterhalb des Wassersverlaufs aufgelegt werden. Es muss auch für den Anstieg an den Ufern verwendet und bis zu einer Mindestdistanz von 1,00 m von den Ufern des Baches verlängert werden. Im Preis inbegriffen ist weiters die Betonummantelung des Hüllrohres unterhalb des Bachlaufes (Rohrsohle min. 10cm, an den Rohrseiten und Betonüberdeckung min. 20cm), Betonqualität laut Angaben der Bauleitung oder des Auftraggebers. Der Preis beinhaltet die Ausführung der Entlüftungsleitungen (Rohrverlegung und Ummantelung, Betonfundament, Einbau der Feuerschutz-Endstücke und Anstrich), anschließendes Wiederauffüllen mit Aushubmaterial oder mit einem für die Art der Arbeiten geeigneten neuen Material. Wiedereinsetzen der zuvor entfernten Zyklopensteine, wobei das ursprüngliche Uferbild des Baches wiederhergestellt werden muss. Im Preis inbegriffen ist die eventuelle Umleitung des Baches, das Liefern und Verlegen des Gasrohres (inklusive Schweißarbeiten, für Stahlrohre mittels Lichtbogenschweißen mit Personal mit gültigen Schweißzertifikat gemäß UNI EN ISO 9606-1:2013, einschließlich Wiederherstellen der Schweißzonen durch Verwenden von Bändern in den Verbindungsbereichen und überall dort, wo dies zur sach- und fachgerechten Fertigstellung der Arbeiten notwendig ist.) im Hüllrohr über die gesamte Länge, einschließlich Bögen, Abstandhalter, usw. Bei Schweißverbindungen von PE-Leitungen gelten folgende Vorschreibungen: - für PE-Leitungen bis DN75 erfolgt die Verbindung mittels Elektromuffen (Muffen im Preis inbegriffen) gemäß UNI 10521:2012. - für PE-Leitungen >DN75 erfolt die Verbindung mittels Spiegelschweißen gemäß UNI 10520:2009 mit Schweißgeräten gemäß Norm UNI 10565:2008. Die Schweißer müssen im Besitz eines gültigen Zertifikats gemäß UNI 9737:2007 sein. Inbegriffen ist die Wiederherstellung des ursprünglichen Zustands der Oberflächen und des Belags bei Abschluss der Arbeiten. Im Preis inbegriffen ist die Abnahmeprüfung des in das Hüllrohr eingelassenen Rohres gemäß den Vorschriften der Besonderen und Allgemeinen Vergabebedingungen. Querung von Bächen, für die Verlegung von Gasleitungen (ohne Entlüftungen) aus Stahl mit Durchmesser von DN 100mm bis DN 300mm		m § m	442,44000
10125		97.02.04.06		ATTRAVERSAMENTO DI CORSO D' ACQUA Esecuzione di scavi con mezzi meccanici ed a mano per l' attraversamento di corso d'acqua di tubazione gas naturale in acciaio o polietilene. Il prezzo comprende la rimozione e la movimentazione dei massi ciclopici degli argini del corso d' acqua, lo scavo con mezzi meccanici ed a mano per la posa in opera di un controtubo in acciaio (fornito dall' Appaltatore), di idonea misura per contenere la nuova tubazione gas che verrà inserita nello stesso controtubo con l' impiego di idonei distanziatori la cui fornitura è compresa nella presente voce. Lo stesso controtubo di acciaio dovrà essere posato ad una profondità minima pari a 100cm dalla tangente del punto superire della stessa tubazione, rispetto al pelo libero di scorrimento dell' acqua. Il controtubo dovrà essere impiegato anche per la risalita dalle sponde e prolungato per oltre 1ml dagli argini del corso d' acqua. Il prezzo comprende inoltre il rivestimento in calcestruzzo del tubo guaina al di sotto del corso d'acqua (letto con spessore min. 10cm, rinfianco e copertura min. 20 cm), qualità del calcestruzzo come da indicazione direzione lavori o committenza. Compresa e compensata risulta inoltre l' eventuale posa in opera di tubi sfiati in acciaio completi di terminali antifiamma, guaine e basamenti di fondazione in calcestruzzo. Compresi nel prezzo risultano i lavori di rinterro mediante l' impiego del materiale in precedenza movimentato oppure mediante l' impiego di materiale da cava idoneo per la tipologia di intervento nonchè il ripristino degli argini originari del corso d' acqua mediante la posa in opera dei massi ciclopici in precedenza rimossi. Nel prezzo risulta altresì compresa l' eventuale temporanea deviazione delle acque del corpo idrico, la fornitura e posa della nuova tubazione gas (compresa la fornitura e posa in opera delle curve) nonchè l' esecuzione dei lavori di saldatura delle giunzioni a mezzo saldatura ad arco elettrico per quanto riguarda al tubazione in acciaio, eseguita da saldatori in possesso del relativo patentino di abilitazione secondo norme UNI EN ISO 9606-1:2013, comprensiva del ripristino mediante fasciatura delle zone di giunzione ed ovunque si renda necessario secondo le indicazioni della D.L. o del Committente, per tutto lo sviluppo dell' intervento. Relativamente alle giunzioni delle condotte in PE, le stesse dovranno essere esegiute secondo le seguenti prescrizioni: - per diametri fino a 75 mm, la giunzione delle condotte dovrà avvenire attraverso saldatura per elettrofusione a mezzo raccordi (manicotti compresi nel prezzo) secondo la norma UNI 10521:2012. - per diametri superiori a 75 mm. la giunzione dovrà avvenire a mezzo saldatura per contatto testa a testa mediante interposizione di un elemento termico secondo norma UNI 10520:2009, da effettuarsi con saldatrici a norma UNI 10565:2008. I saldatori dovranno essere qualificati secondo norma UNI 9737:2007. Risulta altresì compensata, a lavorazioni ultimate, l' esecuzione del ripristino di tutte le superfici e pavimentazioni rimosse secondo lo stato originario. Nel prezzo risulta infine compreso il collaudo della tubazione inserita nel controtubo secondo le prescrizioni del Capitolato Speciale di Appalto. Esecuzione di attraversamento di corso d' acqua di tubazione gas in acciaio per diametri da DN 350mm fino a DN 500mm esclusi gli sfiati / § / QUERUNG VON BÄCHEN Querung von Bächen mittels Grabungsarbeiten mechanisch und von Hand zur Verlegung von Erdgasleitungen in Stahl oder Polyäthylen. Im Preis inbegriffen ist die Beseitigung und Lagerung von Zyklopensteinen, welche die Ufer des Baches bilden, Grabungsarbeiten maschinell und von Hand zum Verlegen eines Hüllrohres aus Stahl (vom Auftragnehmer zu liefern) geeigneter Größe, um das neue Gasrohr aufzunehmen, welches mit den entsprechenden Abstandshaltern (vom Auftragnehmer geliefert) in das Hüllrohr eingeführt wird. Das Hüllrohr muss, vom obersten Punkt desselben gemessen, in einer Tiefe von 100,00 cm unterhalb des Wassersverlaufs aufgelegt werden. Es muss auch für den Anstieg an den Ufern verwendet und bis zu einer Mindestdistanz von 1,00 m von den Ufern des Baches verlängert werden. Im Preis inbegriffen ist weiters die Betonummantelung des Hüllrohres unterhalb des Bachlaufes (Rohrsohle min. 10cm, an den Rohrseiten und Betonüberdeckung min. 20cm), Betonqualität laut Angaben der Bauleitung oder des Auftraggebers. Der Preis beinhaltet die Ausführung der Entlüftungsleitungen (Rohrverlegung und Ummantelung, Betonfundament, Einbau der Feuerschutz-Endstücke und Anstrich), anschließendes Wiederauffüllen mit Aushubmaterial oder mit einem für die Art der Arbeiten geeigneten neuen Material. Wiedereinsetzen der zuvor entfernten Zyklopensteine, wobei das ursprüngliche Uferbild des Baches wiederhergestellt werden muss. Im Preis inbegriffen ist die eventuelle Umleitung des Baches, das Liefern und Verlegen des Gasrohres (inklusive Schweißarbeiten, für Stahlrohre mittels Lichtbogenschweißen mit Personal mit gültigen Schweißzertifikat gemäß UNI EN ISO 9606-1:2013, einschließlich Wiederherstellen der Schweißzonen durch Verwenden von Bändern in den Verbindungsbereichen und überall dort, wo dies zur sach- und fachgerechten Fertigstellung der Arbeiten notwendig ist.) im Hüllrohr über die gesamte Länge, einschließlich Bögen, Abstandhalter, usw. Bei Schweißverbindungen von PE-Leitungen gelten folgende Vorschreibungen: - für PE-Leitungen bis DN75 erfolgt die Verbindung mittels Elektromuffen (Muffen im Preis inbegriffen) gemäß UNI 10521:2012. - für PE-Leitungen >DN75 erfolt die Verbindung mittels Spiegelschweißen gemäß UNI 10520:2009 mit Schweißgeräten gemäß Norm UNI 10565:2008. Die Schweißer müssen im Besitz eines gültigen Zertifikats gemäß UNI 9737:2007 sein. Inbegriffen ist die Wiederherstellung des ursprünglichen Zustands der Oberflächen und des Belags bei Abschluss der Arbeiten. Im Preis inbegriffen ist die Abnahmeprüfung des in das Hüllrohr eingelassenen Rohres gemäß den Vorschriften der Besonderen und Allgemeinen Vergabebedingungen. Querung von Bächen, für die Verlegung von Gasleitungen (ohne Entlüftungen) aus Stahl mit Durchmesser von DN 350mm bis DN 500mm		m § m	714,03000
10126		97.02.04.07		ATTRAVERSAMENTO DI CORSO D' ACQUA Esecuzione di scavi con mezzi meccanici ed a mano per l' attraversamento di corso d'acqua di tubazione gas naturale in acciaio o polietilene. Il prezzo comprende la rimozione e la movimentazione dei massi ciclopici degli argini del corso d' acqua, lo scavo con mezzi meccanici ed a mano per la posa in opera di un controtubo in acciaio (fornito dall' Appaltatore), di idonea misura per contenere la nuova tubazione gas che verrà inserita nello stesso controtubo con l' impiego di idonei distanziatori la cui fornitura è compresa nella presente voce. Lo stesso controtubo di acciaio dovrà essere posato ad una profondità minima pari a 100cm dalla tangente del punto superire della stessa tubazione, rispetto al pelo libero di scorrimento dell' acqua. Il controtubo dovrà essere impiegato anche per la risalita dalle sponde e prolungato per oltre 1ml dagli argini del corso d' acqua. Il prezzo comprende inoltre il rivestimento in calcestruzzo del tubo guaina al di sotto del corso d'acqua (letto con spessore min. 10cm, rinfianco e copertura min. 20 cm), qualità del calcestruzzo come da indicazione direzione lavori o committenza. Compresa e compensata risulta inoltre l' eventuale posa in opera di tubi sfiati in acciaio completi di terminali antifiamma, guaine e basamenti di fondazione in calcestruzzo. Compresi nel prezzo risultano i lavori di rinterro mediante l' impiego del materiale in precedenza movimentato oppure mediante l' impiego di materiale da cava idoneo per la tipologia di intervento nonchè il ripristino degli argini originari del corso d' acqua mediante la posa in opera dei massi ciclopici in precedenza rimossi. Nel prezzo risulta altresì compresa l' eventuale temporanea deviazione delle acque del corpo idrico, la fornitura e posa della nuova tubazione gas (compresa la fornitura e posa in opera delle curve) nonchè l' esecuzione dei lavori di saldatura delle giunzioni a mezzo saldatura ad arco elettrico per quanto riguarda al tubazione in acciaio, eseguita da saldatori in possesso del relativo patentino di abilitazione secondo norme UNI EN ISO 9606-1:2013, comprensiva del ripristino mediante fasciatura delle zone di giunzione ed ovunque si renda necessario secondo le indicazioni della D.L. o del Committente, per tutto lo sviluppo dell' intervento. Relativamente alle giunzioni delle condotte in PE, le stesse dovranno essere esegiute secondo le seguenti prescrizioni: - per diametri fino a 75 mm, la giunzione delle condotte dovrà avvenire attraverso saldatura per elettrofusione a mezzo raccordi (manicotti compresi nel prezzo) secondo la norma UNI 10521:2012. - per diametri superiori a 75 mm. la giunzione dovrà avvenire a mezzo saldatura per contatto testa a testa mediante interposizione di un elemento termico secondo norma UNI 10520:2009, da effettuarsi con saldatrici a norma UNI 10565:2008. I saldatori dovranno essere qualificati secondo norma UNI 9737:2007. Risulta altresì compensata, a lavorazioni ultimate, l' esecuzione del ripristino di tutte le superfici e pavimentazioni rimosse secondo lo stato originario. Nel prezzo risulta infine compreso il collaudo della tubazione inserita nel controtubo secondo le prescrizioni del Capitolato Speciale di Appalto. Esecuzione di attraversamento di corso d' acqua di tubazione gas in PE per diametri da DN 20mm fino a DN 75mm compresi gli sfiati / § / QUERUNG VON BÄCHEN Querung von Bächen mittels Grabungsarbeiten mechanisch und von Hand zur Verlegung von Erdgasleitungen in Stahl oder Polyäthylen. Im Preis inbegriffen ist die Beseitigung und Lagerung von Zyklopensteinen, welche die Ufer des Baches bilden, Grabungsarbeiten maschinell und von Hand zum Verlegen eines Hüllrohres aus Stahl (vom Auftragnehmer zu liefern) geeigneter Größe, um das neue Gasrohr aufzunehmen, welches mit den entsprechenden Abstandshaltern (vom Auftragnehmer geliefert) in das Hüllrohr eingeführt wird. Das Hüllrohr muss, vom obersten Punkt desselben gemessen, in einer Tiefe von 100,00 cm unterhalb des Wassersverlaufs aufgelegt werden. Es muss auch für den Anstieg an den Ufern verwendet und bis zu einer Mindestdistanz von 1,00 m von den Ufern des Baches verlängert werden. Im Preis inbegriffen ist weiters die Betonummantelung des Hüllrohres unterhalb des Bachlaufes (Rohrsohle min. 10cm, an den Rohrseiten und Betonüberdeckung min. 20cm), Betonqualität laut Angaben der Bauleitung oder des Auftraggebers. Der Preis beinhaltet die Ausführung der Entlüftungsleitungen (Rohrverlegung und Ummantelung, Betonfundament, Einbau der Feuerschutz-Endstücke und Anstrich), anschließendes Wiederauffüllen mit Aushubmaterial oder mit einem für die Art der Arbeiten geeigneten neuen Material. Wiedereinsetzen der zuvor entfernten Zyklopensteine, wobei das ursprüngliche Uferbild des Baches wiederhergestellt werden muss. Im Preis inbegriffen ist die eventuelle Umleitung des Baches, das Liefern und Verlegen des Gasrohres (inklusive Schweißarbeiten, für Stahlrohre mittels Lichtbogenschweißen mit Personal mit gültigen Schweißzertifikat gemäß UNI EN ISO 9606-1:2013, einschließlich Wiederherstellen der Schweißzonen durch Verwenden von Bändern in den Verbindungsbereichen und überall dort, wo dies zur sach- und fachgerechten Fertigstellung der Arbeiten notwendig ist.) im Hüllrohr über die gesamte Länge, einschließlich Bögen, Abstandhalter, usw. Bei Schweißverbindungen von PE-Leitungen gelten folgende Vorschreibungen: - für PE-Leitungen bis DN75 erfolgt die Verbindung mittels Elektromuffen (Muffen im Preis inbegriffen) gemäß UNI 10521:2012. - für PE-Leitungen >DN75 erfolt die Verbindung mittels Spiegelschweißen gemäß UNI 10520:2009 mit Schweißgeräten gemäß Norm UNI 10565:2008. Die Schweißer müssen im Besitz eines gültigen Zertifikats gemäß UNI 9737:2007 sein. Inbegriffen ist die Wiederherstellung des ursprünglichen Zustands der Oberflächen und des Belags bei Abschluss der Arbeiten. Im Preis inbegriffen ist die Abnahmeprüfung des in das Hüllrohr eingelassenen Rohres gemäß den Vorschriften der Besonderen und Allgemeinen Vergabebedingungen. Querung von Bächen, für die Verlegung von Gasleitungen (inklusive Entlüftungen) aus PE mit Durchmesser von DN 20mm bis DN 75mm		m § m	397,97000
10127		97.02.04.08		ATTRAVERSAMENTO DI CORSO D' ACQUA Esecuzione di scavi con mezzi meccanici ed a mano per l' attraversamento di corso d'acqua di tubazione gas naturale in acciaio o polietilene. Il prezzo comprende la rimozione e la movimentazione dei massi ciclopici degli argini del corso d' acqua, lo scavo con mezzi meccanici ed a mano per la posa in opera di un controtubo in acciaio (fornito dall' Appaltatore), di idonea misura per contenere la nuova tubazione gas che verrà inserita nello stesso controtubo con l' impiego di idonei distanziatori la cui fornitura è compresa nella presente voce. Lo stesso controtubo di acciaio dovrà essere posato ad una profondità minima pari a 100cm dalla tangente del punto superire della stessa tubazione, rispetto al pelo libero di scorrimento dell' acqua. Il controtubo dovrà essere impiegato anche per la risalita dalle sponde e prolungato per oltre 1ml dagli argini del corso d' acqua. Il prezzo comprende inoltre il rivestimento in calcestruzzo del tubo guaina al di sotto del corso d'acqua (letto con spessore min. 10cm, rinfianco e copertura min. 20 cm), qualità del calcestruzzo come da indicazione direzione lavori o committenza. Compresa e compensata risulta inoltre l' eventuale posa in opera di tubi sfiati in acciaio completi di terminali antifiamma, guaine e basamenti di fondazione in calcestruzzo. Compresi nel prezzo risultano i lavori di rinterro mediante l' impiego del materiale in precedenza movimentato oppure mediante l' impiego di materiale da cava idoneo per la tipologia di intervento nonchè il ripristino degli argini originari del corso d' acqua mediante la posa in opera dei massi ciclopici in precedenza rimossi. Nel prezzo risulta altresì compresa l' eventuale temporanea deviazione delle acque del corpo idrico, la fornitura e posa della nuova tubazione gas (compresa la fornitura e posa in opera delle curve) nonchè l' esecuzione dei lavori di saldatura delle giunzioni a mezzo saldatura ad arco elettrico per quanto riguarda al tubazione in acciaio, eseguita da saldatori in possesso del relativo patentino di abilitazione secondo norme UNI EN ISO 9606-1:2013, comprensiva del ripristino mediante fasciatura delle zone di giunzione ed ovunque si renda necessario secondo le indicazioni della D.L. o del Committente, per tutto lo sviluppo dell' intervento. Relativamente alle giunzioni delle condotte in PE, le stesse dovranno essere esegiute secondo le seguenti prescrizioni: - per diametri fino a 75 mm, la giunzione delle condotte dovrà avvenire attraverso saldatura per elettrofusione a mezzo raccordi (manicotti compresi nel prezzo) secondo la norma UNI 10521:2012. - per diametri superiori a 75 mm. la giunzione dovrà avvenire a mezzo saldatura per contatto testa a testa mediante interposizione di un elemento termico secondo norma UNI 10520:2009, da effettuarsi con saldatrici a norma UNI 10565:2008. I saldatori dovranno essere qualificati secondo norma UNI 9737:2007. Risulta altresì compensata, a lavorazioni ultimate, l' esecuzione del ripristino di tutte le superfici e pavimentazioni rimosse secondo lo stato originario. Nel prezzo risulta infine compreso il collaudo della tubazione inserita nel controtubo secondo le prescrizioni del Capitolato Speciale di Appalto. Esecuzione di attraversamento di corso d' acqua di tubazione gas in PE per diametri da DN 90mm fino a DN 140mm compresi gli sfiati / § / QUERUNG VON BÄCHEN Querung von Bächen mittels Grabungsarbeiten mechanisch und von Hand zur Verlegung von Erdgasleitungen in Stahl oder Polyäthylen. Im Preis inbegriffen ist die Beseitigung und Lagerung von Zyklopensteinen, welche die Ufer des Baches bilden, Grabungsarbeiten maschinell und von Hand zum Verlegen eines Hüllrohres aus Stahl (vom Auftragnehmer zu liefern) geeigneter Größe, um das neue Gasrohr aufzunehmen, welches mit den entsprechenden Abstandshaltern (vom Auftragnehmer geliefert) in das Hüllrohr eingeführt wird. Das Hüllrohr muss, vom obersten Punkt desselben gemessen, in einer Tiefe von 100,00 cm unterhalb des Wassersverlaufs aufgelegt werden. Es muss auch für den Anstieg an den Ufern verwendet und bis zu einer Mindestdistanz von 1,00 m von den Ufern des Baches verlängert werden. Im Preis inbegriffen ist weiters die Betonummantelung des Hüllrohres unterhalb des Bachlaufes (Rohrsohle min. 10cm, an den Rohrseiten und Betonüberdeckung min. 20cm), Betonqualität laut Angaben der Bauleitung oder des Auftraggebers. Der Preis beinhaltet die Ausführung der Entlüftungsleitungen (Rohrverlegung und Ummantelung, Betonfundament, Einbau der Feuerschutz-Endstücke und Anstrich), anschließendes Wiederauffüllen mit Aushubmaterial oder mit einem für die Art der Arbeiten geeigneten neuen Material. Wiedereinsetzen der zuvor entfernten Zyklopensteine, wobei das ursprüngliche Uferbild des Baches wiederhergestellt werden muss. Im Preis inbegriffen ist die eventuelle Umleitung des Baches, das Liefern und Verlegen des Gasrohres (inklusive Schweißarbeiten, für Stahlrohre mittels Lichtbogenschweißen mit Personal mit gültigen Schweißzertifikat gemäß UNI EN ISO 9606-1:2013, einschließlich Wiederherstellen der Schweißzonen durch Verwenden von Bändern in den Verbindungsbereichen und überall dort, wo dies zur sach- und fachgerechten Fertigstellung der Arbeiten notwendig ist.) im Hüllrohr über die gesamte Länge, einschließlich Bögen, Abstandhalter, usw. Bei Schweißverbindungen von PE-Leitungen gelten folgende Vorschreibungen: - für PE-Leitungen bis DN75 erfolgt die Verbindung mittels Elektromuffen (Muffen im Preis inbegriffen) gemäß UNI 10521:2012. - für PE-Leitungen >DN75 erfolt die Verbindung mittels Spiegelschweißen gemäß UNI 10520:2009 mit Schweißgeräten gemäß Norm UNI 10565:2008. Die Schweißer müssen im Besitz eines gültigen Zertifikats gemäß UNI 9737:2007 sein. Inbegriffen ist die Wiederherstellung des ursprünglichen Zustands der Oberflächen und des Belags bei Abschluss der Arbeiten. Im Preis inbegriffen ist die Abnahmeprüfung des in das Hüllrohr eingelassenen Rohres gemäß den Vorschriften der Besonderen und Allgemeinen Vergabebedingungen. Querung von Bächen, für die Verlegung von Gasleitungen (inklusive Entlüftungen) aus PE mit Durchmesser von DN 90mm bis DN 140mm		m § m	456,87000
10128		97.02.04.09		ATTRAVERSAMENTO DI CORSO D' ACQUA Esecuzione di scavi con mezzi meccanici ed a mano per l' attraversamento di corso d'acqua di tubazione gas naturale in acciaio o polietilene. Il prezzo comprende la rimozione e la movimentazione dei massi ciclopici degli argini del corso d' acqua, lo scavo con mezzi meccanici ed a mano per la posa in opera di un controtubo in acciaio (fornito dall' Appaltatore), di idonea misura per contenere la nuova tubazione gas che verrà inserita nello stesso controtubo con l' impiego di idonei distanziatori la cui fornitura è compresa nella presente voce. Lo stesso controtubo di acciaio dovrà essere posato ad una profondità minima pari a 100cm dalla tangente del punto superire della stessa tubazione, rispetto al pelo libero di scorrimento dell' acqua. Il controtubo dovrà essere impiegato anche per la risalita dalle sponde e prolungato per oltre 1ml dagli argini del corso d' acqua. Il prezzo comprende inoltre il rivestimento in calcestruzzo del tubo guaina al di sotto del corso d'acqua (letto con spessore min. 10cm, rinfianco e copertura min. 20 cm), qualità del calcestruzzo come da indicazione direzione lavori o committenza. Compresa e compensata risulta inoltre l' eventuale posa in opera di tubi sfiati in acciaio completi di terminali antifiamma, guaine e basamenti di fondazione in calcestruzzo. Compresi nel prezzo risultano i lavori di rinterro mediante l' impiego del materiale in precedenza movimentato oppure mediante l' impiego di materiale da cava idoneo per la tipologia di intervento nonchè il ripristino degli argini originari del corso d' acqua mediante la posa in opera dei massi ciclopici in precedenza rimossi. Nel prezzo risulta altresì compresa l' eventuale temporanea deviazione delle acque del corpo idrico, la fornitura e posa della nuova tubazione gas (compresa la fornitura e posa in opera delle curve) nonchè l' esecuzione dei lavori di saldatura delle giunzioni a mezzo saldatura ad arco elettrico per quanto riguarda al tubazione in acciaio, eseguita da saldatori in possesso del relativo patentino di abilitazione secondo norme UNI EN ISO 9606-1:2013, comprensiva del ripristino mediante fasciatura delle zone di giunzione ed ovunque si renda necessario secondo le indicazioni della D.L. o del Committente, per tutto lo sviluppo dell' intervento. Relativamente alle giunzioni delle condotte in PE, le stesse dovranno essere esegiute secondo le seguenti prescrizioni: - per diametri fino a 75 mm, la giunzione delle condotte dovrà avvenire attraverso saldatura per elettrofusione a mezzo raccordi (manicotti compresi nel prezzo) secondo la norma UNI 10521:2012. - per diametri superiori a 75 mm. la giunzione dovrà avvenire a mezzo saldatura per contatto testa a testa mediante interposizione di un elemento termico secondo norma UNI 10520:2009, da effettuarsi con saldatrici a norma UNI 10565:2008. I saldatori dovranno essere qualificati secondo norma UNI 9737:2007. Risulta altresì compensata, a lavorazioni ultimate, l' esecuzione del ripristino di tutte le superfici e pavimentazioni rimosse secondo lo stato originario. Nel prezzo risulta infine compreso il collaudo della tubazione inserita nel controtubo secondo le prescrizioni del Capitolato Speciale di Appalto. Esecuzione di attraversamento di corso d' acqua di tubazione gas in PE per diametri da DN 160mm fino a DN 200mm compresi gli sfiati / § / QUERUNG VON BÄCHEN Querung von Bächen mittels Grabungsarbeiten mechanisch und von Hand zur Verlegung von Erdgasleitungen in Stahl oder Polyäthylen. Im Preis inbegriffen ist die Beseitigung und Lagerung von Zyklopensteinen, welche die Ufer des Baches bilden, Grabungsarbeiten maschinell und von Hand zum Verlegen eines Hüllrohres aus Stahl (vom Auftragnehmer zu liefern) geeigneter Größe, um das neue Gasrohr aufzunehmen, welches mit den entsprechenden Abstandshaltern (vom Auftragnehmer geliefert) in das Hüllrohr eingeführt wird. Das Hüllrohr muss, vom obersten Punkt desselben gemessen, in einer Tiefe von 100,00 cm unterhalb des Wassersverlaufs aufgelegt werden. Es muss auch für den Anstieg an den Ufern verwendet und bis zu einer Mindestdistanz von 1,00 m von den Ufern des Baches verlängert werden. Im Preis inbegriffen ist weiters die Betonummantelung des Hüllrohres unterhalb des Bachlaufes (Rohrsohle min. 10cm, an den Rohrseiten und Betonüberdeckung min. 20cm), Betonqualität laut Angaben der Bauleitung oder des Auftraggebers. Der Preis beinhaltet die Ausführung der Entlüftungsleitungen (Rohrverlegung und Ummantelung, Betonfundament, Einbau der Feuerschutz-Endstücke und Anstrich), anschließendes Wiederauffüllen mit Aushubmaterial oder mit einem für die Art der Arbeiten geeigneten neuen Material. Wiedereinsetzen der zuvor entfernten Zyklopensteine, wobei das ursprüngliche Uferbild des Baches wiederhergestellt werden muss. Im Preis inbegriffen ist die eventuelle Umleitung des Baches, das Liefern und Verlegen des Gasrohres (inklusive Schweißarbeiten, für Stahlrohre mittels Lichtbogenschweißen mit Personal mit gültigen Schweißzertifikat gemäß UNI EN ISO 9606-1:2013, einschließlich Wiederherstellen der Schweißzonen durch Verwenden von Bändern in den Verbindungsbereichen und überall dort, wo dies zur sach- und fachgerechten Fertigstellung der Arbeiten notwendig ist.) im Hüllrohr über die gesamte Länge, einschließlich Bögen, Abstandhalter, usw. Bei Schweißverbindungen von PE-Leitungen gelten folgende Vorschreibungen: - für PE-Leitungen bis DN75 erfolgt die Verbindung mittels Elektromuffen (Muffen im Preis inbegriffen) gemäß UNI 10521:2012. - für PE-Leitungen >DN75 erfolt die Verbindung mittels Spiegelschweißen gemäß UNI 10520:2009 mit Schweißgeräten gemäß Norm UNI 10565:2008. Die Schweißer müssen im Besitz eines gültigen Zertifikats gemäß UNI 9737:2007 sein. Inbegriffen ist die Wiederherstellung des ursprünglichen Zustands der Oberflächen und des Belags bei Abschluss der Arbeiten. Im Preis inbegriffen ist die Abnahmeprüfung des in das Hüllrohr eingelassenen Rohres gemäß den Vorschriften der Besonderen und Allgemeinen Vergabebedingungen. Querung von Bächen, für die Verlegung von Gasleitungen (inklusive Entlüftungen) aus PE mit Durchmesser von DN 160mm bis DN 200mm		m § m	543,59000
10129		97.02.04.10		ATTRAVERSAMENTO DI CORSO D' ACQUA Esecuzione di scavi con mezzi meccanici ed a mano per l' attraversamento di corso d'acqua di tubazione gas naturale in acciaio o polietilene. Il prezzo comprende la rimozione e la movimentazione dei massi ciclopici degli argini del corso d' acqua, lo scavo con mezzi meccanici ed a mano per la posa in opera di un controtubo in acciaio (fornito dall' Appaltatore), di idonea misura per contenere la nuova tubazione gas che verrà inserita nello stesso controtubo con l' impiego di idonei distanziatori la cui fornitura è compresa nella presente voce. Lo stesso controtubo di acciaio dovrà essere posato ad una profondità minima pari a 100cm dalla tangente del punto superire della stessa tubazione, rispetto al pelo libero di scorrimento dell' acqua. Il controtubo dovrà essere impiegato anche per la risalita dalle sponde e prolungato per oltre 1ml dagli argini del corso d' acqua. Il prezzo comprende inoltre il rivestimento in calcestruzzo del tubo guaina al di sotto del corso d'acqua (letto con spessore min. 10cm, rinfianco e copertura min. 20 cm), qualità del calcestruzzo come da indicazione direzione lavori o committenza. Compresa e compensata risulta inoltre l' eventuale posa in opera di tubi sfiati in acciaio completi di terminali antifiamma, guaine e basamenti di fondazione in calcestruzzo. Compresi nel prezzo risultano i lavori di rinterro mediante l' impiego del materiale in precedenza movimentato oppure mediante l' impiego di materiale da cava idoneo per la tipologia di intervento nonchè il ripristino degli argini originari del corso d' acqua mediante la posa in opera dei massi ciclopici in precedenza rimossi. Nel prezzo risulta altresì compresa l' eventuale temporanea deviazione delle acque del corpo idrico, la fornitura e posa della nuova tubazione gas (compresa la fornitura e posa in opera delle curve) nonchè l' esecuzione dei lavori di saldatura delle giunzioni a mezzo saldatura ad arco elettrico per quanto riguarda al tubazione in acciaio, eseguita da saldatori in possesso del relativo patentino di abilitazione secondo norme UNI EN ISO 9606-1:2013, comprensiva del ripristino mediante fasciatura delle zone di giunzione ed ovunque si renda necessario secondo le indicazioni della D.L. o del Committente, per tutto lo sviluppo dell' intervento. Relativamente alle giunzioni delle condotte in PE, le stesse dovranno essere esegiute secondo le seguenti prescrizioni: - per diametri fino a 75 mm, la giunzione delle condotte dovrà avvenire attraverso saldatura per elettrofusione a mezzo raccordi (manicotti compresi nel prezzo) secondo la norma UNI 10521:2012. - per diametri superiori a 75 mm. la giunzione dovrà avvenire a mezzo saldatura per contatto testa a testa mediante interposizione di un elemento termico secondo norma UNI 10520:2009, da effettuarsi con saldatrici a norma UNI 10565:2008. I saldatori dovranno essere qualificati secondo norma UNI 9737:2007. Risulta altresì compensata, a lavorazioni ultimate, l' esecuzione del ripristino di tutte le superfici e pavimentazioni rimosse secondo lo stato originario. Nel prezzo risulta infine compreso il collaudo della tubazione inserita nel controtubo secondo le prescrizioni del Capitolato Speciale di Appalto. Esecuzione di attraversamento di corso d' acqua di tubazione gas in PE per diametri da DN 20mm fino a DN 75mm esclusi gli sfiati / § / QUERUNG VON BÄCHEN Querung von Bächen mittels Grabungsarbeiten mechanisch und von Hand zur Verlegung von Erdgasleitungen in Stahl oder Polyäthylen. Im Preis inbegriffen ist die Beseitigung und Lagerung von Zyklopensteinen, welche die Ufer des Baches bilden, Grabungsarbeiten maschinell und von Hand zum Verlegen eines Hüllrohres aus Stahl (vom Auftragnehmer zu liefern) geeigneter Größe, um das neue Gasrohr aufzunehmen, welches mit den entsprechenden Abstandshaltern (vom Auftragnehmer geliefert) in das Hüllrohr eingeführt wird. Das Hüllrohr muss, vom obersten Punkt desselben gemessen, in einer Tiefe von 100,00 cm unterhalb des Wassersverlaufs aufgelegt werden. Es muss auch für den Anstieg an den Ufern verwendet und bis zu einer Mindestdistanz von 1,00 m von den Ufern des Baches verlängert werden. Im Preis inbegriffen ist weiters die Betonummantelung des Hüllrohres unterhalb des Bachlaufes (Rohrsohle min. 10cm, an den Rohrseiten und Betonüberdeckung min. 20cm), Betonqualität laut Angaben der Bauleitung oder des Auftraggebers. Der Preis beinhaltet die Ausführung der Entlüftungsleitungen (Rohrverlegung und Ummantelung, Betonfundament, Einbau der Feuerschutz-Endstücke und Anstrich), anschließendes Wiederauffüllen mit Aushubmaterial oder mit einem für die Art der Arbeiten geeigneten neuen Material. Wiedereinsetzen der zuvor entfernten Zyklopensteine, wobei das ursprüngliche Uferbild des Baches wiederhergestellt werden muss. Im Preis inbegriffen ist die eventuelle Umleitung des Baches, das Liefern und Verlegen des Gasrohres (inklusive Schweißarbeiten, für Stahlrohre mittels Lichtbogenschweißen mit Personal mit gültigen Schweißzertifikat gemäß UNI EN ISO 9606-1:2013, einschließlich Wiederherstellen der Schweißzonen durch Verwenden von Bändern in den Verbindungsbereichen und überall dort, wo dies zur sach- und fachgerechten Fertigstellung der Arbeiten notwendig ist.) im Hüllrohr über die gesamte Länge, einschließlich Bögen, Abstandhalter, usw. Bei Schweißverbindungen von PE-Leitungen gelten folgende Vorschreibungen: - für PE-Leitungen bis DN75 erfolgt die Verbindung mittels Elektromuffen (Muffen im Preis inbegriffen) gemäß UNI 10521:2012. - für PE-Leitungen >DN75 erfolt die Verbindung mittels Spiegelschweißen gemäß UNI 10520:2009 mit Schweißgeräten gemäß Norm UNI 10565:2008. Die Schweißer müssen im Besitz eines gültigen Zertifikats gemäß UNI 9737:2007 sein. Inbegriffen ist die Wiederherstellung des ursprünglichen Zustands der Oberflächen und des Belags bei Abschluss der Arbeiten. Im Preis inbegriffen ist die Abnahmeprüfung des in das Hüllrohr eingelassenen Rohres gemäß den Vorschriften der Besonderen und Allgemeinen Vergabebedingungen. Querung von Bächen, für die Verlegung von Gasleitungen (ohne Entlüftungen) aus PE mit Durchmesser von DN 20mm bis DN 75mm		m § m	326,10000
10130		97.02.04.11		ATTRAVERSAMENTO DI CORSO D' ACQUA Esecuzione di scavi con mezzi meccanici ed a mano per l' attraversamento di corso d'acqua di tubazione gas naturale in acciaio o polietilene. Il prezzo comprende la rimozione e la movimentazione dei massi ciclopici degli argini del corso d' acqua, lo scavo con mezzi meccanici ed a mano per la posa in opera di un controtubo in acciaio (fornito dall' Appaltatore), di idonea misura per contenere la nuova tubazione gas che verrà inserita nello stesso controtubo con l' impiego di idonei distanziatori la cui fornitura è compresa nella presente voce. Lo stesso controtubo di acciaio dovrà essere posato ad una profondità minima pari a 100cm dalla tangente del punto superire della stessa tubazione, rispetto al pelo libero di scorrimento dell' acqua. Il controtubo dovrà essere impiegato anche per la risalita dalle sponde e prolungato per oltre 1ml dagli argini del corso d' acqua. Il prezzo comprende inoltre il rivestimento in calcestruzzo del tubo guaina al di sotto del corso d'acqua (letto con spessore min. 10cm, rinfianco e copertura min. 20 cm), qualità del calcestruzzo come da indicazione direzione lavori o committenza. Compresa e compensata risulta inoltre l' eventuale posa in opera di tubi sfiati in acciaio completi di terminali antifiamma, guaine e basamenti di fondazione in calcestruzzo. Compresi nel prezzo risultano i lavori di rinterro mediante l' impiego del materiale in precedenza movimentato oppure mediante l' impiego di materiale da cava idoneo per la tipologia di intervento nonchè il ripristino degli argini originari del corso d' acqua mediante la posa in opera dei massi ciclopici in precedenza rimossi. Nel prezzo risulta altresì compresa l' eventuale temporanea deviazione delle acque del corpo idrico, la fornitura e posa della nuova tubazione gas (compresa la fornitura e posa in opera delle curve) nonchè l' esecuzione dei lavori di saldatura delle giunzioni a mezzo saldatura ad arco elettrico per quanto riguarda al tubazione in acciaio, eseguita da saldatori in possesso del relativo patentino di abilitazione secondo norme UNI EN ISO 9606-1:2013, comprensiva del ripristino mediante fasciatura delle zone di giunzione ed ovunque si renda necessario secondo le indicazioni della D.L. o del Committente, per tutto lo sviluppo dell' intervento. Relativamente alle giunzioni delle condotte in PE, le stesse dovranno essere esegiute secondo le seguenti prescrizioni: - per diametri fino a 75 mm, la giunzione delle condotte dovrà avvenire attraverso saldatura per elettrofusione a mezzo raccordi (manicotti compresi nel prezzo) secondo la norma UNI 10521:2012. - per diametri superiori a 75 mm. la giunzione dovrà avvenire a mezzo saldatura per contatto testa a testa mediante interposizione di un elemento termico secondo norma UNI 10520:2009, da effettuarsi con saldatrici a norma UNI 10565:2008. I saldatori dovranno essere qualificati secondo norma UNI 9737:2007. Risulta altresì compensata, a lavorazioni ultimate, l' esecuzione del ripristino di tutte le superfici e pavimentazioni rimosse secondo lo stato originario. Nel prezzo risulta infine compreso il collaudo della tubazione inserita nel controtubo secondo le prescrizioni del Capitolato Speciale di Appalto. Esecuzione di attraversamento di corso d' acqua di tubazione gas in PE per diametri da DN 90mm fino a DN 140mm esclusi gli sfiati / § / QUERUNG VON BÄCHEN Querung von Bächen mittels Grabungsarbeiten mechanisch und von Hand zur Verlegung von Erdgasleitungen in Stahl oder Polyäthylen. Im Preis inbegriffen ist die Beseitigung und Lagerung von Zyklopensteinen, welche die Ufer des Baches bilden, Grabungsarbeiten maschinell und von Hand zum Verlegen eines Hüllrohres aus Stahl (vom Auftragnehmer zu liefern) geeigneter Größe, um das neue Gasrohr aufzunehmen, welches mit den entsprechenden Abstandshaltern (vom Auftragnehmer geliefert) in das Hüllrohr eingeführt wird. Das Hüllrohr muss, vom obersten Punkt desselben gemessen, in einer Tiefe von 100,00 cm unterhalb des Wassersverlaufs aufgelegt werden. Es muss auch für den Anstieg an den Ufern verwendet und bis zu einer Mindestdistanz von 1,00 m von den Ufern des Baches verlängert werden. Im Preis inbegriffen ist weiters die Betonummantelung des Hüllrohres unterhalb des Bachlaufes (Rohrsohle min. 10cm, an den Rohrseiten und Betonüberdeckung min. 20cm), Betonqualität laut Angaben der Bauleitung oder des Auftraggebers. Der Preis beinhaltet die Ausführung der Entlüftungsleitungen (Rohrverlegung und Ummantelung, Betonfundament, Einbau der Feuerschutz-Endstücke und Anstrich), anschließendes Wiederauffüllen mit Aushubmaterial oder mit einem für die Art der Arbeiten geeigneten neuen Material. Wiedereinsetzen der zuvor entfernten Zyklopensteine, wobei das ursprüngliche Uferbild des Baches wiederhergestellt werden muss. Im Preis inbegriffen ist die eventuelle Umleitung des Baches, das Liefern und Verlegen des Gasrohres (inklusive Schweißarbeiten, für Stahlrohre mittels Lichtbogenschweißen mit Personal mit gültigen Schweißzertifikat gemäß UNI EN ISO 9606-1:2013, einschließlich Wiederherstellen der Schweißzonen durch Verwenden von Bändern in den Verbindungsbereichen und überall dort, wo dies zur sach- und fachgerechten Fertigstellung der Arbeiten notwendig ist.) im Hüllrohr über die gesamte Länge, einschließlich Bögen, Abstandhalter, usw. Bei Schweißverbindungen von PE-Leitungen gelten folgende Vorschreibungen: - für PE-Leitungen bis DN75 erfolgt die Verbindung mittels Elektromuffen (Muffen im Preis inbegriffen) gemäß UNI 10521:2012. - für PE-Leitungen >DN75 erfolt die Verbindung mittels Spiegelschweißen gemäß UNI 10520:2009 mit Schweißgeräten gemäß Norm UNI 10565:2008. Die Schweißer müssen im Besitz eines gültigen Zertifikats gemäß UNI 9737:2007 sein. Inbegriffen ist die Wiederherstellung des ursprünglichen Zustands der Oberflächen und des Belags bei Abschluss der Arbeiten. Im Preis inbegriffen ist die Abnahmeprüfung des in das Hüllrohr eingelassenen Rohres gemäß den Vorschriften der Besonderen und Allgemeinen Vergabebedingungen. Querung von Bächen, für die Verlegung von Gasleitungen (ohne Entlüftungen) aus PE mit Durchmesser von DN 90mm bis DN 140mm		m § m	385,01000
10131		97.02.04.12		ATTRAVERSAMENTO DI CORSO D' ACQUA Esecuzione di scavi con mezzi meccanici ed a mano per l' attraversamento di corso d'acqua di tubazione gas naturale in acciaio o polietilene. Il prezzo comprende la rimozione e la movimentazione dei massi ciclopici degli argini del corso d' acqua, lo scavo con mezzi meccanici ed a mano per la posa in opera di un controtubo in acciaio (fornito dall' Appaltatore), di idonea misura per contenere la nuova tubazione gas che verrà inserita nello stesso controtubo con l' impiego di idonei distanziatori la cui fornitura è compresa nella presente voce. Lo stesso controtubo di acciaio dovrà essere posato ad una profondità minima pari a 100cm dalla tangente del punto superire della stessa tubazione, rispetto al pelo libero di scorrimento dell' acqua. Il controtubo dovrà essere impiegato anche per la risalita dalle sponde e prolungato per oltre 1ml dagli argini del corso d' acqua. Il prezzo comprende inoltre il rivestimento in calcestruzzo del tubo guaina al di sotto del corso d'acqua (letto con spessore min. 10cm, rinfianco e copertura min. 20 cm), qualità del calcestruzzo come da indicazione direzione lavori o committenza. Compresa e compensata risulta inoltre l' eventuale posa in opera di tubi sfiati in acciaio completi di terminali antifiamma, guaine e basamenti di fondazione in calcestruzzo. Compresi nel prezzo risultano i lavori di rinterro mediante l' impiego del materiale in precedenza movimentato oppure mediante l' impiego di materiale da cava idoneo per la tipologia di intervento nonchè il ripristino degli argini originari del corso d' acqua mediante la posa in opera dei massi ciclopici in precedenza rimossi. Nel prezzo risulta altresì compresa l' eventuale temporanea deviazione delle acque del corpo idrico, la fornitura e posa della nuova tubazione gas (compresa la fornitura e posa in opera delle curve) nonchè l' esecuzione dei lavori di saldatura delle giunzioni a mezzo saldatura ad arco elettrico per quanto riguarda al tubazione in acciaio, eseguita da saldatori in possesso del relativo patentino di abilitazione secondo norme UNI EN ISO 9606-1:2013, comprensiva del ripristino mediante fasciatura delle zone di giunzione ed ovunque si renda necessario secondo le indicazioni della D.L. o del Committente, per tutto lo sviluppo dell' intervento. Relativamente alle giunzioni delle condotte in PE, le stesse dovranno essere esegiute secondo le seguenti prescrizioni: - per diametri fino a 75 mm, la giunzione delle condotte dovrà avvenire attraverso saldatura per elettrofusione a mezzo raccordi (manicotti compresi nel prezzo) secondo la norma UNI 10521:2012. - per diametri superiori a 75 mm. la giunzione dovrà avvenire a mezzo saldatura per contatto testa a testa mediante interposizione di un elemento termico secondo norma UNI 10520:2009, da effettuarsi con saldatrici a norma UNI 10565:2008. I saldatori dovranno essere qualificati secondo norma UNI 9737:2007. Risulta altresì compensata, a lavorazioni ultimate, l' esecuzione del ripristino di tutte le superfici e pavimentazioni rimosse secondo lo stato originario. Nel prezzo risulta infine compreso il collaudo della tubazione inserita nel controtubo secondo le prescrizioni del Capitolato Speciale di Appalto. Esecuzione di attraversamento di corso d' acqua di tubazione gas in PE per diametri da DN 160mm fino a DN 200mm esclusi gli sfiati / § / QUERUNG VON BÄCHEN Querung von Bächen mittels Grabungsarbeiten mechanisch und von Hand zur Verlegung von Erdgasleitungen in Stahl oder Polyäthylen. Im Preis inbegriffen ist die Beseitigung und Lagerung von Zyklopensteinen, welche die Ufer des Baches bilden, Grabungsarbeiten maschinell und von Hand zum Verlegen eines Hüllrohres aus Stahl (vom Auftragnehmer zu liefern) geeigneter Größe, um das neue Gasrohr aufzunehmen, welches mit den entsprechenden Abstandshaltern (vom Auftragnehmer geliefert) in das Hüllrohr eingeführt wird. Das Hüllrohr muss, vom obersten Punkt desselben gemessen, in einer Tiefe von 100,00 cm unterhalb des Wassersverlaufs aufgelegt werden. Es muss auch für den Anstieg an den Ufern verwendet und bis zu einer Mindestdistanz von 1,00 m von den Ufern des Baches verlängert werden. Im Preis inbegriffen ist weiters die Betonummantelung des Hüllrohres unterhalb des Bachlaufes (Rohrsohle min. 10cm, an den Rohrseiten und Betonüberdeckung min. 20cm), Betonqualität laut Angaben der Bauleitung oder des Auftraggebers. Der Preis beinhaltet die Ausführung der Entlüftungsleitungen (Rohrverlegung und Ummantelung, Betonfundament, Einbau der Feuerschutz-Endstücke und Anstrich), anschließendes Wiederauffüllen mit Aushubmaterial oder mit einem für die Art der Arbeiten geeigneten neuen Material. Wiedereinsetzen der zuvor entfernten Zyklopensteine, wobei das ursprüngliche Uferbild des Baches wiederhergestellt werden muss. Im Preis inbegriffen ist die eventuelle Umleitung des Baches, das Liefern und Verlegen des Gasrohres (inklusive Schweißarbeiten, für Stahlrohre mittels Lichtbogenschweißen mit Personal mit gültigen Schweißzertifikat gemäß UNI EN ISO 9606-1:2013, einschließlich Wiederherstellen der Schweißzonen durch Verwenden von Bändern in den Verbindungsbereichen und überall dort, wo dies zur sach- und fachgerechten Fertigstellung der Arbeiten notwendig ist.) im Hüllrohr über die gesamte Länge, einschließlich Bögen, Abstandhalter, usw. Bei Schweißverbindungen von PE-Leitungen gelten folgende Vorschreibungen: - für PE-Leitungen bis DN75 erfolgt die Verbindung mittels Elektromuffen (Muffen im Preis inbegriffen) gemäß UNI 10521:2012. - für PE-Leitungen >DN75 erfolt die Verbindung mittels Spiegelschweißen gemäß UNI 10520:2009 mit Schweißgeräten gemäß Norm UNI 10565:2008. Die Schweißer müssen im Besitz eines gültigen Zertifikats gemäß UNI 9737:2007 sein. Inbegriffen ist die Wiederherstellung des ursprünglichen Zustands der Oberflächen und des Belags bei Abschluss der Arbeiten. Im Preis inbegriffen ist die Abnahmeprüfung des in das Hüllrohr eingelassenen Rohres gemäß den Vorschriften der Besonderen und Allgemeinen Vergabebedingungen. Querung von Bächen, für die Verlegung von Gasleitungen (ohne Entlüftungen) aus PE mit Durchmesser von DN 160mm bis DN 200mm		m § m	471,72000
10132		97.02.05		ATTRAVERSAMENTO DI CORSO D' ACQUA Esecuzione di scavi con mezzi meccanici ed a mano per l' attraversamento di corso d'acqua di tubazione gas naturale in acciaio o polietilene. Il prezzo comprende la rimozione e la movimentazione dei massi ciclopici degli argini del corso d' acqua, lo scavo con mezzi meccanici ed a mano per la posa in opera di un controtubo in acciaio (fornito dall' Appaltatore), di idonea misura per contenere la nuova tubazione gas che verrà inserita nello stesso controtubo con l' impiego di idonei distanziatori la cui fornitura è compresa nella presente voce. Lo stesso controtubo di acciaio dovrà essere posato ad una profondità minima pari a 100cm dalla tangente del punto superire della stessa tubazione, rispetto al pelo libero di scorrimento dell' acqua. Il controtubo dovrà essere impiegato anche per la risalita dalle sponde e prolungato per oltre 1ml dagli argini del corso d' acqua. Il prezzo comprende inoltre il rivestimento in calcestruzzo del tubo guaina al di sotto del corso d'acqua (letto con spessore min. 10cm, rinfianco e copertura min. 20 cm), qualità del calcestruzzo come da indicazione direzione lavori o committenza. Compresa e compensata risulta inoltre l' eventuale posa in opera di tubi sfiati in acciaio completi di terminali antifiamma, guaine e basamenti di fondazione in calcestruzzo. Compresi nel prezzo risultano i lavori di rinterro mediante l' impiego del materiale in precedenza movimentato oppure mediante l' impiego di materiale da cava idoneo per la tipologia di intervento nonchè il ripristino degli argini originari del corso d' acqua mediante la posa in opera dei massi ciclopici in precedenza rimossi. Nel prezzo risulta altresì compresa l' eventuale temporanea deviazione delle acque del corpo idrico, la fornitura e posa della nuova tubazione gas (compresa la fornitura e posa in opera delle curve) nonchè l' esecuzione dei lavori di saldatura delle giunzioni a mezzo saldatura ad arco elettrico per quanto riguarda al tubazione in acciaio, eseguita da saldatori in possesso del relativo patentino di abilitazione secondo norme UNI EN ISO 9606-1:2013, comprensiva del ripristino mediante fasciatura delle zone di giunzione ed ovunque si renda necessario secondo le indicazioni della D.L. o del Committente, per tutto lo sviluppo dell' intervento. Relativamente alle giunzioni delle condotte in PE, le stesse dovranno essere esegiute secondo le seguenti prescrizioni: - per diametri fino a 75 mm, la giunzione delle condotte dovrà avvenire attraverso saldatura per elettrofusione a mezzo raccordi (manicotti compresi nel prezzo) secondo la norma UNI 10521:2012. - per diametri superiori a 75 mm. la giunzione dovrà avvenire a mezzo saldatura per contatto testa a testa mediante interposizione di un elemento termico secondo norma UNI 10520:2009, da effettuarsi con saldatrici a norma UNI 10565:2008. I saldatori dovranno essere qualificati secondo norma UNI 9737:2007. Risulta altresì compensata, a lavorazioni ultimate, l' esecuzione del ripristino di tutte le superfici e pavimentazioni rimosse secondo lo stato originario. Nel prezzo risulta infine compreso il collaudo della tubazione inserita nel controtubo secondo le prescrizioni del Capitolato Speciale di Appalto. FORNITURA E POSA TUBAZIONE GAS E CONTROTUBAZIONE / Fornitura e posa in opera di tubazione gas naturale in acciaio o polietilene all' interno di controtubo di protezione in acciaio. Dalla voce sono esclusi i lavori di scavo. La stessa voce non si riferisce a controtubazioni per attraversamenti di infrastrutture interrate. Il prezzo comprende l' esecuzione della giunzione della tubazione in acciao a mezzo saldatura ad arco elettrico, eseguita da saldatori in possesso del relativo patentino di abilitazione secondo norme UNI EN ISO 9606-1:2013, comprensiva del ripristino mediante fasciatura delle zone di giunzione ed ovunque si renda necessario secondo le indicazioni della D.L. o del Committente per eseguire un lavoro secondo la regola d'arte. Relativamente alle giunzioni delle condotte in PE, le stesse dovranno essere esegiute secondo le seguenti prescrizioni: / - per diametri fino a 75 mm, la giunzione delle condotte dovrà avvenire attraverso saldatura per elettrofusione a mezzo raccordi (manicotti compresi nel prezzo) secondo la norma UNI 10521:2012. / - per diametri superiori a 75 mm. la giunzione dovrà avvenire a mezzo saldatura per contatto testa a testa mediante interposizione di un elemento termico secondo norma UNI 10520:2009, da effettuarsi con saldatrici a norma UNI 10565:2008. / I saldatori dovranno essere qualificati secondo norma UNI 9737:2007. / Nel prezzo risulta compresa e compensata la fornitura e posa di una controtubazione di protezione in acciaio (saldature comprese) per incamiciare la nuova tubazione gas con l' impiego di collari distanziatori la cui fornitura e posa in opera sono compresi nel prezzo. Nella voce è infine compreso quant' altro occorra per dare il lavoro finito ed eseguito a regola d' arte rispettando quanto prescritto nel D.M. 16.04.2008. / § / QUERUNG VON BÄCHEN Querung von Bächen mittels Grabungsarbeiten mechanisch und von Hand zur Verlegung von Erdgasleitungen in Stahl oder Polyäthylen. Im Preis inbegriffen ist die Beseitigung und Lagerung von Zyklopensteinen, welche die Ufer des Baches bilden, Grabungsarbeiten maschinell und von Hand zum Verlegen eines Hüllrohres aus Stahl (vom Auftragnehmer zu liefern) geeigneter Größe, um das neue Gasrohr aufzunehmen, welches mit den entsprechenden Abstandshaltern (vom Auftragnehmer geliefert) in das Hüllrohr eingeführt wird. Das Hüllrohr muss, vom obersten Punkt desselben gemessen, in einer Tiefe von 100,00 cm unterhalb des Wassersverlaufs aufgelegt werden. Es muss auch für den Anstieg an den Ufern verwendet und bis zu einer Mindestdistanz von 1,00 m von den Ufern des Baches verlängert werden. Im Preis inbegriffen ist weiters die Betonummantelung des Hüllrohres unterhalb des Bachlaufes (Rohrsohle min. 10cm, an den Rohrseiten und Betonüberdeckung min. 20cm), Betonqualität laut Angaben der Bauleitung oder des Auftraggebers. Der Preis beinhaltet die Ausführung der Entlüftungsleitungen (Rohrverlegung und Ummantelung, Betonfundament, Einbau der Feuerschutz-Endstücke und Anstrich), anschließendes Wiederauffüllen mit Aushubmaterial oder mit einem für die Art der Arbeiten geeigneten neuen Material. Wiedereinsetzen der zuvor entfernten Zyklopensteine, wobei das ursprüngliche Uferbild des Baches wiederhergestellt werden muss. Im Preis inbegriffen ist die eventuelle Umleitung des Baches, das Liefern und Verlegen des Gasrohres (inklusive Schweißarbeiten, für Stahlrohre mittels Lichtbogenschweißen mit Personal mit gültigen Schweißzertifikat gemäß UNI EN ISO 9606-1:2013, einschließlich Wiederherstellen der Schweißzonen durch Verwenden von Bändern in den Verbindungsbereichen und überall dort, wo dies zur sach- und fachgerechten Fertigstellung der Arbeiten notwendig ist.) im Hüllrohr über die gesamte Länge, einschließlich Bögen, Abstandhalter, usw. Bei Schweißverbindungen von PE-Leitungen gelten folgende Vorschreibungen: - für PE-Leitungen bis DN75 erfolgt die Verbindung mittels Elektromuffen (Muffen im Preis inbegriffen) gemäß UNI 10521:2012. - für PE-Leitungen >DN75 erfolt die Verbindung mittels Spiegelschweißen gemäß UNI 10520:2009 mit Schweißgeräten gemäß Norm UNI 10565:2008. Die Schweißer müssen im Besitz eines gültigen Zertifikats gemäß UNI 9737:2007 sein. Inbegriffen ist die Wiederherstellung des ursprünglichen Zustands der Oberflächen und des Belags bei Abschluss der Arbeiten. Im Preis inbegriffen ist die Abnahmeprüfung des in das Hüllrohr eingelassenen Rohres gemäß den Vorschriften der Besonderen und Allgemeinen Vergabebedingungen. LEIFERUNG UND VERLEGUNG VON GASROHREN IM SCHUTZROHR / Lieferung und Verlegung von Erdgasleitung aus Stahl oder Polyäthylen in einem Schutzrohr aus Stahl, Grabungsarbeiten ausgenommen. Dieser Preis gilt nicht für das Verlegen von Gasleitungen im Schutzrohr für Querung von bestehenden Infrastrukturen. Der Preis beinhaltet das Ausführen von Schweißerarbeiten, für Stahlrohre mittels Lichtbogenschweißen durchgeführt von einer Person mit gültigem Schweißzertifikat nach UNI EN ISO 9606-1:2013, einschließlich Wiederherstellen der Schweißzonen durch Verwenden von Bändern in den Verbindungsbereichen und überall dort, wo dies zur sach- und fachgerechten Fertigstellung der Arbeiten notwendig ist. Bei Schweißverbindungen von PE-Leitungen gelten folgende Vorschreibungen: / - für PE-Leitungen bis DN75 erfolgt die Verbindung mittels Elektromuffen (Muffen im Preis inbegriffen) gemäß UNI 10521:2012. / - für PE-Leitungen >DN75 erfolgt die Verbindung mittels Spiegelschweißen gemäß UNI 10520:2009 mit Schweißgeräten gemäß Norm UNI 10565:2008. / Die Schweißer müssen im Besitz eines gültigen Zertifikats gemäß UNI 9737:2007 sein. / Im Preis inbegriffen ist die Lieferung und das Verlegen eines Hüllrohres aus Stahl (inklusive Schweißung) zur Ummantelung des neuen Gasrohres sowie das Verlegen von Abstandshaltern und alle weiteren für eine sach- und fachgerechte Fertigstellung der Arbeiten erforderlichen Leistungen gemäß M.D. 16.04.2008.
10133		97.02.05.01		FORNITURA E POSA TUBAZIONE GAS E CONTROTUBAZIONE / Fornitura e posa in opera di tubazione gas naturale in acciaio o polietilene all' interno di controtubo di protezione in acciaio. Dalla voce sono esclusi i lavori di scavo. La stessa voce non si riferisce a controtubazioni per attraversamenti di infrastrutture interrate. Il prezzo comprende l' esecuzione della giunzione della tubazione in acciao a mezzo saldatura ad arco elettrico, eseguita da saldatori in possesso del relativo patentino di abilitazione secondo norme UNI EN ISO 9606-1:2013, comprensiva del ripristino mediante fasciatura delle zone di giunzione ed ovunque si renda necessario secondo le indicazioni della D.L. o del Committente per eseguire un lavoro secondo la regola d'arte. Relativamente alle giunzioni delle condotte in PE, le stesse dovranno essere esegiute secondo le seguenti prescrizioni: / - per diametri fino a 75 mm, la giunzione delle condotte dovrà avvenire attraverso saldatura per elettrofusione a mezzo raccordi (manicotti compresi nel prezzo) secondo la norma UNI 10521:2012. / - per diametri superiori a 75 mm. la giunzione dovrà avvenire a mezzo saldatura per contatto testa a testa mediante interposizione di un elemento termico secondo norma UNI 10520:2009, da effettuarsi con saldatrici a norma UNI 10565:2008. / I saldatori dovranno essere qualificati secondo norma UNI 9737:2007. / Nel prezzo risulta compresa e compensata la fornitura e posa di una controtubazione di protezione in acciaio (saldature comprese) per incamiciare la nuova tubazione gas con l' impiego di collari distanziatori la cui fornitura e posa in opera sono compresi nel prezzo. Nella voce è infine compreso quant' altro occorra per dare il lavoro finito ed eseguito a regola d' arte rispettando quanto prescritto nel D.M. 16.04.2008. Fornitura e posa in opera di tubazione gas in acciaio avente diametro da DN 20mm fino a DN 80mm all' interno di controtubo in acciaio esclusi lavori di scavo / § / LEIFERUNG UND VERLEGUNG VON GASROHREN IM SCHUTZROHR / Lieferung und Verlegung von Erdgasleitung aus Stahl oder Polyäthylen in einem Schutzrohr aus Stahl, Grabungsarbeiten ausgenommen. Dieser Preis gilt nicht für das Verlegen von Gasleitungen im Schutzrohr für Querung von bestehenden Infrastrukturen. Der Preis beinhaltet das Ausführen von Schweißerarbeiten, für Stahlrohre mittels Lichtbogenschweißen durchgeführt von einer Person mit gültigem Schweißzertifikat nach UNI EN ISO 9606-1:2013, einschließlich Wiederherstellen der Schweißzonen durch Verwenden von Bändern in den Verbindungsbereichen und überall dort, wo dies zur sach- und fachgerechten Fertigstellung der Arbeiten notwendig ist. Bei Schweißverbindungen von PE-Leitungen gelten folgende Vorschreibungen: / - für PE-Leitungen bis DN75 erfolgt die Verbindung mittels Elektromuffen (Muffen im Preis inbegriffen) gemäß UNI 10521:2012. / - für PE-Leitungen >DN75 erfolgt die Verbindung mittels Spiegelschweißen gemäß UNI 10520:2009 mit Schweißgeräten gemäß Norm UNI 10565:2008. / Die Schweißer müssen im Besitz eines gültigen Zertifikats gemäß UNI 9737:2007 sein. / Im Preis inbegriffen ist die Lieferung und das Verlegen eines Hüllrohres aus Stahl (inklusive Schweißung) zur Ummantelung des neuen Gasrohres sowie das Verlegen von Abstandshaltern und alle weiteren für eine sach- und fachgerechte Fertigstellung der Arbeiten erforderlichen Leistungen gemäß M.D. 16.04.2008. Lieferung und Verlegung von Gasrohren aus Stahl mit Durchmesser von DN 20mm bis DN 80mm im Schutzrohr ohne Aushubarbeiten		m § m	103,16000
10134		97.02.05.02		FORNITURA E POSA TUBAZIONE GAS E CONTROTUBAZIONE / Fornitura e posa in opera di tubazione gas naturale in acciaio o polietilene all' interno di controtubo di protezione in acciaio. Dalla voce sono esclusi i lavori di scavo. La stessa voce non si riferisce a controtubazioni per attraversamenti di infrastrutture interrate. Il prezzo comprende l' esecuzione della giunzione della tubazione in acciao a mezzo saldatura ad arco elettrico, eseguita da saldatori in possesso del relativo patentino di abilitazione secondo norme UNI EN ISO 9606-1:2013, comprensiva del ripristino mediante fasciatura delle zone di giunzione ed ovunque si renda necessario secondo le indicazioni della D.L. o del Committente per eseguire un lavoro secondo la regola d'arte. Relativamente alle giunzioni delle condotte in PE, le stesse dovranno essere esegiute secondo le seguenti prescrizioni: / - per diametri fino a 75 mm, la giunzione delle condotte dovrà avvenire attraverso saldatura per elettrofusione a mezzo raccordi (manicotti compresi nel prezzo) secondo la norma UNI 10521:2012. / - per diametri superiori a 75 mm. la giunzione dovrà avvenire a mezzo saldatura per contatto testa a testa mediante interposizione di un elemento termico secondo norma UNI 10520:2009, da effettuarsi con saldatrici a norma UNI 10565:2008. / I saldatori dovranno essere qualificati secondo norma UNI 9737:2007. / Nel prezzo risulta compresa e compensata la fornitura e posa di una controtubazione di protezione in acciaio (saldature comprese) per incamiciare la nuova tubazione gas con l' impiego di collari distanziatori la cui fornitura e posa in opera sono compresi nel prezzo. Nella voce è infine compreso quant' altro occorra per dare il lavoro finito ed eseguito a regola d' arte rispettando quanto prescritto nel D.M. 16.04.2008. Fornitura e posa in opera di tubazione gas in acciaio avente diametro da DN 100mm fino a DN 300mm all' interno di controtubo in acciaio esclusi lavori di scavo / § / LEIFERUNG UND VERLEGUNG VON GASROHREN IM SCHUTZROHR / Lieferung und Verlegung von Erdgasleitung aus Stahl oder Polyäthylen in einem Schutzrohr aus Stahl, Grabungsarbeiten ausgenommen. Dieser Preis gilt nicht für das Verlegen von Gasleitungen im Schutzrohr für Querung von bestehenden Infrastrukturen. Der Preis beinhaltet das Ausführen von Schweißerarbeiten, für Stahlrohre mittels Lichtbogenschweißen durchgeführt von einer Person mit gültigem Schweißzertifikat nach UNI EN ISO 9606-1:2013, einschließlich Wiederherstellen der Schweißzonen durch Verwenden von Bändern in den Verbindungsbereichen und überall dort, wo dies zur sach- und fachgerechten Fertigstellung der Arbeiten notwendig ist. Bei Schweißverbindungen von PE-Leitungen gelten folgende Vorschreibungen: / - für PE-Leitungen bis DN75 erfolgt die Verbindung mittels Elektromuffen (Muffen im Preis inbegriffen) gemäß UNI 10521:2012. / - für PE-Leitungen >DN75 erfolgt die Verbindung mittels Spiegelschweißen gemäß UNI 10520:2009 mit Schweißgeräten gemäß Norm UNI 10565:2008. / Die Schweißer müssen im Besitz eines gültigen Zertifikats gemäß UNI 9737:2007 sein. / Im Preis inbegriffen ist die Lieferung und das Verlegen eines Hüllrohres aus Stahl (inklusive Schweißung) zur Ummantelung des neuen Gasrohres sowie das Verlegen von Abstandshaltern und alle weiteren für eine sach- und fachgerechte Fertigstellung der Arbeiten erforderlichen Leistungen gemäß M.D. 16.04.2008. Lieferung und Verlegung von Gasrohren aus Stahl mit Durchmesser von DN 100mm bis DN 300mm im Schutzrohr ohne Aushubarbeiten		m § m	237,09000
10135		97.02.05.03		FORNITURA E POSA TUBAZIONE GAS E CONTROTUBAZIONE / Fornitura e posa in opera di tubazione gas naturale in acciaio o polietilene all' interno di controtubo di protezione in acciaio. Dalla voce sono esclusi i lavori di scavo. La stessa voce non si riferisce a controtubazioni per attraversamenti di infrastrutture interrate. Il prezzo comprende l' esecuzione della giunzione della tubazione in acciao a mezzo saldatura ad arco elettrico, eseguita da saldatori in possesso del relativo patentino di abilitazione secondo norme UNI EN ISO 9606-1:2013, comprensiva del ripristino mediante fasciatura delle zone di giunzione ed ovunque si renda necessario secondo le indicazioni della D.L. o del Committente per eseguire un lavoro secondo la regola d'arte. Relativamente alle giunzioni delle condotte in PE, le stesse dovranno essere esegiute secondo le seguenti prescrizioni: / - per diametri fino a 75 mm, la giunzione delle condotte dovrà avvenire attraverso saldatura per elettrofusione a mezzo raccordi (manicotti compresi nel prezzo) secondo la norma UNI 10521:2012. / - per diametri superiori a 75 mm. la giunzione dovrà avvenire a mezzo saldatura per contatto testa a testa mediante interposizione di un elemento termico secondo norma UNI 10520:2009, da effettuarsi con saldatrici a norma UNI 10565:2008. / I saldatori dovranno essere qualificati secondo norma UNI 9737:2007. / Nel prezzo risulta compresa e compensata la fornitura e posa di una controtubazione di protezione in acciaio (saldature comprese) per incamiciare la nuova tubazione gas con l' impiego di collari distanziatori la cui fornitura e posa in opera sono compresi nel prezzo. Nella voce è infine compreso quant' altro occorra per dare il lavoro finito ed eseguito a regola d' arte rispettando quanto prescritto nel D.M. 16.04.2008. Fornitura e posa in opera di tubazione gas in acciaio avente diametro da DN 350mm fino a DN 500mm all' interno di controtubo in acciaio esclusi lavori di scavo / § / LEIFERUNG UND VERLEGUNG VON GASROHREN IM SCHUTZROHR / Lieferung und Verlegung von Erdgasleitung aus Stahl oder Polyäthylen in einem Schutzrohr aus Stahl, Grabungsarbeiten ausgenommen. Dieser Preis gilt nicht für das Verlegen von Gasleitungen im Schutzrohr für Querung von bestehenden Infrastrukturen. Der Preis beinhaltet das Ausführen von Schweißerarbeiten, für Stahlrohre mittels Lichtbogenschweißen durchgeführt von einer Person mit gültigem Schweißzertifikat nach UNI EN ISO 9606-1:2013, einschließlich Wiederherstellen der Schweißzonen durch Verwenden von Bändern in den Verbindungsbereichen und überall dort, wo dies zur sach- und fachgerechten Fertigstellung der Arbeiten notwendig ist. Bei Schweißverbindungen von PE-Leitungen gelten folgende Vorschreibungen: / - für PE-Leitungen bis DN75 erfolgt die Verbindung mittels Elektromuffen (Muffen im Preis inbegriffen) gemäß UNI 10521:2012. / - für PE-Leitungen >DN75 erfolgt die Verbindung mittels Spiegelschweißen gemäß UNI 10520:2009 mit Schweißgeräten gemäß Norm UNI 10565:2008. / Die Schweißer müssen im Besitz eines gültigen Zertifikats gemäß UNI 9737:2007 sein. / Im Preis inbegriffen ist die Lieferung und das Verlegen eines Hüllrohres aus Stahl (inklusive Schweißung) zur Ummantelung des neuen Gasrohres sowie das Verlegen von Abstandshaltern und alle weiteren für eine sach- und fachgerechte Fertigstellung der Arbeiten erforderlichen Leistungen gemäß M.D. 16.04.2008. Lieferung und Verlegung von Gasrohren aus Stahl mit Durchmesser von DN 350mm bis DN 500mm im Schutzrohr ohne Aushubarbeiten		m § m	412,98000
10136		97.02.05.04		FORNITURA E POSA TUBAZIONE GAS E CONTROTUBAZIONE / Fornitura e posa in opera di tubazione gas naturale in acciaio o polietilene all' interno di controtubo di protezione in acciaio. Dalla voce sono esclusi i lavori di scavo. La stessa voce non si riferisce a controtubazioni per attraversamenti di infrastrutture interrate. Il prezzo comprende l' esecuzione della giunzione della tubazione in acciao a mezzo saldatura ad arco elettrico, eseguita da saldatori in possesso del relativo patentino di abilitazione secondo norme UNI EN ISO 9606-1:2013, comprensiva del ripristino mediante fasciatura delle zone di giunzione ed ovunque si renda necessario secondo le indicazioni della D.L. o del Committente per eseguire un lavoro secondo la regola d'arte. Relativamente alle giunzioni delle condotte in PE, le stesse dovranno essere esegiute secondo le seguenti prescrizioni: / - per diametri fino a 75 mm, la giunzione delle condotte dovrà avvenire attraverso saldatura per elettrofusione a mezzo raccordi (manicotti compresi nel prezzo) secondo la norma UNI 10521:2012. / - per diametri superiori a 75 mm. la giunzione dovrà avvenire a mezzo saldatura per contatto testa a testa mediante interposizione di un elemento termico secondo norma UNI 10520:2009, da effettuarsi con saldatrici a norma UNI 10565:2008. / I saldatori dovranno essere qualificati secondo norma UNI 9737:2007. / Nel prezzo risulta compresa e compensata la fornitura e posa di una controtubazione di protezione in acciaio (saldature comprese) per incamiciare la nuova tubazione gas con l' impiego di collari distanziatori la cui fornitura e posa in opera sono compresi nel prezzo. Nella voce è infine compreso quant' altro occorra per dare il lavoro finito ed eseguito a regola d' arte rispettando quanto prescritto nel D.M. 16.04.2008. Fornitura e posa in opera di tubazione gas in PE avente diametro da DN 20mm fino a DN 75mm all' interno di controtubo in acciaio esclusi lavori di scavo / § / LEIFERUNG UND VERLEGUNG VON GASROHREN IM SCHUTZROHR / Lieferung und Verlegung von Erdgasleitung aus Stahl oder Polyäthylen in einem Schutzrohr aus Stahl, Grabungsarbeiten ausgenommen. Dieser Preis gilt nicht für das Verlegen von Gasleitungen im Schutzrohr für Querung von bestehenden Infrastrukturen. Der Preis beinhaltet das Ausführen von Schweißerarbeiten, für Stahlrohre mittels Lichtbogenschweißen durchgeführt von einer Person mit gültigem Schweißzertifikat nach UNI EN ISO 9606-1:2013, einschließlich Wiederherstellen der Schweißzonen durch Verwenden von Bändern in den Verbindungsbereichen und überall dort, wo dies zur sach- und fachgerechten Fertigstellung der Arbeiten notwendig ist. Bei Schweißverbindungen von PE-Leitungen gelten folgende Vorschreibungen: / - für PE-Leitungen bis DN75 erfolgt die Verbindung mittels Elektromuffen (Muffen im Preis inbegriffen) gemäß UNI 10521:2012. / - für PE-Leitungen >DN75 erfolgt die Verbindung mittels Spiegelschweißen gemäß UNI 10520:2009 mit Schweißgeräten gemäß Norm UNI 10565:2008. / Die Schweißer müssen im Besitz eines gültigen Zertifikats gemäß UNI 9737:2007 sein. / Im Preis inbegriffen ist die Lieferung und das Verlegen eines Hüllrohres aus Stahl (inklusive Schweißung) zur Ummantelung des neuen Gasrohres sowie das Verlegen von Abstandshaltern und alle weiteren für eine sach- und fachgerechte Fertigstellung der Arbeiten erforderlichen Leistungen gemäß M.D. 16.04.2008. Lieferung und Verlegung von Gasrohren aus PE mit Durchmesser von DN 20mm bis DN 75mm im Schutzrohr ohne Aushubarbeiten		m § m	94,35000
10137		97.02.05.05		FORNITURA E POSA TUBAZIONE GAS E CONTROTUBAZIONE / Fornitura e posa in opera di tubazione gas naturale in acciaio o polietilene all' interno di controtubo di protezione in acciaio. Dalla voce sono esclusi i lavori di scavo. La stessa voce non si riferisce a controtubazioni per attraversamenti di infrastrutture interrate. Il prezzo comprende l' esecuzione della giunzione della tubazione in acciao a mezzo saldatura ad arco elettrico, eseguita da saldatori in possesso del relativo patentino di abilitazione secondo norme UNI EN ISO 9606-1:2013, comprensiva del ripristino mediante fasciatura delle zone di giunzione ed ovunque si renda necessario secondo le indicazioni della D.L. o del Committente per eseguire un lavoro secondo la regola d'arte. Relativamente alle giunzioni delle condotte in PE, le stesse dovranno essere esegiute secondo le seguenti prescrizioni: / - per diametri fino a 75 mm, la giunzione delle condotte dovrà avvenire attraverso saldatura per elettrofusione a mezzo raccordi (manicotti compresi nel prezzo) secondo la norma UNI 10521:2012. / - per diametri superiori a 75 mm. la giunzione dovrà avvenire a mezzo saldatura per contatto testa a testa mediante interposizione di un elemento termico secondo norma UNI 10520:2009, da effettuarsi con saldatrici a norma UNI 10565:2008. / I saldatori dovranno essere qualificati secondo norma UNI 9737:2007. / Nel prezzo risulta compresa e compensata la fornitura e posa di una controtubazione di protezione in acciaio (saldature comprese) per incamiciare la nuova tubazione gas con l' impiego di collari distanziatori la cui fornitura e posa in opera sono compresi nel prezzo. Nella voce è infine compreso quant' altro occorra per dare il lavoro finito ed eseguito a regola d' arte rispettando quanto prescritto nel D.M. 16.04.2008. Fornitura e posa in opera di tubazione gas in PE avente diametro da DN 90mm fino a DN 140mm all' interno di controtubo in acciaio esclusi lavori di scavo / § / LEIFERUNG UND VERLEGUNG VON GASROHREN IM SCHUTZROHR / Lieferung und Verlegung von Erdgasleitung aus Stahl oder Polyäthylen in einem Schutzrohr aus Stahl, Grabungsarbeiten ausgenommen. Dieser Preis gilt nicht für das Verlegen von Gasleitungen im Schutzrohr für Querung von bestehenden Infrastrukturen. Der Preis beinhaltet das Ausführen von Schweißerarbeiten, für Stahlrohre mittels Lichtbogenschweißen durchgeführt von einer Person mit gültigem Schweißzertifikat nach UNI EN ISO 9606-1:2013, einschließlich Wiederherstellen der Schweißzonen durch Verwenden von Bändern in den Verbindungsbereichen und überall dort, wo dies zur sach- und fachgerechten Fertigstellung der Arbeiten notwendig ist. Bei Schweißverbindungen von PE-Leitungen gelten folgende Vorschreibungen: / - für PE-Leitungen bis DN75 erfolgt die Verbindung mittels Elektromuffen (Muffen im Preis inbegriffen) gemäß UNI 10521:2012. / - für PE-Leitungen >DN75 erfolgt die Verbindung mittels Spiegelschweißen gemäß UNI 10520:2009 mit Schweißgeräten gemäß Norm UNI 10565:2008. / Die Schweißer müssen im Besitz eines gültigen Zertifikats gemäß UNI 9737:2007 sein. / Im Preis inbegriffen ist die Lieferung und das Verlegen eines Hüllrohres aus Stahl (inklusive Schweißung) zur Ummantelung des neuen Gasrohres sowie das Verlegen von Abstandshaltern und alle weiteren für eine sach- und fachgerechte Fertigstellung der Arbeiten erforderlichen Leistungen gemäß M.D. 16.04.2008. Lieferung und Verlegung von Gasrohren aus PE mit Durchmesser von DN 90mm bis DN 140mm im Schutzrohr ohne Aushubarbeiten		m § m	191,35000
10138		97.02.05.06		FORNITURA E POSA TUBAZIONE GAS E CONTROTUBAZIONE / Fornitura e posa in opera di tubazione gas naturale in acciaio o polietilene all' interno di controtubo di protezione in acciaio. Dalla voce sono esclusi i lavori di scavo. La stessa voce non si riferisce a controtubazioni per attraversamenti di infrastrutture interrate. Il prezzo comprende l' esecuzione della giunzione della tubazione in acciao a mezzo saldatura ad arco elettrico, eseguita da saldatori in possesso del relativo patentino di abilitazione secondo norme UNI EN ISO 9606-1:2013, comprensiva del ripristino mediante fasciatura delle zone di giunzione ed ovunque si renda necessario secondo le indicazioni della D.L. o del Committente per eseguire un lavoro secondo la regola d'arte. Relativamente alle giunzioni delle condotte in PE, le stesse dovranno essere esegiute secondo le seguenti prescrizioni: / - per diametri fino a 75 mm, la giunzione delle condotte dovrà avvenire attraverso saldatura per elettrofusione a mezzo raccordi (manicotti compresi nel prezzo) secondo la norma UNI 10521:2012. / - per diametri superiori a 75 mm. la giunzione dovrà avvenire a mezzo saldatura per contatto testa a testa mediante interposizione di un elemento termico secondo norma UNI 10520:2009, da effettuarsi con saldatrici a norma UNI 10565:2008. / I saldatori dovranno essere qualificati secondo norma UNI 9737:2007. / Nel prezzo risulta compresa e compensata la fornitura e posa di una controtubazione di protezione in acciaio (saldature comprese) per incamiciare la nuova tubazione gas con l' impiego di collari distanziatori la cui fornitura e posa in opera sono compresi nel prezzo. Nella voce è infine compreso quant' altro occorra per dare il lavoro finito ed eseguito a regola d' arte rispettando quanto prescritto nel D.M. 16.04.2008. Fornitura e posa in opera di tubazione gas in PE avente diametro da DN 160mm fino a DN 200mm all' interno di controtubo in acciaio esclusi lavori di scavo / § / LEIFERUNG UND VERLEGUNG VON GASROHREN IM SCHUTZROHR / Lieferung und Verlegung von Erdgasleitung aus Stahl oder Polyäthylen in einem Schutzrohr aus Stahl, Grabungsarbeiten ausgenommen. Dieser Preis gilt nicht für das Verlegen von Gasleitungen im Schutzrohr für Querung von bestehenden Infrastrukturen. Der Preis beinhaltet das Ausführen von Schweißerarbeiten, für Stahlrohre mittels Lichtbogenschweißen durchgeführt von einer Person mit gültigem Schweißzertifikat nach UNI EN ISO 9606-1:2013, einschließlich Wiederherstellen der Schweißzonen durch Verwenden von Bändern in den Verbindungsbereichen und überall dort, wo dies zur sach- und fachgerechten Fertigstellung der Arbeiten notwendig ist. Bei Schweißverbindungen von PE-Leitungen gelten folgende Vorschreibungen: / - für PE-Leitungen bis DN75 erfolgt die Verbindung mittels Elektromuffen (Muffen im Preis inbegriffen) gemäß UNI 10521:2012. / - für PE-Leitungen >DN75 erfolgt die Verbindung mittels Spiegelschweißen gemäß UNI 10520:2009 mit Schweißgeräten gemäß Norm UNI 10565:2008. / Die Schweißer müssen im Besitz eines gültigen Zertifikats gemäß UNI 9737:2007 sein. / Im Preis inbegriffen ist die Lieferung und das Verlegen eines Hüllrohres aus Stahl (inklusive Schweißung) zur Ummantelung des neuen Gasrohres sowie das Verlegen von Abstandshaltern und alle weiteren für eine sach- und fachgerechte Fertigstellung der Arbeiten erforderlichen Leistungen gemäß M.D. 16.04.2008. Lieferung und Verlegung von Gasrohren aus PE mit Durchmesser von DN 160mm bis DN 200mm im Schutzrohr ohne Aushubarbeiten		m § m	274,39000
10139		97.03		FORNITURA E POSA TUBAZIONE GAS E CONTROTUBAZIONE / Fornitura e posa in opera di tubazione gas naturale in acciaio o polietilene all' interno di controtubo di protezione in acciaio. Dalla voce sono esclusi i lavori di scavo. La stessa voce non si riferisce a controtubazioni per attraversamenti di infrastrutture interrate. Il prezzo comprende l' esecuzione della giunzione della tubazione in acciao a mezzo saldatura ad arco elettrico, eseguita da saldatori in possesso del relativo patentino di abilitazione secondo norme UNI EN ISO 9606-1:2013, comprensiva del ripristino mediante fasciatura delle zone di giunzione ed ovunque si renda necessario secondo le indicazioni della D.L. o del Committente per eseguire un lavoro secondo la regola d'arte. Relativamente alle giunzioni delle condotte in PE, le stesse dovranno essere esegiute secondo le seguenti prescrizioni: / - per diametri fino a 75 mm, la giunzione delle condotte dovrà avvenire attraverso saldatura per elettrofusione a mezzo raccordi (manicotti compresi nel prezzo) secondo la norma UNI 10521:2012. / - per diametri superiori a 75 mm. la giunzione dovrà avvenire a mezzo saldatura per contatto testa a testa mediante interposizione di un elemento termico secondo norma UNI 10520:2009, da effettuarsi con saldatrici a norma UNI 10565:2008. / I saldatori dovranno essere qualificati secondo norma UNI 9737:2007. / Nel prezzo risulta compresa e compensata la fornitura e posa di una controtubazione di protezione in acciaio (saldature comprese) per incamiciare la nuova tubazione gas con l' impiego di collari distanziatori la cui fornitura e posa in opera sono compresi nel prezzo. Nella voce è infine compreso quant' altro occorra per dare il lavoro finito ed eseguito a regola d' arte rispettando quanto prescritto nel D.M. 16.04.2008. PONTEGGI / § / LEIFERUNG UND VERLEGUNG VON GASROHREN IM SCHUTZROHR / Lieferung und Verlegung von Erdgasleitung aus Stahl oder Polyäthylen in einem Schutzrohr aus Stahl, Grabungsarbeiten ausgenommen. Dieser Preis gilt nicht für das Verlegen von Gasleitungen im Schutzrohr für Querung von bestehenden Infrastrukturen. Der Preis beinhaltet das Ausführen von Schweißerarbeiten, für Stahlrohre mittels Lichtbogenschweißen durchgeführt von einer Person mit gültigem Schweißzertifikat nach UNI EN ISO 9606-1:2013, einschließlich Wiederherstellen der Schweißzonen durch Verwenden von Bändern in den Verbindungsbereichen und überall dort, wo dies zur sach- und fachgerechten Fertigstellung der Arbeiten notwendig ist. Bei Schweißverbindungen von PE-Leitungen gelten folgende Vorschreibungen: / - für PE-Leitungen bis DN75 erfolgt die Verbindung mittels Elektromuffen (Muffen im Preis inbegriffen) gemäß UNI 10521:2012. / - für PE-Leitungen >DN75 erfolgt die Verbindung mittels Spiegelschweißen gemäß UNI 10520:2009 mit Schweißgeräten gemäß Norm UNI 10565:2008. / Die Schweißer müssen im Besitz eines gültigen Zertifikats gemäß UNI 9737:2007 sein. / Im Preis inbegriffen ist die Lieferung und das Verlegen eines Hüllrohres aus Stahl (inklusive Schweißung) zur Ummantelung des neuen Gasrohres sowie das Verlegen von Abstandshaltern und alle weiteren für eine sach- und fachgerechte Fertigstellung der Arbeiten erforderlichen Leistungen gemäß M.D. 16.04.2008. GERÜSTE
10140		97.03.01		PONTEGGI MONTAGGIO, SMONTAGGIO, TRASPORTO E NOLO PONTEGGIO / Montaggio, smontaggio, trasporto, nolo di una struttura atta a ponteggio in acciaio, tipo "ponteggio sospeso", di lunghezza o luce pari al manufatto o ponte sul quale bisognerà staffare la nuova tubazione gas naturale, compresi gli oneri per la redazione di una relazione di calcolo strutturale timbrata e firmata da tecnico abilitato, nonché il rilascio di una dichiarazione di "fine montaggio e corretta installazione" anch' essa rilasciata da tecnico responsabile abilitato. Tale dichiarazione dovrà essere consegnata contestualmente alla fine dei lavori di montaggio alla Direzione Lavori ed al Committente. Il nolo del ponteggio decorrerà dal giorno successivo al giorno di "fine montaggio". Compresa nel prezzo risulta altresì l' illuminazione notturna della struttura e la realizzazione di un idoneo impianto di messa a terra, corredato da certificato di conformità rilasciato da tecnico abilitato. I giorni impiegati nel montaggio del "ponteggio sospeso" verranno calcolati nel tempo utile di esecuzione dei lavori. Il ponteggio dovrà essere montato ed ancorato attraverso l' impiego di manodopera specializzata il cui operato è compreso nella presente voce. Il prezzo viene calcolato rilevando la superficie di calpestio del manufatto. Compreso e compensata nel presente articolo risultano altresì tutte le lavorazioni, mezzi ed attrezzature per l' installazione del "ponteggio sospeso" eseguita a regola d' arte. / § / GERÜSTE MONTAGE, DEMONTAGE, TRANSPORT UND MIETE GERÜST / Montage, Demontage, Transport und Miete eines geeigneten Stahlgerüstes, Typ "Hängegerüst". Länge und Spannweite gemäß dem Bauwerk oder der Brücke an die die neue Erdgasleitung befestigt werden muss, inkl. der Aufwendung für die Ausarbeitung eines statischen Berichts, welcher von einem befähigtem Techniker unterzeichnet ist, sowie der Ausstellung einer Bestätigung über die „erfolgte Montage und sachgemäßen Einbau“ welche ebenfalls von einem befähigtem Techniker unterzeichnet ist. Diese Bestätigung muss unmittelbar nach Beendigung der Montagearbeiten dem Bauleiter und dem Auftraggeber übermittelt werden. Die Miete für das Gerüst beginnt ab dem Tag nach der „erfolgten Montage“. Die nächtliche Beleuchtung des Gerüstes sowie die Errichtung einer geeigneten Erdungsanlage, welche mit einer Konformitätserklärung, erstellt von einem befähigten Techniker, versehen ist, sind ebenfalls im Preis inklusive. Die für die Montage des „Hängegerüstes“ aufgewendeten Tage werden zur Bauzeit dazugerechnet. Das Gerüst muss durch den Einsatz von spezialisierter Arbeitskraft montiert und verankert werden, welche in der vorliegenden Position beinhaltet ist. Der Preis wird ermittelt indem die Auftrittsfläche des Gerüstes erhoben wird. In der vorliegenden Position sind sämtliche Arbeiten, Arbeitsmittel und Ausrüstungsgegenstände für den sachgemäßen Aufbau des „Hängegerüstes“ ebenfalls beinhaltet und vergütet.
10141		97.03.01.01		MONTAGGIO, SMONTAGGIO, TRASPORTO E NOLO PONTEGGIO / Montaggio, smontaggio, trasporto, nolo di una struttura atta a ponteggio in acciaio, tipo "ponteggio sospeso", di lunghezza o luce pari al manufatto o ponte sul quale bisognerà staffare la nuova tubazione gas naturale, compresi gli oneri per la redazione di una relazione di calcolo strutturale timbrata e firmata da tecnico abilitato, nonché il rilascio di una dichiarazione di "fine montaggio e corretta installazione" anch' essa rilasciata da tecnico responsabile abilitato. Tale dichiarazione dovrà essere consegnata contestualmente alla fine dei lavori di montaggio alla Direzione Lavori ed al Committente. Il nolo del ponteggio decorrerà dal giorno successivo al giorno di "fine montaggio". Compresa nel prezzo risulta altresì l' illuminazione notturna della struttura e la realizzazione di un idoneo impianto di messa a terra, corredato da certificato di conformità rilasciato da tecnico abilitato. I giorni impiegati nel montaggio del "ponteggio sospeso" verranno calcolati nel tempo utile di esecuzione dei lavori. Il ponteggio dovrà essere montato ed ancorato attraverso l' impiego di manodopera specializzata il cui operato è compreso nella presente voce. Il prezzo viene calcolato rilevando la superficie di calpestio del manufatto. Compreso e compensata nel presente articolo risultano altresì tutte le lavorazioni, mezzi ed attrezzature per l' installazione del "ponteggio sospeso" eseguita a regola d' arte. Montaggio, smontaggio, trasporto, nolo per i primi 30 gg, di una struttura atta a ponteggio in acciaio, tipo "ponteggio sospeso" / § / MONTAGE, DEMONTAGE, TRANSPORT UND MIETE GERÜST / Montage, Demontage, Transport und Miete eines geeigneten Stahlgerüstes, Typ "Hängegerüst". Länge und Spannweite gemäß dem Bauwerk oder der Brücke an die die neue Erdgasleitung befestigt werden muss, inkl. der Aufwendung für die Ausarbeitung eines statischen Berichts, welcher von einem befähigtem Techniker unterzeichnet ist, sowie der Ausstellung einer Bestätigung über die „erfolgte Montage und sachgemäßen Einbau“ welche ebenfalls von einem befähigtem Techniker unterzeichnet ist. Diese Bestätigung muss unmittelbar nach Beendigung der Montagearbeiten dem Bauleiter und dem Auftraggeber übermittelt werden. Die Miete für das Gerüst beginnt ab dem Tag nach der „erfolgten Montage“. Die nächtliche Beleuchtung des Gerüstes sowie die Errichtung einer geeigneten Erdungsanlage, welche mit einer Konformitätserklärung, erstellt von einem befähigten Techniker, versehen ist, sind ebenfalls im Preis inklusive. Die für die Montage des „Hängegerüstes“ aufgewendeten Tage werden zur Bauzeit dazugerechnet. Das Gerüst muss durch den Einsatz von spezialisierter Arbeitskraft montiert und verankert werden, welche in der vorliegenden Position beinhaltet ist. Der Preis wird ermittelt indem die Auftrittsfläche des Gerüstes erhoben wird. In der vorliegenden Position sind sämtliche Arbeiten, Arbeitsmittel und Ausrüstungsgegenstände für den sachgemäßen Aufbau des „Hängegerüstes“ ebenfalls beinhaltet und vergütet. Montage, Demontage, Transport und Miete für die ersten 30 Tage, eines geeigneten Stahlgerüstes, Typ "Hängegerüst".		m² § m²	60,26000
10142		97.03.01.02		MONTAGGIO, SMONTAGGIO, TRASPORTO E NOLO PONTEGGIO / Montaggio, smontaggio, trasporto, nolo di una struttura atta a ponteggio in acciaio, tipo "ponteggio sospeso", di lunghezza o luce pari al manufatto o ponte sul quale bisognerà staffare la nuova tubazione gas naturale, compresi gli oneri per la redazione di una relazione di calcolo strutturale timbrata e firmata da tecnico abilitato, nonché il rilascio di una dichiarazione di "fine montaggio e corretta installazione" anch' essa rilasciata da tecnico responsabile abilitato. Tale dichiarazione dovrà essere consegnata contestualmente alla fine dei lavori di montaggio alla Direzione Lavori ed al Committente. Il nolo del ponteggio decorrerà dal giorno successivo al giorno di "fine montaggio". Compresa nel prezzo risulta altresì l' illuminazione notturna della struttura e la realizzazione di un idoneo impianto di messa a terra, corredato da certificato di conformità rilasciato da tecnico abilitato. I giorni impiegati nel montaggio del "ponteggio sospeso" verranno calcolati nel tempo utile di esecuzione dei lavori. Il ponteggio dovrà essere montato ed ancorato attraverso l' impiego di manodopera specializzata il cui operato è compreso nella presente voce. Il prezzo viene calcolato rilevando la superficie di calpestio del manufatto. Compreso e compensata nel presente articolo risultano altresì tutte le lavorazioni, mezzi ed attrezzature per l' installazione del "ponteggio sospeso" eseguita a regola d' arte. Montaggio, smontaggio, trasporto, nolo per ogni giorno naturale successivo ai 30gg, di una struttura atta a ponteggio in acciaio, tipo "ponteggio sospeso" / § / MONTAGE, DEMONTAGE, TRANSPORT UND MIETE GERÜST / Montage, Demontage, Transport und Miete eines geeigneten Stahlgerüstes, Typ "Hängegerüst". Länge und Spannweite gemäß dem Bauwerk oder der Brücke an die die neue Erdgasleitung befestigt werden muss, inkl. der Aufwendung für die Ausarbeitung eines statischen Berichts, welcher von einem befähigtem Techniker unterzeichnet ist, sowie der Ausstellung einer Bestätigung über die „erfolgte Montage und sachgemäßen Einbau“ welche ebenfalls von einem befähigtem Techniker unterzeichnet ist. Diese Bestätigung muss unmittelbar nach Beendigung der Montagearbeiten dem Bauleiter und dem Auftraggeber übermittelt werden. Die Miete für das Gerüst beginnt ab dem Tag nach der „erfolgten Montage“. Die nächtliche Beleuchtung des Gerüstes sowie die Errichtung einer geeigneten Erdungsanlage, welche mit einer Konformitätserklärung, erstellt von einem befähigten Techniker, versehen ist, sind ebenfalls im Preis inklusive. Die für die Montage des „Hängegerüstes“ aufgewendeten Tage werden zur Bauzeit dazugerechnet. Das Gerüst muss durch den Einsatz von spezialisierter Arbeitskraft montiert und verankert werden, welche in der vorliegenden Position beinhaltet ist. Der Preis wird ermittelt indem die Auftrittsfläche des Gerüstes erhoben wird. In der vorliegenden Position sind sämtliche Arbeiten, Arbeitsmittel und Ausrüstungsgegenstände für den sachgemäßen Aufbau des „Hängegerüstes“ ebenfalls beinhaltet und vergütet. Montage, Demontage, Transport und Miete für jeden weiteren Tag nach den ersten 30 Tagen, eines geeigneten Stahlgerüstes, Typ "Hängegerüst".		m² § m²	0,09000
10143		97.04		MONTAGGIO, SMONTAGGIO, TRASPORTO E NOLO PONTEGGIO / Montaggio, smontaggio, trasporto, nolo di una struttura atta a ponteggio in acciaio, tipo "ponteggio sospeso", di lunghezza o luce pari al manufatto o ponte sul quale bisognerà staffare la nuova tubazione gas naturale, compresi gli oneri per la redazione di una relazione di calcolo strutturale timbrata e firmata da tecnico abilitato, nonché il rilascio di una dichiarazione di "fine montaggio e corretta installazione" anch' essa rilasciata da tecnico responsabile abilitato. Tale dichiarazione dovrà essere consegnata contestualmente alla fine dei lavori di montaggio alla Direzione Lavori ed al Committente. Il nolo del ponteggio decorrerà dal giorno successivo al giorno di "fine montaggio". Compresa nel prezzo risulta altresì l' illuminazione notturna della struttura e la realizzazione di un idoneo impianto di messa a terra, corredato da certificato di conformità rilasciato da tecnico abilitato. I giorni impiegati nel montaggio del "ponteggio sospeso" verranno calcolati nel tempo utile di esecuzione dei lavori. Il ponteggio dovrà essere montato ed ancorato attraverso l' impiego di manodopera specializzata il cui operato è compreso nella presente voce. Il prezzo viene calcolato rilevando la superficie di calpestio del manufatto. Compreso e compensata nel presente articolo risultano altresì tutte le lavorazioni, mezzi ed attrezzature per l' installazione del "ponteggio sospeso" eseguita a regola d' arte. FORNITURA E POSA IN OPERA TUBAZIONI GAS NATURALE IN ACCIAIO / § / MONTAGE, DEMONTAGE, TRANSPORT UND MIETE GERÜST / Montage, Demontage, Transport und Miete eines geeigneten Stahlgerüstes, Typ "Hängegerüst". Länge und Spannweite gemäß dem Bauwerk oder der Brücke an die die neue Erdgasleitung befestigt werden muss, inkl. der Aufwendung für die Ausarbeitung eines statischen Berichts, welcher von einem befähigtem Techniker unterzeichnet ist, sowie der Ausstellung einer Bestätigung über die „erfolgte Montage und sachgemäßen Einbau“ welche ebenfalls von einem befähigtem Techniker unterzeichnet ist. Diese Bestätigung muss unmittelbar nach Beendigung der Montagearbeiten dem Bauleiter und dem Auftraggeber übermittelt werden. Die Miete für das Gerüst beginnt ab dem Tag nach der „erfolgten Montage“. Die nächtliche Beleuchtung des Gerüstes sowie die Errichtung einer geeigneten Erdungsanlage, welche mit einer Konformitätserklärung, erstellt von einem befähigten Techniker, versehen ist, sind ebenfalls im Preis inklusive. Die für die Montage des „Hängegerüstes“ aufgewendeten Tage werden zur Bauzeit dazugerechnet. Das Gerüst muss durch den Einsatz von spezialisierter Arbeitskraft montiert und verankert werden, welche in der vorliegenden Position beinhaltet ist. Der Preis wird ermittelt indem die Auftrittsfläche des Gerüstes erhoben wird. In der vorliegenden Position sind sämtliche Arbeiten, Arbeitsmittel und Ausrüstungsgegenstände für den sachgemäßen Aufbau des „Hängegerüstes“ ebenfalls beinhaltet und vergütet. LIEFERUNG UND VERLEGEN VON ERDGASROHREN AUS STAHL
10144		97.04.01		FORNITURA E POSA IN OPERA TUBAZIONI GAS NATURALE IN ACCIAIO FORNITURA TUBAZIONI GAS NATURALE IN ACCIAIO / Fornitura di tubazione in acciaio L235GA saldato longitudinalmente per condotte gas naturale conformi alla norma UNI EN ISO 3183:2012, e conformi al D.M. 16/04/2008, grezzi internamente, con rivestimento esterno in polietilene estruso triplo strato (colore nero) in conformità alla norma UNI 9099:1989, spessore rinforzato R3R, estremità smussate con tappi di protezione. Le tubazioni, salvo quanto diversamente richiesto dalla D.L., devono essere fornite in barre con la lunghezza di 12 m; la lunghezza dei tubi DN ≤ 50mm può essere pari a 6 m. Contestualmente alla fornitura del materiale deve avvenire anche la trasmissione al D.L. del certificato di collaudo in stabilimento della tubazione secondo la norma UNI EN 10204:2005. Ciascun tubo, deve recare sul rivestimento, in modo indelebile e chiaramente leggibile il nome del fabbricante, il riferimento alla norma (UNI EN ISO 3183:2012), la designazione simbolica dell’acciaio, il riferimento alla norma UNI 9099:1989 nonchè la classe di spessore (R3R) del rivestimento, il "codice” che consenta la rintracciabilità nel sistema di produzione e dei relativi documenti di controllo. Nella fornitura sono inclusi i pezzi speciali (curve, Tee, riduzioni, etc.) contabilizzati moltiplicando la lunghezza di 1,0 ml per il coefficiente "a", come segue: curve e riduzioni a=3; "Tee" a=6; Per altri pezzi speciali non specificati verrà applicato il coefficiente a=3. / § / LIEFERUNG UND VERLEGEN VON ERDGASROHREN AUS STAHL LIEFERUNG VON ERDGASROHREN AUS STAHL / Lieferung von Stahlrohren L235GA längsgeschweißt für Erdgasleitungen gemäß UNI EN ISO 3183:2012, und gemäß M.D. 16/04/2008, innen unbearbeitet, mit Aussenisolierung aus extrudiertem Polyäthylen in dreifacher Lage (in schwarzer Farbe) gemäß Norm UNI 9099:1989, verstärkte Dicke R3R, abgeschrägten Enden und Schutzkappen. Die Rohre, sofern von der BL nicht anders gefordert, müssen in Stangen zu je 12 m Länge geliefert werden; die Rohrlänge für DN ≤ 50mm kann auch 6 m betragen. Zusammen mit der Materiallieferung muss auch das Abnahmeprüfzeugnis der BL übermittelt werden, die Prüfung muss im Werk gemäß Norm UNI EN 10204:2005 erfolgen. Jedes Rohr muss auf der Isolierung in deutlicher Schrift den Namen des Herstellers, den Normverweis (UNI EN ISO 3183:2012), die Stahlgüte, den Normverweis UNI 9099:1989 und die Klasse der Isolierungsstärke (R3R) aufweisen, sowie den "Kodex” welcher die Rückverfolgbarkeit im Produktionszyklus gewährleistet und die zugehörigen Kontrolldokumente. In der Lieferung sind die Spezialstücke (Bögen, T-Stücke, Reduzierungen, etc.) inbegriffen, diese werden in der Abrechnung mit einer Länge von 1,0 m multipliziert mit dem Koeffizienten "a", wie folgt berücksichtigt: Bögen und Reduktionsstücke a=3; T-Stücke a=6; Für ev. andere hier nicht angeführte Spezialstücke wird der Koeffizient a=3 angewandt.
10145		97.04.01.01		FORNITURA TUBAZIONI GAS NATURALE IN ACCIAIO / Fornitura di tubazione in acciaio L235GA saldato longitudinalmente per condotte gas naturale conformi alla norma UNI EN ISO 3183:2012, e conformi al D.M. 16/04/2008, grezzi internamente, con rivestimento esterno in polietilene estruso triplo strato (colore nero) in conformità alla norma UNI 9099:1989, spessore rinforzato R3R, estremità smussate con tappi di protezione. Le tubazioni, salvo quanto diversamente richiesto dalla D.L., devono essere fornite in barre con la lunghezza di 12 m; la lunghezza dei tubi DN ≤ 50mm può essere pari a 6 m. Contestualmente alla fornitura del materiale deve avvenire anche la trasmissione al D.L. del certificato di collaudo in stabilimento della tubazione secondo la norma UNI EN 10204:2005. Ciascun tubo, deve recare sul rivestimento, in modo indelebile e chiaramente leggibile il nome del fabbricante, il riferimento alla norma (UNI EN ISO 3183:2012), la designazione simbolica dell’acciaio, il riferimento alla norma UNI 9099:1989 nonchè la classe di spessore (R3R) del rivestimento, il "codice” che consenta la rintracciabilità nel sistema di produzione e dei relativi documenti di controllo. Nella fornitura sono inclusi i pezzi speciali (curve, Tee, riduzioni, etc.) contabilizzati moltiplicando la lunghezza di 1,0 ml per il coefficiente "a", come segue: curve e riduzioni a=3; "Tee" a=6; Per altri pezzi speciali non specificati verrà applicato il coefficiente a=3. Fornitura di tubazione in acciaio saldato per condotte gas naturale con rivestimento esterno in polietilene triplo strato, DN 20mm (3/4") / § / LIEFERUNG VON ERDGASROHREN AUS STAHL / Lieferung von Stahlrohren L235GA längsgeschweißt für Erdgasleitungen gemäß UNI EN ISO 3183:2012, und gemäß M.D. 16/04/2008, innen unbearbeitet, mit Aussenisolierung aus extrudiertem Polyäthylen in dreifacher Lage (in schwarzer Farbe) gemäß Norm UNI 9099:1989, verstärkte Dicke R3R, abgeschrägten Enden und Schutzkappen. Die Rohre, sofern von der BL nicht anders gefordert, müssen in Stangen zu je 12 m Länge geliefert werden; die Rohrlänge für DN ≤ 50mm kann auch 6 m betragen. Zusammen mit der Materiallieferung muss auch das Abnahmeprüfzeugnis der BL übermittelt werden, die Prüfung muss im Werk gemäß Norm UNI EN 10204:2005 erfolgen. Jedes Rohr muss auf der Isolierung in deutlicher Schrift den Namen des Herstellers, den Normverweis (UNI EN ISO 3183:2012), die Stahlgüte, den Normverweis UNI 9099:1989 und die Klasse der Isolierungsstärke (R3R) aufweisen, sowie den "Kodex” welcher die Rückverfolgbarkeit im Produktionszyklus gewährleistet und die zugehörigen Kontrolldokumente. In der Lieferung sind die Spezialstücke (Bögen, T-Stücke, Reduzierungen, etc.) inbegriffen, diese werden in der Abrechnung mit einer Länge von 1,0 m multipliziert mit dem Koeffizienten "a", wie folgt berücksichtigt: Bögen und Reduktionsstücke a=3; T-Stücke a=6; Für ev. andere hier nicht angeführte Spezialstücke wird der Koeffizient a=3 angewandt. Lieferung von geschweißten Stahlrohren für Erdgas mit PE-Isolierung in dreifacher Lage, DN 20mm (3/4")		m § m	5,27000
10146		97.04.01.02		FORNITURA TUBAZIONI GAS NATURALE IN ACCIAIO / Fornitura di tubazione in acciaio L235GA saldato longitudinalmente per condotte gas naturale conformi alla norma UNI EN ISO 3183:2012, e conformi al D.M. 16/04/2008, grezzi internamente, con rivestimento esterno in polietilene estruso triplo strato (colore nero) in conformità alla norma UNI 9099:1989, spessore rinforzato R3R, estremità smussate con tappi di protezione. Le tubazioni, salvo quanto diversamente richiesto dalla D.L., devono essere fornite in barre con la lunghezza di 12 m; la lunghezza dei tubi DN ≤ 50mm può essere pari a 6 m. Contestualmente alla fornitura del materiale deve avvenire anche la trasmissione al D.L. del certificato di collaudo in stabilimento della tubazione secondo la norma UNI EN 10204:2005. Ciascun tubo, deve recare sul rivestimento, in modo indelebile e chiaramente leggibile il nome del fabbricante, il riferimento alla norma (UNI EN ISO 3183:2012), la designazione simbolica dell’acciaio, il riferimento alla norma UNI 9099:1989 nonchè la classe di spessore (R3R) del rivestimento, il "codice” che consenta la rintracciabilità nel sistema di produzione e dei relativi documenti di controllo. Nella fornitura sono inclusi i pezzi speciali (curve, Tee, riduzioni, etc.) contabilizzati moltiplicando la lunghezza di 1,0 ml per il coefficiente "a", come segue: curve e riduzioni a=3; "Tee" a=6; Per altri pezzi speciali non specificati verrà applicato il coefficiente a=3. Fornitura di tubazione in acciaio saldato per condotte gas naturale con rivestimento esterno in polietilene triplo strato, DN 25mm (1") / § / LIEFERUNG VON ERDGASROHREN AUS STAHL / Lieferung von Stahlrohren L235GA längsgeschweißt für Erdgasleitungen gemäß UNI EN ISO 3183:2012, und gemäß M.D. 16/04/2008, innen unbearbeitet, mit Aussenisolierung aus extrudiertem Polyäthylen in dreifacher Lage (in schwarzer Farbe) gemäß Norm UNI 9099:1989, verstärkte Dicke R3R, abgeschrägten Enden und Schutzkappen. Die Rohre, sofern von der BL nicht anders gefordert, müssen in Stangen zu je 12 m Länge geliefert werden; die Rohrlänge für DN ≤ 50mm kann auch 6 m betragen. Zusammen mit der Materiallieferung muss auch das Abnahmeprüfzeugnis der BL übermittelt werden, die Prüfung muss im Werk gemäß Norm UNI EN 10204:2005 erfolgen. Jedes Rohr muss auf der Isolierung in deutlicher Schrift den Namen des Herstellers, den Normverweis (UNI EN ISO 3183:2012), die Stahlgüte, den Normverweis UNI 9099:1989 und die Klasse der Isolierungsstärke (R3R) aufweisen, sowie den "Kodex” welcher die Rückverfolgbarkeit im Produktionszyklus gewährleistet und die zugehörigen Kontrolldokumente. In der Lieferung sind die Spezialstücke (Bögen, T-Stücke, Reduzierungen, etc.) inbegriffen, diese werden in der Abrechnung mit einer Länge von 1,0 m multipliziert mit dem Koeffizienten "a", wie folgt berücksichtigt: Bögen und Reduktionsstücke a=3; T-Stücke a=6; Für ev. andere hier nicht angeführte Spezialstücke wird der Koeffizient a=3 angewandt. Lieferung von geschweißten Stahlrohren für Erdgas mit PE-Isolierung in dreifacher Lage, DN 25mm (1")		m § m	5,52000
10147		97.04.01.03		FORNITURA TUBAZIONI GAS NATURALE IN ACCIAIO / Fornitura di tubazione in acciaio L235GA saldato longitudinalmente per condotte gas naturale conformi alla norma UNI EN ISO 3183:2012, e conformi al D.M. 16/04/2008, grezzi internamente, con rivestimento esterno in polietilene estruso triplo strato (colore nero) in conformità alla norma UNI 9099:1989, spessore rinforzato R3R, estremità smussate con tappi di protezione. Le tubazioni, salvo quanto diversamente richiesto dalla D.L., devono essere fornite in barre con la lunghezza di 12 m; la lunghezza dei tubi DN ≤ 50mm può essere pari a 6 m. Contestualmente alla fornitura del materiale deve avvenire anche la trasmissione al D.L. del certificato di collaudo in stabilimento della tubazione secondo la norma UNI EN 10204:2005. Ciascun tubo, deve recare sul rivestimento, in modo indelebile e chiaramente leggibile il nome del fabbricante, il riferimento alla norma (UNI EN ISO 3183:2012), la designazione simbolica dell’acciaio, il riferimento alla norma UNI 9099:1989 nonchè la classe di spessore (R3R) del rivestimento, il "codice” che consenta la rintracciabilità nel sistema di produzione e dei relativi documenti di controllo. Nella fornitura sono inclusi i pezzi speciali (curve, Tee, riduzioni, etc.) contabilizzati moltiplicando la lunghezza di 1,0 ml per il coefficiente "a", come segue: curve e riduzioni a=3; "Tee" a=6; Per altri pezzi speciali non specificati verrà applicato il coefficiente a=3. Fornitura di tubazione in acciaio saldato per condotte gas naturale con rivestimento esterno in polietilene triplo strato, DN 40mm (1" 1/2) / § / LIEFERUNG VON ERDGASROHREN AUS STAHL / Lieferung von Stahlrohren L235GA längsgeschweißt für Erdgasleitungen gemäß UNI EN ISO 3183:2012, und gemäß M.D. 16/04/2008, innen unbearbeitet, mit Aussenisolierung aus extrudiertem Polyäthylen in dreifacher Lage (in schwarzer Farbe) gemäß Norm UNI 9099:1989, verstärkte Dicke R3R, abgeschrägten Enden und Schutzkappen. Die Rohre, sofern von der BL nicht anders gefordert, müssen in Stangen zu je 12 m Länge geliefert werden; die Rohrlänge für DN ≤ 50mm kann auch 6 m betragen. Zusammen mit der Materiallieferung muss auch das Abnahmeprüfzeugnis der BL übermittelt werden, die Prüfung muss im Werk gemäß Norm UNI EN 10204:2005 erfolgen. Jedes Rohr muss auf der Isolierung in deutlicher Schrift den Namen des Herstellers, den Normverweis (UNI EN ISO 3183:2012), die Stahlgüte, den Normverweis UNI 9099:1989 und die Klasse der Isolierungsstärke (R3R) aufweisen, sowie den "Kodex” welcher die Rückverfolgbarkeit im Produktionszyklus gewährleistet und die zugehörigen Kontrolldokumente. In der Lieferung sind die Spezialstücke (Bögen, T-Stücke, Reduzierungen, etc.) inbegriffen, diese werden in der Abrechnung mit einer Länge von 1,0 m multipliziert mit dem Koeffizienten "a", wie folgt berücksichtigt: Bögen und Reduktionsstücke a=3; T-Stücke a=6; Für ev. andere hier nicht angeführte Spezialstücke wird der Koeffizient a=3 angewandt. Lieferung von geschweißten Stahlrohren für Erdgas mit PE-Isolierung in dreifacher Lage, DN 40mm (1" 1/2)		m § m	6,78000
10148		97.04.01.04		FORNITURA TUBAZIONI GAS NATURALE IN ACCIAIO / Fornitura di tubazione in acciaio L235GA saldato longitudinalmente per condotte gas naturale conformi alla norma UNI EN ISO 3183:2012, e conformi al D.M. 16/04/2008, grezzi internamente, con rivestimento esterno in polietilene estruso triplo strato (colore nero) in conformità alla norma UNI 9099:1989, spessore rinforzato R3R, estremità smussate con tappi di protezione. Le tubazioni, salvo quanto diversamente richiesto dalla D.L., devono essere fornite in barre con la lunghezza di 12 m; la lunghezza dei tubi DN ≤ 50mm può essere pari a 6 m. Contestualmente alla fornitura del materiale deve avvenire anche la trasmissione al D.L. del certificato di collaudo in stabilimento della tubazione secondo la norma UNI EN 10204:2005. Ciascun tubo, deve recare sul rivestimento, in modo indelebile e chiaramente leggibile il nome del fabbricante, il riferimento alla norma (UNI EN ISO 3183:2012), la designazione simbolica dell’acciaio, il riferimento alla norma UNI 9099:1989 nonchè la classe di spessore (R3R) del rivestimento, il "codice” che consenta la rintracciabilità nel sistema di produzione e dei relativi documenti di controllo. Nella fornitura sono inclusi i pezzi speciali (curve, Tee, riduzioni, etc.) contabilizzati moltiplicando la lunghezza di 1,0 ml per il coefficiente "a", come segue: curve e riduzioni a=3; "Tee" a=6; Per altri pezzi speciali non specificati verrà applicato il coefficiente a=3. Fornitura di tubazione in acciaio saldato per condotte gas naturale con rivestimento esterno in polietilene triplo strato, DN 50mm (2") / § / LIEFERUNG VON ERDGASROHREN AUS STAHL / Lieferung von Stahlrohren L235GA längsgeschweißt für Erdgasleitungen gemäß UNI EN ISO 3183:2012, und gemäß M.D. 16/04/2008, innen unbearbeitet, mit Aussenisolierung aus extrudiertem Polyäthylen in dreifacher Lage (in schwarzer Farbe) gemäß Norm UNI 9099:1989, verstärkte Dicke R3R, abgeschrägten Enden und Schutzkappen. Die Rohre, sofern von der BL nicht anders gefordert, müssen in Stangen zu je 12 m Länge geliefert werden; die Rohrlänge für DN ≤ 50mm kann auch 6 m betragen. Zusammen mit der Materiallieferung muss auch das Abnahmeprüfzeugnis der BL übermittelt werden, die Prüfung muss im Werk gemäß Norm UNI EN 10204:2005 erfolgen. Jedes Rohr muss auf der Isolierung in deutlicher Schrift den Namen des Herstellers, den Normverweis (UNI EN ISO 3183:2012), die Stahlgüte, den Normverweis UNI 9099:1989 und die Klasse der Isolierungsstärke (R3R) aufweisen, sowie den "Kodex” welcher die Rückverfolgbarkeit im Produktionszyklus gewährleistet und die zugehörigen Kontrolldokumente. In der Lieferung sind die Spezialstücke (Bögen, T-Stücke, Reduzierungen, etc.) inbegriffen, diese werden in der Abrechnung mit einer Länge von 1,0 m multipliziert mit dem Koeffizienten "a", wie folgt berücksichtigt: Bögen und Reduktionsstücke a=3; T-Stücke a=6; Für ev. andere hier nicht angeführte Spezialstücke wird der Koeffizient a=3 angewandt. Lieferung von geschweißten Stahlrohren für Erdgas mit PE-Isolierung in dreifacher Lage, DN 50mm (2")		m § m	8,54000
10149		97.04.01.05		FORNITURA TUBAZIONI GAS NATURALE IN ACCIAIO / Fornitura di tubazione in acciaio L235GA saldato longitudinalmente per condotte gas naturale conformi alla norma UNI EN ISO 3183:2012, e conformi al D.M. 16/04/2008, grezzi internamente, con rivestimento esterno in polietilene estruso triplo strato (colore nero) in conformità alla norma UNI 9099:1989, spessore rinforzato R3R, estremità smussate con tappi di protezione. Le tubazioni, salvo quanto diversamente richiesto dalla D.L., devono essere fornite in barre con la lunghezza di 12 m; la lunghezza dei tubi DN ≤ 50mm può essere pari a 6 m. Contestualmente alla fornitura del materiale deve avvenire anche la trasmissione al D.L. del certificato di collaudo in stabilimento della tubazione secondo la norma UNI EN 10204:2005. Ciascun tubo, deve recare sul rivestimento, in modo indelebile e chiaramente leggibile il nome del fabbricante, il riferimento alla norma (UNI EN ISO 3183:2012), la designazione simbolica dell’acciaio, il riferimento alla norma UNI 9099:1989 nonchè la classe di spessore (R3R) del rivestimento, il "codice” che consenta la rintracciabilità nel sistema di produzione e dei relativi documenti di controllo. Nella fornitura sono inclusi i pezzi speciali (curve, Tee, riduzioni, etc.) contabilizzati moltiplicando la lunghezza di 1,0 ml per il coefficiente "a", come segue: curve e riduzioni a=3; "Tee" a=6; Per altri pezzi speciali non specificati verrà applicato il coefficiente a=3. Fornitura di tubazione in acciaio saldato per condotte gas naturale con rivestimento esterno in polietilene triplo strato, DN 65mm (2" 1/2) / § / LIEFERUNG VON ERDGASROHREN AUS STAHL / Lieferung von Stahlrohren L235GA längsgeschweißt für Erdgasleitungen gemäß UNI EN ISO 3183:2012, und gemäß M.D. 16/04/2008, innen unbearbeitet, mit Aussenisolierung aus extrudiertem Polyäthylen in dreifacher Lage (in schwarzer Farbe) gemäß Norm UNI 9099:1989, verstärkte Dicke R3R, abgeschrägten Enden und Schutzkappen. Die Rohre, sofern von der BL nicht anders gefordert, müssen in Stangen zu je 12 m Länge geliefert werden; die Rohrlänge für DN ≤ 50mm kann auch 6 m betragen. Zusammen mit der Materiallieferung muss auch das Abnahmeprüfzeugnis der BL übermittelt werden, die Prüfung muss im Werk gemäß Norm UNI EN 10204:2005 erfolgen. Jedes Rohr muss auf der Isolierung in deutlicher Schrift den Namen des Herstellers, den Normverweis (UNI EN ISO 3183:2012), die Stahlgüte, den Normverweis UNI 9099:1989 und die Klasse der Isolierungsstärke (R3R) aufweisen, sowie den "Kodex” welcher die Rückverfolgbarkeit im Produktionszyklus gewährleistet und die zugehörigen Kontrolldokumente. In der Lieferung sind die Spezialstücke (Bögen, T-Stücke, Reduzierungen, etc.) inbegriffen, diese werden in der Abrechnung mit einer Länge von 1,0 m multipliziert mit dem Koeffizienten "a", wie folgt berücksichtigt: Bögen und Reduktionsstücke a=3; T-Stücke a=6; Für ev. andere hier nicht angeführte Spezialstücke wird der Koeffizient a=3 angewandt. Lieferung von geschweißten Stahlrohren für Erdgas mit PE-Isolierung in dreifacher Lage, DN 65 (2" 1/2)		m § m	9,29000
10150		97.04.01.06		FORNITURA TUBAZIONI GAS NATURALE IN ACCIAIO / Fornitura di tubazione in acciaio L235GA saldato longitudinalmente per condotte gas naturale conformi alla norma UNI EN ISO 3183:2012, e conformi al D.M. 16/04/2008, grezzi internamente, con rivestimento esterno in polietilene estruso triplo strato (colore nero) in conformità alla norma UNI 9099:1989, spessore rinforzato R3R, estremità smussate con tappi di protezione. Le tubazioni, salvo quanto diversamente richiesto dalla D.L., devono essere fornite in barre con la lunghezza di 12 m; la lunghezza dei tubi DN ≤ 50mm può essere pari a 6 m. Contestualmente alla fornitura del materiale deve avvenire anche la trasmissione al D.L. del certificato di collaudo in stabilimento della tubazione secondo la norma UNI EN 10204:2005. Ciascun tubo, deve recare sul rivestimento, in modo indelebile e chiaramente leggibile il nome del fabbricante, il riferimento alla norma (UNI EN ISO 3183:2012), la designazione simbolica dell’acciaio, il riferimento alla norma UNI 9099:1989 nonchè la classe di spessore (R3R) del rivestimento, il "codice” che consenta la rintracciabilità nel sistema di produzione e dei relativi documenti di controllo. Nella fornitura sono inclusi i pezzi speciali (curve, Tee, riduzioni, etc.) contabilizzati moltiplicando la lunghezza di 1,0 ml per il coefficiente "a", come segue: curve e riduzioni a=3; "Tee" a=6; Per altri pezzi speciali non specificati verrà applicato il coefficiente a=3. Fornitura di tubazione in acciaio saldato per condotte gas naturale con rivestimento esterno in polietilene triplo strato, DN 80 (3") / § / LIEFERUNG VON ERDGASROHREN AUS STAHL / Lieferung von Stahlrohren L235GA längsgeschweißt für Erdgasleitungen gemäß UNI EN ISO 3183:2012, und gemäß M.D. 16/04/2008, innen unbearbeitet, mit Aussenisolierung aus extrudiertem Polyäthylen in dreifacher Lage (in schwarzer Farbe) gemäß Norm UNI 9099:1989, verstärkte Dicke R3R, abgeschrägten Enden und Schutzkappen. Die Rohre, sofern von der BL nicht anders gefordert, müssen in Stangen zu je 12 m Länge geliefert werden; die Rohrlänge für DN ≤ 50mm kann auch 6 m betragen. Zusammen mit der Materiallieferung muss auch das Abnahmeprüfzeugnis der BL übermittelt werden, die Prüfung muss im Werk gemäß Norm UNI EN 10204:2005 erfolgen. Jedes Rohr muss auf der Isolierung in deutlicher Schrift den Namen des Herstellers, den Normverweis (UNI EN ISO 3183:2012), die Stahlgüte, den Normverweis UNI 9099:1989 und die Klasse der Isolierungsstärke (R3R) aufweisen, sowie den "Kodex” welcher die Rückverfolgbarkeit im Produktionszyklus gewährleistet und die zugehörigen Kontrolldokumente. In der Lieferung sind die Spezialstücke (Bögen, T-Stücke, Reduzierungen, etc.) inbegriffen, diese werden in der Abrechnung mit einer Länge von 1,0 m multipliziert mit dem Koeffizienten "a", wie folgt berücksichtigt: Bögen und Reduktionsstücke a=3; T-Stücke a=6; Für ev. andere hier nicht angeführte Spezialstücke wird der Koeffizient a=3 angewandt. Lieferung von geschweißten Stahlrohren für Erdgas mit PE-Isolierung in dreifacher Lage, DN 80 (3")		m § m	9,67000
10151		97.04.01.07		FORNITURA TUBAZIONI GAS NATURALE IN ACCIAIO / Fornitura di tubazione in acciaio L235GA saldato longitudinalmente per condotte gas naturale conformi alla norma UNI EN ISO 3183:2012, e conformi al D.M. 16/04/2008, grezzi internamente, con rivestimento esterno in polietilene estruso triplo strato (colore nero) in conformità alla norma UNI 9099:1989, spessore rinforzato R3R, estremità smussate con tappi di protezione. Le tubazioni, salvo quanto diversamente richiesto dalla D.L., devono essere fornite in barre con la lunghezza di 12 m; la lunghezza dei tubi DN ≤ 50mm può essere pari a 6 m. Contestualmente alla fornitura del materiale deve avvenire anche la trasmissione al D.L. del certificato di collaudo in stabilimento della tubazione secondo la norma UNI EN 10204:2005. Ciascun tubo, deve recare sul rivestimento, in modo indelebile e chiaramente leggibile il nome del fabbricante, il riferimento alla norma (UNI EN ISO 3183:2012), la designazione simbolica dell’acciaio, il riferimento alla norma UNI 9099:1989 nonchè la classe di spessore (R3R) del rivestimento, il "codice” che consenta la rintracciabilità nel sistema di produzione e dei relativi documenti di controllo. Nella fornitura sono inclusi i pezzi speciali (curve, Tee, riduzioni, etc.) contabilizzati moltiplicando la lunghezza di 1,0 ml per il coefficiente "a", come segue: curve e riduzioni a=3; "Tee" a=6; Per altri pezzi speciali non specificati verrà applicato il coefficiente a=3. Fornitura di tubazione in acciaio saldato per condotte gas naturale con rivestimento esterno in polietilene triplo strato, DN 100 (4") / § / LIEFERUNG VON ERDGASROHREN AUS STAHL / Lieferung von Stahlrohren L235GA längsgeschweißt für Erdgasleitungen gemäß UNI EN ISO 3183:2012, und gemäß M.D. 16/04/2008, innen unbearbeitet, mit Aussenisolierung aus extrudiertem Polyäthylen in dreifacher Lage (in schwarzer Farbe) gemäß Norm UNI 9099:1989, verstärkte Dicke R3R, abgeschrägten Enden und Schutzkappen. Die Rohre, sofern von der BL nicht anders gefordert, müssen in Stangen zu je 12 m Länge geliefert werden; die Rohrlänge für DN ≤ 50mm kann auch 6 m betragen. Zusammen mit der Materiallieferung muss auch das Abnahmeprüfzeugnis der BL übermittelt werden, die Prüfung muss im Werk gemäß Norm UNI EN 10204:2005 erfolgen. Jedes Rohr muss auf der Isolierung in deutlicher Schrift den Namen des Herstellers, den Normverweis (UNI EN ISO 3183:2012), die Stahlgüte, den Normverweis UNI 9099:1989 und die Klasse der Isolierungsstärke (R3R) aufweisen, sowie den "Kodex” welcher die Rückverfolgbarkeit im Produktionszyklus gewährleistet und die zugehörigen Kontrolldokumente. In der Lieferung sind die Spezialstücke (Bögen, T-Stücke, Reduzierungen, etc.) inbegriffen, diese werden in der Abrechnung mit einer Länge von 1,0 m multipliziert mit dem Koeffizienten "a", wie folgt berücksichtigt: Bögen und Reduktionsstücke a=3; T-Stücke a=6; Für ev. andere hier nicht angeführte Spezialstücke wird der Koeffizient a=3 angewandt. Lieferung von geschweißten Stahlrohren für Erdgas mit PE-Isolierung in dreifacher Lage, DN 100 (4")		m § m	12,43000
10152		97.04.01.08		FORNITURA TUBAZIONI GAS NATURALE IN ACCIAIO / Fornitura di tubazione in acciaio L235GA saldato longitudinalmente per condotte gas naturale conformi alla norma UNI EN ISO 3183:2012, e conformi al D.M. 16/04/2008, grezzi internamente, con rivestimento esterno in polietilene estruso triplo strato (colore nero) in conformità alla norma UNI 9099:1989, spessore rinforzato R3R, estremità smussate con tappi di protezione. Le tubazioni, salvo quanto diversamente richiesto dalla D.L., devono essere fornite in barre con la lunghezza di 12 m; la lunghezza dei tubi DN ≤ 50mm può essere pari a 6 m. Contestualmente alla fornitura del materiale deve avvenire anche la trasmissione al D.L. del certificato di collaudo in stabilimento della tubazione secondo la norma UNI EN 10204:2005. Ciascun tubo, deve recare sul rivestimento, in modo indelebile e chiaramente leggibile il nome del fabbricante, il riferimento alla norma (UNI EN ISO 3183:2012), la designazione simbolica dell’acciaio, il riferimento alla norma UNI 9099:1989 nonchè la classe di spessore (R3R) del rivestimento, il "codice” che consenta la rintracciabilità nel sistema di produzione e dei relativi documenti di controllo. Nella fornitura sono inclusi i pezzi speciali (curve, Tee, riduzioni, etc.) contabilizzati moltiplicando la lunghezza di 1,0 ml per il coefficiente "a", come segue: curve e riduzioni a=3; "Tee" a=6; Per altri pezzi speciali non specificati verrà applicato il coefficiente a=3. Fornitura di tubazione in acciaio saldato per condotte gas naturale con rivestimento esterno in polietilene triplo strato, DN 125 (5") / § / LIEFERUNG VON ERDGASROHREN AUS STAHL / Lieferung von Stahlrohren L235GA längsgeschweißt für Erdgasleitungen gemäß UNI EN ISO 3183:2012, und gemäß M.D. 16/04/2008, innen unbearbeitet, mit Aussenisolierung aus extrudiertem Polyäthylen in dreifacher Lage (in schwarzer Farbe) gemäß Norm UNI 9099:1989, verstärkte Dicke R3R, abgeschrägten Enden und Schutzkappen. Die Rohre, sofern von der BL nicht anders gefordert, müssen in Stangen zu je 12 m Länge geliefert werden; die Rohrlänge für DN ≤ 50mm kann auch 6 m betragen. Zusammen mit der Materiallieferung muss auch das Abnahmeprüfzeugnis der BL übermittelt werden, die Prüfung muss im Werk gemäß Norm UNI EN 10204:2005 erfolgen. Jedes Rohr muss auf der Isolierung in deutlicher Schrift den Namen des Herstellers, den Normverweis (UNI EN ISO 3183:2012), die Stahlgüte, den Normverweis UNI 9099:1989 und die Klasse der Isolierungsstärke (R3R) aufweisen, sowie den "Kodex” welcher die Rückverfolgbarkeit im Produktionszyklus gewährleistet und die zugehörigen Kontrolldokumente. In der Lieferung sind die Spezialstücke (Bögen, T-Stücke, Reduzierungen, etc.) inbegriffen, diese werden in der Abrechnung mit einer Länge von 1,0 m multipliziert mit dem Koeffizienten "a", wie folgt berücksichtigt: Bögen und Reduktionsstücke a=3; T-Stücke a=6; Für ev. andere hier nicht angeführte Spezialstücke wird der Koeffizient a=3 angewandt. Lieferung von geschweißten Stahlrohren für Erdgas mit PE-Isolierung in dreifacher Lage, DN 125 (5")		m § m	16,32000
10153		97.04.01.09		FORNITURA TUBAZIONI GAS NATURALE IN ACCIAIO / Fornitura di tubazione in acciaio L235GA saldato longitudinalmente per condotte gas naturale conformi alla norma UNI EN ISO 3183:2012, e conformi al D.M. 16/04/2008, grezzi internamente, con rivestimento esterno in polietilene estruso triplo strato (colore nero) in conformità alla norma UNI 9099:1989, spessore rinforzato R3R, estremità smussate con tappi di protezione. Le tubazioni, salvo quanto diversamente richiesto dalla D.L., devono essere fornite in barre con la lunghezza di 12 m; la lunghezza dei tubi DN ≤ 50mm può essere pari a 6 m. Contestualmente alla fornitura del materiale deve avvenire anche la trasmissione al D.L. del certificato di collaudo in stabilimento della tubazione secondo la norma UNI EN 10204:2005. Ciascun tubo, deve recare sul rivestimento, in modo indelebile e chiaramente leggibile il nome del fabbricante, il riferimento alla norma (UNI EN ISO 3183:2012), la designazione simbolica dell’acciaio, il riferimento alla norma UNI 9099:1989 nonchè la classe di spessore (R3R) del rivestimento, il "codice” che consenta la rintracciabilità nel sistema di produzione e dei relativi documenti di controllo. Nella fornitura sono inclusi i pezzi speciali (curve, Tee, riduzioni, etc.) contabilizzati moltiplicando la lunghezza di 1,0 ml per il coefficiente "a", come segue: curve e riduzioni a=3; "Tee" a=6; Per altri pezzi speciali non specificati verrà applicato il coefficiente a=3. Fornitura di tubazione in acciaio saldato per condotte gas naturale con rivestimento esterno in polietilene triplo strato, DN 150 (6") / § / LIEFERUNG VON ERDGASROHREN AUS STAHL / Lieferung von Stahlrohren L235GA längsgeschweißt für Erdgasleitungen gemäß UNI EN ISO 3183:2012, und gemäß M.D. 16/04/2008, innen unbearbeitet, mit Aussenisolierung aus extrudiertem Polyäthylen in dreifacher Lage (in schwarzer Farbe) gemäß Norm UNI 9099:1989, verstärkte Dicke R3R, abgeschrägten Enden und Schutzkappen. Die Rohre, sofern von der BL nicht anders gefordert, müssen in Stangen zu je 12 m Länge geliefert werden; die Rohrlänge für DN ≤ 50mm kann auch 6 m betragen. Zusammen mit der Materiallieferung muss auch das Abnahmeprüfzeugnis der BL übermittelt werden, die Prüfung muss im Werk gemäß Norm UNI EN 10204:2005 erfolgen. Jedes Rohr muss auf der Isolierung in deutlicher Schrift den Namen des Herstellers, den Normverweis (UNI EN ISO 3183:2012), die Stahlgüte, den Normverweis UNI 9099:1989 und die Klasse der Isolierungsstärke (R3R) aufweisen, sowie den "Kodex” welcher die Rückverfolgbarkeit im Produktionszyklus gewährleistet und die zugehörigen Kontrolldokumente. In der Lieferung sind die Spezialstücke (Bögen, T-Stücke, Reduzierungen, etc.) inbegriffen, diese werden in der Abrechnung mit einer Länge von 1,0 m multipliziert mit dem Koeffizienten "a", wie folgt berücksichtigt: Bögen und Reduktionsstücke a=3; T-Stücke a=6; Für ev. andere hier nicht angeführte Spezialstücke wird der Koeffizient a=3 angewandt. Lieferung von geschweißten Stahlrohren für Erdgas mit PE-Isolierung in dreifacher Lage, DN 150 (6")		m § m	20,71000
10154		97.04.01.10		FORNITURA TUBAZIONI GAS NATURALE IN ACCIAIO / Fornitura di tubazione in acciaio L235GA saldato longitudinalmente per condotte gas naturale conformi alla norma UNI EN ISO 3183:2012, e conformi al D.M. 16/04/2008, grezzi internamente, con rivestimento esterno in polietilene estruso triplo strato (colore nero) in conformità alla norma UNI 9099:1989, spessore rinforzato R3R, estremità smussate con tappi di protezione. Le tubazioni, salvo quanto diversamente richiesto dalla D.L., devono essere fornite in barre con la lunghezza di 12 m; la lunghezza dei tubi DN ≤ 50mm può essere pari a 6 m. Contestualmente alla fornitura del materiale deve avvenire anche la trasmissione al D.L. del certificato di collaudo in stabilimento della tubazione secondo la norma UNI EN 10204:2005. Ciascun tubo, deve recare sul rivestimento, in modo indelebile e chiaramente leggibile il nome del fabbricante, il riferimento alla norma (UNI EN ISO 3183:2012), la designazione simbolica dell’acciaio, il riferimento alla norma UNI 9099:1989 nonchè la classe di spessore (R3R) del rivestimento, il "codice” che consenta la rintracciabilità nel sistema di produzione e dei relativi documenti di controllo. Nella fornitura sono inclusi i pezzi speciali (curve, Tee, riduzioni, etc.) contabilizzati moltiplicando la lunghezza di 1,0 ml per il coefficiente "a", come segue: curve e riduzioni a=3; "Tee" a=6; Per altri pezzi speciali non specificati verrà applicato il coefficiente a=3. Fornitura di tubazione in acciaio saldato per condotte gas naturale con rivestimento esterno in polietilene triplo strato, DN 200mm (8") / § / LIEFERUNG VON ERDGASROHREN AUS STAHL / Lieferung von Stahlrohren L235GA längsgeschweißt für Erdgasleitungen gemäß UNI EN ISO 3183:2012, und gemäß M.D. 16/04/2008, innen unbearbeitet, mit Aussenisolierung aus extrudiertem Polyäthylen in dreifacher Lage (in schwarzer Farbe) gemäß Norm UNI 9099:1989, verstärkte Dicke R3R, abgeschrägten Enden und Schutzkappen. Die Rohre, sofern von der BL nicht anders gefordert, müssen in Stangen zu je 12 m Länge geliefert werden; die Rohrlänge für DN ≤ 50mm kann auch 6 m betragen. Zusammen mit der Materiallieferung muss auch das Abnahmeprüfzeugnis der BL übermittelt werden, die Prüfung muss im Werk gemäß Norm UNI EN 10204:2005 erfolgen. Jedes Rohr muss auf der Isolierung in deutlicher Schrift den Namen des Herstellers, den Normverweis (UNI EN ISO 3183:2012), die Stahlgüte, den Normverweis UNI 9099:1989 und die Klasse der Isolierungsstärke (R3R) aufweisen, sowie den "Kodex” welcher die Rückverfolgbarkeit im Produktionszyklus gewährleistet und die zugehörigen Kontrolldokumente. In der Lieferung sind die Spezialstücke (Bögen, T-Stücke, Reduzierungen, etc.) inbegriffen, diese werden in der Abrechnung mit einer Länge von 1,0 m multipliziert mit dem Koeffizienten "a", wie folgt berücksichtigt: Bögen und Reduktionsstücke a=3; T-Stücke a=6; Für ev. andere hier nicht angeführte Spezialstücke wird der Koeffizient a=3 angewandt. Lieferung von geschweißten Stahlrohren für Erdgas mit PE-Isolierung in dreifacher Lage, DN 200mm (8")		m § m	31,83000
10155		97.04.01.11		FORNITURA TUBAZIONI GAS NATURALE IN ACCIAIO / Fornitura di tubazione in acciaio L235GA saldato longitudinalmente per condotte gas naturale conformi alla norma UNI EN ISO 3183:2012, e conformi al D.M. 16/04/2008, grezzi internamente, con rivestimento esterno in polietilene estruso triplo strato (colore nero) in conformità alla norma UNI 9099:1989, spessore rinforzato R3R, estremità smussate con tappi di protezione. Le tubazioni, salvo quanto diversamente richiesto dalla D.L., devono essere fornite in barre con la lunghezza di 12 m; la lunghezza dei tubi DN ≤ 50mm può essere pari a 6 m. Contestualmente alla fornitura del materiale deve avvenire anche la trasmissione al D.L. del certificato di collaudo in stabilimento della tubazione secondo la norma UNI EN 10204:2005. Ciascun tubo, deve recare sul rivestimento, in modo indelebile e chiaramente leggibile il nome del fabbricante, il riferimento alla norma (UNI EN ISO 3183:2012), la designazione simbolica dell’acciaio, il riferimento alla norma UNI 9099:1989 nonchè la classe di spessore (R3R) del rivestimento, il "codice” che consenta la rintracciabilità nel sistema di produzione e dei relativi documenti di controllo. Nella fornitura sono inclusi i pezzi speciali (curve, Tee, riduzioni, etc.) contabilizzati moltiplicando la lunghezza di 1,0 ml per il coefficiente "a", come segue: curve e riduzioni a=3; "Tee" a=6; Per altri pezzi speciali non specificati verrà applicato il coefficiente a=3. Fornitura di tubazione in acciaio saldato per condotte gas naturale con rivestimento esterno in polietilene triplo strato, DN 250mm (10") / § / LIEFERUNG VON ERDGASROHREN AUS STAHL / Lieferung von Stahlrohren L235GA längsgeschweißt für Erdgasleitungen gemäß UNI EN ISO 3183:2012, und gemäß M.D. 16/04/2008, innen unbearbeitet, mit Aussenisolierung aus extrudiertem Polyäthylen in dreifacher Lage (in schwarzer Farbe) gemäß Norm UNI 9099:1989, verstärkte Dicke R3R, abgeschrägten Enden und Schutzkappen. Die Rohre, sofern von der BL nicht anders gefordert, müssen in Stangen zu je 12 m Länge geliefert werden; die Rohrlänge für DN ≤ 50mm kann auch 6 m betragen. Zusammen mit der Materiallieferung muss auch das Abnahmeprüfzeugnis der BL übermittelt werden, die Prüfung muss im Werk gemäß Norm UNI EN 10204:2005 erfolgen. Jedes Rohr muss auf der Isolierung in deutlicher Schrift den Namen des Herstellers, den Normverweis (UNI EN ISO 3183:2012), die Stahlgüte, den Normverweis UNI 9099:1989 und die Klasse der Isolierungsstärke (R3R) aufweisen, sowie den "Kodex” welcher die Rückverfolgbarkeit im Produktionszyklus gewährleistet und die zugehörigen Kontrolldokumente. In der Lieferung sind die Spezialstücke (Bögen, T-Stücke, Reduzierungen, etc.) inbegriffen, diese werden in der Abrechnung mit einer Länge von 1,0 m multipliziert mit dem Koeffizienten "a", wie folgt berücksichtigt: Bögen und Reduktionsstücke a=3; T-Stücke a=6; Für ev. andere hier nicht angeführte Spezialstücke wird der Koeffizient a=3 angewandt. Lieferung von geschweißten Stahlrohren für Erdgas mit PE-Isolierung in dreifacher Lage, DN 250 (10")		m § m	44,69000
10156		97.04.01.12		FORNITURA TUBAZIONI GAS NATURALE IN ACCIAIO / Fornitura di tubazione in acciaio L235GA saldato longitudinalmente per condotte gas naturale conformi alla norma UNI EN ISO 3183:2012, e conformi al D.M. 16/04/2008, grezzi internamente, con rivestimento esterno in polietilene estruso triplo strato (colore nero) in conformità alla norma UNI 9099:1989, spessore rinforzato R3R, estremità smussate con tappi di protezione. Le tubazioni, salvo quanto diversamente richiesto dalla D.L., devono essere fornite in barre con la lunghezza di 12 m; la lunghezza dei tubi DN ≤ 50mm può essere pari a 6 m. Contestualmente alla fornitura del materiale deve avvenire anche la trasmissione al D.L. del certificato di collaudo in stabilimento della tubazione secondo la norma UNI EN 10204:2005. Ciascun tubo, deve recare sul rivestimento, in modo indelebile e chiaramente leggibile il nome del fabbricante, il riferimento alla norma (UNI EN ISO 3183:2012), la designazione simbolica dell’acciaio, il riferimento alla norma UNI 9099:1989 nonchè la classe di spessore (R3R) del rivestimento, il "codice” che consenta la rintracciabilità nel sistema di produzione e dei relativi documenti di controllo. Nella fornitura sono inclusi i pezzi speciali (curve, Tee, riduzioni, etc.) contabilizzati moltiplicando la lunghezza di 1,0 ml per il coefficiente "a", come segue: curve e riduzioni a=3; "Tee" a=6; Per altri pezzi speciali non specificati verrà applicato il coefficiente a=3. Fornitura di tubazione in acciaio saldato per condotte gas naturale con rivestimento esterno in polietilene triplo strato, DN 300 (12") / § / LIEFERUNG VON ERDGASROHREN AUS STAHL / Lieferung von Stahlrohren L235GA längsgeschweißt für Erdgasleitungen gemäß UNI EN ISO 3183:2012, und gemäß M.D. 16/04/2008, innen unbearbeitet, mit Aussenisolierung aus extrudiertem Polyäthylen in dreifacher Lage (in schwarzer Farbe) gemäß Norm UNI 9099:1989, verstärkte Dicke R3R, abgeschrägten Enden und Schutzkappen. Die Rohre, sofern von der BL nicht anders gefordert, müssen in Stangen zu je 12 m Länge geliefert werden; die Rohrlänge für DN ≤ 50mm kann auch 6 m betragen. Zusammen mit der Materiallieferung muss auch das Abnahmeprüfzeugnis der BL übermittelt werden, die Prüfung muss im Werk gemäß Norm UNI EN 10204:2005 erfolgen. Jedes Rohr muss auf der Isolierung in deutlicher Schrift den Namen des Herstellers, den Normverweis (UNI EN ISO 3183:2012), die Stahlgüte, den Normverweis UNI 9099:1989 und die Klasse der Isolierungsstärke (R3R) aufweisen, sowie den "Kodex” welcher die Rückverfolgbarkeit im Produktionszyklus gewährleistet und die zugehörigen Kontrolldokumente. In der Lieferung sind die Spezialstücke (Bögen, T-Stücke, Reduzierungen, etc.) inbegriffen, diese werden in der Abrechnung mit einer Länge von 1,0 m multipliziert mit dem Koeffizienten "a", wie folgt berücksichtigt: Bögen und Reduktionsstücke a=3; T-Stücke a=6; Für ev. andere hier nicht angeführte Spezialstücke wird der Koeffizient a=3 angewandt. Lieferung von geschweißten Stahlrohren für Erdgas mit PE-Isolierung in dreifacher Lage, DN 300 (12")		m § m	55,99000
10157		97.04.01.13		FORNITURA TUBAZIONI GAS NATURALE IN ACCIAIO / Fornitura di tubazione in acciaio L235GA saldato longitudinalmente per condotte gas naturale conformi alla norma UNI EN ISO 3183:2012, e conformi al D.M. 16/04/2008, grezzi internamente, con rivestimento esterno in polietilene estruso triplo strato (colore nero) in conformità alla norma UNI 9099:1989, spessore rinforzato R3R, estremità smussate con tappi di protezione. Le tubazioni, salvo quanto diversamente richiesto dalla D.L., devono essere fornite in barre con la lunghezza di 12 m; la lunghezza dei tubi DN ≤ 50mm può essere pari a 6 m. Contestualmente alla fornitura del materiale deve avvenire anche la trasmissione al D.L. del certificato di collaudo in stabilimento della tubazione secondo la norma UNI EN 10204:2005. Ciascun tubo, deve recare sul rivestimento, in modo indelebile e chiaramente leggibile il nome del fabbricante, il riferimento alla norma (UNI EN ISO 3183:2012), la designazione simbolica dell’acciaio, il riferimento alla norma UNI 9099:1989 nonchè la classe di spessore (R3R) del rivestimento, il "codice” che consenta la rintracciabilità nel sistema di produzione e dei relativi documenti di controllo. Nella fornitura sono inclusi i pezzi speciali (curve, Tee, riduzioni, etc.) contabilizzati moltiplicando la lunghezza di 1,0 ml per il coefficiente "a", come segue: curve e riduzioni a=3; "Tee" a=6; Per altri pezzi speciali non specificati verrà applicato il coefficiente a=3. Fornitura di tubazione in acciaio saldato per condotte gas naturale con rivestimento esterno in polietilene triplo strato, DN 350 (14") / § / LIEFERUNG VON ERDGASROHREN AUS STAHL / Lieferung von Stahlrohren L235GA längsgeschweißt für Erdgasleitungen gemäß UNI EN ISO 3183:2012, und gemäß M.D. 16/04/2008, innen unbearbeitet, mit Aussenisolierung aus extrudiertem Polyäthylen in dreifacher Lage (in schwarzer Farbe) gemäß Norm UNI 9099:1989, verstärkte Dicke R3R, abgeschrägten Enden und Schutzkappen. Die Rohre, sofern von der BL nicht anders gefordert, müssen in Stangen zu je 12 m Länge geliefert werden; die Rohrlänge für DN ≤ 50mm kann auch 6 m betragen. Zusammen mit der Materiallieferung muss auch das Abnahmeprüfzeugnis der BL übermittelt werden, die Prüfung muss im Werk gemäß Norm UNI EN 10204:2005 erfolgen. Jedes Rohr muss auf der Isolierung in deutlicher Schrift den Namen des Herstellers, den Normverweis (UNI EN ISO 3183:2012), die Stahlgüte, den Normverweis UNI 9099:1989 und die Klasse der Isolierungsstärke (R3R) aufweisen, sowie den "Kodex” welcher die Rückverfolgbarkeit im Produktionszyklus gewährleistet und die zugehörigen Kontrolldokumente. In der Lieferung sind die Spezialstücke (Bögen, T-Stücke, Reduzierungen, etc.) inbegriffen, diese werden in der Abrechnung mit einer Länge von 1,0 m multipliziert mit dem Koeffizienten "a", wie folgt berücksichtigt: Bögen und Reduktionsstücke a=3; T-Stücke a=6; Für ev. andere hier nicht angeführte Spezialstücke wird der Koeffizient a=3 angewandt. Lieferung von geschweißten Stahlrohren für Erdgas mit PE-Isolierung in dreifacher Lage, DN 350 (14")		m § m	68,36000
10158		97.04.01.14		FORNITURA TUBAZIONI GAS NATURALE IN ACCIAIO / Fornitura di tubazione in acciaio L235GA saldato longitudinalmente per condotte gas naturale conformi alla norma UNI EN ISO 3183:2012, e conformi al D.M. 16/04/2008, grezzi internamente, con rivestimento esterno in polietilene estruso triplo strato (colore nero) in conformità alla norma UNI 9099:1989, spessore rinforzato R3R, estremità smussate con tappi di protezione. Le tubazioni, salvo quanto diversamente richiesto dalla D.L., devono essere fornite in barre con la lunghezza di 12 m; la lunghezza dei tubi DN ≤ 50mm può essere pari a 6 m. Contestualmente alla fornitura del materiale deve avvenire anche la trasmissione al D.L. del certificato di collaudo in stabilimento della tubazione secondo la norma UNI EN 10204:2005. Ciascun tubo, deve recare sul rivestimento, in modo indelebile e chiaramente leggibile il nome del fabbricante, il riferimento alla norma (UNI EN ISO 3183:2012), la designazione simbolica dell’acciaio, il riferimento alla norma UNI 9099:1989 nonchè la classe di spessore (R3R) del rivestimento, il "codice” che consenta la rintracciabilità nel sistema di produzione e dei relativi documenti di controllo. Nella fornitura sono inclusi i pezzi speciali (curve, Tee, riduzioni, etc.) contabilizzati moltiplicando la lunghezza di 1,0 ml per il coefficiente "a", come segue: curve e riduzioni a=3; "Tee" a=6; Per altri pezzi speciali non specificati verrà applicato il coefficiente a=3. Fornitura di tubazione in acciaio saldato per condotte gas naturale con rivestimento esterno in polietilene triplo strato, DN 400mm (16") / § / LIEFERUNG VON ERDGASROHREN AUS STAHL / Lieferung von Stahlrohren L235GA längsgeschweißt für Erdgasleitungen gemäß UNI EN ISO 3183:2012, und gemäß M.D. 16/04/2008, innen unbearbeitet, mit Aussenisolierung aus extrudiertem Polyäthylen in dreifacher Lage (in schwarzer Farbe) gemäß Norm UNI 9099:1989, verstärkte Dicke R3R, abgeschrägten Enden und Schutzkappen. Die Rohre, sofern von der BL nicht anders gefordert, müssen in Stangen zu je 12 m Länge geliefert werden; die Rohrlänge für DN ≤ 50mm kann auch 6 m betragen. Zusammen mit der Materiallieferung muss auch das Abnahmeprüfzeugnis der BL übermittelt werden, die Prüfung muss im Werk gemäß Norm UNI EN 10204:2005 erfolgen. Jedes Rohr muss auf der Isolierung in deutlicher Schrift den Namen des Herstellers, den Normverweis (UNI EN ISO 3183:2012), die Stahlgüte, den Normverweis UNI 9099:1989 und die Klasse der Isolierungsstärke (R3R) aufweisen, sowie den "Kodex” welcher die Rückverfolgbarkeit im Produktionszyklus gewährleistet und die zugehörigen Kontrolldokumente. In der Lieferung sind die Spezialstücke (Bögen, T-Stücke, Reduzierungen, etc.) inbegriffen, diese werden in der Abrechnung mit einer Länge von 1,0 m multipliziert mit dem Koeffizienten "a", wie folgt berücksichtigt: Bögen und Reduktionsstücke a=3; T-Stücke a=6; Für ev. andere hier nicht angeführte Spezialstücke wird der Koeffizient a=3 angewandt. Lieferung von geschweißten Stahlrohren für Erdgas mit PE-Isolierung in dreifacher Lage, DN 400 (16")		m § m	77,90000
10159		97.04.01.15		FORNITURA TUBAZIONI GAS NATURALE IN ACCIAIO / Fornitura di tubazione in acciaio L235GA saldato longitudinalmente per condotte gas naturale conformi alla norma UNI EN ISO 3183:2012, e conformi al D.M. 16/04/2008, grezzi internamente, con rivestimento esterno in polietilene estruso triplo strato (colore nero) in conformità alla norma UNI 9099:1989, spessore rinforzato R3R, estremità smussate con tappi di protezione. Le tubazioni, salvo quanto diversamente richiesto dalla D.L., devono essere fornite in barre con la lunghezza di 12 m; la lunghezza dei tubi DN ≤ 50mm può essere pari a 6 m. Contestualmente alla fornitura del materiale deve avvenire anche la trasmissione al D.L. del certificato di collaudo in stabilimento della tubazione secondo la norma UNI EN 10204:2005. Ciascun tubo, deve recare sul rivestimento, in modo indelebile e chiaramente leggibile il nome del fabbricante, il riferimento alla norma (UNI EN ISO 3183:2012), la designazione simbolica dell’acciaio, il riferimento alla norma UNI 9099:1989 nonchè la classe di spessore (R3R) del rivestimento, il "codice” che consenta la rintracciabilità nel sistema di produzione e dei relativi documenti di controllo. Nella fornitura sono inclusi i pezzi speciali (curve, Tee, riduzioni, etc.) contabilizzati moltiplicando la lunghezza di 1,0 ml per il coefficiente "a", come segue: curve e riduzioni a=3; "Tee" a=6; Per altri pezzi speciali non specificati verrà applicato il coefficiente a=3. Fornitura di tubazione in acciaio saldato per condotte gas naturale con rivestimento esterno in polietilene triplo strato, DN 450mm (18") / § / LIEFERUNG VON ERDGASROHREN AUS STAHL / Lieferung von Stahlrohren L235GA längsgeschweißt für Erdgasleitungen gemäß UNI EN ISO 3183:2012, und gemäß M.D. 16/04/2008, innen unbearbeitet, mit Aussenisolierung aus extrudiertem Polyäthylen in dreifacher Lage (in schwarzer Farbe) gemäß Norm UNI 9099:1989, verstärkte Dicke R3R, abgeschrägten Enden und Schutzkappen. Die Rohre, sofern von der BL nicht anders gefordert, müssen in Stangen zu je 12 m Länge geliefert werden; die Rohrlänge für DN ≤ 50mm kann auch 6 m betragen. Zusammen mit der Materiallieferung muss auch das Abnahmeprüfzeugnis der BL übermittelt werden, die Prüfung muss im Werk gemäß Norm UNI EN 10204:2005 erfolgen. Jedes Rohr muss auf der Isolierung in deutlicher Schrift den Namen des Herstellers, den Normverweis (UNI EN ISO 3183:2012), die Stahlgüte, den Normverweis UNI 9099:1989 und die Klasse der Isolierungsstärke (R3R) aufweisen, sowie den "Kodex” welcher die Rückverfolgbarkeit im Produktionszyklus gewährleistet und die zugehörigen Kontrolldokumente. In der Lieferung sind die Spezialstücke (Bögen, T-Stücke, Reduzierungen, etc.) inbegriffen, diese werden in der Abrechnung mit einer Länge von 1,0 m multipliziert mit dem Koeffizienten "a", wie folgt berücksichtigt: Bögen und Reduktionsstücke a=3; T-Stücke a=6; Für ev. andere hier nicht angeführte Spezialstücke wird der Koeffizient a=3 angewandt. Lieferung von geschweißten Stahlrohren für Erdgas mit PE-Isolierung in dreifacher Lage, DN 450 (18")		m § m	97,17000
10160		97.04.01.16		FORNITURA TUBAZIONI GAS NATURALE IN ACCIAIO / Fornitura di tubazione in acciaio L235GA saldato longitudinalmente per condotte gas naturale conformi alla norma UNI EN ISO 3183:2012, e conformi al D.M. 16/04/2008, grezzi internamente, con rivestimento esterno in polietilene estruso triplo strato (colore nero) in conformità alla norma UNI 9099:1989, spessore rinforzato R3R, estremità smussate con tappi di protezione. Le tubazioni, salvo quanto diversamente richiesto dalla D.L., devono essere fornite in barre con la lunghezza di 12 m; la lunghezza dei tubi DN ≤ 50mm può essere pari a 6 m. Contestualmente alla fornitura del materiale deve avvenire anche la trasmissione al D.L. del certificato di collaudo in stabilimento della tubazione secondo la norma UNI EN 10204:2005. Ciascun tubo, deve recare sul rivestimento, in modo indelebile e chiaramente leggibile il nome del fabbricante, il riferimento alla norma (UNI EN ISO 3183:2012), la designazione simbolica dell’acciaio, il riferimento alla norma UNI 9099:1989 nonchè la classe di spessore (R3R) del rivestimento, il "codice” che consenta la rintracciabilità nel sistema di produzione e dei relativi documenti di controllo. Nella fornitura sono inclusi i pezzi speciali (curve, Tee, riduzioni, etc.) contabilizzati moltiplicando la lunghezza di 1,0 ml per il coefficiente "a", come segue: curve e riduzioni a=3; "Tee" a=6; Per altri pezzi speciali non specificati verrà applicato il coefficiente a=3. Fornitura di tubazione in acciaio saldato per condotte gas naturale con rivestimento esterno in polietilene triplo strato, DN 500 (20") / § / LIEFERUNG VON ERDGASROHREN AUS STAHL / Lieferung von Stahlrohren L235GA längsgeschweißt für Erdgasleitungen gemäß UNI EN ISO 3183:2012, und gemäß M.D. 16/04/2008, innen unbearbeitet, mit Aussenisolierung aus extrudiertem Polyäthylen in dreifacher Lage (in schwarzer Farbe) gemäß Norm UNI 9099:1989, verstärkte Dicke R3R, abgeschrägten Enden und Schutzkappen. Die Rohre, sofern von der BL nicht anders gefordert, müssen in Stangen zu je 12 m Länge geliefert werden; die Rohrlänge für DN ≤ 50mm kann auch 6 m betragen. Zusammen mit der Materiallieferung muss auch das Abnahmeprüfzeugnis der BL übermittelt werden, die Prüfung muss im Werk gemäß Norm UNI EN 10204:2005 erfolgen. Jedes Rohr muss auf der Isolierung in deutlicher Schrift den Namen des Herstellers, den Normverweis (UNI EN ISO 3183:2012), die Stahlgüte, den Normverweis UNI 9099:1989 und die Klasse der Isolierungsstärke (R3R) aufweisen, sowie den "Kodex” welcher die Rückverfolgbarkeit im Produktionszyklus gewährleistet und die zugehörigen Kontrolldokumente. In der Lieferung sind die Spezialstücke (Bögen, T-Stücke, Reduzierungen, etc.) inbegriffen, diese werden in der Abrechnung mit einer Länge von 1,0 m multipliziert mit dem Koeffizienten "a", wie folgt berücksichtigt: Bögen und Reduktionsstücke a=3; T-Stücke a=6; Für ev. andere hier nicht angeführte Spezialstücke wird der Koeffizient a=3 angewandt. Lieferung von geschweißten Stahlrohren für Erdgas mit PE-Isolierung in dreifacher Lage, DN 500 (20")		m § m	112,99000
10161		97.04.02		FORNITURA TUBAZIONI GAS NATURALE IN ACCIAIO / Fornitura di tubazione in acciaio L235GA saldato longitudinalmente per condotte gas naturale conformi alla norma UNI EN ISO 3183:2012, e conformi al D.M. 16/04/2008, grezzi internamente, con rivestimento esterno in polietilene estruso triplo strato (colore nero) in conformità alla norma UNI 9099:1989, spessore rinforzato R3R, estremità smussate con tappi di protezione. Le tubazioni, salvo quanto diversamente richiesto dalla D.L., devono essere fornite in barre con la lunghezza di 12 m; la lunghezza dei tubi DN ≤ 50mm può essere pari a 6 m. Contestualmente alla fornitura del materiale deve avvenire anche la trasmissione al D.L. del certificato di collaudo in stabilimento della tubazione secondo la norma UNI EN 10204:2005. Ciascun tubo, deve recare sul rivestimento, in modo indelebile e chiaramente leggibile il nome del fabbricante, il riferimento alla norma (UNI EN ISO 3183:2012), la designazione simbolica dell’acciaio, il riferimento alla norma UNI 9099:1989 nonchè la classe di spessore (R3R) del rivestimento, il "codice” che consenta la rintracciabilità nel sistema di produzione e dei relativi documenti di controllo. Nella fornitura sono inclusi i pezzi speciali (curve, Tee, riduzioni, etc.) contabilizzati moltiplicando la lunghezza di 1,0 ml per il coefficiente "a", come segue: curve e riduzioni a=3; "Tee" a=6; Per altri pezzi speciali non specificati verrà applicato il coefficiente a=3. POSA IN OPERA DI TUBAZIONI GAS NATURALE IN ACCIAIO / Posa in opera di tubazioni in acciaio per condotte di gas naturale conforme al D.M. 16/04/2008. Il prezzo unitario include gli oneri di sfilamento dei tubi lungo il tracciato di posa, la scovolatura, la giunzione delle condotte a mezzo saldatura ad arco elettrico, eseguita da saldatori in possesso del relativo patentino di abilitazione secondo norme UNI EN ISO 9606-1:2013, previo ravvivamento degli smussi a mezzo di lima o spazzolatura. Nell'esecuzione della saldatura la passata di penetrazione andrà eseguita con tecnica ascendente ed elettrodo cellulosico mentre le passate di riempimento andranno realizzate con elettrodo basico. Il prezzo unitario comprende ogni lavoro accessorio per il migliore accoppiamento dei tubi, nonché la fornitura e posa dei pezzi speciali (curve, valvole, riduzione, Tee, etc.) come indicati dalla D.L. o dal Committente. I pezzi speciali posti in opera saranno contabilizzati moltiplicando la lunghezza di 1,0 ml. per il coefficiente "a" come segue: curve e riduzioni a=3; Tee a=6. Per altri pezzi speciali non specificati verrà applicato il coefficiente a=3.Nel prezzo si intendono inclusi gli oneri di svuotamento delle condotte dai depositi e corpi estranei,la fornitura degli elettrodi e dell' attrezzatura necessaria all' esecuzione della saldatura, la fornitura e posa in opera dei manicotti in PE termoretraibile, del primer e dei nastri per il rifacimento del rivestimento isolante dei tubi, compreso il rifacimento del rivestimento isolante nei punti risultanti insufficientemente protetti, il collaudo elettrico della linea posata, considerandolo positivo al raggiungimento di almeno 50 MOhm*m2 ed il collaudo idraulico secondo DM 16/04/2008. Nel prezzo unitario è compreso il letto (spessore min. 5cm), il rinfianco e la copertura (spessore min. 10cm) con uno strato di sabbia di pezzatura 0,20 - 5,0 mm, qualora la tubazione sia posata in trincea. Il materiale dovrà essere posato secondo grandezza, a mano o con macchine leggere e costipata. L' eventuale movimentazione delle tubazioni attraverso l' impiego di mezzi d' opera è compresa nel prezzo e durante la stessa movimentazione/trasporto occorrerà mettere in atto tutti gli accorgimenti idonei a far sì che i tubi siano posati perfettamente integri. La lavorazione compensata nella presente descrizione deve rispettare quanto fissato dal DM 16.04.2008 in tema di interferenze con sottoservizi esistenti, mentre la fornitura e la posa in opera di tubi guaina di protezione in PVC in prossimità di parallelismi ed attraversamenti (sovrappassi e sottopassi) di infrastrutture esistenti, sarà compensata separatamente. Compresi nel prezzo risultano inoltre tutti gli oneri di collaudo in pressione delle tubazioni, con produzione di relativo tracciato manotermometrico secondo le pressioni e le durate fissate dal Capitolato Speciale d'Appalto. Nel prezzo risultano infine compresi i controlli non distruttivi (prove radiografiche delle saldature eseguite secondo UNI EN ISO 10675-1:2013) previsti dal Capitolato Speciale d' Appalto. Le prove radiografiche dovranno essere eseguite da personale qualificato secondo la norma UNI EN ISO 9712:2012. Il prezzo si intende comprensivo di tutti gli oneri per eseguire un lavoro a regola d'arte. / § / LIEFERUNG VON ERDGASROHREN AUS STAHL / Lieferung von Stahlrohren L235GA längsgeschweißt für Erdgasleitungen gemäß UNI EN ISO 3183:2012, und gemäß M.D. 16/04/2008, innen unbearbeitet, mit Aussenisolierung aus extrudiertem Polyäthylen in dreifacher Lage (in schwarzer Farbe) gemäß Norm UNI 9099:1989, verstärkte Dicke R3R, abgeschrägten Enden und Schutzkappen. Die Rohre, sofern von der BL nicht anders gefordert, müssen in Stangen zu je 12 m Länge geliefert werden; die Rohrlänge für DN ≤ 50mm kann auch 6 m betragen. Zusammen mit der Materiallieferung muss auch das Abnahmeprüfzeugnis der BL übermittelt werden, die Prüfung muss im Werk gemäß Norm UNI EN 10204:2005 erfolgen. Jedes Rohr muss auf der Isolierung in deutlicher Schrift den Namen des Herstellers, den Normverweis (UNI EN ISO 3183:2012), die Stahlgüte, den Normverweis UNI 9099:1989 und die Klasse der Isolierungsstärke (R3R) aufweisen, sowie den "Kodex” welcher die Rückverfolgbarkeit im Produktionszyklus gewährleistet und die zugehörigen Kontrolldokumente. In der Lieferung sind die Spezialstücke (Bögen, T-Stücke, Reduzierungen, etc.) inbegriffen, diese werden in der Abrechnung mit einer Länge von 1,0 m multipliziert mit dem Koeffizienten "a", wie folgt berücksichtigt: Bögen und Reduktionsstücke a=3; T-Stücke a=6; Für ev. andere hier nicht angeführte Spezialstücke wird der Koeffizient a=3 angewandt. VERLEGEN VON ERDGASROHREN AUS STAHL / Verlegen von Stahlrohren für Erdgas gemäß M.D. 16/04/2008. Der Preis beinhaltet das Abladen der Rohre entlang der Verlegetrasse, das Reinigen, das Vorbereiten und das Verbinden der Rohre mittels Elektrolichtbogenschweissen durch Schweißer mit entsprechendem Befähigungszertifikat gemäß UNI EN ISO 9606-1:2013, nach entsprechendem Wiederherstellen der Kanten mit Feile oder Bürste. Beim Tiefschweißen ist die aufsteigende Technik mit Celluloseelektrode anzuwenden, das anschließende Füllschweißen ist mit basischer Elektrode durchzuführen. Der Einheitspreis beinhaltet jede Nebenleistung zum besseren Verbinden der Rohre, sowie das Verlegen der Spezialteile (Ventile, Reduzierungen, T-Stücke, usw.), wie von der B.L. oder dem Auftraggeber vorgegeben. Die zu verlegenden Spezialteile werden in der Abrechnung mit einer Länge von 1,0 ml multipliziert mit dem Koeffizienten "a" erfasst, und zwar wie folgt: Bögen und Reduzierstücke a=3; T-Stücke a=6; andere nicht angeführte Spezialteile a=3. Im Preis inbegriffen sind die Anreihung der Rohre an den Gräben entlang, die Innenreinigung und die Entleerung der Leitungen von Ablagerungen und Fremdkörpern, die Verbindung der Rohre und der Spezialteile mittels Elektroschweißung, die Elektroschweißung, die Lieferung der Elektroden und die zur Verfügung Stellung der notwendigen Werkzeuge nach vorherigem Abschleifen der Kanten mit einer Feile oder Bürste, die Lieferung und Installation der wärmeschrumpfenden PE-Manschetten, die Grundanstrichfarbe und die Bänder für die Wiederherstellung der isolierenden Verkleidung der Rohre inklusive der Wiederherstellung der isolierenden Verkleidung an jenen Stellen, die unzureichend geschützt sind, die elektrische Abnahme der verlegten Leitung, die positiv zu bewerten ist, wenn wenigstens 50 Megaohm*mq erreicht werden und die hydraulische Abnahme laut M.D. 16/04/2008. Im Preis inbegriffen ist weiters die Sandbettung der Rohre (Rohrsohle min. 5cm), die Rohrseiten und die Rohrüberdeckung (min. 10cm Sandstärke) mit Sand in der Körnung von 0,20 - 5,0 mm. Das Material muss je nach Größe mit Hand oder mit entsprechenden Geräten verdichtet werden. Die Rohrbewegungen und -dispositionen mittels Assistenz von jeglichen Geräten so dass die Rohr in intaktem Zustand verlegt werden sind im Preis inbegriffen. Die Verlegung unter Beachtung der im M.D. 16/04/2008 dargelegten Bestimmungen zum Thema Interferenzen mit bestehenden unterirdischen Leitungen ist im Preis inbegriffen, während die Lieferung und Verlegung der schweren Schutzrohre aus PVC in der Nähe von Parallelverläufen und Übergängen (Überführungen und Unterführungen) von bestehenden Infrastrukturen mit eigenen Positionen vergütet wird. Der Einheitspreis beinhaltet alle Aufwendungen zur Druckabnahme der Rohrleitungen, mit Vorlegung eines entsprechenden Druck-Temperatur-Diagramms mit den Druckwerten und Zeiten, gemäß den Vorgaben der Besonderen Vergabebedingungen. Der Preis beinhaltet auch die zerstörungsfreien Kontrollen (Röntgenprüfung der Schweißnähte nach UNI EN ISO 10675-1:2013) gemäß den Vorgaben der Besonderen Vergabebedingungen. Die Röntgenprüfungen müssen von nach UNI EN ISO 9712:2012 qualifiziertem Personal durchgeführt werden. Der Einheitspreis enthält alle Aufwendungen zur normgerechten Ausführung.
10162		97.04.02.01		POSA IN OPERA DI TUBAZIONI GAS NATURALE IN ACCIAIO / Posa in opera di tubazioni in acciaio per condotte di gas naturale conforme al D.M. 16/04/2008. Il prezzo unitario include gli oneri di sfilamento dei tubi lungo il tracciato di posa, la scovolatura, la giunzione delle condotte a mezzo saldatura ad arco elettrico, eseguita da saldatori in possesso del relativo patentino di abilitazione secondo norme UNI EN ISO 9606-1:2013, previo ravvivamento degli smussi a mezzo di lima o spazzolatura. Nell'esecuzione della saldatura la passata di penetrazione andrà eseguita con tecnica ascendente ed elettrodo cellulosico mentre le passate di riempimento andranno realizzate con elettrodo basico. Il prezzo unitario comprende ogni lavoro accessorio per il migliore accoppiamento dei tubi, nonché la fornitura e posa dei pezzi speciali (curve, valvole, riduzione, Tee, etc.) come indicati dalla D.L. o dal Committente. I pezzi speciali posti in opera saranno contabilizzati moltiplicando la lunghezza di 1,0 ml. per il coefficiente "a" come segue: curve e riduzioni a=3; Tee a=6. Per altri pezzi speciali non specificati verrà applicato il coefficiente a=3.Nel prezzo si intendono inclusi gli oneri di svuotamento delle condotte dai depositi e corpi estranei,la fornitura degli elettrodi e dell' attrezzatura necessaria all' esecuzione della saldatura, la fornitura e posa in opera dei manicotti in PE termoretraibile, del primer e dei nastri per il rifacimento del rivestimento isolante dei tubi, compreso il rifacimento del rivestimento isolante nei punti risultanti insufficientemente protetti, il collaudo elettrico della linea posata, considerandolo positivo al raggiungimento di almeno 50 MOhm*m2 ed il collaudo idraulico secondo DM 16/04/2008. Nel prezzo unitario è compreso il letto (spessore min. 5cm), il rinfianco e la copertura (spessore min. 10cm) con uno strato di sabbia di pezzatura 0,20 - 5,0 mm, qualora la tubazione sia posata in trincea. Il materiale dovrà essere posato secondo grandezza, a mano o con macchine leggere e costipata. L' eventuale movimentazione delle tubazioni attraverso l' impiego di mezzi d' opera è compresa nel prezzo e durante la stessa movimentazione/trasporto occorrerà mettere in atto tutti gli accorgimenti idonei a far sì che i tubi siano posati perfettamente integri. La lavorazione compensata nella presente descrizione deve rispettare quanto fissato dal DM 16.04.2008 in tema di interferenze con sottoservizi esistenti, mentre la fornitura e la posa in opera di tubi guaina di protezione in PVC in prossimità di parallelismi ed attraversamenti (sovrappassi e sottopassi) di infrastrutture esistenti, sarà compensata separatamente. Compresi nel prezzo risultano inoltre tutti gli oneri di collaudo in pressione delle tubazioni, con produzione di relativo tracciato manotermometrico secondo le pressioni e le durate fissate dal Capitolato Speciale d'Appalto. Nel prezzo risultano infine compresi i controlli non distruttivi (prove radiografiche delle saldature eseguite secondo UNI EN ISO 10675-1:2013) previsti dal Capitolato Speciale d' Appalto. Le prove radiografiche dovranno essere eseguite da personale qualificato secondo la norma UNI EN ISO 9712:2012. Il prezzo si intende comprensivo di tutti gli oneri per eseguire un lavoro a regola d'arte. Posa in opera di tubazione in acciaio saldato per condotte gas naturale con rivestimento esterno in polietilene triplo strato, DN 20mm (3/4") / § / VERLEGEN VON ERDGASROHREN AUS STAHL / Verlegen von Stahlrohren für Erdgas gemäß M.D. 16/04/2008. Der Preis beinhaltet das Abladen der Rohre entlang der Verlegetrasse, das Reinigen, das Vorbereiten und das Verbinden der Rohre mittels Elektrolichtbogenschweissen durch Schweißer mit entsprechendem Befähigungszertifikat gemäß UNI EN ISO 9606-1:2013, nach entsprechendem Wiederherstellen der Kanten mit Feile oder Bürste. Beim Tiefschweißen ist die aufsteigende Technik mit Celluloseelektrode anzuwenden, das anschließende Füllschweißen ist mit basischer Elektrode durchzuführen. Der Einheitspreis beinhaltet jede Nebenleistung zum besseren Verbinden der Rohre, sowie das Verlegen der Spezialteile (Ventile, Reduzierungen, T-Stücke, usw.), wie von der B.L. oder dem Auftraggeber vorgegeben. Die zu verlegenden Spezialteile werden in der Abrechnung mit einer Länge von 1,0 ml multipliziert mit dem Koeffizienten "a" erfasst, und zwar wie folgt: Bögen und Reduzierstücke a=3; T-Stücke a=6; andere nicht angeführte Spezialteile a=3. Im Preis inbegriffen sind die Anreihung der Rohre an den Gräben entlang, die Innenreinigung und die Entleerung der Leitungen von Ablagerungen und Fremdkörpern, die Verbindung der Rohre und der Spezialteile mittels Elektroschweißung, die Elektroschweißung, die Lieferung der Elektroden und die zur Verfügung Stellung der notwendigen Werkzeuge nach vorherigem Abschleifen der Kanten mit einer Feile oder Bürste, die Lieferung und Installation der wärmeschrumpfenden PE-Manschetten, die Grundanstrichfarbe und die Bänder für die Wiederherstellung der isolierenden Verkleidung der Rohre inklusive der Wiederherstellung der isolierenden Verkleidung an jenen Stellen, die unzureichend geschützt sind, die elektrische Abnahme der verlegten Leitung, die positiv zu bewerten ist, wenn wenigstens 50 Megaohm*mq erreicht werden und die hydraulische Abnahme laut M.D. 16/04/2008. Im Preis inbegriffen ist weiters die Sandbettung der Rohre (Rohrsohle min. 5cm), die Rohrseiten und die Rohrüberdeckung (min. 10cm Sandstärke) mit Sand in der Körnung von 0,20 - 5,0 mm. Das Material muss je nach Größe mit Hand oder mit entsprechenden Geräten verdichtet werden. Die Rohrbewegungen und -dispositionen mittels Assistenz von jeglichen Geräten so dass die Rohr in intaktem Zustand verlegt werden sind im Preis inbegriffen. Die Verlegung unter Beachtung der im M.D. 16/04/2008 dargelegten Bestimmungen zum Thema Interferenzen mit bestehenden unterirdischen Leitungen ist im Preis inbegriffen, während die Lieferung und Verlegung der schweren Schutzrohre aus PVC in der Nähe von Parallelverläufen und Übergängen (Überführungen und Unterführungen) von bestehenden Infrastrukturen mit eigenen Positionen vergütet wird. Der Einheitspreis beinhaltet alle Aufwendungen zur Druckabnahme der Rohrleitungen, mit Vorlegung eines entsprechenden Druck-Temperatur-Diagramms mit den Druckwerten und Zeiten, gemäß den Vorgaben der Besonderen Vergabebedingungen. Der Preis beinhaltet auch die zerstörungsfreien Kontrollen (Röntgenprüfung der Schweißnähte nach UNI EN ISO 10675-1:2013) gemäß den Vorgaben der Besonderen Vergabebedingungen. Die Röntgenprüfungen müssen von nach UNI EN ISO 9712:2012 qualifiziertem Personal durchgeführt werden. Der Einheitspreis enthält alle Aufwendungen zur normgerechten Ausführung. / Verlegen von geschweißten Stahlrohren für Erdgas mit PE-Isolierung in dreifacher Lage, DN 20mm (3/4")		m § m	14,43000
10163		97.04.02.02		POSA IN OPERA DI TUBAZIONI GAS NATURALE IN ACCIAIO / Posa in opera di tubazioni in acciaio per condotte di gas naturale conforme al D.M. 16/04/2008. Il prezzo unitario include gli oneri di sfilamento dei tubi lungo il tracciato di posa, la scovolatura, la giunzione delle condotte a mezzo saldatura ad arco elettrico, eseguita da saldatori in possesso del relativo patentino di abilitazione secondo norme UNI EN ISO 9606-1:2013, previo ravvivamento degli smussi a mezzo di lima o spazzolatura. Nell'esecuzione della saldatura la passata di penetrazione andrà eseguita con tecnica ascendente ed elettrodo cellulosico mentre le passate di riempimento andranno realizzate con elettrodo basico. Il prezzo unitario comprende ogni lavoro accessorio per il migliore accoppiamento dei tubi, nonché la fornitura e posa dei pezzi speciali (curve, valvole, riduzione, Tee, etc.) come indicati dalla D.L. o dal Committente. I pezzi speciali posti in opera saranno contabilizzati moltiplicando la lunghezza di 1,0 ml. per il coefficiente "a" come segue: curve e riduzioni a=3; Tee a=6. Per altri pezzi speciali non specificati verrà applicato il coefficiente a=3.Nel prezzo si intendono inclusi gli oneri di svuotamento delle condotte dai depositi e corpi estranei,la fornitura degli elettrodi e dell' attrezzatura necessaria all' esecuzione della saldatura, la fornitura e posa in opera dei manicotti in PE termoretraibile, del primer e dei nastri per il rifacimento del rivestimento isolante dei tubi, compreso il rifacimento del rivestimento isolante nei punti risultanti insufficientemente protetti, il collaudo elettrico della linea posata, considerandolo positivo al raggiungimento di almeno 50 MOhm*m2 ed il collaudo idraulico secondo DM 16/04/2008. Nel prezzo unitario è compreso il letto (spessore min. 5cm), il rinfianco e la copertura (spessore min. 10cm) con uno strato di sabbia di pezzatura 0,20 - 5,0 mm, qualora la tubazione sia posata in trincea. Il materiale dovrà essere posato secondo grandezza, a mano o con macchine leggere e costipata. L' eventuale movimentazione delle tubazioni attraverso l' impiego di mezzi d' opera è compresa nel prezzo e durante la stessa movimentazione/trasporto occorrerà mettere in atto tutti gli accorgimenti idonei a far sì che i tubi siano posati perfettamente integri. La lavorazione compensata nella presente descrizione deve rispettare quanto fissato dal DM 16.04.2008 in tema di interferenze con sottoservizi esistenti, mentre la fornitura e la posa in opera di tubi guaina di protezione in PVC in prossimità di parallelismi ed attraversamenti (sovrappassi e sottopassi) di infrastrutture esistenti, sarà compensata separatamente. Compresi nel prezzo risultano inoltre tutti gli oneri di collaudo in pressione delle tubazioni, con produzione di relativo tracciato manotermometrico secondo le pressioni e le durate fissate dal Capitolato Speciale d'Appalto. Nel prezzo risultano infine compresi i controlli non distruttivi (prove radiografiche delle saldature eseguite secondo UNI EN ISO 10675-1:2013) previsti dal Capitolato Speciale d' Appalto. Le prove radiografiche dovranno essere eseguite da personale qualificato secondo la norma UNI EN ISO 9712:2012. Il prezzo si intende comprensivo di tutti gli oneri per eseguire un lavoro a regola d'arte. Posa in opera di tubazione in acciaio saldato per condotte gas naturale con rivestimento esterno in polietilene triplo strato, DN 25mm (1") / § / VERLEGEN VON ERDGASROHREN AUS STAHL / Verlegen von Stahlrohren für Erdgas gemäß M.D. 16/04/2008. Der Preis beinhaltet das Abladen der Rohre entlang der Verlegetrasse, das Reinigen, das Vorbereiten und das Verbinden der Rohre mittels Elektrolichtbogenschweissen durch Schweißer mit entsprechendem Befähigungszertifikat gemäß UNI EN ISO 9606-1:2013, nach entsprechendem Wiederherstellen der Kanten mit Feile oder Bürste. Beim Tiefschweißen ist die aufsteigende Technik mit Celluloseelektrode anzuwenden, das anschließende Füllschweißen ist mit basischer Elektrode durchzuführen. Der Einheitspreis beinhaltet jede Nebenleistung zum besseren Verbinden der Rohre, sowie das Verlegen der Spezialteile (Ventile, Reduzierungen, T-Stücke, usw.), wie von der B.L. oder dem Auftraggeber vorgegeben. Die zu verlegenden Spezialteile werden in der Abrechnung mit einer Länge von 1,0 ml multipliziert mit dem Koeffizienten "a" erfasst, und zwar wie folgt: Bögen und Reduzierstücke a=3; T-Stücke a=6; andere nicht angeführte Spezialteile a=3. Im Preis inbegriffen sind die Anreihung der Rohre an den Gräben entlang, die Innenreinigung und die Entleerung der Leitungen von Ablagerungen und Fremdkörpern, die Verbindung der Rohre und der Spezialteile mittels Elektroschweißung, die Elektroschweißung, die Lieferung der Elektroden und die zur Verfügung Stellung der notwendigen Werkzeuge nach vorherigem Abschleifen der Kanten mit einer Feile oder Bürste, die Lieferung und Installation der wärmeschrumpfenden PE-Manschetten, die Grundanstrichfarbe und die Bänder für die Wiederherstellung der isolierenden Verkleidung der Rohre inklusive der Wiederherstellung der isolierenden Verkleidung an jenen Stellen, die unzureichend geschützt sind, die elektrische Abnahme der verlegten Leitung, die positiv zu bewerten ist, wenn wenigstens 50 Megaohm*mq erreicht werden und die hydraulische Abnahme laut M.D. 16/04/2008. Im Preis inbegriffen ist weiters die Sandbettung der Rohre (Rohrsohle min. 5cm), die Rohrseiten und die Rohrüberdeckung (min. 10cm Sandstärke) mit Sand in der Körnung von 0,20 - 5,0 mm. Das Material muss je nach Größe mit Hand oder mit entsprechenden Geräten verdichtet werden. Die Rohrbewegungen und -dispositionen mittels Assistenz von jeglichen Geräten so dass die Rohr in intaktem Zustand verlegt werden sind im Preis inbegriffen. Die Verlegung unter Beachtung der im M.D. 16/04/2008 dargelegten Bestimmungen zum Thema Interferenzen mit bestehenden unterirdischen Leitungen ist im Preis inbegriffen, während die Lieferung und Verlegung der schweren Schutzrohre aus PVC in der Nähe von Parallelverläufen und Übergängen (Überführungen und Unterführungen) von bestehenden Infrastrukturen mit eigenen Positionen vergütet wird. Der Einheitspreis beinhaltet alle Aufwendungen zur Druckabnahme der Rohrleitungen, mit Vorlegung eines entsprechenden Druck-Temperatur-Diagramms mit den Druckwerten und Zeiten, gemäß den Vorgaben der Besonderen Vergabebedingungen. Der Preis beinhaltet auch die zerstörungsfreien Kontrollen (Röntgenprüfung der Schweißnähte nach UNI EN ISO 10675-1:2013) gemäß den Vorgaben der Besonderen Vergabebedingungen. Die Röntgenprüfungen müssen von nach UNI EN ISO 9712:2012 qualifiziertem Personal durchgeführt werden. Der Einheitspreis enthält alle Aufwendungen zur normgerechten Ausführung. / Verlegen von geschweißten Stahlrohren für Erdgas mit PE-Isolierung in dreifacher Lage, DN 25mm (1")		m § m	14,83000
10164		97.04.02.03		POSA IN OPERA DI TUBAZIONI GAS NATURALE IN ACCIAIO / Posa in opera di tubazioni in acciaio per condotte di gas naturale conforme al D.M. 16/04/2008. Il prezzo unitario include gli oneri di sfilamento dei tubi lungo il tracciato di posa, la scovolatura, la giunzione delle condotte a mezzo saldatura ad arco elettrico, eseguita da saldatori in possesso del relativo patentino di abilitazione secondo norme UNI EN ISO 9606-1:2013, previo ravvivamento degli smussi a mezzo di lima o spazzolatura. Nell'esecuzione della saldatura la passata di penetrazione andrà eseguita con tecnica ascendente ed elettrodo cellulosico mentre le passate di riempimento andranno realizzate con elettrodo basico. Il prezzo unitario comprende ogni lavoro accessorio per il migliore accoppiamento dei tubi, nonché la fornitura e posa dei pezzi speciali (curve, valvole, riduzione, Tee, etc.) come indicati dalla D.L. o dal Committente. I pezzi speciali posti in opera saranno contabilizzati moltiplicando la lunghezza di 1,0 ml. per il coefficiente "a" come segue: curve e riduzioni a=3; Tee a=6. Per altri pezzi speciali non specificati verrà applicato il coefficiente a=3.Nel prezzo si intendono inclusi gli oneri di svuotamento delle condotte dai depositi e corpi estranei,la fornitura degli elettrodi e dell' attrezzatura necessaria all' esecuzione della saldatura, la fornitura e posa in opera dei manicotti in PE termoretraibile, del primer e dei nastri per il rifacimento del rivestimento isolante dei tubi, compreso il rifacimento del rivestimento isolante nei punti risultanti insufficientemente protetti, il collaudo elettrico della linea posata, considerandolo positivo al raggiungimento di almeno 50 MOhm*m2 ed il collaudo idraulico secondo DM 16/04/2008. Nel prezzo unitario è compreso il letto (spessore min. 5cm), il rinfianco e la copertura (spessore min. 10cm) con uno strato di sabbia di pezzatura 0,20 - 5,0 mm, qualora la tubazione sia posata in trincea. Il materiale dovrà essere posato secondo grandezza, a mano o con macchine leggere e costipata. L' eventuale movimentazione delle tubazioni attraverso l' impiego di mezzi d' opera è compresa nel prezzo e durante la stessa movimentazione/trasporto occorrerà mettere in atto tutti gli accorgimenti idonei a far sì che i tubi siano posati perfettamente integri. La lavorazione compensata nella presente descrizione deve rispettare quanto fissato dal DM 16.04.2008 in tema di interferenze con sottoservizi esistenti, mentre la fornitura e la posa in opera di tubi guaina di protezione in PVC in prossimità di parallelismi ed attraversamenti (sovrappassi e sottopassi) di infrastrutture esistenti, sarà compensata separatamente. Compresi nel prezzo risultano inoltre tutti gli oneri di collaudo in pressione delle tubazioni, con produzione di relativo tracciato manotermometrico secondo le pressioni e le durate fissate dal Capitolato Speciale d'Appalto. Nel prezzo risultano infine compresi i controlli non distruttivi (prove radiografiche delle saldature eseguite secondo UNI EN ISO 10675-1:2013) previsti dal Capitolato Speciale d' Appalto. Le prove radiografiche dovranno essere eseguite da personale qualificato secondo la norma UNI EN ISO 9712:2012. Il prezzo si intende comprensivo di tutti gli oneri per eseguire un lavoro a regola d'arte. Posa in opera di tubazione in acciaio saldato per condotte gas naturale con rivestimento esterno in polietilene triplo strato, DN 40mm (1" 1/2) / § / VERLEGEN VON ERDGASROHREN AUS STAHL / Verlegen von Stahlrohren für Erdgas gemäß M.D. 16/04/2008. Der Preis beinhaltet das Abladen der Rohre entlang der Verlegetrasse, das Reinigen, das Vorbereiten und das Verbinden der Rohre mittels Elektrolichtbogenschweissen durch Schweißer mit entsprechendem Befähigungszertifikat gemäß UNI EN ISO 9606-1:2013, nach entsprechendem Wiederherstellen der Kanten mit Feile oder Bürste. Beim Tiefschweißen ist die aufsteigende Technik mit Celluloseelektrode anzuwenden, das anschließende Füllschweißen ist mit basischer Elektrode durchzuführen. Der Einheitspreis beinhaltet jede Nebenleistung zum besseren Verbinden der Rohre, sowie das Verlegen der Spezialteile (Ventile, Reduzierungen, T-Stücke, usw.), wie von der B.L. oder dem Auftraggeber vorgegeben. Die zu verlegenden Spezialteile werden in der Abrechnung mit einer Länge von 1,0 ml multipliziert mit dem Koeffizienten "a" erfasst, und zwar wie folgt: Bögen und Reduzierstücke a=3; T-Stücke a=6; andere nicht angeführte Spezialteile a=3. Im Preis inbegriffen sind die Anreihung der Rohre an den Gräben entlang, die Innenreinigung und die Entleerung der Leitungen von Ablagerungen und Fremdkörpern, die Verbindung der Rohre und der Spezialteile mittels Elektroschweißung, die Elektroschweißung, die Lieferung der Elektroden und die zur Verfügung Stellung der notwendigen Werkzeuge nach vorherigem Abschleifen der Kanten mit einer Feile oder Bürste, die Lieferung und Installation der wärmeschrumpfenden PE-Manschetten, die Grundanstrichfarbe und die Bänder für die Wiederherstellung der isolierenden Verkleidung der Rohre inklusive der Wiederherstellung der isolierenden Verkleidung an jenen Stellen, die unzureichend geschützt sind, die elektrische Abnahme der verlegten Leitung, die positiv zu bewerten ist, wenn wenigstens 50 Megaohm*mq erreicht werden und die hydraulische Abnahme laut M.D. 16/04/2008. Im Preis inbegriffen ist weiters die Sandbettung der Rohre (Rohrsohle min. 5cm), die Rohrseiten und die Rohrüberdeckung (min. 10cm Sandstärke) mit Sand in der Körnung von 0,20 - 5,0 mm. Das Material muss je nach Größe mit Hand oder mit entsprechenden Geräten verdichtet werden. Die Rohrbewegungen und -dispositionen mittels Assistenz von jeglichen Geräten so dass die Rohr in intaktem Zustand verlegt werden sind im Preis inbegriffen. Die Verlegung unter Beachtung der im M.D. 16/04/2008 dargelegten Bestimmungen zum Thema Interferenzen mit bestehenden unterirdischen Leitungen ist im Preis inbegriffen, während die Lieferung und Verlegung der schweren Schutzrohre aus PVC in der Nähe von Parallelverläufen und Übergängen (Überführungen und Unterführungen) von bestehenden Infrastrukturen mit eigenen Positionen vergütet wird. Der Einheitspreis beinhaltet alle Aufwendungen zur Druckabnahme der Rohrleitungen, mit Vorlegung eines entsprechenden Druck-Temperatur-Diagramms mit den Druckwerten und Zeiten, gemäß den Vorgaben der Besonderen Vergabebedingungen. Der Preis beinhaltet auch die zerstörungsfreien Kontrollen (Röntgenprüfung der Schweißnähte nach UNI EN ISO 10675-1:2013) gemäß den Vorgaben der Besonderen Vergabebedingungen. Die Röntgenprüfungen müssen von nach UNI EN ISO 9712:2012 qualifiziertem Personal durchgeführt werden. Der Einheitspreis enthält alle Aufwendungen zur normgerechten Ausführung. / Verlegen von geschweißten Stahlrohren für Erdgas mit PE-Isolierung in dreifacher Lage, DN 40mm (1" 1/2)		m § m	16,32000
10165		97.04.02.04		POSA IN OPERA DI TUBAZIONI GAS NATURALE IN ACCIAIO / Posa in opera di tubazioni in acciaio per condotte di gas naturale conforme al D.M. 16/04/2008. Il prezzo unitario include gli oneri di sfilamento dei tubi lungo il tracciato di posa, la scovolatura, la giunzione delle condotte a mezzo saldatura ad arco elettrico, eseguita da saldatori in possesso del relativo patentino di abilitazione secondo norme UNI EN ISO 9606-1:2013, previo ravvivamento degli smussi a mezzo di lima o spazzolatura. Nell'esecuzione della saldatura la passata di penetrazione andrà eseguita con tecnica ascendente ed elettrodo cellulosico mentre le passate di riempimento andranno realizzate con elettrodo basico. Il prezzo unitario comprende ogni lavoro accessorio per il migliore accoppiamento dei tubi, nonché la fornitura e posa dei pezzi speciali (curve, valvole, riduzione, Tee, etc.) come indicati dalla D.L. o dal Committente. I pezzi speciali posti in opera saranno contabilizzati moltiplicando la lunghezza di 1,0 ml. per il coefficiente "a" come segue: curve e riduzioni a=3; Tee a=6. Per altri pezzi speciali non specificati verrà applicato il coefficiente a=3.Nel prezzo si intendono inclusi gli oneri di svuotamento delle condotte dai depositi e corpi estranei,la fornitura degli elettrodi e dell' attrezzatura necessaria all' esecuzione della saldatura, la fornitura e posa in opera dei manicotti in PE termoretraibile, del primer e dei nastri per il rifacimento del rivestimento isolante dei tubi, compreso il rifacimento del rivestimento isolante nei punti risultanti insufficientemente protetti, il collaudo elettrico della linea posata, considerandolo positivo al raggiungimento di almeno 50 MOhm*m2 ed il collaudo idraulico secondo DM 16/04/2008. Nel prezzo unitario è compreso il letto (spessore min. 5cm), il rinfianco e la copertura (spessore min. 10cm) con uno strato di sabbia di pezzatura 0,20 - 5,0 mm, qualora la tubazione sia posata in trincea. Il materiale dovrà essere posato secondo grandezza, a mano o con macchine leggere e costipata. L' eventuale movimentazione delle tubazioni attraverso l' impiego di mezzi d' opera è compresa nel prezzo e durante la stessa movimentazione/trasporto occorrerà mettere in atto tutti gli accorgimenti idonei a far sì che i tubi siano posati perfettamente integri. La lavorazione compensata nella presente descrizione deve rispettare quanto fissato dal DM 16.04.2008 in tema di interferenze con sottoservizi esistenti, mentre la fornitura e la posa in opera di tubi guaina di protezione in PVC in prossimità di parallelismi ed attraversamenti (sovrappassi e sottopassi) di infrastrutture esistenti, sarà compensata separatamente. Compresi nel prezzo risultano inoltre tutti gli oneri di collaudo in pressione delle tubazioni, con produzione di relativo tracciato manotermometrico secondo le pressioni e le durate fissate dal Capitolato Speciale d'Appalto. Nel prezzo risultano infine compresi i controlli non distruttivi (prove radiografiche delle saldature eseguite secondo UNI EN ISO 10675-1:2013) previsti dal Capitolato Speciale d' Appalto. Le prove radiografiche dovranno essere eseguite da personale qualificato secondo la norma UNI EN ISO 9712:2012. Il prezzo si intende comprensivo di tutti gli oneri per eseguire un lavoro a regola d'arte. Posa in opera di tubazione in acciaio saldato per condotte gas naturale con rivestimento esterno in polietilene triplo strato, DN 50mm (2") / § / VERLEGEN VON ERDGASROHREN AUS STAHL / Verlegen von Stahlrohren für Erdgas gemäß M.D. 16/04/2008. Der Preis beinhaltet das Abladen der Rohre entlang der Verlegetrasse, das Reinigen, das Vorbereiten und das Verbinden der Rohre mittels Elektrolichtbogenschweissen durch Schweißer mit entsprechendem Befähigungszertifikat gemäß UNI EN ISO 9606-1:2013, nach entsprechendem Wiederherstellen der Kanten mit Feile oder Bürste. Beim Tiefschweißen ist die aufsteigende Technik mit Celluloseelektrode anzuwenden, das anschließende Füllschweißen ist mit basischer Elektrode durchzuführen. Der Einheitspreis beinhaltet jede Nebenleistung zum besseren Verbinden der Rohre, sowie das Verlegen der Spezialteile (Ventile, Reduzierungen, T-Stücke, usw.), wie von der B.L. oder dem Auftraggeber vorgegeben. Die zu verlegenden Spezialteile werden in der Abrechnung mit einer Länge von 1,0 ml multipliziert mit dem Koeffizienten "a" erfasst, und zwar wie folgt: Bögen und Reduzierstücke a=3; T-Stücke a=6; andere nicht angeführte Spezialteile a=3. Im Preis inbegriffen sind die Anreihung der Rohre an den Gräben entlang, die Innenreinigung und die Entleerung der Leitungen von Ablagerungen und Fremdkörpern, die Verbindung der Rohre und der Spezialteile mittels Elektroschweißung, die Elektroschweißung, die Lieferung der Elektroden und die zur Verfügung Stellung der notwendigen Werkzeuge nach vorherigem Abschleifen der Kanten mit einer Feile oder Bürste, die Lieferung und Installation der wärmeschrumpfenden PE-Manschetten, die Grundanstrichfarbe und die Bänder für die Wiederherstellung der isolierenden Verkleidung der Rohre inklusive der Wiederherstellung der isolierenden Verkleidung an jenen Stellen, die unzureichend geschützt sind, die elektrische Abnahme der verlegten Leitung, die positiv zu bewerten ist, wenn wenigstens 50 Megaohm*mq erreicht werden und die hydraulische Abnahme laut M.D. 16/04/2008. Im Preis inbegriffen ist weiters die Sandbettung der Rohre (Rohrsohle min. 5cm), die Rohrseiten und die Rohrüberdeckung (min. 10cm Sandstärke) mit Sand in der Körnung von 0,20 - 5,0 mm. Das Material muss je nach Größe mit Hand oder mit entsprechenden Geräten verdichtet werden. Die Rohrbewegungen und -dispositionen mittels Assistenz von jeglichen Geräten so dass die Rohr in intaktem Zustand verlegt werden sind im Preis inbegriffen. Die Verlegung unter Beachtung der im M.D. 16/04/2008 dargelegten Bestimmungen zum Thema Interferenzen mit bestehenden unterirdischen Leitungen ist im Preis inbegriffen, während die Lieferung und Verlegung der schweren Schutzrohre aus PVC in der Nähe von Parallelverläufen und Übergängen (Überführungen und Unterführungen) von bestehenden Infrastrukturen mit eigenen Positionen vergütet wird. Der Einheitspreis beinhaltet alle Aufwendungen zur Druckabnahme der Rohrleitungen, mit Vorlegung eines entsprechenden Druck-Temperatur-Diagramms mit den Druckwerten und Zeiten, gemäß den Vorgaben der Besonderen Vergabebedingungen. Der Preis beinhaltet auch die zerstörungsfreien Kontrollen (Röntgenprüfung der Schweißnähte nach UNI EN ISO 10675-1:2013) gemäß den Vorgaben der Besonderen Vergabebedingungen. Die Röntgenprüfungen müssen von nach UNI EN ISO 9712:2012 qualifiziertem Personal durchgeführt werden. Der Einheitspreis enthält alle Aufwendungen zur normgerechten Ausführung. / Verlegen von geschweißten Stahlrohren für Erdgas mit PE-Isolierung in dreifacher Lage, DN 50mm (2")		m § m	17,93000
10166		97.04.02.05		POSA IN OPERA DI TUBAZIONI GAS NATURALE IN ACCIAIO / Posa in opera di tubazioni in acciaio per condotte di gas naturale conforme al D.M. 16/04/2008. Il prezzo unitario include gli oneri di sfilamento dei tubi lungo il tracciato di posa, la scovolatura, la giunzione delle condotte a mezzo saldatura ad arco elettrico, eseguita da saldatori in possesso del relativo patentino di abilitazione secondo norme UNI EN ISO 9606-1:2013, previo ravvivamento degli smussi a mezzo di lima o spazzolatura. Nell'esecuzione della saldatura la passata di penetrazione andrà eseguita con tecnica ascendente ed elettrodo cellulosico mentre le passate di riempimento andranno realizzate con elettrodo basico. Il prezzo unitario comprende ogni lavoro accessorio per il migliore accoppiamento dei tubi, nonché la fornitura e posa dei pezzi speciali (curve, valvole, riduzione, Tee, etc.) come indicati dalla D.L. o dal Committente. I pezzi speciali posti in opera saranno contabilizzati moltiplicando la lunghezza di 1,0 ml. per il coefficiente "a" come segue: curve e riduzioni a=3; Tee a=6. Per altri pezzi speciali non specificati verrà applicato il coefficiente a=3.Nel prezzo si intendono inclusi gli oneri di svuotamento delle condotte dai depositi e corpi estranei,la fornitura degli elettrodi e dell' attrezzatura necessaria all' esecuzione della saldatura, la fornitura e posa in opera dei manicotti in PE termoretraibile, del primer e dei nastri per il rifacimento del rivestimento isolante dei tubi, compreso il rifacimento del rivestimento isolante nei punti risultanti insufficientemente protetti, il collaudo elettrico della linea posata, considerandolo positivo al raggiungimento di almeno 50 MOhm*m2 ed il collaudo idraulico secondo DM 16/04/2008. Nel prezzo unitario è compreso il letto (spessore min. 5cm), il rinfianco e la copertura (spessore min. 10cm) con uno strato di sabbia di pezzatura 0,20 - 5,0 mm, qualora la tubazione sia posata in trincea. Il materiale dovrà essere posato secondo grandezza, a mano o con macchine leggere e costipata. L' eventuale movimentazione delle tubazioni attraverso l' impiego di mezzi d' opera è compresa nel prezzo e durante la stessa movimentazione/trasporto occorrerà mettere in atto tutti gli accorgimenti idonei a far sì che i tubi siano posati perfettamente integri. La lavorazione compensata nella presente descrizione deve rispettare quanto fissato dal DM 16.04.2008 in tema di interferenze con sottoservizi esistenti, mentre la fornitura e la posa in opera di tubi guaina di protezione in PVC in prossimità di parallelismi ed attraversamenti (sovrappassi e sottopassi) di infrastrutture esistenti, sarà compensata separatamente. Compresi nel prezzo risultano inoltre tutti gli oneri di collaudo in pressione delle tubazioni, con produzione di relativo tracciato manotermometrico secondo le pressioni e le durate fissate dal Capitolato Speciale d'Appalto. Nel prezzo risultano infine compresi i controlli non distruttivi (prove radiografiche delle saldature eseguite secondo UNI EN ISO 10675-1:2013) previsti dal Capitolato Speciale d' Appalto. Le prove radiografiche dovranno essere eseguite da personale qualificato secondo la norma UNI EN ISO 9712:2012. Il prezzo si intende comprensivo di tutti gli oneri per eseguire un lavoro a regola d'arte. Posa in opera di tubazione in acciaio saldato per condotte gas naturale con rivestimento esterno in polietilene triplo strato, DN 65mm (2" 1/2) / § / VERLEGEN VON ERDGASROHREN AUS STAHL / Verlegen von Stahlrohren für Erdgas gemäß M.D. 16/04/2008. Der Preis beinhaltet das Abladen der Rohre entlang der Verlegetrasse, das Reinigen, das Vorbereiten und das Verbinden der Rohre mittels Elektrolichtbogenschweissen durch Schweißer mit entsprechendem Befähigungszertifikat gemäß UNI EN ISO 9606-1:2013, nach entsprechendem Wiederherstellen der Kanten mit Feile oder Bürste. Beim Tiefschweißen ist die aufsteigende Technik mit Celluloseelektrode anzuwenden, das anschließende Füllschweißen ist mit basischer Elektrode durchzuführen. Der Einheitspreis beinhaltet jede Nebenleistung zum besseren Verbinden der Rohre, sowie das Verlegen der Spezialteile (Ventile, Reduzierungen, T-Stücke, usw.), wie von der B.L. oder dem Auftraggeber vorgegeben. Die zu verlegenden Spezialteile werden in der Abrechnung mit einer Länge von 1,0 ml multipliziert mit dem Koeffizienten "a" erfasst, und zwar wie folgt: Bögen und Reduzierstücke a=3; T-Stücke a=6; andere nicht angeführte Spezialteile a=3. Im Preis inbegriffen sind die Anreihung der Rohre an den Gräben entlang, die Innenreinigung und die Entleerung der Leitungen von Ablagerungen und Fremdkörpern, die Verbindung der Rohre und der Spezialteile mittels Elektroschweißung, die Elektroschweißung, die Lieferung der Elektroden und die zur Verfügung Stellung der notwendigen Werkzeuge nach vorherigem Abschleifen der Kanten mit einer Feile oder Bürste, die Lieferung und Installation der wärmeschrumpfenden PE-Manschetten, die Grundanstrichfarbe und die Bänder für die Wiederherstellung der isolierenden Verkleidung der Rohre inklusive der Wiederherstellung der isolierenden Verkleidung an jenen Stellen, die unzureichend geschützt sind, die elektrische Abnahme der verlegten Leitung, die positiv zu bewerten ist, wenn wenigstens 50 Megaohm*mq erreicht werden und die hydraulische Abnahme laut M.D. 16/04/2008. Im Preis inbegriffen ist weiters die Sandbettung der Rohre (Rohrsohle min. 5cm), die Rohrseiten und die Rohrüberdeckung (min. 10cm Sandstärke) mit Sand in der Körnung von 0,20 - 5,0 mm. Das Material muss je nach Größe mit Hand oder mit entsprechenden Geräten verdichtet werden. Die Rohrbewegungen und -dispositionen mittels Assistenz von jeglichen Geräten so dass die Rohr in intaktem Zustand verlegt werden sind im Preis inbegriffen. Die Verlegung unter Beachtung der im M.D. 16/04/2008 dargelegten Bestimmungen zum Thema Interferenzen mit bestehenden unterirdischen Leitungen ist im Preis inbegriffen, während die Lieferung und Verlegung der schweren Schutzrohre aus PVC in der Nähe von Parallelverläufen und Übergängen (Überführungen und Unterführungen) von bestehenden Infrastrukturen mit eigenen Positionen vergütet wird. Der Einheitspreis beinhaltet alle Aufwendungen zur Druckabnahme der Rohrleitungen, mit Vorlegung eines entsprechenden Druck-Temperatur-Diagramms mit den Druckwerten und Zeiten, gemäß den Vorgaben der Besonderen Vergabebedingungen. Der Preis beinhaltet auch die zerstörungsfreien Kontrollen (Röntgenprüfung der Schweißnähte nach UNI EN ISO 10675-1:2013) gemäß den Vorgaben der Besonderen Vergabebedingungen. Die Röntgenprüfungen müssen von nach UNI EN ISO 9712:2012 qualifiziertem Personal durchgeführt werden. Der Einheitspreis enthält alle Aufwendungen zur normgerechten Ausführung. / Verlegen von geschweißten Stahlrohren für Erdgas mit PE-Isolierung in dreifacher Lage, DN 65 (2" 1/2)		m § m	18,67000
10167		97.04.02.06		POSA IN OPERA DI TUBAZIONI GAS NATURALE IN ACCIAIO / Posa in opera di tubazioni in acciaio per condotte di gas naturale conforme al D.M. 16/04/2008. Il prezzo unitario include gli oneri di sfilamento dei tubi lungo il tracciato di posa, la scovolatura, la giunzione delle condotte a mezzo saldatura ad arco elettrico, eseguita da saldatori in possesso del relativo patentino di abilitazione secondo norme UNI EN ISO 9606-1:2013, previo ravvivamento degli smussi a mezzo di lima o spazzolatura. Nell'esecuzione della saldatura la passata di penetrazione andrà eseguita con tecnica ascendente ed elettrodo cellulosico mentre le passate di riempimento andranno realizzate con elettrodo basico. Il prezzo unitario comprende ogni lavoro accessorio per il migliore accoppiamento dei tubi, nonché la fornitura e posa dei pezzi speciali (curve, valvole, riduzione, Tee, etc.) come indicati dalla D.L. o dal Committente. I pezzi speciali posti in opera saranno contabilizzati moltiplicando la lunghezza di 1,0 ml. per il coefficiente "a" come segue: curve e riduzioni a=3; Tee a=6. Per altri pezzi speciali non specificati verrà applicato il coefficiente a=3.Nel prezzo si intendono inclusi gli oneri di svuotamento delle condotte dai depositi e corpi estranei,la fornitura degli elettrodi e dell' attrezzatura necessaria all' esecuzione della saldatura, la fornitura e posa in opera dei manicotti in PE termoretraibile, del primer e dei nastri per il rifacimento del rivestimento isolante dei tubi, compreso il rifacimento del rivestimento isolante nei punti risultanti insufficientemente protetti, il collaudo elettrico della linea posata, considerandolo positivo al raggiungimento di almeno 50 MOhm*m2 ed il collaudo idraulico secondo DM 16/04/2008. Nel prezzo unitario è compreso il letto (spessore min. 5cm), il rinfianco e la copertura (spessore min. 10cm) con uno strato di sabbia di pezzatura 0,20 - 5,0 mm, qualora la tubazione sia posata in trincea. Il materiale dovrà essere posato secondo grandezza, a mano o con macchine leggere e costipata. L' eventuale movimentazione delle tubazioni attraverso l' impiego di mezzi d' opera è compresa nel prezzo e durante la stessa movimentazione/trasporto occorrerà mettere in atto tutti gli accorgimenti idonei a far sì che i tubi siano posati perfettamente integri. La lavorazione compensata nella presente descrizione deve rispettare quanto fissato dal DM 16.04.2008 in tema di interferenze con sottoservizi esistenti, mentre la fornitura e la posa in opera di tubi guaina di protezione in PVC in prossimità di parallelismi ed attraversamenti (sovrappassi e sottopassi) di infrastrutture esistenti, sarà compensata separatamente. Compresi nel prezzo risultano inoltre tutti gli oneri di collaudo in pressione delle tubazioni, con produzione di relativo tracciato manotermometrico secondo le pressioni e le durate fissate dal Capitolato Speciale d'Appalto. Nel prezzo risultano infine compresi i controlli non distruttivi (prove radiografiche delle saldature eseguite secondo UNI EN ISO 10675-1:2013) previsti dal Capitolato Speciale d' Appalto. Le prove radiografiche dovranno essere eseguite da personale qualificato secondo la norma UNI EN ISO 9712:2012. Il prezzo si intende comprensivo di tutti gli oneri per eseguire un lavoro a regola d'arte. Posa in opera di tubazione in acciaio saldato per condotte gas naturale con rivestimento esterno in polietilene triplo strato, DN 80 (3") / § / VERLEGEN VON ERDGASROHREN AUS STAHL / Verlegen von Stahlrohren für Erdgas gemäß M.D. 16/04/2008. Der Preis beinhaltet das Abladen der Rohre entlang der Verlegetrasse, das Reinigen, das Vorbereiten und das Verbinden der Rohre mittels Elektrolichtbogenschweissen durch Schweißer mit entsprechendem Befähigungszertifikat gemäß UNI EN ISO 9606-1:2013, nach entsprechendem Wiederherstellen der Kanten mit Feile oder Bürste. Beim Tiefschweißen ist die aufsteigende Technik mit Celluloseelektrode anzuwenden, das anschließende Füllschweißen ist mit basischer Elektrode durchzuführen. Der Einheitspreis beinhaltet jede Nebenleistung zum besseren Verbinden der Rohre, sowie das Verlegen der Spezialteile (Ventile, Reduzierungen, T-Stücke, usw.), wie von der B.L. oder dem Auftraggeber vorgegeben. Die zu verlegenden Spezialteile werden in der Abrechnung mit einer Länge von 1,0 ml multipliziert mit dem Koeffizienten "a" erfasst, und zwar wie folgt: Bögen und Reduzierstücke a=3; T-Stücke a=6; andere nicht angeführte Spezialteile a=3. Im Preis inbegriffen sind die Anreihung der Rohre an den Gräben entlang, die Innenreinigung und die Entleerung der Leitungen von Ablagerungen und Fremdkörpern, die Verbindung der Rohre und der Spezialteile mittels Elektroschweißung, die Elektroschweißung, die Lieferung der Elektroden und die zur Verfügung Stellung der notwendigen Werkzeuge nach vorherigem Abschleifen der Kanten mit einer Feile oder Bürste, die Lieferung und Installation der wärmeschrumpfenden PE-Manschetten, die Grundanstrichfarbe und die Bänder für die Wiederherstellung der isolierenden Verkleidung der Rohre inklusive der Wiederherstellung der isolierenden Verkleidung an jenen Stellen, die unzureichend geschützt sind, die elektrische Abnahme der verlegten Leitung, die positiv zu bewerten ist, wenn wenigstens 50 Megaohm*mq erreicht werden und die hydraulische Abnahme laut M.D. 16/04/2008. Im Preis inbegriffen ist weiters die Sandbettung der Rohre (Rohrsohle min. 5cm), die Rohrseiten und die Rohrüberdeckung (min. 10cm Sandstärke) mit Sand in der Körnung von 0,20 - 5,0 mm. Das Material muss je nach Größe mit Hand oder mit entsprechenden Geräten verdichtet werden. Die Rohrbewegungen und -dispositionen mittels Assistenz von jeglichen Geräten so dass die Rohr in intaktem Zustand verlegt werden sind im Preis inbegriffen. Die Verlegung unter Beachtung der im M.D. 16/04/2008 dargelegten Bestimmungen zum Thema Interferenzen mit bestehenden unterirdischen Leitungen ist im Preis inbegriffen, während die Lieferung und Verlegung der schweren Schutzrohre aus PVC in der Nähe von Parallelverläufen und Übergängen (Überführungen und Unterführungen) von bestehenden Infrastrukturen mit eigenen Positionen vergütet wird. Der Einheitspreis beinhaltet alle Aufwendungen zur Druckabnahme der Rohrleitungen, mit Vorlegung eines entsprechenden Druck-Temperatur-Diagramms mit den Druckwerten und Zeiten, gemäß den Vorgaben der Besonderen Vergabebedingungen. Der Preis beinhaltet auch die zerstörungsfreien Kontrollen (Röntgenprüfung der Schweißnähte nach UNI EN ISO 10675-1:2013) gemäß den Vorgaben der Besonderen Vergabebedingungen. Die Röntgenprüfungen müssen von nach UNI EN ISO 9712:2012 qualifiziertem Personal durchgeführt werden. Der Einheitspreis enthält alle Aufwendungen zur normgerechten Ausführung. / Verlegen von geschweißten Stahlrohren für Erdgas mit PE-Isolierung in dreifacher Lage, DN 80 (3")		m § m	19,07000
10168		97.04.02.07		POSA IN OPERA DI TUBAZIONI GAS NATURALE IN ACCIAIO / Posa in opera di tubazioni in acciaio per condotte di gas naturale conforme al D.M. 16/04/2008. Il prezzo unitario include gli oneri di sfilamento dei tubi lungo il tracciato di posa, la scovolatura, la giunzione delle condotte a mezzo saldatura ad arco elettrico, eseguita da saldatori in possesso del relativo patentino di abilitazione secondo norme UNI EN ISO 9606-1:2013, previo ravvivamento degli smussi a mezzo di lima o spazzolatura. Nell'esecuzione della saldatura la passata di penetrazione andrà eseguita con tecnica ascendente ed elettrodo cellulosico mentre le passate di riempimento andranno realizzate con elettrodo basico. Il prezzo unitario comprende ogni lavoro accessorio per il migliore accoppiamento dei tubi, nonché la fornitura e posa dei pezzi speciali (curve, valvole, riduzione, Tee, etc.) come indicati dalla D.L. o dal Committente. I pezzi speciali posti in opera saranno contabilizzati moltiplicando la lunghezza di 1,0 ml. per il coefficiente "a" come segue: curve e riduzioni a=3; Tee a=6. Per altri pezzi speciali non specificati verrà applicato il coefficiente a=3.Nel prezzo si intendono inclusi gli oneri di svuotamento delle condotte dai depositi e corpi estranei,la fornitura degli elettrodi e dell' attrezzatura necessaria all' esecuzione della saldatura, la fornitura e posa in opera dei manicotti in PE termoretraibile, del primer e dei nastri per il rifacimento del rivestimento isolante dei tubi, compreso il rifacimento del rivestimento isolante nei punti risultanti insufficientemente protetti, il collaudo elettrico della linea posata, considerandolo positivo al raggiungimento di almeno 50 MOhm*m2 ed il collaudo idraulico secondo DM 16/04/2008. Nel prezzo unitario è compreso il letto (spessore min. 5cm), il rinfianco e la copertura (spessore min. 10cm) con uno strato di sabbia di pezzatura 0,20 - 5,0 mm, qualora la tubazione sia posata in trincea. Il materiale dovrà essere posato secondo grandezza, a mano o con macchine leggere e costipata. L' eventuale movimentazione delle tubazioni attraverso l' impiego di mezzi d' opera è compresa nel prezzo e durante la stessa movimentazione/trasporto occorrerà mettere in atto tutti gli accorgimenti idonei a far sì che i tubi siano posati perfettamente integri. La lavorazione compensata nella presente descrizione deve rispettare quanto fissato dal DM 16.04.2008 in tema di interferenze con sottoservizi esistenti, mentre la fornitura e la posa in opera di tubi guaina di protezione in PVC in prossimità di parallelismi ed attraversamenti (sovrappassi e sottopassi) di infrastrutture esistenti, sarà compensata separatamente. Compresi nel prezzo risultano inoltre tutti gli oneri di collaudo in pressione delle tubazioni, con produzione di relativo tracciato manotermometrico secondo le pressioni e le durate fissate dal Capitolato Speciale d'Appalto. Nel prezzo risultano infine compresi i controlli non distruttivi (prove radiografiche delle saldature eseguite secondo UNI EN ISO 10675-1:2013) previsti dal Capitolato Speciale d' Appalto. Le prove radiografiche dovranno essere eseguite da personale qualificato secondo la norma UNI EN ISO 9712:2012. Il prezzo si intende comprensivo di tutti gli oneri per eseguire un lavoro a regola d'arte. Posa in opera di tubazione in acciaio saldato per condotte gas naturale con rivestimento esterno in polietilene triplo strato, DN 100 (4") / § / VERLEGEN VON ERDGASROHREN AUS STAHL / Verlegen von Stahlrohren für Erdgas gemäß M.D. 16/04/2008. Der Preis beinhaltet das Abladen der Rohre entlang der Verlegetrasse, das Reinigen, das Vorbereiten und das Verbinden der Rohre mittels Elektrolichtbogenschweissen durch Schweißer mit entsprechendem Befähigungszertifikat gemäß UNI EN ISO 9606-1:2013, nach entsprechendem Wiederherstellen der Kanten mit Feile oder Bürste. Beim Tiefschweißen ist die aufsteigende Technik mit Celluloseelektrode anzuwenden, das anschließende Füllschweißen ist mit basischer Elektrode durchzuführen. Der Einheitspreis beinhaltet jede Nebenleistung zum besseren Verbinden der Rohre, sowie das Verlegen der Spezialteile (Ventile, Reduzierungen, T-Stücke, usw.), wie von der B.L. oder dem Auftraggeber vorgegeben. Die zu verlegenden Spezialteile werden in der Abrechnung mit einer Länge von 1,0 ml multipliziert mit dem Koeffizienten "a" erfasst, und zwar wie folgt: Bögen und Reduzierstücke a=3; T-Stücke a=6; andere nicht angeführte Spezialteile a=3. Im Preis inbegriffen sind die Anreihung der Rohre an den Gräben entlang, die Innenreinigung und die Entleerung der Leitungen von Ablagerungen und Fremdkörpern, die Verbindung der Rohre und der Spezialteile mittels Elektroschweißung, die Elektroschweißung, die Lieferung der Elektroden und die zur Verfügung Stellung der notwendigen Werkzeuge nach vorherigem Abschleifen der Kanten mit einer Feile oder Bürste, die Lieferung und Installation der wärmeschrumpfenden PE-Manschetten, die Grundanstrichfarbe und die Bänder für die Wiederherstellung der isolierenden Verkleidung der Rohre inklusive der Wiederherstellung der isolierenden Verkleidung an jenen Stellen, die unzureichend geschützt sind, die elektrische Abnahme der verlegten Leitung, die positiv zu bewerten ist, wenn wenigstens 50 Megaohm*mq erreicht werden und die hydraulische Abnahme laut M.D. 16/04/2008. Im Preis inbegriffen ist weiters die Sandbettung der Rohre (Rohrsohle min. 5cm), die Rohrseiten und die Rohrüberdeckung (min. 10cm Sandstärke) mit Sand in der Körnung von 0,20 - 5,0 mm. Das Material muss je nach Größe mit Hand oder mit entsprechenden Geräten verdichtet werden. Die Rohrbewegungen und -dispositionen mittels Assistenz von jeglichen Geräten so dass die Rohr in intaktem Zustand verlegt werden sind im Preis inbegriffen. Die Verlegung unter Beachtung der im M.D. 16/04/2008 dargelegten Bestimmungen zum Thema Interferenzen mit bestehenden unterirdischen Leitungen ist im Preis inbegriffen, während die Lieferung und Verlegung der schweren Schutzrohre aus PVC in der Nähe von Parallelverläufen und Übergängen (Überführungen und Unterführungen) von bestehenden Infrastrukturen mit eigenen Positionen vergütet wird. Der Einheitspreis beinhaltet alle Aufwendungen zur Druckabnahme der Rohrleitungen, mit Vorlegung eines entsprechenden Druck-Temperatur-Diagramms mit den Druckwerten und Zeiten, gemäß den Vorgaben der Besonderen Vergabebedingungen. Der Preis beinhaltet auch die zerstörungsfreien Kontrollen (Röntgenprüfung der Schweißnähte nach UNI EN ISO 10675-1:2013) gemäß den Vorgaben der Besonderen Vergabebedingungen. Die Röntgenprüfungen müssen von nach UNI EN ISO 9712:2012 qualifiziertem Personal durchgeführt werden. Der Einheitspreis enthält alle Aufwendungen zur normgerechten Ausführung. / Verlegen von geschweißten Stahlrohren für Erdgas mit PE-Isolierung in dreifacher Lage, DN 100 (4")		m § m	21,59000
10169		97.04.02.08		POSA IN OPERA DI TUBAZIONI GAS NATURALE IN ACCIAIO / Posa in opera di tubazioni in acciaio per condotte di gas naturale conforme al D.M. 16/04/2008. Il prezzo unitario include gli oneri di sfilamento dei tubi lungo il tracciato di posa, la scovolatura, la giunzione delle condotte a mezzo saldatura ad arco elettrico, eseguita da saldatori in possesso del relativo patentino di abilitazione secondo norme UNI EN ISO 9606-1:2013, previo ravvivamento degli smussi a mezzo di lima o spazzolatura. Nell'esecuzione della saldatura la passata di penetrazione andrà eseguita con tecnica ascendente ed elettrodo cellulosico mentre le passate di riempimento andranno realizzate con elettrodo basico. Il prezzo unitario comprende ogni lavoro accessorio per il migliore accoppiamento dei tubi, nonché la fornitura e posa dei pezzi speciali (curve, valvole, riduzione, Tee, etc.) come indicati dalla D.L. o dal Committente. I pezzi speciali posti in opera saranno contabilizzati moltiplicando la lunghezza di 1,0 ml. per il coefficiente "a" come segue: curve e riduzioni a=3; Tee a=6. Per altri pezzi speciali non specificati verrà applicato il coefficiente a=3.Nel prezzo si intendono inclusi gli oneri di svuotamento delle condotte dai depositi e corpi estranei,la fornitura degli elettrodi e dell' attrezzatura necessaria all' esecuzione della saldatura, la fornitura e posa in opera dei manicotti in PE termoretraibile, del primer e dei nastri per il rifacimento del rivestimento isolante dei tubi, compreso il rifacimento del rivestimento isolante nei punti risultanti insufficientemente protetti, il collaudo elettrico della linea posata, considerandolo positivo al raggiungimento di almeno 50 MOhm*m2 ed il collaudo idraulico secondo DM 16/04/2008. Nel prezzo unitario è compreso il letto (spessore min. 5cm), il rinfianco e la copertura (spessore min. 10cm) con uno strato di sabbia di pezzatura 0,20 - 5,0 mm, qualora la tubazione sia posata in trincea. Il materiale dovrà essere posato secondo grandezza, a mano o con macchine leggere e costipata. L' eventuale movimentazione delle tubazioni attraverso l' impiego di mezzi d' opera è compresa nel prezzo e durante la stessa movimentazione/trasporto occorrerà mettere in atto tutti gli accorgimenti idonei a far sì che i tubi siano posati perfettamente integri. La lavorazione compensata nella presente descrizione deve rispettare quanto fissato dal DM 16.04.2008 in tema di interferenze con sottoservizi esistenti, mentre la fornitura e la posa in opera di tubi guaina di protezione in PVC in prossimità di parallelismi ed attraversamenti (sovrappassi e sottopassi) di infrastrutture esistenti, sarà compensata separatamente. Compresi nel prezzo risultano inoltre tutti gli oneri di collaudo in pressione delle tubazioni, con produzione di relativo tracciato manotermometrico secondo le pressioni e le durate fissate dal Capitolato Speciale d'Appalto. Nel prezzo risultano infine compresi i controlli non distruttivi (prove radiografiche delle saldature eseguite secondo UNI EN ISO 10675-1:2013) previsti dal Capitolato Speciale d' Appalto. Le prove radiografiche dovranno essere eseguite da personale qualificato secondo la norma UNI EN ISO 9712:2012. Il prezzo si intende comprensivo di tutti gli oneri per eseguire un lavoro a regola d'arte. Posa in opera di tubazione in acciaio saldato per condotte gas naturale con rivestimento esterno in polietilene triplo strato, DN 125 (5") / § / VERLEGEN VON ERDGASROHREN AUS STAHL / Verlegen von Stahlrohren für Erdgas gemäß M.D. 16/04/2008. Der Preis beinhaltet das Abladen der Rohre entlang der Verlegetrasse, das Reinigen, das Vorbereiten und das Verbinden der Rohre mittels Elektrolichtbogenschweissen durch Schweißer mit entsprechendem Befähigungszertifikat gemäß UNI EN ISO 9606-1:2013, nach entsprechendem Wiederherstellen der Kanten mit Feile oder Bürste. Beim Tiefschweißen ist die aufsteigende Technik mit Celluloseelektrode anzuwenden, das anschließende Füllschweißen ist mit basischer Elektrode durchzuführen. Der Einheitspreis beinhaltet jede Nebenleistung zum besseren Verbinden der Rohre, sowie das Verlegen der Spezialteile (Ventile, Reduzierungen, T-Stücke, usw.), wie von der B.L. oder dem Auftraggeber vorgegeben. Die zu verlegenden Spezialteile werden in der Abrechnung mit einer Länge von 1,0 ml multipliziert mit dem Koeffizienten "a" erfasst, und zwar wie folgt: Bögen und Reduzierstücke a=3; T-Stücke a=6; andere nicht angeführte Spezialteile a=3. Im Preis inbegriffen sind die Anreihung der Rohre an den Gräben entlang, die Innenreinigung und die Entleerung der Leitungen von Ablagerungen und Fremdkörpern, die Verbindung der Rohre und der Spezialteile mittels Elektroschweißung, die Elektroschweißung, die Lieferung der Elektroden und die zur Verfügung Stellung der notwendigen Werkzeuge nach vorherigem Abschleifen der Kanten mit einer Feile oder Bürste, die Lieferung und Installation der wärmeschrumpfenden PE-Manschetten, die Grundanstrichfarbe und die Bänder für die Wiederherstellung der isolierenden Verkleidung der Rohre inklusive der Wiederherstellung der isolierenden Verkleidung an jenen Stellen, die unzureichend geschützt sind, die elektrische Abnahme der verlegten Leitung, die positiv zu bewerten ist, wenn wenigstens 50 Megaohm*mq erreicht werden und die hydraulische Abnahme laut M.D. 16/04/2008. Im Preis inbegriffen ist weiters die Sandbettung der Rohre (Rohrsohle min. 5cm), die Rohrseiten und die Rohrüberdeckung (min. 10cm Sandstärke) mit Sand in der Körnung von 0,20 - 5,0 mm. Das Material muss je nach Größe mit Hand oder mit entsprechenden Geräten verdichtet werden. Die Rohrbewegungen und -dispositionen mittels Assistenz von jeglichen Geräten so dass die Rohr in intaktem Zustand verlegt werden sind im Preis inbegriffen. Die Verlegung unter Beachtung der im M.D. 16/04/2008 dargelegten Bestimmungen zum Thema Interferenzen mit bestehenden unterirdischen Leitungen ist im Preis inbegriffen, während die Lieferung und Verlegung der schweren Schutzrohre aus PVC in der Nähe von Parallelverläufen und Übergängen (Überführungen und Unterführungen) von bestehenden Infrastrukturen mit eigenen Positionen vergütet wird. Der Einheitspreis beinhaltet alle Aufwendungen zur Druckabnahme der Rohrleitungen, mit Vorlegung eines entsprechenden Druck-Temperatur-Diagramms mit den Druckwerten und Zeiten, gemäß den Vorgaben der Besonderen Vergabebedingungen. Der Preis beinhaltet auch die zerstörungsfreien Kontrollen (Röntgenprüfung der Schweißnähte nach UNI EN ISO 10675-1:2013) gemäß den Vorgaben der Besonderen Vergabebedingungen. Die Röntgenprüfungen müssen von nach UNI EN ISO 9712:2012 qualifiziertem Personal durchgeführt werden. Der Einheitspreis enthält alle Aufwendungen zur normgerechten Ausführung. / Verlegen von geschweißten Stahlrohren für Erdgas mit PE-Isolierung in dreifacher Lage, DN 125 (5")		m § m	25,80000
10170		97.04.02.09		POSA IN OPERA DI TUBAZIONI GAS NATURALE IN ACCIAIO / Posa in opera di tubazioni in acciaio per condotte di gas naturale conforme al D.M. 16/04/2008. Il prezzo unitario include gli oneri di sfilamento dei tubi lungo il tracciato di posa, la scovolatura, la giunzione delle condotte a mezzo saldatura ad arco elettrico, eseguita da saldatori in possesso del relativo patentino di abilitazione secondo norme UNI EN ISO 9606-1:2013, previo ravvivamento degli smussi a mezzo di lima o spazzolatura. Nell'esecuzione della saldatura la passata di penetrazione andrà eseguita con tecnica ascendente ed elettrodo cellulosico mentre le passate di riempimento andranno realizzate con elettrodo basico. Il prezzo unitario comprende ogni lavoro accessorio per il migliore accoppiamento dei tubi, nonché la fornitura e posa dei pezzi speciali (curve, valvole, riduzione, Tee, etc.) come indicati dalla D.L. o dal Committente. I pezzi speciali posti in opera saranno contabilizzati moltiplicando la lunghezza di 1,0 ml. per il coefficiente "a" come segue: curve e riduzioni a=3; Tee a=6. Per altri pezzi speciali non specificati verrà applicato il coefficiente a=3.Nel prezzo si intendono inclusi gli oneri di svuotamento delle condotte dai depositi e corpi estranei,la fornitura degli elettrodi e dell' attrezzatura necessaria all' esecuzione della saldatura, la fornitura e posa in opera dei manicotti in PE termoretraibile, del primer e dei nastri per il rifacimento del rivestimento isolante dei tubi, compreso il rifacimento del rivestimento isolante nei punti risultanti insufficientemente protetti, il collaudo elettrico della linea posata, considerandolo positivo al raggiungimento di almeno 50 MOhm*m2 ed il collaudo idraulico secondo DM 16/04/2008. Nel prezzo unitario è compreso il letto (spessore min. 5cm), il rinfianco e la copertura (spessore min. 10cm) con uno strato di sabbia di pezzatura 0,20 - 5,0 mm, qualora la tubazione sia posata in trincea. Il materiale dovrà essere posato secondo grandezza, a mano o con macchine leggere e costipata. L' eventuale movimentazione delle tubazioni attraverso l' impiego di mezzi d' opera è compresa nel prezzo e durante la stessa movimentazione/trasporto occorrerà mettere in atto tutti gli accorgimenti idonei a far sì che i tubi siano posati perfettamente integri. La lavorazione compensata nella presente descrizione deve rispettare quanto fissato dal DM 16.04.2008 in tema di interferenze con sottoservizi esistenti, mentre la fornitura e la posa in opera di tubi guaina di protezione in PVC in prossimità di parallelismi ed attraversamenti (sovrappassi e sottopassi) di infrastrutture esistenti, sarà compensata separatamente. Compresi nel prezzo risultano inoltre tutti gli oneri di collaudo in pressione delle tubazioni, con produzione di relativo tracciato manotermometrico secondo le pressioni e le durate fissate dal Capitolato Speciale d'Appalto. Nel prezzo risultano infine compresi i controlli non distruttivi (prove radiografiche delle saldature eseguite secondo UNI EN ISO 10675-1:2013) previsti dal Capitolato Speciale d' Appalto. Le prove radiografiche dovranno essere eseguite da personale qualificato secondo la norma UNI EN ISO 9712:2012. Il prezzo si intende comprensivo di tutti gli oneri per eseguire un lavoro a regola d'arte. Posa in opera di tubazione in acciaio saldato per condotte gas naturale con rivestimento esterno in polietilene triplo strato, DN 150 (6") / § / VERLEGEN VON ERDGASROHREN AUS STAHL / Verlegen von Stahlrohren für Erdgas gemäß M.D. 16/04/2008. Der Preis beinhaltet das Abladen der Rohre entlang der Verlegetrasse, das Reinigen, das Vorbereiten und das Verbinden der Rohre mittels Elektrolichtbogenschweissen durch Schweißer mit entsprechendem Befähigungszertifikat gemäß UNI EN ISO 9606-1:2013, nach entsprechendem Wiederherstellen der Kanten mit Feile oder Bürste. Beim Tiefschweißen ist die aufsteigende Technik mit Celluloseelektrode anzuwenden, das anschließende Füllschweißen ist mit basischer Elektrode durchzuführen. Der Einheitspreis beinhaltet jede Nebenleistung zum besseren Verbinden der Rohre, sowie das Verlegen der Spezialteile (Ventile, Reduzierungen, T-Stücke, usw.), wie von der B.L. oder dem Auftraggeber vorgegeben. Die zu verlegenden Spezialteile werden in der Abrechnung mit einer Länge von 1,0 ml multipliziert mit dem Koeffizienten "a" erfasst, und zwar wie folgt: Bögen und Reduzierstücke a=3; T-Stücke a=6; andere nicht angeführte Spezialteile a=3. Im Preis inbegriffen sind die Anreihung der Rohre an den Gräben entlang, die Innenreinigung und die Entleerung der Leitungen von Ablagerungen und Fremdkörpern, die Verbindung der Rohre und der Spezialteile mittels Elektroschweißung, die Elektroschweißung, die Lieferung der Elektroden und die zur Verfügung Stellung der notwendigen Werkzeuge nach vorherigem Abschleifen der Kanten mit einer Feile oder Bürste, die Lieferung und Installation der wärmeschrumpfenden PE-Manschetten, die Grundanstrichfarbe und die Bänder für die Wiederherstellung der isolierenden Verkleidung der Rohre inklusive der Wiederherstellung der isolierenden Verkleidung an jenen Stellen, die unzureichend geschützt sind, die elektrische Abnahme der verlegten Leitung, die positiv zu bewerten ist, wenn wenigstens 50 Megaohm*mq erreicht werden und die hydraulische Abnahme laut M.D. 16/04/2008. Im Preis inbegriffen ist weiters die Sandbettung der Rohre (Rohrsohle min. 5cm), die Rohrseiten und die Rohrüberdeckung (min. 10cm Sandstärke) mit Sand in der Körnung von 0,20 - 5,0 mm. Das Material muss je nach Größe mit Hand oder mit entsprechenden Geräten verdichtet werden. Die Rohrbewegungen und -dispositionen mittels Assistenz von jeglichen Geräten so dass die Rohr in intaktem Zustand verlegt werden sind im Preis inbegriffen. Die Verlegung unter Beachtung der im M.D. 16/04/2008 dargelegten Bestimmungen zum Thema Interferenzen mit bestehenden unterirdischen Leitungen ist im Preis inbegriffen, während die Lieferung und Verlegung der schweren Schutzrohre aus PVC in der Nähe von Parallelverläufen und Übergängen (Überführungen und Unterführungen) von bestehenden Infrastrukturen mit eigenen Positionen vergütet wird. Der Einheitspreis beinhaltet alle Aufwendungen zur Druckabnahme der Rohrleitungen, mit Vorlegung eines entsprechenden Druck-Temperatur-Diagramms mit den Druckwerten und Zeiten, gemäß den Vorgaben der Besonderen Vergabebedingungen. Der Preis beinhaltet auch die zerstörungsfreien Kontrollen (Röntgenprüfung der Schweißnähte nach UNI EN ISO 10675-1:2013) gemäß den Vorgaben der Besonderen Vergabebedingungen. Die Röntgenprüfungen müssen von nach UNI EN ISO 9712:2012 qualifiziertem Personal durchgeführt werden. Der Einheitspreis enthält alle Aufwendungen zur normgerechten Ausführung. / Verlegen von geschweißten Stahlrohren für Erdgas mit PE-Isolierung in dreifacher Lage, DN 150 (6")		m § m	27,09000
10171		97.04.02.10		POSA IN OPERA DI TUBAZIONI GAS NATURALE IN ACCIAIO / Posa in opera di tubazioni in acciaio per condotte di gas naturale conforme al D.M. 16/04/2008. Il prezzo unitario include gli oneri di sfilamento dei tubi lungo il tracciato di posa, la scovolatura, la giunzione delle condotte a mezzo saldatura ad arco elettrico, eseguita da saldatori in possesso del relativo patentino di abilitazione secondo norme UNI EN ISO 9606-1:2013, previo ravvivamento degli smussi a mezzo di lima o spazzolatura. Nell'esecuzione della saldatura la passata di penetrazione andrà eseguita con tecnica ascendente ed elettrodo cellulosico mentre le passate di riempimento andranno realizzate con elettrodo basico. Il prezzo unitario comprende ogni lavoro accessorio per il migliore accoppiamento dei tubi, nonché la fornitura e posa dei pezzi speciali (curve, valvole, riduzione, Tee, etc.) come indicati dalla D.L. o dal Committente. I pezzi speciali posti in opera saranno contabilizzati moltiplicando la lunghezza di 1,0 ml. per il coefficiente "a" come segue: curve e riduzioni a=3; Tee a=6. Per altri pezzi speciali non specificati verrà applicato il coefficiente a=3.Nel prezzo si intendono inclusi gli oneri di svuotamento delle condotte dai depositi e corpi estranei,la fornitura degli elettrodi e dell' attrezzatura necessaria all' esecuzione della saldatura, la fornitura e posa in opera dei manicotti in PE termoretraibile, del primer e dei nastri per il rifacimento del rivestimento isolante dei tubi, compreso il rifacimento del rivestimento isolante nei punti risultanti insufficientemente protetti, il collaudo elettrico della linea posata, considerandolo positivo al raggiungimento di almeno 50 MOhm*m2 ed il collaudo idraulico secondo DM 16/04/2008. Nel prezzo unitario è compreso il letto (spessore min. 5cm), il rinfianco e la copertura (spessore min. 10cm) con uno strato di sabbia di pezzatura 0,20 - 5,0 mm, qualora la tubazione sia posata in trincea. Il materiale dovrà essere posato secondo grandezza, a mano o con macchine leggere e costipata. L' eventuale movimentazione delle tubazioni attraverso l' impiego di mezzi d' opera è compresa nel prezzo e durante la stessa movimentazione/trasporto occorrerà mettere in atto tutti gli accorgimenti idonei a far sì che i tubi siano posati perfettamente integri. La lavorazione compensata nella presente descrizione deve rispettare quanto fissato dal DM 16.04.2008 in tema di interferenze con sottoservizi esistenti, mentre la fornitura e la posa in opera di tubi guaina di protezione in PVC in prossimità di parallelismi ed attraversamenti (sovrappassi e sottopassi) di infrastrutture esistenti, sarà compensata separatamente. Compresi nel prezzo risultano inoltre tutti gli oneri di collaudo in pressione delle tubazioni, con produzione di relativo tracciato manotermometrico secondo le pressioni e le durate fissate dal Capitolato Speciale d'Appalto. Nel prezzo risultano infine compresi i controlli non distruttivi (prove radiografiche delle saldature eseguite secondo UNI EN ISO 10675-1:2013) previsti dal Capitolato Speciale d' Appalto. Le prove radiografiche dovranno essere eseguite da personale qualificato secondo la norma UNI EN ISO 9712:2012. Il prezzo si intende comprensivo di tutti gli oneri per eseguire un lavoro a regola d'arte. Posa in opera di tubazione in acciaio saldato per condotte gas naturale con rivestimento esterno in polietilene triplo strato, DN 200mm (8") / § / VERLEGEN VON ERDGASROHREN AUS STAHL / Verlegen von Stahlrohren für Erdgas gemäß M.D. 16/04/2008. Der Preis beinhaltet das Abladen der Rohre entlang der Verlegetrasse, das Reinigen, das Vorbereiten und das Verbinden der Rohre mittels Elektrolichtbogenschweissen durch Schweißer mit entsprechendem Befähigungszertifikat gemäß UNI EN ISO 9606-1:2013, nach entsprechendem Wiederherstellen der Kanten mit Feile oder Bürste. Beim Tiefschweißen ist die aufsteigende Technik mit Celluloseelektrode anzuwenden, das anschließende Füllschweißen ist mit basischer Elektrode durchzuführen. Der Einheitspreis beinhaltet jede Nebenleistung zum besseren Verbinden der Rohre, sowie das Verlegen der Spezialteile (Ventile, Reduzierungen, T-Stücke, usw.), wie von der B.L. oder dem Auftraggeber vorgegeben. Die zu verlegenden Spezialteile werden in der Abrechnung mit einer Länge von 1,0 ml multipliziert mit dem Koeffizienten "a" erfasst, und zwar wie folgt: Bögen und Reduzierstücke a=3; T-Stücke a=6; andere nicht angeführte Spezialteile a=3. Im Preis inbegriffen sind die Anreihung der Rohre an den Gräben entlang, die Innenreinigung und die Entleerung der Leitungen von Ablagerungen und Fremdkörpern, die Verbindung der Rohre und der Spezialteile mittels Elektroschweißung, die Elektroschweißung, die Lieferung der Elektroden und die zur Verfügung Stellung der notwendigen Werkzeuge nach vorherigem Abschleifen der Kanten mit einer Feile oder Bürste, die Lieferung und Installation der wärmeschrumpfenden PE-Manschetten, die Grundanstrichfarbe und die Bänder für die Wiederherstellung der isolierenden Verkleidung der Rohre inklusive der Wiederherstellung der isolierenden Verkleidung an jenen Stellen, die unzureichend geschützt sind, die elektrische Abnahme der verlegten Leitung, die positiv zu bewerten ist, wenn wenigstens 50 Megaohm*mq erreicht werden und die hydraulische Abnahme laut M.D. 16/04/2008. Im Preis inbegriffen ist weiters die Sandbettung der Rohre (Rohrsohle min. 5cm), die Rohrseiten und die Rohrüberdeckung (min. 10cm Sandstärke) mit Sand in der Körnung von 0,20 - 5,0 mm. Das Material muss je nach Größe mit Hand oder mit entsprechenden Geräten verdichtet werden. Die Rohrbewegungen und -dispositionen mittels Assistenz von jeglichen Geräten so dass die Rohr in intaktem Zustand verlegt werden sind im Preis inbegriffen. Die Verlegung unter Beachtung der im M.D. 16/04/2008 dargelegten Bestimmungen zum Thema Interferenzen mit bestehenden unterirdischen Leitungen ist im Preis inbegriffen, während die Lieferung und Verlegung der schweren Schutzrohre aus PVC in der Nähe von Parallelverläufen und Übergängen (Überführungen und Unterführungen) von bestehenden Infrastrukturen mit eigenen Positionen vergütet wird. Der Einheitspreis beinhaltet alle Aufwendungen zur Druckabnahme der Rohrleitungen, mit Vorlegung eines entsprechenden Druck-Temperatur-Diagramms mit den Druckwerten und Zeiten, gemäß den Vorgaben der Besonderen Vergabebedingungen. Der Preis beinhaltet auch die zerstörungsfreien Kontrollen (Röntgenprüfung der Schweißnähte nach UNI EN ISO 10675-1:2013) gemäß den Vorgaben der Besonderen Vergabebedingungen. Die Röntgenprüfungen müssen von nach UNI EN ISO 9712:2012 qualifiziertem Personal durchgeführt werden. Der Einheitspreis enthält alle Aufwendungen zur normgerechten Ausführung. / Verlegen von geschweißten Stahlrohren für Erdgas mit PE-Isolierung in dreifacher Lage, DN 200mm (8")		m § m	33,57000
10172		97.04.02.11		POSA IN OPERA DI TUBAZIONI GAS NATURALE IN ACCIAIO / Posa in opera di tubazioni in acciaio per condotte di gas naturale conforme al D.M. 16/04/2008. Il prezzo unitario include gli oneri di sfilamento dei tubi lungo il tracciato di posa, la scovolatura, la giunzione delle condotte a mezzo saldatura ad arco elettrico, eseguita da saldatori in possesso del relativo patentino di abilitazione secondo norme UNI EN ISO 9606-1:2013, previo ravvivamento degli smussi a mezzo di lima o spazzolatura. Nell'esecuzione della saldatura la passata di penetrazione andrà eseguita con tecnica ascendente ed elettrodo cellulosico mentre le passate di riempimento andranno realizzate con elettrodo basico. Il prezzo unitario comprende ogni lavoro accessorio per il migliore accoppiamento dei tubi, nonché la fornitura e posa dei pezzi speciali (curve, valvole, riduzione, Tee, etc.) come indicati dalla D.L. o dal Committente. I pezzi speciali posti in opera saranno contabilizzati moltiplicando la lunghezza di 1,0 ml. per il coefficiente "a" come segue: curve e riduzioni a=3; Tee a=6. Per altri pezzi speciali non specificati verrà applicato il coefficiente a=3.Nel prezzo si intendono inclusi gli oneri di svuotamento delle condotte dai depositi e corpi estranei,la fornitura degli elettrodi e dell' attrezzatura necessaria all' esecuzione della saldatura, la fornitura e posa in opera dei manicotti in PE termoretraibile, del primer e dei nastri per il rifacimento del rivestimento isolante dei tubi, compreso il rifacimento del rivestimento isolante nei punti risultanti insufficientemente protetti, il collaudo elettrico della linea posata, considerandolo positivo al raggiungimento di almeno 50 MOhm*m2 ed il collaudo idraulico secondo DM 16/04/2008. Nel prezzo unitario è compreso il letto (spessore min. 5cm), il rinfianco e la copertura (spessore min. 10cm) con uno strato di sabbia di pezzatura 0,20 - 5,0 mm, qualora la tubazione sia posata in trincea. Il materiale dovrà essere posato secondo grandezza, a mano o con macchine leggere e costipata. L' eventuale movimentazione delle tubazioni attraverso l' impiego di mezzi d' opera è compresa nel prezzo e durante la stessa movimentazione/trasporto occorrerà mettere in atto tutti gli accorgimenti idonei a far sì che i tubi siano posati perfettamente integri. La lavorazione compensata nella presente descrizione deve rispettare quanto fissato dal DM 16.04.2008 in tema di interferenze con sottoservizi esistenti, mentre la fornitura e la posa in opera di tubi guaina di protezione in PVC in prossimità di parallelismi ed attraversamenti (sovrappassi e sottopassi) di infrastrutture esistenti, sarà compensata separatamente. Compresi nel prezzo risultano inoltre tutti gli oneri di collaudo in pressione delle tubazioni, con produzione di relativo tracciato manotermometrico secondo le pressioni e le durate fissate dal Capitolato Speciale d'Appalto. Nel prezzo risultano infine compresi i controlli non distruttivi (prove radiografiche delle saldature eseguite secondo UNI EN ISO 10675-1:2013) previsti dal Capitolato Speciale d' Appalto. Le prove radiografiche dovranno essere eseguite da personale qualificato secondo la norma UNI EN ISO 9712:2012. Il prezzo si intende comprensivo di tutti gli oneri per eseguire un lavoro a regola d'arte. Posa in opera di tubazione in acciaio saldato per condotte gas naturale con rivestimento esterno in polietilene triplo strato, DN 250mm (10") / § / VERLEGEN VON ERDGASROHREN AUS STAHL / Verlegen von Stahlrohren für Erdgas gemäß M.D. 16/04/2008. Der Preis beinhaltet das Abladen der Rohre entlang der Verlegetrasse, das Reinigen, das Vorbereiten und das Verbinden der Rohre mittels Elektrolichtbogenschweissen durch Schweißer mit entsprechendem Befähigungszertifikat gemäß UNI EN ISO 9606-1:2013, nach entsprechendem Wiederherstellen der Kanten mit Feile oder Bürste. Beim Tiefschweißen ist die aufsteigende Technik mit Celluloseelektrode anzuwenden, das anschließende Füllschweißen ist mit basischer Elektrode durchzuführen. Der Einheitspreis beinhaltet jede Nebenleistung zum besseren Verbinden der Rohre, sowie das Verlegen der Spezialteile (Ventile, Reduzierungen, T-Stücke, usw.), wie von der B.L. oder dem Auftraggeber vorgegeben. Die zu verlegenden Spezialteile werden in der Abrechnung mit einer Länge von 1,0 ml multipliziert mit dem Koeffizienten "a" erfasst, und zwar wie folgt: Bögen und Reduzierstücke a=3; T-Stücke a=6; andere nicht angeführte Spezialteile a=3. Im Preis inbegriffen sind die Anreihung der Rohre an den Gräben entlang, die Innenreinigung und die Entleerung der Leitungen von Ablagerungen und Fremdkörpern, die Verbindung der Rohre und der Spezialteile mittels Elektroschweißung, die Elektroschweißung, die Lieferung der Elektroden und die zur Verfügung Stellung der notwendigen Werkzeuge nach vorherigem Abschleifen der Kanten mit einer Feile oder Bürste, die Lieferung und Installation der wärmeschrumpfenden PE-Manschetten, die Grundanstrichfarbe und die Bänder für die Wiederherstellung der isolierenden Verkleidung der Rohre inklusive der Wiederherstellung der isolierenden Verkleidung an jenen Stellen, die unzureichend geschützt sind, die elektrische Abnahme der verlegten Leitung, die positiv zu bewerten ist, wenn wenigstens 50 Megaohm*mq erreicht werden und die hydraulische Abnahme laut M.D. 16/04/2008. Im Preis inbegriffen ist weiters die Sandbettung der Rohre (Rohrsohle min. 5cm), die Rohrseiten und die Rohrüberdeckung (min. 10cm Sandstärke) mit Sand in der Körnung von 0,20 - 5,0 mm. Das Material muss je nach Größe mit Hand oder mit entsprechenden Geräten verdichtet werden. Die Rohrbewegungen und -dispositionen mittels Assistenz von jeglichen Geräten so dass die Rohr in intaktem Zustand verlegt werden sind im Preis inbegriffen. Die Verlegung unter Beachtung der im M.D. 16/04/2008 dargelegten Bestimmungen zum Thema Interferenzen mit bestehenden unterirdischen Leitungen ist im Preis inbegriffen, während die Lieferung und Verlegung der schweren Schutzrohre aus PVC in der Nähe von Parallelverläufen und Übergängen (Überführungen und Unterführungen) von bestehenden Infrastrukturen mit eigenen Positionen vergütet wird. Der Einheitspreis beinhaltet alle Aufwendungen zur Druckabnahme der Rohrleitungen, mit Vorlegung eines entsprechenden Druck-Temperatur-Diagramms mit den Druckwerten und Zeiten, gemäß den Vorgaben der Besonderen Vergabebedingungen. Der Preis beinhaltet auch die zerstörungsfreien Kontrollen (Röntgenprüfung der Schweißnähte nach UNI EN ISO 10675-1:2013) gemäß den Vorgaben der Besonderen Vergabebedingungen. Die Röntgenprüfungen müssen von nach UNI EN ISO 9712:2012 qualifiziertem Personal durchgeführt werden. Der Einheitspreis enthält alle Aufwendungen zur normgerechten Ausführung. / Verlegen von geschweißten Stahlrohren für Erdgas mit PE-Isolierung in dreifacher Lage, DN 250 (10")		m § m	36,07000
10173		97.04.02.12		POSA IN OPERA DI TUBAZIONI GAS NATURALE IN ACCIAIO / Posa in opera di tubazioni in acciaio per condotte di gas naturale conforme al D.M. 16/04/2008. Il prezzo unitario include gli oneri di sfilamento dei tubi lungo il tracciato di posa, la scovolatura, la giunzione delle condotte a mezzo saldatura ad arco elettrico, eseguita da saldatori in possesso del relativo patentino di abilitazione secondo norme UNI EN ISO 9606-1:2013, previo ravvivamento degli smussi a mezzo di lima o spazzolatura. Nell'esecuzione della saldatura la passata di penetrazione andrà eseguita con tecnica ascendente ed elettrodo cellulosico mentre le passate di riempimento andranno realizzate con elettrodo basico. Il prezzo unitario comprende ogni lavoro accessorio per il migliore accoppiamento dei tubi, nonché la fornitura e posa dei pezzi speciali (curve, valvole, riduzione, Tee, etc.) come indicati dalla D.L. o dal Committente. I pezzi speciali posti in opera saranno contabilizzati moltiplicando la lunghezza di 1,0 ml. per il coefficiente "a" come segue: curve e riduzioni a=3; Tee a=6. Per altri pezzi speciali non specificati verrà applicato il coefficiente a=3.Nel prezzo si intendono inclusi gli oneri di svuotamento delle condotte dai depositi e corpi estranei,la fornitura degli elettrodi e dell' attrezzatura necessaria all' esecuzione della saldatura, la fornitura e posa in opera dei manicotti in PE termoretraibile, del primer e dei nastri per il rifacimento del rivestimento isolante dei tubi, compreso il rifacimento del rivestimento isolante nei punti risultanti insufficientemente protetti, il collaudo elettrico della linea posata, considerandolo positivo al raggiungimento di almeno 50 MOhm*m2 ed il collaudo idraulico secondo DM 16/04/2008. Nel prezzo unitario è compreso il letto (spessore min. 5cm), il rinfianco e la copertura (spessore min. 10cm) con uno strato di sabbia di pezzatura 0,20 - 5,0 mm, qualora la tubazione sia posata in trincea. Il materiale dovrà essere posato secondo grandezza, a mano o con macchine leggere e costipata. L' eventuale movimentazione delle tubazioni attraverso l' impiego di mezzi d' opera è compresa nel prezzo e durante la stessa movimentazione/trasporto occorrerà mettere in atto tutti gli accorgimenti idonei a far sì che i tubi siano posati perfettamente integri. La lavorazione compensata nella presente descrizione deve rispettare quanto fissato dal DM 16.04.2008 in tema di interferenze con sottoservizi esistenti, mentre la fornitura e la posa in opera di tubi guaina di protezione in PVC in prossimità di parallelismi ed attraversamenti (sovrappassi e sottopassi) di infrastrutture esistenti, sarà compensata separatamente. Compresi nel prezzo risultano inoltre tutti gli oneri di collaudo in pressione delle tubazioni, con produzione di relativo tracciato manotermometrico secondo le pressioni e le durate fissate dal Capitolato Speciale d'Appalto. Nel prezzo risultano infine compresi i controlli non distruttivi (prove radiografiche delle saldature eseguite secondo UNI EN ISO 10675-1:2013) previsti dal Capitolato Speciale d' Appalto. Le prove radiografiche dovranno essere eseguite da personale qualificato secondo la norma UNI EN ISO 9712:2012. Il prezzo si intende comprensivo di tutti gli oneri per eseguire un lavoro a regola d'arte. Posa in opera di tubazione in acciaio saldato per condotte gas naturale con rivestimento esterno in polietilene triplo strato, DN 300 (12") / § / VERLEGEN VON ERDGASROHREN AUS STAHL / Verlegen von Stahlrohren für Erdgas gemäß M.D. 16/04/2008. Der Preis beinhaltet das Abladen der Rohre entlang der Verlegetrasse, das Reinigen, das Vorbereiten und das Verbinden der Rohre mittels Elektrolichtbogenschweissen durch Schweißer mit entsprechendem Befähigungszertifikat gemäß UNI EN ISO 9606-1:2013, nach entsprechendem Wiederherstellen der Kanten mit Feile oder Bürste. Beim Tiefschweißen ist die aufsteigende Technik mit Celluloseelektrode anzuwenden, das anschließende Füllschweißen ist mit basischer Elektrode durchzuführen. Der Einheitspreis beinhaltet jede Nebenleistung zum besseren Verbinden der Rohre, sowie das Verlegen der Spezialteile (Ventile, Reduzierungen, T-Stücke, usw.), wie von der B.L. oder dem Auftraggeber vorgegeben. Die zu verlegenden Spezialteile werden in der Abrechnung mit einer Länge von 1,0 ml multipliziert mit dem Koeffizienten "a" erfasst, und zwar wie folgt: Bögen und Reduzierstücke a=3; T-Stücke a=6; andere nicht angeführte Spezialteile a=3. Im Preis inbegriffen sind die Anreihung der Rohre an den Gräben entlang, die Innenreinigung und die Entleerung der Leitungen von Ablagerungen und Fremdkörpern, die Verbindung der Rohre und der Spezialteile mittels Elektroschweißung, die Elektroschweißung, die Lieferung der Elektroden und die zur Verfügung Stellung der notwendigen Werkzeuge nach vorherigem Abschleifen der Kanten mit einer Feile oder Bürste, die Lieferung und Installation der wärmeschrumpfenden PE-Manschetten, die Grundanstrichfarbe und die Bänder für die Wiederherstellung der isolierenden Verkleidung der Rohre inklusive der Wiederherstellung der isolierenden Verkleidung an jenen Stellen, die unzureichend geschützt sind, die elektrische Abnahme der verlegten Leitung, die positiv zu bewerten ist, wenn wenigstens 50 Megaohm*mq erreicht werden und die hydraulische Abnahme laut M.D. 16/04/2008. Im Preis inbegriffen ist weiters die Sandbettung der Rohre (Rohrsohle min. 5cm), die Rohrseiten und die Rohrüberdeckung (min. 10cm Sandstärke) mit Sand in der Körnung von 0,20 - 5,0 mm. Das Material muss je nach Größe mit Hand oder mit entsprechenden Geräten verdichtet werden. Die Rohrbewegungen und -dispositionen mittels Assistenz von jeglichen Geräten so dass die Rohr in intaktem Zustand verlegt werden sind im Preis inbegriffen. Die Verlegung unter Beachtung der im M.D. 16/04/2008 dargelegten Bestimmungen zum Thema Interferenzen mit bestehenden unterirdischen Leitungen ist im Preis inbegriffen, während die Lieferung und Verlegung der schweren Schutzrohre aus PVC in der Nähe von Parallelverläufen und Übergängen (Überführungen und Unterführungen) von bestehenden Infrastrukturen mit eigenen Positionen vergütet wird. Der Einheitspreis beinhaltet alle Aufwendungen zur Druckabnahme der Rohrleitungen, mit Vorlegung eines entsprechenden Druck-Temperatur-Diagramms mit den Druckwerten und Zeiten, gemäß den Vorgaben der Besonderen Vergabebedingungen. Der Preis beinhaltet auch die zerstörungsfreien Kontrollen (Röntgenprüfung der Schweißnähte nach UNI EN ISO 10675-1:2013) gemäß den Vorgaben der Besonderen Vergabebedingungen. Die Röntgenprüfungen müssen von nach UNI EN ISO 9712:2012 qualifiziertem Personal durchgeführt werden. Der Einheitspreis enthält alle Aufwendungen zur normgerechten Ausführung. / Verlegen von geschweißten Stahlrohren für Erdgas mit PE-Isolierung in dreifacher Lage, DN 300 (12")		m § m	38,68000
10174		97.04.02.13		POSA IN OPERA DI TUBAZIONI GAS NATURALE IN ACCIAIO / Posa in opera di tubazioni in acciaio per condotte di gas naturale conforme al D.M. 16/04/2008. Il prezzo unitario include gli oneri di sfilamento dei tubi lungo il tracciato di posa, la scovolatura, la giunzione delle condotte a mezzo saldatura ad arco elettrico, eseguita da saldatori in possesso del relativo patentino di abilitazione secondo norme UNI EN ISO 9606-1:2013, previo ravvivamento degli smussi a mezzo di lima o spazzolatura. Nell'esecuzione della saldatura la passata di penetrazione andrà eseguita con tecnica ascendente ed elettrodo cellulosico mentre le passate di riempimento andranno realizzate con elettrodo basico. Il prezzo unitario comprende ogni lavoro accessorio per il migliore accoppiamento dei tubi, nonché la fornitura e posa dei pezzi speciali (curve, valvole, riduzione, Tee, etc.) come indicati dalla D.L. o dal Committente. I pezzi speciali posti in opera saranno contabilizzati moltiplicando la lunghezza di 1,0 ml. per il coefficiente "a" come segue: curve e riduzioni a=3; Tee a=6. Per altri pezzi speciali non specificati verrà applicato il coefficiente a=3.Nel prezzo si intendono inclusi gli oneri di svuotamento delle condotte dai depositi e corpi estranei,la fornitura degli elettrodi e dell' attrezzatura necessaria all' esecuzione della saldatura, la fornitura e posa in opera dei manicotti in PE termoretraibile, del primer e dei nastri per il rifacimento del rivestimento isolante dei tubi, compreso il rifacimento del rivestimento isolante nei punti risultanti insufficientemente protetti, il collaudo elettrico della linea posata, considerandolo positivo al raggiungimento di almeno 50 MOhm*m2 ed il collaudo idraulico secondo DM 16/04/2008. Nel prezzo unitario è compreso il letto (spessore min. 5cm), il rinfianco e la copertura (spessore min. 10cm) con uno strato di sabbia di pezzatura 0,20 - 5,0 mm, qualora la tubazione sia posata in trincea. Il materiale dovrà essere posato secondo grandezza, a mano o con macchine leggere e costipata. L' eventuale movimentazione delle tubazioni attraverso l' impiego di mezzi d' opera è compresa nel prezzo e durante la stessa movimentazione/trasporto occorrerà mettere in atto tutti gli accorgimenti idonei a far sì che i tubi siano posati perfettamente integri. La lavorazione compensata nella presente descrizione deve rispettare quanto fissato dal DM 16.04.2008 in tema di interferenze con sottoservizi esistenti, mentre la fornitura e la posa in opera di tubi guaina di protezione in PVC in prossimità di parallelismi ed attraversamenti (sovrappassi e sottopassi) di infrastrutture esistenti, sarà compensata separatamente. Compresi nel prezzo risultano inoltre tutti gli oneri di collaudo in pressione delle tubazioni, con produzione di relativo tracciato manotermometrico secondo le pressioni e le durate fissate dal Capitolato Speciale d'Appalto. Nel prezzo risultano infine compresi i controlli non distruttivi (prove radiografiche delle saldature eseguite secondo UNI EN ISO 10675-1:2013) previsti dal Capitolato Speciale d' Appalto. Le prove radiografiche dovranno essere eseguite da personale qualificato secondo la norma UNI EN ISO 9712:2012. Il prezzo si intende comprensivo di tutti gli oneri per eseguire un lavoro a regola d'arte. Posa in opera di tubazione in acciaio saldato per condotte gas naturale con rivestimento esterno in polietilene triplo strato, DN 350 (14") / § / VERLEGEN VON ERDGASROHREN AUS STAHL / Verlegen von Stahlrohren für Erdgas gemäß M.D. 16/04/2008. Der Preis beinhaltet das Abladen der Rohre entlang der Verlegetrasse, das Reinigen, das Vorbereiten und das Verbinden der Rohre mittels Elektrolichtbogenschweissen durch Schweißer mit entsprechendem Befähigungszertifikat gemäß UNI EN ISO 9606-1:2013, nach entsprechendem Wiederherstellen der Kanten mit Feile oder Bürste. Beim Tiefschweißen ist die aufsteigende Technik mit Celluloseelektrode anzuwenden, das anschließende Füllschweißen ist mit basischer Elektrode durchzuführen. Der Einheitspreis beinhaltet jede Nebenleistung zum besseren Verbinden der Rohre, sowie das Verlegen der Spezialteile (Ventile, Reduzierungen, T-Stücke, usw.), wie von der B.L. oder dem Auftraggeber vorgegeben. Die zu verlegenden Spezialteile werden in der Abrechnung mit einer Länge von 1,0 ml multipliziert mit dem Koeffizienten "a" erfasst, und zwar wie folgt: Bögen und Reduzierstücke a=3; T-Stücke a=6; andere nicht angeführte Spezialteile a=3. Im Preis inbegriffen sind die Anreihung der Rohre an den Gräben entlang, die Innenreinigung und die Entleerung der Leitungen von Ablagerungen und Fremdkörpern, die Verbindung der Rohre und der Spezialteile mittels Elektroschweißung, die Elektroschweißung, die Lieferung der Elektroden und die zur Verfügung Stellung der notwendigen Werkzeuge nach vorherigem Abschleifen der Kanten mit einer Feile oder Bürste, die Lieferung und Installation der wärmeschrumpfenden PE-Manschetten, die Grundanstrichfarbe und die Bänder für die Wiederherstellung der isolierenden Verkleidung der Rohre inklusive der Wiederherstellung der isolierenden Verkleidung an jenen Stellen, die unzureichend geschützt sind, die elektrische Abnahme der verlegten Leitung, die positiv zu bewerten ist, wenn wenigstens 50 Megaohm*mq erreicht werden und die hydraulische Abnahme laut M.D. 16/04/2008. Im Preis inbegriffen ist weiters die Sandbettung der Rohre (Rohrsohle min. 5cm), die Rohrseiten und die Rohrüberdeckung (min. 10cm Sandstärke) mit Sand in der Körnung von 0,20 - 5,0 mm. Das Material muss je nach Größe mit Hand oder mit entsprechenden Geräten verdichtet werden. Die Rohrbewegungen und -dispositionen mittels Assistenz von jeglichen Geräten so dass die Rohr in intaktem Zustand verlegt werden sind im Preis inbegriffen. Die Verlegung unter Beachtung der im M.D. 16/04/2008 dargelegten Bestimmungen zum Thema Interferenzen mit bestehenden unterirdischen Leitungen ist im Preis inbegriffen, während die Lieferung und Verlegung der schweren Schutzrohre aus PVC in der Nähe von Parallelverläufen und Übergängen (Überführungen und Unterführungen) von bestehenden Infrastrukturen mit eigenen Positionen vergütet wird. Der Einheitspreis beinhaltet alle Aufwendungen zur Druckabnahme der Rohrleitungen, mit Vorlegung eines entsprechenden Druck-Temperatur-Diagramms mit den Druckwerten und Zeiten, gemäß den Vorgaben der Besonderen Vergabebedingungen. Der Preis beinhaltet auch die zerstörungsfreien Kontrollen (Röntgenprüfung der Schweißnähte nach UNI EN ISO 10675-1:2013) gemäß den Vorgaben der Besonderen Vergabebedingungen. Die Röntgenprüfungen müssen von nach UNI EN ISO 9712:2012 qualifiziertem Personal durchgeführt werden. Der Einheitspreis enthält alle Aufwendungen zur normgerechten Ausführung. / Verlegen von geschweißten Stahlrohren für Erdgas mit PE-Isolierung in dreifacher Lage, DN 350 (14")		m § m	42,25000
10175		97.04.02.14		POSA IN OPERA DI TUBAZIONI GAS NATURALE IN ACCIAIO / Posa in opera di tubazioni in acciaio per condotte di gas naturale conforme al D.M. 16/04/2008. Il prezzo unitario include gli oneri di sfilamento dei tubi lungo il tracciato di posa, la scovolatura, la giunzione delle condotte a mezzo saldatura ad arco elettrico, eseguita da saldatori in possesso del relativo patentino di abilitazione secondo norme UNI EN ISO 9606-1:2013, previo ravvivamento degli smussi a mezzo di lima o spazzolatura. Nell'esecuzione della saldatura la passata di penetrazione andrà eseguita con tecnica ascendente ed elettrodo cellulosico mentre le passate di riempimento andranno realizzate con elettrodo basico. Il prezzo unitario comprende ogni lavoro accessorio per il migliore accoppiamento dei tubi, nonché la fornitura e posa dei pezzi speciali (curve, valvole, riduzione, Tee, etc.) come indicati dalla D.L. o dal Committente. I pezzi speciali posti in opera saranno contabilizzati moltiplicando la lunghezza di 1,0 ml. per il coefficiente "a" come segue: curve e riduzioni a=3; Tee a=6. Per altri pezzi speciali non specificati verrà applicato il coefficiente a=3.Nel prezzo si intendono inclusi gli oneri di svuotamento delle condotte dai depositi e corpi estranei,la fornitura degli elettrodi e dell' attrezzatura necessaria all' esecuzione della saldatura, la fornitura e posa in opera dei manicotti in PE termoretraibile, del primer e dei nastri per il rifacimento del rivestimento isolante dei tubi, compreso il rifacimento del rivestimento isolante nei punti risultanti insufficientemente protetti, il collaudo elettrico della linea posata, considerandolo positivo al raggiungimento di almeno 50 MOhm*m2 ed il collaudo idraulico secondo DM 16/04/2008. Nel prezzo unitario è compreso il letto (spessore min. 5cm), il rinfianco e la copertura (spessore min. 10cm) con uno strato di sabbia di pezzatura 0,20 - 5,0 mm, qualora la tubazione sia posata in trincea. Il materiale dovrà essere posato secondo grandezza, a mano o con macchine leggere e costipata. L' eventuale movimentazione delle tubazioni attraverso l' impiego di mezzi d' opera è compresa nel prezzo e durante la stessa movimentazione/trasporto occorrerà mettere in atto tutti gli accorgimenti idonei a far sì che i tubi siano posati perfettamente integri. La lavorazione compensata nella presente descrizione deve rispettare quanto fissato dal DM 16.04.2008 in tema di interferenze con sottoservizi esistenti, mentre la fornitura e la posa in opera di tubi guaina di protezione in PVC in prossimità di parallelismi ed attraversamenti (sovrappassi e sottopassi) di infrastrutture esistenti, sarà compensata separatamente. Compresi nel prezzo risultano inoltre tutti gli oneri di collaudo in pressione delle tubazioni, con produzione di relativo tracciato manotermometrico secondo le pressioni e le durate fissate dal Capitolato Speciale d'Appalto. Nel prezzo risultano infine compresi i controlli non distruttivi (prove radiografiche delle saldature eseguite secondo UNI EN ISO 10675-1:2013) previsti dal Capitolato Speciale d' Appalto. Le prove radiografiche dovranno essere eseguite da personale qualificato secondo la norma UNI EN ISO 9712:2012. Il prezzo si intende comprensivo di tutti gli oneri per eseguire un lavoro a regola d'arte. Posa in opera di tubazione in acciaio saldato per condotte gas naturale con rivestimento esterno in polietilene triplo strato, DN 400mm (16") / § / VERLEGEN VON ERDGASROHREN AUS STAHL / Verlegen von Stahlrohren für Erdgas gemäß M.D. 16/04/2008. Der Preis beinhaltet das Abladen der Rohre entlang der Verlegetrasse, das Reinigen, das Vorbereiten und das Verbinden der Rohre mittels Elektrolichtbogenschweissen durch Schweißer mit entsprechendem Befähigungszertifikat gemäß UNI EN ISO 9606-1:2013, nach entsprechendem Wiederherstellen der Kanten mit Feile oder Bürste. Beim Tiefschweißen ist die aufsteigende Technik mit Celluloseelektrode anzuwenden, das anschließende Füllschweißen ist mit basischer Elektrode durchzuführen. Der Einheitspreis beinhaltet jede Nebenleistung zum besseren Verbinden der Rohre, sowie das Verlegen der Spezialteile (Ventile, Reduzierungen, T-Stücke, usw.), wie von der B.L. oder dem Auftraggeber vorgegeben. Die zu verlegenden Spezialteile werden in der Abrechnung mit einer Länge von 1,0 ml multipliziert mit dem Koeffizienten "a" erfasst, und zwar wie folgt: Bögen und Reduzierstücke a=3; T-Stücke a=6; andere nicht angeführte Spezialteile a=3. Im Preis inbegriffen sind die Anreihung der Rohre an den Gräben entlang, die Innenreinigung und die Entleerung der Leitungen von Ablagerungen und Fremdkörpern, die Verbindung der Rohre und der Spezialteile mittels Elektroschweißung, die Elektroschweißung, die Lieferung der Elektroden und die zur Verfügung Stellung der notwendigen Werkzeuge nach vorherigem Abschleifen der Kanten mit einer Feile oder Bürste, die Lieferung und Installation der wärmeschrumpfenden PE-Manschetten, die Grundanstrichfarbe und die Bänder für die Wiederherstellung der isolierenden Verkleidung der Rohre inklusive der Wiederherstellung der isolierenden Verkleidung an jenen Stellen, die unzureichend geschützt sind, die elektrische Abnahme der verlegten Leitung, die positiv zu bewerten ist, wenn wenigstens 50 Megaohm*mq erreicht werden und die hydraulische Abnahme laut M.D. 16/04/2008. Im Preis inbegriffen ist weiters die Sandbettung der Rohre (Rohrsohle min. 5cm), die Rohrseiten und die Rohrüberdeckung (min. 10cm Sandstärke) mit Sand in der Körnung von 0,20 - 5,0 mm. Das Material muss je nach Größe mit Hand oder mit entsprechenden Geräten verdichtet werden. Die Rohrbewegungen und -dispositionen mittels Assistenz von jeglichen Geräten so dass die Rohr in intaktem Zustand verlegt werden sind im Preis inbegriffen. Die Verlegung unter Beachtung der im M.D. 16/04/2008 dargelegten Bestimmungen zum Thema Interferenzen mit bestehenden unterirdischen Leitungen ist im Preis inbegriffen, während die Lieferung und Verlegung der schweren Schutzrohre aus PVC in der Nähe von Parallelverläufen und Übergängen (Überführungen und Unterführungen) von bestehenden Infrastrukturen mit eigenen Positionen vergütet wird. Der Einheitspreis beinhaltet alle Aufwendungen zur Druckabnahme der Rohrleitungen, mit Vorlegung eines entsprechenden Druck-Temperatur-Diagramms mit den Druckwerten und Zeiten, gemäß den Vorgaben der Besonderen Vergabebedingungen. Der Preis beinhaltet auch die zerstörungsfreien Kontrollen (Röntgenprüfung der Schweißnähte nach UNI EN ISO 10675-1:2013) gemäß den Vorgaben der Besonderen Vergabebedingungen. Die Röntgenprüfungen müssen von nach UNI EN ISO 9712:2012 qualifiziertem Personal durchgeführt werden. Der Einheitspreis enthält alle Aufwendungen zur normgerechten Ausführung. / Verlegen von geschweißten Stahlrohren für Erdgas mit PE-Isolierung in dreifacher Lage, DN 400 (16")		m § m	49,42000
10176		97.04.02.15		POSA IN OPERA DI TUBAZIONI GAS NATURALE IN ACCIAIO / Posa in opera di tubazioni in acciaio per condotte di gas naturale conforme al D.M. 16/04/2008. Il prezzo unitario include gli oneri di sfilamento dei tubi lungo il tracciato di posa, la scovolatura, la giunzione delle condotte a mezzo saldatura ad arco elettrico, eseguita da saldatori in possesso del relativo patentino di abilitazione secondo norme UNI EN ISO 9606-1:2013, previo ravvivamento degli smussi a mezzo di lima o spazzolatura. Nell'esecuzione della saldatura la passata di penetrazione andrà eseguita con tecnica ascendente ed elettrodo cellulosico mentre le passate di riempimento andranno realizzate con elettrodo basico. Il prezzo unitario comprende ogni lavoro accessorio per il migliore accoppiamento dei tubi, nonché la fornitura e posa dei pezzi speciali (curve, valvole, riduzione, Tee, etc.) come indicati dalla D.L. o dal Committente. I pezzi speciali posti in opera saranno contabilizzati moltiplicando la lunghezza di 1,0 ml. per il coefficiente "a" come segue: curve e riduzioni a=3; Tee a=6. Per altri pezzi speciali non specificati verrà applicato il coefficiente a=3.Nel prezzo si intendono inclusi gli oneri di svuotamento delle condotte dai depositi e corpi estranei,la fornitura degli elettrodi e dell' attrezzatura necessaria all' esecuzione della saldatura, la fornitura e posa in opera dei manicotti in PE termoretraibile, del primer e dei nastri per il rifacimento del rivestimento isolante dei tubi, compreso il rifacimento del rivestimento isolante nei punti risultanti insufficientemente protetti, il collaudo elettrico della linea posata, considerandolo positivo al raggiungimento di almeno 50 MOhm*m2 ed il collaudo idraulico secondo DM 16/04/2008. Nel prezzo unitario è compreso il letto (spessore min. 5cm), il rinfianco e la copertura (spessore min. 10cm) con uno strato di sabbia di pezzatura 0,20 - 5,0 mm, qualora la tubazione sia posata in trincea. Il materiale dovrà essere posato secondo grandezza, a mano o con macchine leggere e costipata. L' eventuale movimentazione delle tubazioni attraverso l' impiego di mezzi d' opera è compresa nel prezzo e durante la stessa movimentazione/trasporto occorrerà mettere in atto tutti gli accorgimenti idonei a far sì che i tubi siano posati perfettamente integri. La lavorazione compensata nella presente descrizione deve rispettare quanto fissato dal DM 16.04.2008 in tema di interferenze con sottoservizi esistenti, mentre la fornitura e la posa in opera di tubi guaina di protezione in PVC in prossimità di parallelismi ed attraversamenti (sovrappassi e sottopassi) di infrastrutture esistenti, sarà compensata separatamente. Compresi nel prezzo risultano inoltre tutti gli oneri di collaudo in pressione delle tubazioni, con produzione di relativo tracciato manotermometrico secondo le pressioni e le durate fissate dal Capitolato Speciale d'Appalto. Nel prezzo risultano infine compresi i controlli non distruttivi (prove radiografiche delle saldature eseguite secondo UNI EN ISO 10675-1:2013) previsti dal Capitolato Speciale d' Appalto. Le prove radiografiche dovranno essere eseguite da personale qualificato secondo la norma UNI EN ISO 9712:2012. Il prezzo si intende comprensivo di tutti gli oneri per eseguire un lavoro a regola d'arte. Posa in opera di tubazione in acciaio saldato per condotte gas naturale con rivestimento esterno in polietilene triplo strato, DN 450mm (18") / § / VERLEGEN VON ERDGASROHREN AUS STAHL / Verlegen von Stahlrohren für Erdgas gemäß M.D. 16/04/2008. Der Preis beinhaltet das Abladen der Rohre entlang der Verlegetrasse, das Reinigen, das Vorbereiten und das Verbinden der Rohre mittels Elektrolichtbogenschweissen durch Schweißer mit entsprechendem Befähigungszertifikat gemäß UNI EN ISO 9606-1:2013, nach entsprechendem Wiederherstellen der Kanten mit Feile oder Bürste. Beim Tiefschweißen ist die aufsteigende Technik mit Celluloseelektrode anzuwenden, das anschließende Füllschweißen ist mit basischer Elektrode durchzuführen. Der Einheitspreis beinhaltet jede Nebenleistung zum besseren Verbinden der Rohre, sowie das Verlegen der Spezialteile (Ventile, Reduzierungen, T-Stücke, usw.), wie von der B.L. oder dem Auftraggeber vorgegeben. Die zu verlegenden Spezialteile werden in der Abrechnung mit einer Länge von 1,0 ml multipliziert mit dem Koeffizienten "a" erfasst, und zwar wie folgt: Bögen und Reduzierstücke a=3; T-Stücke a=6; andere nicht angeführte Spezialteile a=3. Im Preis inbegriffen sind die Anreihung der Rohre an den Gräben entlang, die Innenreinigung und die Entleerung der Leitungen von Ablagerungen und Fremdkörpern, die Verbindung der Rohre und der Spezialteile mittels Elektroschweißung, die Elektroschweißung, die Lieferung der Elektroden und die zur Verfügung Stellung der notwendigen Werkzeuge nach vorherigem Abschleifen der Kanten mit einer Feile oder Bürste, die Lieferung und Installation der wärmeschrumpfenden PE-Manschetten, die Grundanstrichfarbe und die Bänder für die Wiederherstellung der isolierenden Verkleidung der Rohre inklusive der Wiederherstellung der isolierenden Verkleidung an jenen Stellen, die unzureichend geschützt sind, die elektrische Abnahme der verlegten Leitung, die positiv zu bewerten ist, wenn wenigstens 50 Megaohm*mq erreicht werden und die hydraulische Abnahme laut M.D. 16/04/2008. Im Preis inbegriffen ist weiters die Sandbettung der Rohre (Rohrsohle min. 5cm), die Rohrseiten und die Rohrüberdeckung (min. 10cm Sandstärke) mit Sand in der Körnung von 0,20 - 5,0 mm. Das Material muss je nach Größe mit Hand oder mit entsprechenden Geräten verdichtet werden. Die Rohrbewegungen und -dispositionen mittels Assistenz von jeglichen Geräten so dass die Rohr in intaktem Zustand verlegt werden sind im Preis inbegriffen. Die Verlegung unter Beachtung der im M.D. 16/04/2008 dargelegten Bestimmungen zum Thema Interferenzen mit bestehenden unterirdischen Leitungen ist im Preis inbegriffen, während die Lieferung und Verlegung der schweren Schutzrohre aus PVC in der Nähe von Parallelverläufen und Übergängen (Überführungen und Unterführungen) von bestehenden Infrastrukturen mit eigenen Positionen vergütet wird. Der Einheitspreis beinhaltet alle Aufwendungen zur Druckabnahme der Rohrleitungen, mit Vorlegung eines entsprechenden Druck-Temperatur-Diagramms mit den Druckwerten und Zeiten, gemäß den Vorgaben der Besonderen Vergabebedingungen. Der Preis beinhaltet auch die zerstörungsfreien Kontrollen (Röntgenprüfung der Schweißnähte nach UNI EN ISO 10675-1:2013) gemäß den Vorgaben der Besonderen Vergabebedingungen. Die Röntgenprüfungen müssen von nach UNI EN ISO 9712:2012 qualifiziertem Personal durchgeführt werden. Der Einheitspreis enthält alle Aufwendungen zur normgerechten Ausführung. / Verlegen von geschweißten Stahlrohren für Erdgas mit PE-Isolierung in dreifacher Lage, DN 450 (18")		m § m	52,57000
10177		97.04.02.16		POSA IN OPERA DI TUBAZIONI GAS NATURALE IN ACCIAIO / Posa in opera di tubazioni in acciaio per condotte di gas naturale conforme al D.M. 16/04/2008. Il prezzo unitario include gli oneri di sfilamento dei tubi lungo il tracciato di posa, la scovolatura, la giunzione delle condotte a mezzo saldatura ad arco elettrico, eseguita da saldatori in possesso del relativo patentino di abilitazione secondo norme UNI EN ISO 9606-1:2013, previo ravvivamento degli smussi a mezzo di lima o spazzolatura. Nell'esecuzione della saldatura la passata di penetrazione andrà eseguita con tecnica ascendente ed elettrodo cellulosico mentre le passate di riempimento andranno realizzate con elettrodo basico. Il prezzo unitario comprende ogni lavoro accessorio per il migliore accoppiamento dei tubi, nonché la fornitura e posa dei pezzi speciali (curve, valvole, riduzione, Tee, etc.) come indicati dalla D.L. o dal Committente. I pezzi speciali posti in opera saranno contabilizzati moltiplicando la lunghezza di 1,0 ml. per il coefficiente "a" come segue: curve e riduzioni a=3; Tee a=6. Per altri pezzi speciali non specificati verrà applicato il coefficiente a=3.Nel prezzo si intendono inclusi gli oneri di svuotamento delle condotte dai depositi e corpi estranei,la fornitura degli elettrodi e dell' attrezzatura necessaria all' esecuzione della saldatura, la fornitura e posa in opera dei manicotti in PE termoretraibile, del primer e dei nastri per il rifacimento del rivestimento isolante dei tubi, compreso il rifacimento del rivestimento isolante nei punti risultanti insufficientemente protetti, il collaudo elettrico della linea posata, considerandolo positivo al raggiungimento di almeno 50 MOhm*m2 ed il collaudo idraulico secondo DM 16/04/2008. Nel prezzo unitario è compreso il letto (spessore min. 5cm), il rinfianco e la copertura (spessore min. 10cm) con uno strato di sabbia di pezzatura 0,20 - 5,0 mm, qualora la tubazione sia posata in trincea. Il materiale dovrà essere posato secondo grandezza, a mano o con macchine leggere e costipata. L' eventuale movimentazione delle tubazioni attraverso l' impiego di mezzi d' opera è compresa nel prezzo e durante la stessa movimentazione/trasporto occorrerà mettere in atto tutti gli accorgimenti idonei a far sì che i tubi siano posati perfettamente integri. La lavorazione compensata nella presente descrizione deve rispettare quanto fissato dal DM 16.04.2008 in tema di interferenze con sottoservizi esistenti, mentre la fornitura e la posa in opera di tubi guaina di protezione in PVC in prossimità di parallelismi ed attraversamenti (sovrappassi e sottopassi) di infrastrutture esistenti, sarà compensata separatamente. Compresi nel prezzo risultano inoltre tutti gli oneri di collaudo in pressione delle tubazioni, con produzione di relativo tracciato manotermometrico secondo le pressioni e le durate fissate dal Capitolato Speciale d'Appalto. Nel prezzo risultano infine compresi i controlli non distruttivi (prove radiografiche delle saldature eseguite secondo UNI EN ISO 10675-1:2013) previsti dal Capitolato Speciale d' Appalto. Le prove radiografiche dovranno essere eseguite da personale qualificato secondo la norma UNI EN ISO 9712:2012. Il prezzo si intende comprensivo di tutti gli oneri per eseguire un lavoro a regola d'arte. Posa in opera di tubazione in acciaio saldato per condotte gas naturale con rivestimento esterno in polietilene triplo strato, DN 500 (20") / § / VERLEGEN VON ERDGASROHREN AUS STAHL / Verlegen von Stahlrohren für Erdgas gemäß M.D. 16/04/2008. Der Preis beinhaltet das Abladen der Rohre entlang der Verlegetrasse, das Reinigen, das Vorbereiten und das Verbinden der Rohre mittels Elektrolichtbogenschweissen durch Schweißer mit entsprechendem Befähigungszertifikat gemäß UNI EN ISO 9606-1:2013, nach entsprechendem Wiederherstellen der Kanten mit Feile oder Bürste. Beim Tiefschweißen ist die aufsteigende Technik mit Celluloseelektrode anzuwenden, das anschließende Füllschweißen ist mit basischer Elektrode durchzuführen. Der Einheitspreis beinhaltet jede Nebenleistung zum besseren Verbinden der Rohre, sowie das Verlegen der Spezialteile (Ventile, Reduzierungen, T-Stücke, usw.), wie von der B.L. oder dem Auftraggeber vorgegeben. Die zu verlegenden Spezialteile werden in der Abrechnung mit einer Länge von 1,0 ml multipliziert mit dem Koeffizienten "a" erfasst, und zwar wie folgt: Bögen und Reduzierstücke a=3; T-Stücke a=6; andere nicht angeführte Spezialteile a=3. Im Preis inbegriffen sind die Anreihung der Rohre an den Gräben entlang, die Innenreinigung und die Entleerung der Leitungen von Ablagerungen und Fremdkörpern, die Verbindung der Rohre und der Spezialteile mittels Elektroschweißung, die Elektroschweißung, die Lieferung der Elektroden und die zur Verfügung Stellung der notwendigen Werkzeuge nach vorherigem Abschleifen der Kanten mit einer Feile oder Bürste, die Lieferung und Installation der wärmeschrumpfenden PE-Manschetten, die Grundanstrichfarbe und die Bänder für die Wiederherstellung der isolierenden Verkleidung der Rohre inklusive der Wiederherstellung der isolierenden Verkleidung an jenen Stellen, die unzureichend geschützt sind, die elektrische Abnahme der verlegten Leitung, die positiv zu bewerten ist, wenn wenigstens 50 Megaohm*mq erreicht werden und die hydraulische Abnahme laut M.D. 16/04/2008. Im Preis inbegriffen ist weiters die Sandbettung der Rohre (Rohrsohle min. 5cm), die Rohrseiten und die Rohrüberdeckung (min. 10cm Sandstärke) mit Sand in der Körnung von 0,20 - 5,0 mm. Das Material muss je nach Größe mit Hand oder mit entsprechenden Geräten verdichtet werden. Die Rohrbewegungen und -dispositionen mittels Assistenz von jeglichen Geräten so dass die Rohr in intaktem Zustand verlegt werden sind im Preis inbegriffen. Die Verlegung unter Beachtung der im M.D. 16/04/2008 dargelegten Bestimmungen zum Thema Interferenzen mit bestehenden unterirdischen Leitungen ist im Preis inbegriffen, während die Lieferung und Verlegung der schweren Schutzrohre aus PVC in der Nähe von Parallelverläufen und Übergängen (Überführungen und Unterführungen) von bestehenden Infrastrukturen mit eigenen Positionen vergütet wird. Der Einheitspreis beinhaltet alle Aufwendungen zur Druckabnahme der Rohrleitungen, mit Vorlegung eines entsprechenden Druck-Temperatur-Diagramms mit den Druckwerten und Zeiten, gemäß den Vorgaben der Besonderen Vergabebedingungen. Der Preis beinhaltet auch die zerstörungsfreien Kontrollen (Röntgenprüfung der Schweißnähte nach UNI EN ISO 10675-1:2013) gemäß den Vorgaben der Besonderen Vergabebedingungen. Die Röntgenprüfungen müssen von nach UNI EN ISO 9712:2012 qualifiziertem Personal durchgeführt werden. Der Einheitspreis enthält alle Aufwendungen zur normgerechten Ausführung. / Verlegen von geschweißten Stahlrohren für Erdgas mit PE-Isolierung in dreifacher Lage, DN 500 (20")		m § m	57,01000
10178		97.04.03		POSA IN OPERA DI TUBAZIONI GAS NATURALE IN ACCIAIO / Posa in opera di tubazioni in acciaio per condotte di gas naturale conforme al D.M. 16/04/2008. Il prezzo unitario include gli oneri di sfilamento dei tubi lungo il tracciato di posa, la scovolatura, la giunzione delle condotte a mezzo saldatura ad arco elettrico, eseguita da saldatori in possesso del relativo patentino di abilitazione secondo norme UNI EN ISO 9606-1:2013, previo ravvivamento degli smussi a mezzo di lima o spazzolatura. Nell'esecuzione della saldatura la passata di penetrazione andrà eseguita con tecnica ascendente ed elettrodo cellulosico mentre le passate di riempimento andranno realizzate con elettrodo basico. Il prezzo unitario comprende ogni lavoro accessorio per il migliore accoppiamento dei tubi, nonché la fornitura e posa dei pezzi speciali (curve, valvole, riduzione, Tee, etc.) come indicati dalla D.L. o dal Committente. I pezzi speciali posti in opera saranno contabilizzati moltiplicando la lunghezza di 1,0 ml. per il coefficiente "a" come segue: curve e riduzioni a=3; Tee a=6. Per altri pezzi speciali non specificati verrà applicato il coefficiente a=3.Nel prezzo si intendono inclusi gli oneri di svuotamento delle condotte dai depositi e corpi estranei,la fornitura degli elettrodi e dell' attrezzatura necessaria all' esecuzione della saldatura, la fornitura e posa in opera dei manicotti in PE termoretraibile, del primer e dei nastri per il rifacimento del rivestimento isolante dei tubi, compreso il rifacimento del rivestimento isolante nei punti risultanti insufficientemente protetti, il collaudo elettrico della linea posata, considerandolo positivo al raggiungimento di almeno 50 MOhm*m2 ed il collaudo idraulico secondo DM 16/04/2008. Nel prezzo unitario è compreso il letto (spessore min. 5cm), il rinfianco e la copertura (spessore min. 10cm) con uno strato di sabbia di pezzatura 0,20 - 5,0 mm, qualora la tubazione sia posata in trincea. Il materiale dovrà essere posato secondo grandezza, a mano o con macchine leggere e costipata. L' eventuale movimentazione delle tubazioni attraverso l' impiego di mezzi d' opera è compresa nel prezzo e durante la stessa movimentazione/trasporto occorrerà mettere in atto tutti gli accorgimenti idonei a far sì che i tubi siano posati perfettamente integri. La lavorazione compensata nella presente descrizione deve rispettare quanto fissato dal DM 16.04.2008 in tema di interferenze con sottoservizi esistenti, mentre la fornitura e la posa in opera di tubi guaina di protezione in PVC in prossimità di parallelismi ed attraversamenti (sovrappassi e sottopassi) di infrastrutture esistenti, sarà compensata separatamente. Compresi nel prezzo risultano inoltre tutti gli oneri di collaudo in pressione delle tubazioni, con produzione di relativo tracciato manotermometrico secondo le pressioni e le durate fissate dal Capitolato Speciale d'Appalto. Nel prezzo risultano infine compresi i controlli non distruttivi (prove radiografiche delle saldature eseguite secondo UNI EN ISO 10675-1:2013) previsti dal Capitolato Speciale d' Appalto. Le prove radiografiche dovranno essere eseguite da personale qualificato secondo la norma UNI EN ISO 9712:2012. Il prezzo si intende comprensivo di tutti gli oneri per eseguire un lavoro a regola d'arte. SALDATURA DI TUBAZIONI GAS NATURALE IN ACCIAIO / Esecuzione di sola saldatura di tubazioni o pezzi speciali (curve, valvole, riduzione, Tee, etc.) in acciaio per condotte di gas naturale conformi al D.M. 16/04/2008. Il prezzo unitario è relativo alla giunzione delle condotte a mezzo saldatura ad arco elettrico, eseguita da saldatori in possesso del relativo patentino di abilitazione secondo norme UNI EN ISO 9606-1:2013, previo ravvivamento degli smussi a mezzo di lima o spazzolatura. Nell'esecuzione della saldatura la passata di penetrazione andrà eseguita con tecnica ascendente ed elettrodo cellulosico mentre le passate di riempimento andranno realizzate con elettrodo basico. Nel prezzo si intendono inclusi gli oneri di fornitura degli elettrodi e dell' attrezzatura necessaria alla corretta esecuzione della saldatura, la fornitura e posa in opera dei manicotti in PE termoretraibile o del primer e dei nastri per il rifacimento del rivestimento isolante dei tubi, compreso il rifacimento del rivestimento isolante nei punti risultanti insufficientemente protetti. l prezzo unitario comprende ogni lavoro accessorio per il migliore accoppiamento dei tubi. Compresi nel prezzo risultano inoltre tutti gli oneri di collaudo in pressione delle tubazioni, nonchè i controlli non distruttivi (prove radiografiche delle saldature eseguite secondo UNI EN ISO 10675-1:2013) previsti dal Capitolato Speciale d' Appalto. Le prove radiografiche dovranno essere eseguite da personale qualificato secondo la norma UNI EN ISO 9712:2012. Il prezzo si intende comprensivo di tutti gli oneri per eseguire un lavoro a regola d'arte. L' unità di misura [nr] è intesa per giunzione a mezzo saldatura. / § / VERLEGEN VON ERDGASROHREN AUS STAHL / Verlegen von Stahlrohren für Erdgas gemäß M.D. 16/04/2008. Der Preis beinhaltet das Abladen der Rohre entlang der Verlegetrasse, das Reinigen, das Vorbereiten und das Verbinden der Rohre mittels Elektrolichtbogenschweissen durch Schweißer mit entsprechendem Befähigungszertifikat gemäß UNI EN ISO 9606-1:2013, nach entsprechendem Wiederherstellen der Kanten mit Feile oder Bürste. Beim Tiefschweißen ist die aufsteigende Technik mit Celluloseelektrode anzuwenden, das anschließende Füllschweißen ist mit basischer Elektrode durchzuführen. Der Einheitspreis beinhaltet jede Nebenleistung zum besseren Verbinden der Rohre, sowie das Verlegen der Spezialteile (Ventile, Reduzierungen, T-Stücke, usw.), wie von der B.L. oder dem Auftraggeber vorgegeben. Die zu verlegenden Spezialteile werden in der Abrechnung mit einer Länge von 1,0 ml multipliziert mit dem Koeffizienten "a" erfasst, und zwar wie folgt: Bögen und Reduzierstücke a=3; T-Stücke a=6; andere nicht angeführte Spezialteile a=3. Im Preis inbegriffen sind die Anreihung der Rohre an den Gräben entlang, die Innenreinigung und die Entleerung der Leitungen von Ablagerungen und Fremdkörpern, die Verbindung der Rohre und der Spezialteile mittels Elektroschweißung, die Elektroschweißung, die Lieferung der Elektroden und die zur Verfügung Stellung der notwendigen Werkzeuge nach vorherigem Abschleifen der Kanten mit einer Feile oder Bürste, die Lieferung und Installation der wärmeschrumpfenden PE-Manschetten, die Grundanstrichfarbe und die Bänder für die Wiederherstellung der isolierenden Verkleidung der Rohre inklusive der Wiederherstellung der isolierenden Verkleidung an jenen Stellen, die unzureichend geschützt sind, die elektrische Abnahme der verlegten Leitung, die positiv zu bewerten ist, wenn wenigstens 50 Megaohm*mq erreicht werden und die hydraulische Abnahme laut M.D. 16/04/2008. Im Preis inbegriffen ist weiters die Sandbettung der Rohre (Rohrsohle min. 5cm), die Rohrseiten und die Rohrüberdeckung (min. 10cm Sandstärke) mit Sand in der Körnung von 0,20 - 5,0 mm. Das Material muss je nach Größe mit Hand oder mit entsprechenden Geräten verdichtet werden. Die Rohrbewegungen und -dispositionen mittels Assistenz von jeglichen Geräten so dass die Rohr in intaktem Zustand verlegt werden sind im Preis inbegriffen. Die Verlegung unter Beachtung der im M.D. 16/04/2008 dargelegten Bestimmungen zum Thema Interferenzen mit bestehenden unterirdischen Leitungen ist im Preis inbegriffen, während die Lieferung und Verlegung der schweren Schutzrohre aus PVC in der Nähe von Parallelverläufen und Übergängen (Überführungen und Unterführungen) von bestehenden Infrastrukturen mit eigenen Positionen vergütet wird. Der Einheitspreis beinhaltet alle Aufwendungen zur Druckabnahme der Rohrleitungen, mit Vorlegung eines entsprechenden Druck-Temperatur-Diagramms mit den Druckwerten und Zeiten, gemäß den Vorgaben der Besonderen Vergabebedingungen. Der Preis beinhaltet auch die zerstörungsfreien Kontrollen (Röntgenprüfung der Schweißnähte nach UNI EN ISO 10675-1:2013) gemäß den Vorgaben der Besonderen Vergabebedingungen. Die Röntgenprüfungen müssen von nach UNI EN ISO 9712:2012 qualifiziertem Personal durchgeführt werden. Der Einheitspreis enthält alle Aufwendungen zur normgerechten Ausführung. / SCHWEIßEN VON ERDGASROHREN AUS STAHL / Schweißen von Stahlrohren oder Formstücken (Bögen, Ventile, Reduktionen, T-Stücken, etc.) für Erdgasleitungen konform dem M.D. 16/04/2008. Der Einheitspreis entspricht der Verbindung der Leitungen mittels Lichtbogenschweißung, durchgeführt von Schweißern in Besitz des entsprechenden Befähigungszertifikats gemäß den Normen UNI EN ISO 9606-1:2013, nach entsprechendem Wiederherstellen der Kanten mit Feile oder Bürste. Bei der Ausführung der Schweißung muss der erste Durchgang mit aufsteigender Technik mit Zelluloseelektrode durchgeführt werden, das anschließende Füllschweißen ist mit basischer Elektrode auszuführen. Der Einheitspreis beinhaltet die Aufwendungen für die Lieferung der Elektroden und der erforderlichen Ausrüstung, der fachgerechten Ausführung der Schweißung, die Lieferung und Verlegung der Schrumpfmuffen in PE oder des Primers und der Bänder für die Wiederherstellung der Rohrverkleidung, inklusive der Wiederherstellung der Rohrverkleidung an nicht ausreichend isolierten Stellen. Der Einheitspreis beinhaltet jede Nebenleistung zum besseren Verbinden der Rohre. Im Preis inklusive sind ebenfalls sämtliche Aufwendungen für die Druckprüfung der Rohre sowie die zerstörungsfreien Kontrollen (Röntgenprüfungen der Schweißnähte gemäß UNI EN ISO 10675-1:2013) gemäß den besonderen Vergabebedingungen. Die Röntgenprüfungen müssen durch qualifiziertes Personal gemäß UNI EN ISO 9712:2012 durchgeführt werden. Der Preis versteht sich einschließlich aller Aufwendungen zur Ausführung der Arbeiten nach den Regeln der Technik. Die Maßeinheit [Nr] versteht sich pro Rohrverbindung mittels schweißen.
10179		97.04.03.01		SALDATURA DI TUBAZIONI GAS NATURALE IN ACCIAIO / Esecuzione di sola saldatura di tubazioni o pezzi speciali (curve, valvole, riduzione, Tee, etc.) in acciaio per condotte di gas naturale conformi al D.M. 16/04/2008. Il prezzo unitario è relativo alla giunzione delle condotte a mezzo saldatura ad arco elettrico, eseguita da saldatori in possesso del relativo patentino di abilitazione secondo norme UNI EN ISO 9606-1:2013, previo ravvivamento degli smussi a mezzo di lima o spazzolatura. Nell'esecuzione della saldatura la passata di penetrazione andrà eseguita con tecnica ascendente ed elettrodo cellulosico mentre le passate di riempimento andranno realizzate con elettrodo basico. Nel prezzo si intendono inclusi gli oneri di fornitura degli elettrodi e dell' attrezzatura necessaria alla corretta esecuzione della saldatura, la fornitura e posa in opera dei manicotti in PE termoretraibile o del primer e dei nastri per il rifacimento del rivestimento isolante dei tubi, compreso il rifacimento del rivestimento isolante nei punti risultanti insufficientemente protetti. l prezzo unitario comprende ogni lavoro accessorio per il migliore accoppiamento dei tubi. Compresi nel prezzo risultano inoltre tutti gli oneri di collaudo in pressione delle tubazioni, nonchè i controlli non distruttivi (prove radiografiche delle saldature eseguite secondo UNI EN ISO 10675-1:2013) previsti dal Capitolato Speciale d' Appalto. Le prove radiografiche dovranno essere eseguite da personale qualificato secondo la norma UNI EN ISO 9712:2012. Il prezzo si intende comprensivo di tutti gli oneri per eseguire un lavoro a regola d'arte. L' unità di misura [nr] è intesa per giunzione a mezzo saldatura. Esecuzione di sola saldatura di tubazione in acciaio per condotte di gas naturale avente DN 20mm (3/4") / § / SCHWEIßEN VON ERDGASROHREN AUS STAHL / Schweißen von Stahlrohren oder Formstücken (Bögen, Ventile, Reduktionen, T-Stücken, etc.) für Erdgasleitungen konform dem M.D. 16/04/2008. Der Einheitspreis entspricht der Verbindung der Leitungen mittels Lichtbogenschweißung, durchgeführt von Schweißern in Besitz des entsprechenden Befähigungszertifikats gemäß den Normen UNI EN ISO 9606-1:2013, nach entsprechendem Wiederherstellen der Kanten mit Feile oder Bürste. Bei der Ausführung der Schweißung muss der erste Durchgang mit aufsteigender Technik mit Zelluloseelektrode durchgeführt werden, das anschließende Füllschweißen ist mit basischer Elektrode auszuführen. Der Einheitspreis beinhaltet die Aufwendungen für die Lieferung der Elektroden und der erforderlichen Ausrüstung, der fachgerechten Ausführung der Schweißung, die Lieferung und Verlegung der Schrumpfmuffen in PE oder des Primers und der Bänder für die Wiederherstellung der Rohrverkleidung, inklusive der Wiederherstellung der Rohrverkleidung an nicht ausreichend isolierten Stellen. Der Einheitspreis beinhaltet jede Nebenleistung zum besseren Verbinden der Rohre. Im Preis inklusive sind ebenfalls sämtliche Aufwendungen für die Druckprüfung der Rohre sowie die zerstörungsfreien Kontrollen (Röntgenprüfungen der Schweißnähte gemäß UNI EN ISO 10675-1:2013) gemäß den besonderen Vergabebedingungen. Die Röntgenprüfungen müssen durch qualifiziertes Personal gemäß UNI EN ISO 9712:2012 durchgeführt werden. Der Preis versteht sich einschließlich aller Aufwendungen zur Ausführung der Arbeiten nach den Regeln der Technik. Die Maßeinheit [Nr] versteht sich pro Rohrverbindung mittels schweißen. Schweißen von Stahlrohren für Erdgas mit DN 20mm (3/4")		nr § Nr	55,57000
10180		97.04.03.02		SALDATURA DI TUBAZIONI GAS NATURALE IN ACCIAIO / Esecuzione di sola saldatura di tubazioni o pezzi speciali (curve, valvole, riduzione, Tee, etc.) in acciaio per condotte di gas naturale conformi al D.M. 16/04/2008. Il prezzo unitario è relativo alla giunzione delle condotte a mezzo saldatura ad arco elettrico, eseguita da saldatori in possesso del relativo patentino di abilitazione secondo norme UNI EN ISO 9606-1:2013, previo ravvivamento degli smussi a mezzo di lima o spazzolatura. Nell'esecuzione della saldatura la passata di penetrazione andrà eseguita con tecnica ascendente ed elettrodo cellulosico mentre le passate di riempimento andranno realizzate con elettrodo basico. Nel prezzo si intendono inclusi gli oneri di fornitura degli elettrodi e dell' attrezzatura necessaria alla corretta esecuzione della saldatura, la fornitura e posa in opera dei manicotti in PE termoretraibile o del primer e dei nastri per il rifacimento del rivestimento isolante dei tubi, compreso il rifacimento del rivestimento isolante nei punti risultanti insufficientemente protetti. l prezzo unitario comprende ogni lavoro accessorio per il migliore accoppiamento dei tubi. Compresi nel prezzo risultano inoltre tutti gli oneri di collaudo in pressione delle tubazioni, nonchè i controlli non distruttivi (prove radiografiche delle saldature eseguite secondo UNI EN ISO 10675-1:2013) previsti dal Capitolato Speciale d' Appalto. Le prove radiografiche dovranno essere eseguite da personale qualificato secondo la norma UNI EN ISO 9712:2012. Il prezzo si intende comprensivo di tutti gli oneri per eseguire un lavoro a regola d'arte. L' unità di misura [nr] è intesa per giunzione a mezzo saldatura. Esecuzione di sola saldatura di tubazione in acciaio per condotte di gas naturale avente DN 25mm (1") / § / SCHWEIßEN VON ERDGASROHREN AUS STAHL / Schweißen von Stahlrohren oder Formstücken (Bögen, Ventile, Reduktionen, T-Stücken, etc.) für Erdgasleitungen konform dem M.D. 16/04/2008. Der Einheitspreis entspricht der Verbindung der Leitungen mittels Lichtbogenschweißung, durchgeführt von Schweißern in Besitz des entsprechenden Befähigungszertifikats gemäß den Normen UNI EN ISO 9606-1:2013, nach entsprechendem Wiederherstellen der Kanten mit Feile oder Bürste. Bei der Ausführung der Schweißung muss der erste Durchgang mit aufsteigender Technik mit Zelluloseelektrode durchgeführt werden, das anschließende Füllschweißen ist mit basischer Elektrode auszuführen. Der Einheitspreis beinhaltet die Aufwendungen für die Lieferung der Elektroden und der erforderlichen Ausrüstung, der fachgerechten Ausführung der Schweißung, die Lieferung und Verlegung der Schrumpfmuffen in PE oder des Primers und der Bänder für die Wiederherstellung der Rohrverkleidung, inklusive der Wiederherstellung der Rohrverkleidung an nicht ausreichend isolierten Stellen. Der Einheitspreis beinhaltet jede Nebenleistung zum besseren Verbinden der Rohre. Im Preis inklusive sind ebenfalls sämtliche Aufwendungen für die Druckprüfung der Rohre sowie die zerstörungsfreien Kontrollen (Röntgenprüfungen der Schweißnähte gemäß UNI EN ISO 10675-1:2013) gemäß den besonderen Vergabebedingungen. Die Röntgenprüfungen müssen durch qualifiziertes Personal gemäß UNI EN ISO 9712:2012 durchgeführt werden. Der Preis versteht sich einschließlich aller Aufwendungen zur Ausführung der Arbeiten nach den Regeln der Technik. Die Maßeinheit [Nr] versteht sich pro Rohrverbindung mittels schweißen. Schweißen von Stahlrohren für Erdgas mit DN 25mm (1")		nr § Nr	56,66000
10181		97.04.03.03		SALDATURA DI TUBAZIONI GAS NATURALE IN ACCIAIO / Esecuzione di sola saldatura di tubazioni o pezzi speciali (curve, valvole, riduzione, Tee, etc.) in acciaio per condotte di gas naturale conformi al D.M. 16/04/2008. Il prezzo unitario è relativo alla giunzione delle condotte a mezzo saldatura ad arco elettrico, eseguita da saldatori in possesso del relativo patentino di abilitazione secondo norme UNI EN ISO 9606-1:2013, previo ravvivamento degli smussi a mezzo di lima o spazzolatura. Nell'esecuzione della saldatura la passata di penetrazione andrà eseguita con tecnica ascendente ed elettrodo cellulosico mentre le passate di riempimento andranno realizzate con elettrodo basico. Nel prezzo si intendono inclusi gli oneri di fornitura degli elettrodi e dell' attrezzatura necessaria alla corretta esecuzione della saldatura, la fornitura e posa in opera dei manicotti in PE termoretraibile o del primer e dei nastri per il rifacimento del rivestimento isolante dei tubi, compreso il rifacimento del rivestimento isolante nei punti risultanti insufficientemente protetti. l prezzo unitario comprende ogni lavoro accessorio per il migliore accoppiamento dei tubi. Compresi nel prezzo risultano inoltre tutti gli oneri di collaudo in pressione delle tubazioni, nonchè i controlli non distruttivi (prove radiografiche delle saldature eseguite secondo UNI EN ISO 10675-1:2013) previsti dal Capitolato Speciale d' Appalto. Le prove radiografiche dovranno essere eseguite da personale qualificato secondo la norma UNI EN ISO 9712:2012. Il prezzo si intende comprensivo di tutti gli oneri per eseguire un lavoro a regola d'arte. L' unità di misura [nr] è intesa per giunzione a mezzo saldatura. Esecuzione di sola saldatura di tubazione in acciaio per condotte di gas naturale avente DN 40mm (1" 1/2) / § / SCHWEIßEN VON ERDGASROHREN AUS STAHL / Schweißen von Stahlrohren oder Formstücken (Bögen, Ventile, Reduktionen, T-Stücken, etc.) für Erdgasleitungen konform dem M.D. 16/04/2008. Der Einheitspreis entspricht der Verbindung der Leitungen mittels Lichtbogenschweißung, durchgeführt von Schweißern in Besitz des entsprechenden Befähigungszertifikats gemäß den Normen UNI EN ISO 9606-1:2013, nach entsprechendem Wiederherstellen der Kanten mit Feile oder Bürste. Bei der Ausführung der Schweißung muss der erste Durchgang mit aufsteigender Technik mit Zelluloseelektrode durchgeführt werden, das anschließende Füllschweißen ist mit basischer Elektrode auszuführen. Der Einheitspreis beinhaltet die Aufwendungen für die Lieferung der Elektroden und der erforderlichen Ausrüstung, der fachgerechten Ausführung der Schweißung, die Lieferung und Verlegung der Schrumpfmuffen in PE oder des Primers und der Bänder für die Wiederherstellung der Rohrverkleidung, inklusive der Wiederherstellung der Rohrverkleidung an nicht ausreichend isolierten Stellen. Der Einheitspreis beinhaltet jede Nebenleistung zum besseren Verbinden der Rohre. Im Preis inklusive sind ebenfalls sämtliche Aufwendungen für die Druckprüfung der Rohre sowie die zerstörungsfreien Kontrollen (Röntgenprüfungen der Schweißnähte gemäß UNI EN ISO 10675-1:2013) gemäß den besonderen Vergabebedingungen. Die Röntgenprüfungen müssen durch qualifiziertes Personal gemäß UNI EN ISO 9712:2012 durchgeführt werden. Der Preis versteht sich einschließlich aller Aufwendungen zur Ausführung der Arbeiten nach den Regeln der Technik. Die Maßeinheit [Nr] versteht sich pro Rohrverbindung mittels schweißen. Schweißen von Stahlrohren für Erdgas mit DN 40mm (1" 1/2)		nr § Nr	61,88000
10182		97.04.03.04		SALDATURA DI TUBAZIONI GAS NATURALE IN ACCIAIO / Esecuzione di sola saldatura di tubazioni o pezzi speciali (curve, valvole, riduzione, Tee, etc.) in acciaio per condotte di gas naturale conformi al D.M. 16/04/2008. Il prezzo unitario è relativo alla giunzione delle condotte a mezzo saldatura ad arco elettrico, eseguita da saldatori in possesso del relativo patentino di abilitazione secondo norme UNI EN ISO 9606-1:2013, previo ravvivamento degli smussi a mezzo di lima o spazzolatura. Nell'esecuzione della saldatura la passata di penetrazione andrà eseguita con tecnica ascendente ed elettrodo cellulosico mentre le passate di riempimento andranno realizzate con elettrodo basico. Nel prezzo si intendono inclusi gli oneri di fornitura degli elettrodi e dell' attrezzatura necessaria alla corretta esecuzione della saldatura, la fornitura e posa in opera dei manicotti in PE termoretraibile o del primer e dei nastri per il rifacimento del rivestimento isolante dei tubi, compreso il rifacimento del rivestimento isolante nei punti risultanti insufficientemente protetti. l prezzo unitario comprende ogni lavoro accessorio per il migliore accoppiamento dei tubi. Compresi nel prezzo risultano inoltre tutti gli oneri di collaudo in pressione delle tubazioni, nonchè i controlli non distruttivi (prove radiografiche delle saldature eseguite secondo UNI EN ISO 10675-1:2013) previsti dal Capitolato Speciale d' Appalto. Le prove radiografiche dovranno essere eseguite da personale qualificato secondo la norma UNI EN ISO 9712:2012. Il prezzo si intende comprensivo di tutti gli oneri per eseguire un lavoro a regola d'arte. L' unità di misura [nr] è intesa per giunzione a mezzo saldatura. Esecuzione di sola saldatura di tubazione in acciaio per condotte di gas naturale avente DN 50mm (2") / § / SCHWEIßEN VON ERDGASROHREN AUS STAHL / Schweißen von Stahlrohren oder Formstücken (Bögen, Ventile, Reduktionen, T-Stücken, etc.) für Erdgasleitungen konform dem M.D. 16/04/2008. Der Einheitspreis entspricht der Verbindung der Leitungen mittels Lichtbogenschweißung, durchgeführt von Schweißern in Besitz des entsprechenden Befähigungszertifikats gemäß den Normen UNI EN ISO 9606-1:2013, nach entsprechendem Wiederherstellen der Kanten mit Feile oder Bürste. Bei der Ausführung der Schweißung muss der erste Durchgang mit aufsteigender Technik mit Zelluloseelektrode durchgeführt werden, das anschließende Füllschweißen ist mit basischer Elektrode auszuführen. Der Einheitspreis beinhaltet die Aufwendungen für die Lieferung der Elektroden und der erforderlichen Ausrüstung, der fachgerechten Ausführung der Schweißung, die Lieferung und Verlegung der Schrumpfmuffen in PE oder des Primers und der Bänder für die Wiederherstellung der Rohrverkleidung, inklusive der Wiederherstellung der Rohrverkleidung an nicht ausreichend isolierten Stellen. Der Einheitspreis beinhaltet jede Nebenleistung zum besseren Verbinden der Rohre. Im Preis inklusive sind ebenfalls sämtliche Aufwendungen für die Druckprüfung der Rohre sowie die zerstörungsfreien Kontrollen (Röntgenprüfungen der Schweißnähte gemäß UNI EN ISO 10675-1:2013) gemäß den besonderen Vergabebedingungen. Die Röntgenprüfungen müssen durch qualifiziertes Personal gemäß UNI EN ISO 9712:2012 durchgeführt werden. Der Preis versteht sich einschließlich aller Aufwendungen zur Ausführung der Arbeiten nach den Regeln der Technik. Die Maßeinheit [Nr] versteht sich pro Rohrverbindung mittels schweißen. Schweißen von Stahlrohren für Erdgas mit DN 50mm (2")		nr § Nr	65,57000
10183		97.04.03.05		SALDATURA DI TUBAZIONI GAS NATURALE IN ACCIAIO / Esecuzione di sola saldatura di tubazioni o pezzi speciali (curve, valvole, riduzione, Tee, etc.) in acciaio per condotte di gas naturale conformi al D.M. 16/04/2008. Il prezzo unitario è relativo alla giunzione delle condotte a mezzo saldatura ad arco elettrico, eseguita da saldatori in possesso del relativo patentino di abilitazione secondo norme UNI EN ISO 9606-1:2013, previo ravvivamento degli smussi a mezzo di lima o spazzolatura. Nell'esecuzione della saldatura la passata di penetrazione andrà eseguita con tecnica ascendente ed elettrodo cellulosico mentre le passate di riempimento andranno realizzate con elettrodo basico. Nel prezzo si intendono inclusi gli oneri di fornitura degli elettrodi e dell' attrezzatura necessaria alla corretta esecuzione della saldatura, la fornitura e posa in opera dei manicotti in PE termoretraibile o del primer e dei nastri per il rifacimento del rivestimento isolante dei tubi, compreso il rifacimento del rivestimento isolante nei punti risultanti insufficientemente protetti. l prezzo unitario comprende ogni lavoro accessorio per il migliore accoppiamento dei tubi. Compresi nel prezzo risultano inoltre tutti gli oneri di collaudo in pressione delle tubazioni, nonchè i controlli non distruttivi (prove radiografiche delle saldature eseguite secondo UNI EN ISO 10675-1:2013) previsti dal Capitolato Speciale d' Appalto. Le prove radiografiche dovranno essere eseguite da personale qualificato secondo la norma UNI EN ISO 9712:2012. Il prezzo si intende comprensivo di tutti gli oneri per eseguire un lavoro a regola d'arte. L' unità di misura [nr] è intesa per giunzione a mezzo saldatura. Esecuzione di sola saldatura di tubazione in acciaio per condotte di gas naturale avente DN 65mm (2" 1/2) / § / SCHWEIßEN VON ERDGASROHREN AUS STAHL / Schweißen von Stahlrohren oder Formstücken (Bögen, Ventile, Reduktionen, T-Stücken, etc.) für Erdgasleitungen konform dem M.D. 16/04/2008. Der Einheitspreis entspricht der Verbindung der Leitungen mittels Lichtbogenschweißung, durchgeführt von Schweißern in Besitz des entsprechenden Befähigungszertifikats gemäß den Normen UNI EN ISO 9606-1:2013, nach entsprechendem Wiederherstellen der Kanten mit Feile oder Bürste. Bei der Ausführung der Schweißung muss der erste Durchgang mit aufsteigender Technik mit Zelluloseelektrode durchgeführt werden, das anschließende Füllschweißen ist mit basischer Elektrode auszuführen. Der Einheitspreis beinhaltet die Aufwendungen für die Lieferung der Elektroden und der erforderlichen Ausrüstung, der fachgerechten Ausführung der Schweißung, die Lieferung und Verlegung der Schrumpfmuffen in PE oder des Primers und der Bänder für die Wiederherstellung der Rohrverkleidung, inklusive der Wiederherstellung der Rohrverkleidung an nicht ausreichend isolierten Stellen. Der Einheitspreis beinhaltet jede Nebenleistung zum besseren Verbinden der Rohre. Im Preis inklusive sind ebenfalls sämtliche Aufwendungen für die Druckprüfung der Rohre sowie die zerstörungsfreien Kontrollen (Röntgenprüfungen der Schweißnähte gemäß UNI EN ISO 10675-1:2013) gemäß den besonderen Vergabebedingungen. Die Röntgenprüfungen müssen durch qualifiziertes Personal gemäß UNI EN ISO 9712:2012 durchgeführt werden. Der Preis versteht sich einschließlich aller Aufwendungen zur Ausführung der Arbeiten nach den Regeln der Technik. Die Maßeinheit [Nr] versteht sich pro Rohrverbindung mittels schweißen. Schweißen von Stahlrohren für Erdgas mit DN 65mm (2" 1/2)		nr § Nr	71,11000
10184		97.04.03.06		SALDATURA DI TUBAZIONI GAS NATURALE IN ACCIAIO / Esecuzione di sola saldatura di tubazioni o pezzi speciali (curve, valvole, riduzione, Tee, etc.) in acciaio per condotte di gas naturale conformi al D.M. 16/04/2008. Il prezzo unitario è relativo alla giunzione delle condotte a mezzo saldatura ad arco elettrico, eseguita da saldatori in possesso del relativo patentino di abilitazione secondo norme UNI EN ISO 9606-1:2013, previo ravvivamento degli smussi a mezzo di lima o spazzolatura. Nell'esecuzione della saldatura la passata di penetrazione andrà eseguita con tecnica ascendente ed elettrodo cellulosico mentre le passate di riempimento andranno realizzate con elettrodo basico. Nel prezzo si intendono inclusi gli oneri di fornitura degli elettrodi e dell' attrezzatura necessaria alla corretta esecuzione della saldatura, la fornitura e posa in opera dei manicotti in PE termoretraibile o del primer e dei nastri per il rifacimento del rivestimento isolante dei tubi, compreso il rifacimento del rivestimento isolante nei punti risultanti insufficientemente protetti. l prezzo unitario comprende ogni lavoro accessorio per il migliore accoppiamento dei tubi. Compresi nel prezzo risultano inoltre tutti gli oneri di collaudo in pressione delle tubazioni, nonchè i controlli non distruttivi (prove radiografiche delle saldature eseguite secondo UNI EN ISO 10675-1:2013) previsti dal Capitolato Speciale d' Appalto. Le prove radiografiche dovranno essere eseguite da personale qualificato secondo la norma UNI EN ISO 9712:2012. Il prezzo si intende comprensivo di tutti gli oneri per eseguire un lavoro a regola d'arte. L' unità di misura [nr] è intesa per giunzione a mezzo saldatura. Esecuzione di sola saldatura di tubazione in acciaio per condotte di gas naturale avente DN 80mm (3") / § / SCHWEIßEN VON ERDGASROHREN AUS STAHL / Schweißen von Stahlrohren oder Formstücken (Bögen, Ventile, Reduktionen, T-Stücken, etc.) für Erdgasleitungen konform dem M.D. 16/04/2008. Der Einheitspreis entspricht der Verbindung der Leitungen mittels Lichtbogenschweißung, durchgeführt von Schweißern in Besitz des entsprechenden Befähigungszertifikats gemäß den Normen UNI EN ISO 9606-1:2013, nach entsprechendem Wiederherstellen der Kanten mit Feile oder Bürste. Bei der Ausführung der Schweißung muss der erste Durchgang mit aufsteigender Technik mit Zelluloseelektrode durchgeführt werden, das anschließende Füllschweißen ist mit basischer Elektrode auszuführen. Der Einheitspreis beinhaltet die Aufwendungen für die Lieferung der Elektroden und der erforderlichen Ausrüstung, der fachgerechten Ausführung der Schweißung, die Lieferung und Verlegung der Schrumpfmuffen in PE oder des Primers und der Bänder für die Wiederherstellung der Rohrverkleidung, inklusive der Wiederherstellung der Rohrverkleidung an nicht ausreichend isolierten Stellen. Der Einheitspreis beinhaltet jede Nebenleistung zum besseren Verbinden der Rohre. Im Preis inklusive sind ebenfalls sämtliche Aufwendungen für die Druckprüfung der Rohre sowie die zerstörungsfreien Kontrollen (Röntgenprüfungen der Schweißnähte gemäß UNI EN ISO 10675-1:2013) gemäß den besonderen Vergabebedingungen. Die Röntgenprüfungen müssen durch qualifiziertes Personal gemäß UNI EN ISO 9712:2012 durchgeführt werden. Der Preis versteht sich einschließlich aller Aufwendungen zur Ausführung der Arbeiten nach den Regeln der Technik. Die Maßeinheit [Nr] versteht sich pro Rohrverbindung mittels schweißen. Schweißen von Stahlrohren für Erdgas mit DN 80mm (3")		nr § Nr	81,19000
10185		97.04.03.07		SALDATURA DI TUBAZIONI GAS NATURALE IN ACCIAIO / Esecuzione di sola saldatura di tubazioni o pezzi speciali (curve, valvole, riduzione, Tee, etc.) in acciaio per condotte di gas naturale conformi al D.M. 16/04/2008. Il prezzo unitario è relativo alla giunzione delle condotte a mezzo saldatura ad arco elettrico, eseguita da saldatori in possesso del relativo patentino di abilitazione secondo norme UNI EN ISO 9606-1:2013, previo ravvivamento degli smussi a mezzo di lima o spazzolatura. Nell'esecuzione della saldatura la passata di penetrazione andrà eseguita con tecnica ascendente ed elettrodo cellulosico mentre le passate di riempimento andranno realizzate con elettrodo basico. Nel prezzo si intendono inclusi gli oneri di fornitura degli elettrodi e dell' attrezzatura necessaria alla corretta esecuzione della saldatura, la fornitura e posa in opera dei manicotti in PE termoretraibile o del primer e dei nastri per il rifacimento del rivestimento isolante dei tubi, compreso il rifacimento del rivestimento isolante nei punti risultanti insufficientemente protetti. l prezzo unitario comprende ogni lavoro accessorio per il migliore accoppiamento dei tubi. Compresi nel prezzo risultano inoltre tutti gli oneri di collaudo in pressione delle tubazioni, nonchè i controlli non distruttivi (prove radiografiche delle saldature eseguite secondo UNI EN ISO 10675-1:2013) previsti dal Capitolato Speciale d' Appalto. Le prove radiografiche dovranno essere eseguite da personale qualificato secondo la norma UNI EN ISO 9712:2012. Il prezzo si intende comprensivo di tutti gli oneri per eseguire un lavoro a regola d'arte. L' unità di misura [nr] è intesa per giunzione a mezzo saldatura. Esecuzione di sola saldatura di tubazione in acciaio per condotte di gas naturale avente DN 100mm (4") / § / SCHWEIßEN VON ERDGASROHREN AUS STAHL / Schweißen von Stahlrohren oder Formstücken (Bögen, Ventile, Reduktionen, T-Stücken, etc.) für Erdgasleitungen konform dem M.D. 16/04/2008. Der Einheitspreis entspricht der Verbindung der Leitungen mittels Lichtbogenschweißung, durchgeführt von Schweißern in Besitz des entsprechenden Befähigungszertifikats gemäß den Normen UNI EN ISO 9606-1:2013, nach entsprechendem Wiederherstellen der Kanten mit Feile oder Bürste. Bei der Ausführung der Schweißung muss der erste Durchgang mit aufsteigender Technik mit Zelluloseelektrode durchgeführt werden, das anschließende Füllschweißen ist mit basischer Elektrode auszuführen. Der Einheitspreis beinhaltet die Aufwendungen für die Lieferung der Elektroden und der erforderlichen Ausrüstung, der fachgerechten Ausführung der Schweißung, die Lieferung und Verlegung der Schrumpfmuffen in PE oder des Primers und der Bänder für die Wiederherstellung der Rohrverkleidung, inklusive der Wiederherstellung der Rohrverkleidung an nicht ausreichend isolierten Stellen. Der Einheitspreis beinhaltet jede Nebenleistung zum besseren Verbinden der Rohre. Im Preis inklusive sind ebenfalls sämtliche Aufwendungen für die Druckprüfung der Rohre sowie die zerstörungsfreien Kontrollen (Röntgenprüfungen der Schweißnähte gemäß UNI EN ISO 10675-1:2013) gemäß den besonderen Vergabebedingungen. Die Röntgenprüfungen müssen durch qualifiziertes Personal gemäß UNI EN ISO 9712:2012 durchgeführt werden. Der Preis versteht sich einschließlich aller Aufwendungen zur Ausführung der Arbeiten nach den Regeln der Technik. Die Maßeinheit [Nr] versteht sich pro Rohrverbindung mittels schweißen. Schweißen von Stahlrohren für Erdgas mit DN 100mm (4")		nr § Nr	97,14000
10186		97.04.03.08		SALDATURA DI TUBAZIONI GAS NATURALE IN ACCIAIO / Esecuzione di sola saldatura di tubazioni o pezzi speciali (curve, valvole, riduzione, Tee, etc.) in acciaio per condotte di gas naturale conformi al D.M. 16/04/2008. Il prezzo unitario è relativo alla giunzione delle condotte a mezzo saldatura ad arco elettrico, eseguita da saldatori in possesso del relativo patentino di abilitazione secondo norme UNI EN ISO 9606-1:2013, previo ravvivamento degli smussi a mezzo di lima o spazzolatura. Nell'esecuzione della saldatura la passata di penetrazione andrà eseguita con tecnica ascendente ed elettrodo cellulosico mentre le passate di riempimento andranno realizzate con elettrodo basico. Nel prezzo si intendono inclusi gli oneri di fornitura degli elettrodi e dell' attrezzatura necessaria alla corretta esecuzione della saldatura, la fornitura e posa in opera dei manicotti in PE termoretraibile o del primer e dei nastri per il rifacimento del rivestimento isolante dei tubi, compreso il rifacimento del rivestimento isolante nei punti risultanti insufficientemente protetti. l prezzo unitario comprende ogni lavoro accessorio per il migliore accoppiamento dei tubi. Compresi nel prezzo risultano inoltre tutti gli oneri di collaudo in pressione delle tubazioni, nonchè i controlli non distruttivi (prove radiografiche delle saldature eseguite secondo UNI EN ISO 10675-1:2013) previsti dal Capitolato Speciale d' Appalto. Le prove radiografiche dovranno essere eseguite da personale qualificato secondo la norma UNI EN ISO 9712:2012. Il prezzo si intende comprensivo di tutti gli oneri per eseguire un lavoro a regola d'arte. L' unità di misura [nr] è intesa per giunzione a mezzo saldatura. Esecuzione di sola saldatura di tubazione in acciaio per condotte di gas naturale avente DN 125mm (5") / § / SCHWEIßEN VON ERDGASROHREN AUS STAHL / Schweißen von Stahlrohren oder Formstücken (Bögen, Ventile, Reduktionen, T-Stücken, etc.) für Erdgasleitungen konform dem M.D. 16/04/2008. Der Einheitspreis entspricht der Verbindung der Leitungen mittels Lichtbogenschweißung, durchgeführt von Schweißern in Besitz des entsprechenden Befähigungszertifikats gemäß den Normen UNI EN ISO 9606-1:2013, nach entsprechendem Wiederherstellen der Kanten mit Feile oder Bürste. Bei der Ausführung der Schweißung muss der erste Durchgang mit aufsteigender Technik mit Zelluloseelektrode durchgeführt werden, das anschließende Füllschweißen ist mit basischer Elektrode auszuführen. Der Einheitspreis beinhaltet die Aufwendungen für die Lieferung der Elektroden und der erforderlichen Ausrüstung, der fachgerechten Ausführung der Schweißung, die Lieferung und Verlegung der Schrumpfmuffen in PE oder des Primers und der Bänder für die Wiederherstellung der Rohrverkleidung, inklusive der Wiederherstellung der Rohrverkleidung an nicht ausreichend isolierten Stellen. Der Einheitspreis beinhaltet jede Nebenleistung zum besseren Verbinden der Rohre. Im Preis inklusive sind ebenfalls sämtliche Aufwendungen für die Druckprüfung der Rohre sowie die zerstörungsfreien Kontrollen (Röntgenprüfungen der Schweißnähte gemäß UNI EN ISO 10675-1:2013) gemäß den besonderen Vergabebedingungen. Die Röntgenprüfungen müssen durch qualifiziertes Personal gemäß UNI EN ISO 9712:2012 durchgeführt werden. Der Preis versteht sich einschließlich aller Aufwendungen zur Ausführung der Arbeiten nach den Regeln der Technik. Die Maßeinheit [Nr] versteht sich pro Rohrverbindung mittels schweißen. Schweißen von Stahlrohren für Erdgas mit DN 125mm (5")		nr § Nr	113,92000
10187		97.04.03.09		SALDATURA DI TUBAZIONI GAS NATURALE IN ACCIAIO / Esecuzione di sola saldatura di tubazioni o pezzi speciali (curve, valvole, riduzione, Tee, etc.) in acciaio per condotte di gas naturale conformi al D.M. 16/04/2008. Il prezzo unitario è relativo alla giunzione delle condotte a mezzo saldatura ad arco elettrico, eseguita da saldatori in possesso del relativo patentino di abilitazione secondo norme UNI EN ISO 9606-1:2013, previo ravvivamento degli smussi a mezzo di lima o spazzolatura. Nell'esecuzione della saldatura la passata di penetrazione andrà eseguita con tecnica ascendente ed elettrodo cellulosico mentre le passate di riempimento andranno realizzate con elettrodo basico. Nel prezzo si intendono inclusi gli oneri di fornitura degli elettrodi e dell' attrezzatura necessaria alla corretta esecuzione della saldatura, la fornitura e posa in opera dei manicotti in PE termoretraibile o del primer e dei nastri per il rifacimento del rivestimento isolante dei tubi, compreso il rifacimento del rivestimento isolante nei punti risultanti insufficientemente protetti. l prezzo unitario comprende ogni lavoro accessorio per il migliore accoppiamento dei tubi. Compresi nel prezzo risultano inoltre tutti gli oneri di collaudo in pressione delle tubazioni, nonchè i controlli non distruttivi (prove radiografiche delle saldature eseguite secondo UNI EN ISO 10675-1:2013) previsti dal Capitolato Speciale d' Appalto. Le prove radiografiche dovranno essere eseguite da personale qualificato secondo la norma UNI EN ISO 9712:2012. Il prezzo si intende comprensivo di tutti gli oneri per eseguire un lavoro a regola d'arte. L' unità di misura [nr] è intesa per giunzione a mezzo saldatura. Esecuzione di sola saldatura di tubazione in acciaio per condotte di gas naturale avente DN 150mm (6") / § / SCHWEIßEN VON ERDGASROHREN AUS STAHL / Schweißen von Stahlrohren oder Formstücken (Bögen, Ventile, Reduktionen, T-Stücken, etc.) für Erdgasleitungen konform dem M.D. 16/04/2008. Der Einheitspreis entspricht der Verbindung der Leitungen mittels Lichtbogenschweißung, durchgeführt von Schweißern in Besitz des entsprechenden Befähigungszertifikats gemäß den Normen UNI EN ISO 9606-1:2013, nach entsprechendem Wiederherstellen der Kanten mit Feile oder Bürste. Bei der Ausführung der Schweißung muss der erste Durchgang mit aufsteigender Technik mit Zelluloseelektrode durchgeführt werden, das anschließende Füllschweißen ist mit basischer Elektrode auszuführen. Der Einheitspreis beinhaltet die Aufwendungen für die Lieferung der Elektroden und der erforderlichen Ausrüstung, der fachgerechten Ausführung der Schweißung, die Lieferung und Verlegung der Schrumpfmuffen in PE oder des Primers und der Bänder für die Wiederherstellung der Rohrverkleidung, inklusive der Wiederherstellung der Rohrverkleidung an nicht ausreichend isolierten Stellen. Der Einheitspreis beinhaltet jede Nebenleistung zum besseren Verbinden der Rohre. Im Preis inklusive sind ebenfalls sämtliche Aufwendungen für die Druckprüfung der Rohre sowie die zerstörungsfreien Kontrollen (Röntgenprüfungen der Schweißnähte gemäß UNI EN ISO 10675-1:2013) gemäß den besonderen Vergabebedingungen. Die Röntgenprüfungen müssen durch qualifiziertes Personal gemäß UNI EN ISO 9712:2012 durchgeführt werden. Der Preis versteht sich einschließlich aller Aufwendungen zur Ausführung der Arbeiten nach den Regeln der Technik. Die Maßeinheit [Nr] versteht sich pro Rohrverbindung mittels schweißen. Schweißen von Stahlrohren für Erdgas mit DN 150mm (6")		nr § Nr	121,36000
10188		97.04.03.10		SALDATURA DI TUBAZIONI GAS NATURALE IN ACCIAIO / Esecuzione di sola saldatura di tubazioni o pezzi speciali (curve, valvole, riduzione, Tee, etc.) in acciaio per condotte di gas naturale conformi al D.M. 16/04/2008. Il prezzo unitario è relativo alla giunzione delle condotte a mezzo saldatura ad arco elettrico, eseguita da saldatori in possesso del relativo patentino di abilitazione secondo norme UNI EN ISO 9606-1:2013, previo ravvivamento degli smussi a mezzo di lima o spazzolatura. Nell'esecuzione della saldatura la passata di penetrazione andrà eseguita con tecnica ascendente ed elettrodo cellulosico mentre le passate di riempimento andranno realizzate con elettrodo basico. Nel prezzo si intendono inclusi gli oneri di fornitura degli elettrodi e dell' attrezzatura necessaria alla corretta esecuzione della saldatura, la fornitura e posa in opera dei manicotti in PE termoretraibile o del primer e dei nastri per il rifacimento del rivestimento isolante dei tubi, compreso il rifacimento del rivestimento isolante nei punti risultanti insufficientemente protetti. l prezzo unitario comprende ogni lavoro accessorio per il migliore accoppiamento dei tubi. Compresi nel prezzo risultano inoltre tutti gli oneri di collaudo in pressione delle tubazioni, nonchè i controlli non distruttivi (prove radiografiche delle saldature eseguite secondo UNI EN ISO 10675-1:2013) previsti dal Capitolato Speciale d' Appalto. Le prove radiografiche dovranno essere eseguite da personale qualificato secondo la norma UNI EN ISO 9712:2012. Il prezzo si intende comprensivo di tutti gli oneri per eseguire un lavoro a regola d'arte. L' unità di misura [nr] è intesa per giunzione a mezzo saldatura. Esecuzione di sola saldatura di tubazione in acciaio per condotte di gas naturale avente DN 200mm (8") / § / SCHWEIßEN VON ERDGASROHREN AUS STAHL / Schweißen von Stahlrohren oder Formstücken (Bögen, Ventile, Reduktionen, T-Stücken, etc.) für Erdgasleitungen konform dem M.D. 16/04/2008. Der Einheitspreis entspricht der Verbindung der Leitungen mittels Lichtbogenschweißung, durchgeführt von Schweißern in Besitz des entsprechenden Befähigungszertifikats gemäß den Normen UNI EN ISO 9606-1:2013, nach entsprechendem Wiederherstellen der Kanten mit Feile oder Bürste. Bei der Ausführung der Schweißung muss der erste Durchgang mit aufsteigender Technik mit Zelluloseelektrode durchgeführt werden, das anschließende Füllschweißen ist mit basischer Elektrode auszuführen. Der Einheitspreis beinhaltet die Aufwendungen für die Lieferung der Elektroden und der erforderlichen Ausrüstung, der fachgerechten Ausführung der Schweißung, die Lieferung und Verlegung der Schrumpfmuffen in PE oder des Primers und der Bänder für die Wiederherstellung der Rohrverkleidung, inklusive der Wiederherstellung der Rohrverkleidung an nicht ausreichend isolierten Stellen. Der Einheitspreis beinhaltet jede Nebenleistung zum besseren Verbinden der Rohre. Im Preis inklusive sind ebenfalls sämtliche Aufwendungen für die Druckprüfung der Rohre sowie die zerstörungsfreien Kontrollen (Röntgenprüfungen der Schweißnähte gemäß UNI EN ISO 10675-1:2013) gemäß den besonderen Vergabebedingungen. Die Röntgenprüfungen müssen durch qualifiziertes Personal gemäß UNI EN ISO 9712:2012 durchgeführt werden. Der Preis versteht sich einschließlich aller Aufwendungen zur Ausführung der Arbeiten nach den Regeln der Technik. Die Maßeinheit [Nr] versteht sich pro Rohrverbindung mittels schweißen. Schweißen von Stahlrohren für Erdgas mit DN 200mm (8")		nr § Nr	135,95000
10189		97.04.03.11		SALDATURA DI TUBAZIONI GAS NATURALE IN ACCIAIO / Esecuzione di sola saldatura di tubazioni o pezzi speciali (curve, valvole, riduzione, Tee, etc.) in acciaio per condotte di gas naturale conformi al D.M. 16/04/2008. Il prezzo unitario è relativo alla giunzione delle condotte a mezzo saldatura ad arco elettrico, eseguita da saldatori in possesso del relativo patentino di abilitazione secondo norme UNI EN ISO 9606-1:2013, previo ravvivamento degli smussi a mezzo di lima o spazzolatura. Nell'esecuzione della saldatura la passata di penetrazione andrà eseguita con tecnica ascendente ed elettrodo cellulosico mentre le passate di riempimento andranno realizzate con elettrodo basico. Nel prezzo si intendono inclusi gli oneri di fornitura degli elettrodi e dell' attrezzatura necessaria alla corretta esecuzione della saldatura, la fornitura e posa in opera dei manicotti in PE termoretraibile o del primer e dei nastri per il rifacimento del rivestimento isolante dei tubi, compreso il rifacimento del rivestimento isolante nei punti risultanti insufficientemente protetti. l prezzo unitario comprende ogni lavoro accessorio per il migliore accoppiamento dei tubi. Compresi nel prezzo risultano inoltre tutti gli oneri di collaudo in pressione delle tubazioni, nonchè i controlli non distruttivi (prove radiografiche delle saldature eseguite secondo UNI EN ISO 10675-1:2013) previsti dal Capitolato Speciale d' Appalto. Le prove radiografiche dovranno essere eseguite da personale qualificato secondo la norma UNI EN ISO 9712:2012. Il prezzo si intende comprensivo di tutti gli oneri per eseguire un lavoro a regola d'arte. L' unità di misura [nr] è intesa per giunzione a mezzo saldatura. Esecuzione di sola saldatura di tubazione in acciaio per condotte di gas naturale avente DN 250mm (10") / § / SCHWEIßEN VON ERDGASROHREN AUS STAHL / Schweißen von Stahlrohren oder Formstücken (Bögen, Ventile, Reduktionen, T-Stücken, etc.) für Erdgasleitungen konform dem M.D. 16/04/2008. Der Einheitspreis entspricht der Verbindung der Leitungen mittels Lichtbogenschweißung, durchgeführt von Schweißern in Besitz des entsprechenden Befähigungszertifikats gemäß den Normen UNI EN ISO 9606-1:2013, nach entsprechendem Wiederherstellen der Kanten mit Feile oder Bürste. Bei der Ausführung der Schweißung muss der erste Durchgang mit aufsteigender Technik mit Zelluloseelektrode durchgeführt werden, das anschließende Füllschweißen ist mit basischer Elektrode auszuführen. Der Einheitspreis beinhaltet die Aufwendungen für die Lieferung der Elektroden und der erforderlichen Ausrüstung, der fachgerechten Ausführung der Schweißung, die Lieferung und Verlegung der Schrumpfmuffen in PE oder des Primers und der Bänder für die Wiederherstellung der Rohrverkleidung, inklusive der Wiederherstellung der Rohrverkleidung an nicht ausreichend isolierten Stellen. Der Einheitspreis beinhaltet jede Nebenleistung zum besseren Verbinden der Rohre. Im Preis inklusive sind ebenfalls sämtliche Aufwendungen für die Druckprüfung der Rohre sowie die zerstörungsfreien Kontrollen (Röntgenprüfungen der Schweißnähte gemäß UNI EN ISO 10675-1:2013) gemäß den besonderen Vergabebedingungen. Die Röntgenprüfungen müssen durch qualifiziertes Personal gemäß UNI EN ISO 9712:2012 durchgeführt werden. Der Preis versteht sich einschließlich aller Aufwendungen zur Ausführung der Arbeiten nach den Regeln der Technik. Die Maßeinheit [Nr] versteht sich pro Rohrverbindung mittels schweißen. Schweißen von Stahlrohren für Erdgas mit DN 250mm (10")		nr § Nr	151,65000
10190		97.04.03.12		SALDATURA DI TUBAZIONI GAS NATURALE IN ACCIAIO / Esecuzione di sola saldatura di tubazioni o pezzi speciali (curve, valvole, riduzione, Tee, etc.) in acciaio per condotte di gas naturale conformi al D.M. 16/04/2008. Il prezzo unitario è relativo alla giunzione delle condotte a mezzo saldatura ad arco elettrico, eseguita da saldatori in possesso del relativo patentino di abilitazione secondo norme UNI EN ISO 9606-1:2013, previo ravvivamento degli smussi a mezzo di lima o spazzolatura. Nell'esecuzione della saldatura la passata di penetrazione andrà eseguita con tecnica ascendente ed elettrodo cellulosico mentre le passate di riempimento andranno realizzate con elettrodo basico. Nel prezzo si intendono inclusi gli oneri di fornitura degli elettrodi e dell' attrezzatura necessaria alla corretta esecuzione della saldatura, la fornitura e posa in opera dei manicotti in PE termoretraibile o del primer e dei nastri per il rifacimento del rivestimento isolante dei tubi, compreso il rifacimento del rivestimento isolante nei punti risultanti insufficientemente protetti. l prezzo unitario comprende ogni lavoro accessorio per il migliore accoppiamento dei tubi. Compresi nel prezzo risultano inoltre tutti gli oneri di collaudo in pressione delle tubazioni, nonchè i controlli non distruttivi (prove radiografiche delle saldature eseguite secondo UNI EN ISO 10675-1:2013) previsti dal Capitolato Speciale d' Appalto. Le prove radiografiche dovranno essere eseguite da personale qualificato secondo la norma UNI EN ISO 9712:2012. Il prezzo si intende comprensivo di tutti gli oneri per eseguire un lavoro a regola d'arte. L' unità di misura [nr] è intesa per giunzione a mezzo saldatura. Esecuzione di sola saldatura di tubazione in acciaio per condotte di gas naturale avente DN 300mm (12") / § / SCHWEIßEN VON ERDGASROHREN AUS STAHL / Schweißen von Stahlrohren oder Formstücken (Bögen, Ventile, Reduktionen, T-Stücken, etc.) für Erdgasleitungen konform dem M.D. 16/04/2008. Der Einheitspreis entspricht der Verbindung der Leitungen mittels Lichtbogenschweißung, durchgeführt von Schweißern in Besitz des entsprechenden Befähigungszertifikats gemäß den Normen UNI EN ISO 9606-1:2013, nach entsprechendem Wiederherstellen der Kanten mit Feile oder Bürste. Bei der Ausführung der Schweißung muss der erste Durchgang mit aufsteigender Technik mit Zelluloseelektrode durchgeführt werden, das anschließende Füllschweißen ist mit basischer Elektrode auszuführen. Der Einheitspreis beinhaltet die Aufwendungen für die Lieferung der Elektroden und der erforderlichen Ausrüstung, der fachgerechten Ausführung der Schweißung, die Lieferung und Verlegung der Schrumpfmuffen in PE oder des Primers und der Bänder für die Wiederherstellung der Rohrverkleidung, inklusive der Wiederherstellung der Rohrverkleidung an nicht ausreichend isolierten Stellen. Der Einheitspreis beinhaltet jede Nebenleistung zum besseren Verbinden der Rohre. Im Preis inklusive sind ebenfalls sämtliche Aufwendungen für die Druckprüfung der Rohre sowie die zerstörungsfreien Kontrollen (Röntgenprüfungen der Schweißnähte gemäß UNI EN ISO 10675-1:2013) gemäß den besonderen Vergabebedingungen. Die Röntgenprüfungen müssen durch qualifiziertes Personal gemäß UNI EN ISO 9712:2012 durchgeführt werden. Der Preis versteht sich einschließlich aller Aufwendungen zur Ausführung der Arbeiten nach den Regeln der Technik. Die Maßeinheit [Nr] versteht sich pro Rohrverbindung mittels schweißen. Schweißen von Stahlrohren für Erdgas mit DN 300mm (12")		nr § Nr	171,54000
10191		97.04.03.13		SALDATURA DI TUBAZIONI GAS NATURALE IN ACCIAIO / Esecuzione di sola saldatura di tubazioni o pezzi speciali (curve, valvole, riduzione, Tee, etc.) in acciaio per condotte di gas naturale conformi al D.M. 16/04/2008. Il prezzo unitario è relativo alla giunzione delle condotte a mezzo saldatura ad arco elettrico, eseguita da saldatori in possesso del relativo patentino di abilitazione secondo norme UNI EN ISO 9606-1:2013, previo ravvivamento degli smussi a mezzo di lima o spazzolatura. Nell'esecuzione della saldatura la passata di penetrazione andrà eseguita con tecnica ascendente ed elettrodo cellulosico mentre le passate di riempimento andranno realizzate con elettrodo basico. Nel prezzo si intendono inclusi gli oneri di fornitura degli elettrodi e dell' attrezzatura necessaria alla corretta esecuzione della saldatura, la fornitura e posa in opera dei manicotti in PE termoretraibile o del primer e dei nastri per il rifacimento del rivestimento isolante dei tubi, compreso il rifacimento del rivestimento isolante nei punti risultanti insufficientemente protetti. l prezzo unitario comprende ogni lavoro accessorio per il migliore accoppiamento dei tubi. Compresi nel prezzo risultano inoltre tutti gli oneri di collaudo in pressione delle tubazioni, nonchè i controlli non distruttivi (prove radiografiche delle saldature eseguite secondo UNI EN ISO 10675-1:2013) previsti dal Capitolato Speciale d' Appalto. Le prove radiografiche dovranno essere eseguite da personale qualificato secondo la norma UNI EN ISO 9712:2012. Il prezzo si intende comprensivo di tutti gli oneri per eseguire un lavoro a regola d'arte. L' unità di misura [nr] è intesa per giunzione a mezzo saldatura. Esecuzione di sola saldatura di tubazione in acciaio per condotte di gas naturale avente DN 350mm (14") / § / SCHWEIßEN VON ERDGASROHREN AUS STAHL / Schweißen von Stahlrohren oder Formstücken (Bögen, Ventile, Reduktionen, T-Stücken, etc.) für Erdgasleitungen konform dem M.D. 16/04/2008. Der Einheitspreis entspricht der Verbindung der Leitungen mittels Lichtbogenschweißung, durchgeführt von Schweißern in Besitz des entsprechenden Befähigungszertifikats gemäß den Normen UNI EN ISO 9606-1:2013, nach entsprechendem Wiederherstellen der Kanten mit Feile oder Bürste. Bei der Ausführung der Schweißung muss der erste Durchgang mit aufsteigender Technik mit Zelluloseelektrode durchgeführt werden, das anschließende Füllschweißen ist mit basischer Elektrode auszuführen. Der Einheitspreis beinhaltet die Aufwendungen für die Lieferung der Elektroden und der erforderlichen Ausrüstung, der fachgerechten Ausführung der Schweißung, die Lieferung und Verlegung der Schrumpfmuffen in PE oder des Primers und der Bänder für die Wiederherstellung der Rohrverkleidung, inklusive der Wiederherstellung der Rohrverkleidung an nicht ausreichend isolierten Stellen. Der Einheitspreis beinhaltet jede Nebenleistung zum besseren Verbinden der Rohre. Im Preis inklusive sind ebenfalls sämtliche Aufwendungen für die Druckprüfung der Rohre sowie die zerstörungsfreien Kontrollen (Röntgenprüfungen der Schweißnähte gemäß UNI EN ISO 10675-1:2013) gemäß den besonderen Vergabebedingungen. Die Röntgenprüfungen müssen durch qualifiziertes Personal gemäß UNI EN ISO 9712:2012 durchgeführt werden. Der Preis versteht sich einschließlich aller Aufwendungen zur Ausführung der Arbeiten nach den Regeln der Technik. Die Maßeinheit [Nr] versteht sich pro Rohrverbindung mittels schweißen. Schweißen von Stahlrohren für Erdgas mit DN 350mm (14")		nr § Nr	193,65000
10192		97.04.03.14		SALDATURA DI TUBAZIONI GAS NATURALE IN ACCIAIO / Esecuzione di sola saldatura di tubazioni o pezzi speciali (curve, valvole, riduzione, Tee, etc.) in acciaio per condotte di gas naturale conformi al D.M. 16/04/2008. Il prezzo unitario è relativo alla giunzione delle condotte a mezzo saldatura ad arco elettrico, eseguita da saldatori in possesso del relativo patentino di abilitazione secondo norme UNI EN ISO 9606-1:2013, previo ravvivamento degli smussi a mezzo di lima o spazzolatura. Nell'esecuzione della saldatura la passata di penetrazione andrà eseguita con tecnica ascendente ed elettrodo cellulosico mentre le passate di riempimento andranno realizzate con elettrodo basico. Nel prezzo si intendono inclusi gli oneri di fornitura degli elettrodi e dell' attrezzatura necessaria alla corretta esecuzione della saldatura, la fornitura e posa in opera dei manicotti in PE termoretraibile o del primer e dei nastri per il rifacimento del rivestimento isolante dei tubi, compreso il rifacimento del rivestimento isolante nei punti risultanti insufficientemente protetti. l prezzo unitario comprende ogni lavoro accessorio per il migliore accoppiamento dei tubi. Compresi nel prezzo risultano inoltre tutti gli oneri di collaudo in pressione delle tubazioni, nonchè i controlli non distruttivi (prove radiografiche delle saldature eseguite secondo UNI EN ISO 10675-1:2013) previsti dal Capitolato Speciale d' Appalto. Le prove radiografiche dovranno essere eseguite da personale qualificato secondo la norma UNI EN ISO 9712:2012. Il prezzo si intende comprensivo di tutti gli oneri per eseguire un lavoro a regola d'arte. L' unità di misura [nr] è intesa per giunzione a mezzo saldatura. Esecuzione di sola saldatura di tubazione in acciaio per condotte di gas naturale avente DN 400mm (16") / § / SCHWEIßEN VON ERDGASROHREN AUS STAHL / Schweißen von Stahlrohren oder Formstücken (Bögen, Ventile, Reduktionen, T-Stücken, etc.) für Erdgasleitungen konform dem M.D. 16/04/2008. Der Einheitspreis entspricht der Verbindung der Leitungen mittels Lichtbogenschweißung, durchgeführt von Schweißern in Besitz des entsprechenden Befähigungszertifikats gemäß den Normen UNI EN ISO 9606-1:2013, nach entsprechendem Wiederherstellen der Kanten mit Feile oder Bürste. Bei der Ausführung der Schweißung muss der erste Durchgang mit aufsteigender Technik mit Zelluloseelektrode durchgeführt werden, das anschließende Füllschweißen ist mit basischer Elektrode auszuführen. Der Einheitspreis beinhaltet die Aufwendungen für die Lieferung der Elektroden und der erforderlichen Ausrüstung, der fachgerechten Ausführung der Schweißung, die Lieferung und Verlegung der Schrumpfmuffen in PE oder des Primers und der Bänder für die Wiederherstellung der Rohrverkleidung, inklusive der Wiederherstellung der Rohrverkleidung an nicht ausreichend isolierten Stellen. Der Einheitspreis beinhaltet jede Nebenleistung zum besseren Verbinden der Rohre. Im Preis inklusive sind ebenfalls sämtliche Aufwendungen für die Druckprüfung der Rohre sowie die zerstörungsfreien Kontrollen (Röntgenprüfungen der Schweißnähte gemäß UNI EN ISO 10675-1:2013) gemäß den besonderen Vergabebedingungen. Die Röntgenprüfungen müssen durch qualifiziertes Personal gemäß UNI EN ISO 9712:2012 durchgeführt werden. Der Preis versteht sich einschließlich aller Aufwendungen zur Ausführung der Arbeiten nach den Regeln der Technik. Die Maßeinheit [Nr] versteht sich pro Rohrverbindung mittels schweißen. Schweißen von Stahlrohren für Erdgas mit DN 400mm (16")		nr § Nr	229,56000
10193		97.04.03.15		SALDATURA DI TUBAZIONI GAS NATURALE IN ACCIAIO / Esecuzione di sola saldatura di tubazioni o pezzi speciali (curve, valvole, riduzione, Tee, etc.) in acciaio per condotte di gas naturale conformi al D.M. 16/04/2008. Il prezzo unitario è relativo alla giunzione delle condotte a mezzo saldatura ad arco elettrico, eseguita da saldatori in possesso del relativo patentino di abilitazione secondo norme UNI EN ISO 9606-1:2013, previo ravvivamento degli smussi a mezzo di lima o spazzolatura. Nell'esecuzione della saldatura la passata di penetrazione andrà eseguita con tecnica ascendente ed elettrodo cellulosico mentre le passate di riempimento andranno realizzate con elettrodo basico. Nel prezzo si intendono inclusi gli oneri di fornitura degli elettrodi e dell' attrezzatura necessaria alla corretta esecuzione della saldatura, la fornitura e posa in opera dei manicotti in PE termoretraibile o del primer e dei nastri per il rifacimento del rivestimento isolante dei tubi, compreso il rifacimento del rivestimento isolante nei punti risultanti insufficientemente protetti. l prezzo unitario comprende ogni lavoro accessorio per il migliore accoppiamento dei tubi. Compresi nel prezzo risultano inoltre tutti gli oneri di collaudo in pressione delle tubazioni, nonchè i controlli non distruttivi (prove radiografiche delle saldature eseguite secondo UNI EN ISO 10675-1:2013) previsti dal Capitolato Speciale d' Appalto. Le prove radiografiche dovranno essere eseguite da personale qualificato secondo la norma UNI EN ISO 9712:2012. Il prezzo si intende comprensivo di tutti gli oneri per eseguire un lavoro a regola d'arte. L' unità di misura [nr] è intesa per giunzione a mezzo saldatura. Esecuzione di sola saldatura di tubazione in acciaio per condotte di gas naturale avente DN 450mm (18") / § / SCHWEIßEN VON ERDGASROHREN AUS STAHL / Schweißen von Stahlrohren oder Formstücken (Bögen, Ventile, Reduktionen, T-Stücken, etc.) für Erdgasleitungen konform dem M.D. 16/04/2008. Der Einheitspreis entspricht der Verbindung der Leitungen mittels Lichtbogenschweißung, durchgeführt von Schweißern in Besitz des entsprechenden Befähigungszertifikats gemäß den Normen UNI EN ISO 9606-1:2013, nach entsprechendem Wiederherstellen der Kanten mit Feile oder Bürste. Bei der Ausführung der Schweißung muss der erste Durchgang mit aufsteigender Technik mit Zelluloseelektrode durchgeführt werden, das anschließende Füllschweißen ist mit basischer Elektrode auszuführen. Der Einheitspreis beinhaltet die Aufwendungen für die Lieferung der Elektroden und der erforderlichen Ausrüstung, der fachgerechten Ausführung der Schweißung, die Lieferung und Verlegung der Schrumpfmuffen in PE oder des Primers und der Bänder für die Wiederherstellung der Rohrverkleidung, inklusive der Wiederherstellung der Rohrverkleidung an nicht ausreichend isolierten Stellen. Der Einheitspreis beinhaltet jede Nebenleistung zum besseren Verbinden der Rohre. Im Preis inklusive sind ebenfalls sämtliche Aufwendungen für die Druckprüfung der Rohre sowie die zerstörungsfreien Kontrollen (Röntgenprüfungen der Schweißnähte gemäß UNI EN ISO 10675-1:2013) gemäß den besonderen Vergabebedingungen. Die Röntgenprüfungen müssen durch qualifiziertes Personal gemäß UNI EN ISO 9712:2012 durchgeführt werden. Der Preis versteht sich einschließlich aller Aufwendungen zur Ausführung der Arbeiten nach den Regeln der Technik. Die Maßeinheit [Nr] versteht sich pro Rohrverbindung mittels schweißen. Schweißen von Stahlrohren für Erdgas mit DN 450mm (20")		nr § Nr	251,72000
10194		97.04.03.16		SALDATURA DI TUBAZIONI GAS NATURALE IN ACCIAIO / Esecuzione di sola saldatura di tubazioni o pezzi speciali (curve, valvole, riduzione, Tee, etc.) in acciaio per condotte di gas naturale conformi al D.M. 16/04/2008. Il prezzo unitario è relativo alla giunzione delle condotte a mezzo saldatura ad arco elettrico, eseguita da saldatori in possesso del relativo patentino di abilitazione secondo norme UNI EN ISO 9606-1:2013, previo ravvivamento degli smussi a mezzo di lima o spazzolatura. Nell'esecuzione della saldatura la passata di penetrazione andrà eseguita con tecnica ascendente ed elettrodo cellulosico mentre le passate di riempimento andranno realizzate con elettrodo basico. Nel prezzo si intendono inclusi gli oneri di fornitura degli elettrodi e dell' attrezzatura necessaria alla corretta esecuzione della saldatura, la fornitura e posa in opera dei manicotti in PE termoretraibile o del primer e dei nastri per il rifacimento del rivestimento isolante dei tubi, compreso il rifacimento del rivestimento isolante nei punti risultanti insufficientemente protetti. l prezzo unitario comprende ogni lavoro accessorio per il migliore accoppiamento dei tubi. Compresi nel prezzo risultano inoltre tutti gli oneri di collaudo in pressione delle tubazioni, nonchè i controlli non distruttivi (prove radiografiche delle saldature eseguite secondo UNI EN ISO 10675-1:2013) previsti dal Capitolato Speciale d' Appalto. Le prove radiografiche dovranno essere eseguite da personale qualificato secondo la norma UNI EN ISO 9712:2012. Il prezzo si intende comprensivo di tutti gli oneri per eseguire un lavoro a regola d'arte. L' unità di misura [nr] è intesa per giunzione a mezzo saldatura. Esecuzione di sola saldatura di tubazione in acciaio per condotte di gas naturale avente DN 500mm (20") / § / SCHWEIßEN VON ERDGASROHREN AUS STAHL / Schweißen von Stahlrohren oder Formstücken (Bögen, Ventile, Reduktionen, T-Stücken, etc.) für Erdgasleitungen konform dem M.D. 16/04/2008. Der Einheitspreis entspricht der Verbindung der Leitungen mittels Lichtbogenschweißung, durchgeführt von Schweißern in Besitz des entsprechenden Befähigungszertifikats gemäß den Normen UNI EN ISO 9606-1:2013, nach entsprechendem Wiederherstellen der Kanten mit Feile oder Bürste. Bei der Ausführung der Schweißung muss der erste Durchgang mit aufsteigender Technik mit Zelluloseelektrode durchgeführt werden, das anschließende Füllschweißen ist mit basischer Elektrode auszuführen. Der Einheitspreis beinhaltet die Aufwendungen für die Lieferung der Elektroden und der erforderlichen Ausrüstung, der fachgerechten Ausführung der Schweißung, die Lieferung und Verlegung der Schrumpfmuffen in PE oder des Primers und der Bänder für die Wiederherstellung der Rohrverkleidung, inklusive der Wiederherstellung der Rohrverkleidung an nicht ausreichend isolierten Stellen. Der Einheitspreis beinhaltet jede Nebenleistung zum besseren Verbinden der Rohre. Im Preis inklusive sind ebenfalls sämtliche Aufwendungen für die Druckprüfung der Rohre sowie die zerstörungsfreien Kontrollen (Röntgenprüfungen der Schweißnähte gemäß UNI EN ISO 10675-1:2013) gemäß den besonderen Vergabebedingungen. Die Röntgenprüfungen müssen durch qualifiziertes Personal gemäß UNI EN ISO 9712:2012 durchgeführt werden. Der Preis versteht sich einschließlich aller Aufwendungen zur Ausführung der Arbeiten nach den Regeln der Technik. Die Maßeinheit [Nr] versteht sich pro Rohrverbindung mittels schweißen. Schweißen von Stahlrohren für Erdgas mit DN 500mm (20")		nr § Nr	297,63000
10195		97.04.04		SALDATURA DI TUBAZIONI GAS NATURALE IN ACCIAIO / Esecuzione di sola saldatura di tubazioni o pezzi speciali (curve, valvole, riduzione, Tee, etc.) in acciaio per condotte di gas naturale conformi al D.M. 16/04/2008. Il prezzo unitario è relativo alla giunzione delle condotte a mezzo saldatura ad arco elettrico, eseguita da saldatori in possesso del relativo patentino di abilitazione secondo norme UNI EN ISO 9606-1:2013, previo ravvivamento degli smussi a mezzo di lima o spazzolatura. Nell'esecuzione della saldatura la passata di penetrazione andrà eseguita con tecnica ascendente ed elettrodo cellulosico mentre le passate di riempimento andranno realizzate con elettrodo basico. Nel prezzo si intendono inclusi gli oneri di fornitura degli elettrodi e dell' attrezzatura necessaria alla corretta esecuzione della saldatura, la fornitura e posa in opera dei manicotti in PE termoretraibile o del primer e dei nastri per il rifacimento del rivestimento isolante dei tubi, compreso il rifacimento del rivestimento isolante nei punti risultanti insufficientemente protetti. l prezzo unitario comprende ogni lavoro accessorio per il migliore accoppiamento dei tubi. Compresi nel prezzo risultano inoltre tutti gli oneri di collaudo in pressione delle tubazioni, nonchè i controlli non distruttivi (prove radiografiche delle saldature eseguite secondo UNI EN ISO 10675-1:2013) previsti dal Capitolato Speciale d' Appalto. Le prove radiografiche dovranno essere eseguite da personale qualificato secondo la norma UNI EN ISO 9712:2012. Il prezzo si intende comprensivo di tutti gli oneri per eseguire un lavoro a regola d'arte. L' unità di misura [nr] è intesa per giunzione a mezzo saldatura. FORNITURA DI RETE ANTIROCCIA / Fornitura di rete antiroccia estrusa in polietilene ad alta densità (HDPE) espanso a maglia romboidale, caratterizzata da struttura tridimensionale a due fili, per la protezione di condotte gas interrate. La rete deve garantire inerzia chimica totale, imputrescibilità, inattaccabilità da parte di microrganismi, insensibilità agli agenti atmosferici ed all’acqua salmastra e stabilità ai raggi U.V. / Il materiale dovrà essere reso in cantiere in rotoli con larghezza 1,50m; 1,20m; oppure 1,0m, e dovrà rispettare le seguenti caratteristiche: / peso unitario (ISO 9864): 1.200g/m2; / additivo stabilizzante ai raggi U.V.: nero fumo; / spessore (ISO 9863): 6mm; / spessore residuo a 10 kg/cm2 (1.000 kPa): 70%; / spessore residuo dopo prova d’impatto (e = 10 J): 50%; / maglia: 6,5 x 6,0mm; / resistenza a trazione MD in direzione longitudinale parallela alla lunghezza del rotolo (ISO 10319): 600kg/m; / allungamento a trazione MD (ISO 10319): 15%; / § / SCHWEIßEN VON ERDGASROHREN AUS STAHL / Schweißen von Stahlrohren oder Formstücken (Bögen, Ventile, Reduktionen, T-Stücken, etc.) für Erdgasleitungen konform dem M.D. 16/04/2008. Der Einheitspreis entspricht der Verbindung der Leitungen mittels Lichtbogenschweißung, durchgeführt von Schweißern in Besitz des entsprechenden Befähigungszertifikats gemäß den Normen UNI EN ISO 9606-1:2013, nach entsprechendem Wiederherstellen der Kanten mit Feile oder Bürste. Bei der Ausführung der Schweißung muss der erste Durchgang mit aufsteigender Technik mit Zelluloseelektrode durchgeführt werden, das anschließende Füllschweißen ist mit basischer Elektrode auszuführen. Der Einheitspreis beinhaltet die Aufwendungen für die Lieferung der Elektroden und der erforderlichen Ausrüstung, der fachgerechten Ausführung der Schweißung, die Lieferung und Verlegung der Schrumpfmuffen in PE oder des Primers und der Bänder für die Wiederherstellung der Rohrverkleidung, inklusive der Wiederherstellung der Rohrverkleidung an nicht ausreichend isolierten Stellen. Der Einheitspreis beinhaltet jede Nebenleistung zum besseren Verbinden der Rohre. Im Preis inklusive sind ebenfalls sämtliche Aufwendungen für die Druckprüfung der Rohre sowie die zerstörungsfreien Kontrollen (Röntgenprüfungen der Schweißnähte gemäß UNI EN ISO 10675-1:2013) gemäß den besonderen Vergabebedingungen. Die Röntgenprüfungen müssen durch qualifiziertes Personal gemäß UNI EN ISO 9712:2012 durchgeführt werden. Der Preis versteht sich einschließlich aller Aufwendungen zur Ausführung der Arbeiten nach den Regeln der Technik. Die Maßeinheit [Nr] versteht sich pro Rohrverbindung mittels schweißen. LIEFERUNG VON SCHUTZNETZ / Lieferung von extrudiertem Schutznetz aus hochdichtem Polyethylen (PEHD) mit Rautenmaschen, charakterisiert durch eine dreidimensionale Struktur mit zwei Bändern, zum Schutz von unterirdischen Gasleitungen. Das Netz muss eine vollständige chemische Beständigkeit, Fäulnisbeständigkeit, Sicherheit gegen Angriff von Mikroorganismen, Unempfindlichkeit gegenüber Witterungseinflüssen und Salzwasser sowie UV-Beständigkeit aufweisen. / Das Material muss in Rollen mit einer Breite von 1,50m, 1,20m oder 1,0m auf die Baustelle gebracht werden und folgende Eigenschaften aufweisen: / Einheitsgewicht (ISO 9864): 1.200g/m2; / Zusatzstoff für U.V.-Beständigkeit: carbon black; / Stärke (ISO 9863): 6mm; / Reststärke bei 10 kg/cm2 (1.000 kPa): 70%; / Reststärke nach Aufprallversuch (e = 10 J): 50%; / Maschen: 6,5 x 6,0mm; / Zugfestigkeit MD in Längsrichtung parallel zur Rollenlänge (ISO 10319): 600kg/m; / Längsausdehnung bei Zug MD (ISO 10319): 15%.
10196		97.04.04.01		FORNITURA DI RETE ANTIROCCIA / Fornitura di rete antiroccia estrusa in polietilene ad alta densità (HDPE) espanso a maglia romboidale, caratterizzata da struttura tridimensionale a due fili, per la protezione di condotte gas interrate. La rete deve garantire inerzia chimica totale, imputrescibilità, inattaccabilità da parte di microrganismi, insensibilità agli agenti atmosferici ed all’acqua salmastra e stabilità ai raggi U.V. / Il materiale dovrà essere reso in cantiere in rotoli con larghezza 1,50m; 1,20m; oppure 1,0m, e dovrà rispettare le seguenti caratteristiche: / peso unitario (ISO 9864): 1.200g/m2; / additivo stabilizzante ai raggi U.V.: nero fumo; / spessore (ISO 9863): 6mm; / spessore residuo a 10 kg/cm2 (1.000 kPa): 70%; / spessore residuo dopo prova d’impatto (e = 10 J): 50%; / maglia: 6,5 x 6,0mm; / resistenza a trazione MD in direzione longitudinale parallela alla lunghezza del rotolo (ISO 10319): 600kg/m; / allungamento a trazione MD (ISO 10319): 15%; Fornitura di rete antiroccia in polietilene ad alta densità (HDPE) per la protezione di condotte gas interrate aventi DN 40mm / § / LIEFERUNG VON SCHUTZNETZ / Lieferung von extrudiertem Schutznetz aus hochdichtem Polyethylen (PEHD) mit Rautenmaschen, charakterisiert durch eine dreidimensionale Struktur mit zwei Bändern, zum Schutz von unterirdischen Gasleitungen. Das Netz muss eine vollständige chemische Beständigkeit, Fäulnisbeständigkeit, Sicherheit gegen Angriff von Mikroorganismen, Unempfindlichkeit gegenüber Witterungseinflüssen und Salzwasser sowie UV-Beständigkeit aufweisen. / Das Material muss in Rollen mit einer Breite von 1,50m, 1,20m oder 1,0m auf die Baustelle gebracht werden und folgende Eigenschaften aufweisen: / Einheitsgewicht (ISO 9864): 1.200g/m2; / Zusatzstoff für U.V.-Beständigkeit: carbon black; / Stärke (ISO 9863): 6mm; / Reststärke bei 10 kg/cm2 (1.000 kPa): 70%; / Reststärke nach Aufprallversuch (e = 10 J): 50%; / Maschen: 6,5 x 6,0mm; / Zugfestigkeit MD in Längsrichtung parallel zur Rollenlänge (ISO 10319): 600kg/m; / Längsausdehnung bei Zug MD (ISO 10319): 15%. Lieferung von stoßsicherem Schutznetz aus hochdichtem Polyethylen PEHD zum Schutz von unterirdischen Gasleitungen mit DN 40mm		m § m	1,07000
10197		97.04.04.02		FORNITURA DI RETE ANTIROCCIA / Fornitura di rete antiroccia estrusa in polietilene ad alta densità (HDPE) espanso a maglia romboidale, caratterizzata da struttura tridimensionale a due fili, per la protezione di condotte gas interrate. La rete deve garantire inerzia chimica totale, imputrescibilità, inattaccabilità da parte di microrganismi, insensibilità agli agenti atmosferici ed all’acqua salmastra e stabilità ai raggi U.V. / Il materiale dovrà essere reso in cantiere in rotoli con larghezza 1,50m; 1,20m; oppure 1,0m, e dovrà rispettare le seguenti caratteristiche: / peso unitario (ISO 9864): 1.200g/m2; / additivo stabilizzante ai raggi U.V.: nero fumo; / spessore (ISO 9863): 6mm; / spessore residuo a 10 kg/cm2 (1.000 kPa): 70%; / spessore residuo dopo prova d’impatto (e = 10 J): 50%; / maglia: 6,5 x 6,0mm; / resistenza a trazione MD in direzione longitudinale parallela alla lunghezza del rotolo (ISO 10319): 600kg/m; / allungamento a trazione MD (ISO 10319): 15%; Fornitura di rete antiroccia in polietilene ad alta densità (HDPE) per la protezione di condotte gas interrate aventi DN 50mm / § / LIEFERUNG VON SCHUTZNETZ / Lieferung von extrudiertem Schutznetz aus hochdichtem Polyethylen (PEHD) mit Rautenmaschen, charakterisiert durch eine dreidimensionale Struktur mit zwei Bändern, zum Schutz von unterirdischen Gasleitungen. Das Netz muss eine vollständige chemische Beständigkeit, Fäulnisbeständigkeit, Sicherheit gegen Angriff von Mikroorganismen, Unempfindlichkeit gegenüber Witterungseinflüssen und Salzwasser sowie UV-Beständigkeit aufweisen. / Das Material muss in Rollen mit einer Breite von 1,50m, 1,20m oder 1,0m auf die Baustelle gebracht werden und folgende Eigenschaften aufweisen: / Einheitsgewicht (ISO 9864): 1.200g/m2; / Zusatzstoff für U.V.-Beständigkeit: carbon black; / Stärke (ISO 9863): 6mm; / Reststärke bei 10 kg/cm2 (1.000 kPa): 70%; / Reststärke nach Aufprallversuch (e = 10 J): 50%; / Maschen: 6,5 x 6,0mm; / Zugfestigkeit MD in Längsrichtung parallel zur Rollenlänge (ISO 10319): 600kg/m; / Längsausdehnung bei Zug MD (ISO 10319): 15%. Lieferung von stoßsicherem Schutznetz aus hochdichtem Polyethylen PEHD zum Schutz von unterirdischen Gasleitungen mit DN 50mm		m § m	1,34000
10198		97.04.04.03		FORNITURA DI RETE ANTIROCCIA / Fornitura di rete antiroccia estrusa in polietilene ad alta densità (HDPE) espanso a maglia romboidale, caratterizzata da struttura tridimensionale a due fili, per la protezione di condotte gas interrate. La rete deve garantire inerzia chimica totale, imputrescibilità, inattaccabilità da parte di microrganismi, insensibilità agli agenti atmosferici ed all’acqua salmastra e stabilità ai raggi U.V. / Il materiale dovrà essere reso in cantiere in rotoli con larghezza 1,50m; 1,20m; oppure 1,0m, e dovrà rispettare le seguenti caratteristiche: / peso unitario (ISO 9864): 1.200g/m2; / additivo stabilizzante ai raggi U.V.: nero fumo; / spessore (ISO 9863): 6mm; / spessore residuo a 10 kg/cm2 (1.000 kPa): 70%; / spessore residuo dopo prova d’impatto (e = 10 J): 50%; / maglia: 6,5 x 6,0mm; / resistenza a trazione MD in direzione longitudinale parallela alla lunghezza del rotolo (ISO 10319): 600kg/m; / allungamento a trazione MD (ISO 10319): 15%; Fornitura di rete antiroccia in polietilene ad alta densità (HDPE) per la protezione di condotte gas interrate aventi DN 65mm / § / LIEFERUNG VON SCHUTZNETZ / Lieferung von extrudiertem Schutznetz aus hochdichtem Polyethylen (PEHD) mit Rautenmaschen, charakterisiert durch eine dreidimensionale Struktur mit zwei Bändern, zum Schutz von unterirdischen Gasleitungen. Das Netz muss eine vollständige chemische Beständigkeit, Fäulnisbeständigkeit, Sicherheit gegen Angriff von Mikroorganismen, Unempfindlichkeit gegenüber Witterungseinflüssen und Salzwasser sowie UV-Beständigkeit aufweisen. / Das Material muss in Rollen mit einer Breite von 1,50m, 1,20m oder 1,0m auf die Baustelle gebracht werden und folgende Eigenschaften aufweisen: / Einheitsgewicht (ISO 9864): 1.200g/m2; / Zusatzstoff für U.V.-Beständigkeit: carbon black; / Stärke (ISO 9863): 6mm; / Reststärke bei 10 kg/cm2 (1.000 kPa): 70%; / Reststärke nach Aufprallversuch (e = 10 J): 50%; / Maschen: 6,5 x 6,0mm; / Zugfestigkeit MD in Längsrichtung parallel zur Rollenlänge (ISO 10319): 600kg/m; / Längsausdehnung bei Zug MD (ISO 10319): 15%. Lieferung von stoßsicherem Schutznetz aus hochdichtem Polyethylen PEHD zum Schutz von unterirdischen Gasleitungen mit DN 65mm		m § m	1,69000
10199		97.04.04.04		FORNITURA DI RETE ANTIROCCIA / Fornitura di rete antiroccia estrusa in polietilene ad alta densità (HDPE) espanso a maglia romboidale, caratterizzata da struttura tridimensionale a due fili, per la protezione di condotte gas interrate. La rete deve garantire inerzia chimica totale, imputrescibilità, inattaccabilità da parte di microrganismi, insensibilità agli agenti atmosferici ed all’acqua salmastra e stabilità ai raggi U.V. / Il materiale dovrà essere reso in cantiere in rotoli con larghezza 1,50m; 1,20m; oppure 1,0m, e dovrà rispettare le seguenti caratteristiche: / peso unitario (ISO 9864): 1.200g/m2; / additivo stabilizzante ai raggi U.V.: nero fumo; / spessore (ISO 9863): 6mm; / spessore residuo a 10 kg/cm2 (1.000 kPa): 70%; / spessore residuo dopo prova d’impatto (e = 10 J): 50%; / maglia: 6,5 x 6,0mm; / resistenza a trazione MD in direzione longitudinale parallela alla lunghezza del rotolo (ISO 10319): 600kg/m; / allungamento a trazione MD (ISO 10319): 15%; Fornitura di rete antiroccia in polietilene ad alta densità (HDPE) per la protezione di condotte gas interrate aventi DN 80mm / § / LIEFERUNG VON SCHUTZNETZ / Lieferung von extrudiertem Schutznetz aus hochdichtem Polyethylen (PEHD) mit Rautenmaschen, charakterisiert durch eine dreidimensionale Struktur mit zwei Bändern, zum Schutz von unterirdischen Gasleitungen. Das Netz muss eine vollständige chemische Beständigkeit, Fäulnisbeständigkeit, Sicherheit gegen Angriff von Mikroorganismen, Unempfindlichkeit gegenüber Witterungseinflüssen und Salzwasser sowie UV-Beständigkeit aufweisen. / Das Material muss in Rollen mit einer Breite von 1,50m, 1,20m oder 1,0m auf die Baustelle gebracht werden und folgende Eigenschaften aufweisen: / Einheitsgewicht (ISO 9864): 1.200g/m2; / Zusatzstoff für U.V.-Beständigkeit: carbon black; / Stärke (ISO 9863): 6mm; / Reststärke bei 10 kg/cm2 (1.000 kPa): 70%; / Reststärke nach Aufprallversuch (e = 10 J): 50%; / Maschen: 6,5 x 6,0mm; / Zugfestigkeit MD in Längsrichtung parallel zur Rollenlänge (ISO 10319): 600kg/m; / Längsausdehnung bei Zug MD (ISO 10319): 15%. Lieferung von stoßsicherem Schutznetz aus hochdichtem Polyethylen PEHD zum Schutz von unterirdischen Gasleitungen mit DN 80mm		m § m	1,98000
10200		97.04.04.05		FORNITURA DI RETE ANTIROCCIA / Fornitura di rete antiroccia estrusa in polietilene ad alta densità (HDPE) espanso a maglia romboidale, caratterizzata da struttura tridimensionale a due fili, per la protezione di condotte gas interrate. La rete deve garantire inerzia chimica totale, imputrescibilità, inattaccabilità da parte di microrganismi, insensibilità agli agenti atmosferici ed all’acqua salmastra e stabilità ai raggi U.V. / Il materiale dovrà essere reso in cantiere in rotoli con larghezza 1,50m; 1,20m; oppure 1,0m, e dovrà rispettare le seguenti caratteristiche: / peso unitario (ISO 9864): 1.200g/m2; / additivo stabilizzante ai raggi U.V.: nero fumo; / spessore (ISO 9863): 6mm; / spessore residuo a 10 kg/cm2 (1.000 kPa): 70%; / spessore residuo dopo prova d’impatto (e = 10 J): 50%; / maglia: 6,5 x 6,0mm; / resistenza a trazione MD in direzione longitudinale parallela alla lunghezza del rotolo (ISO 10319): 600kg/m; / allungamento a trazione MD (ISO 10319): 15%; Fornitura di rete antiroccia in polietilene ad alta densità (HDPE) per la protezione di condotte gas interrate aventi DN 100mm / § / LIEFERUNG VON SCHUTZNETZ / Lieferung von extrudiertem Schutznetz aus hochdichtem Polyethylen (PEHD) mit Rautenmaschen, charakterisiert durch eine dreidimensionale Struktur mit zwei Bändern, zum Schutz von unterirdischen Gasleitungen. Das Netz muss eine vollständige chemische Beständigkeit, Fäulnisbeständigkeit, Sicherheit gegen Angriff von Mikroorganismen, Unempfindlichkeit gegenüber Witterungseinflüssen und Salzwasser sowie UV-Beständigkeit aufweisen. / Das Material muss in Rollen mit einer Breite von 1,50m, 1,20m oder 1,0m auf die Baustelle gebracht werden und folgende Eigenschaften aufweisen: / Einheitsgewicht (ISO 9864): 1.200g/m2; / Zusatzstoff für U.V.-Beständigkeit: carbon black; / Stärke (ISO 9863): 6mm; / Reststärke bei 10 kg/cm2 (1.000 kPa): 70%; / Reststärke nach Aufprallversuch (e = 10 J): 50%; / Maschen: 6,5 x 6,0mm; / Zugfestigkeit MD in Längsrichtung parallel zur Rollenlänge (ISO 10319): 600kg/m; / Längsausdehnung bei Zug MD (ISO 10319): 15%. Lieferung von stoßsicherem Schutznetz aus hochdichtem Polyethylen PEHD zum Schutz von unterirdischen Gasleitungen mit DN 100mm		m § m	2,54000
10201		97.04.04.06		FORNITURA DI RETE ANTIROCCIA / Fornitura di rete antiroccia estrusa in polietilene ad alta densità (HDPE) espanso a maglia romboidale, caratterizzata da struttura tridimensionale a due fili, per la protezione di condotte gas interrate. La rete deve garantire inerzia chimica totale, imputrescibilità, inattaccabilità da parte di microrganismi, insensibilità agli agenti atmosferici ed all’acqua salmastra e stabilità ai raggi U.V. / Il materiale dovrà essere reso in cantiere in rotoli con larghezza 1,50m; 1,20m; oppure 1,0m, e dovrà rispettare le seguenti caratteristiche: / peso unitario (ISO 9864): 1.200g/m2; / additivo stabilizzante ai raggi U.V.: nero fumo; / spessore (ISO 9863): 6mm; / spessore residuo a 10 kg/cm2 (1.000 kPa): 70%; / spessore residuo dopo prova d’impatto (e = 10 J): 50%; / maglia: 6,5 x 6,0mm; / resistenza a trazione MD in direzione longitudinale parallela alla lunghezza del rotolo (ISO 10319): 600kg/m; / allungamento a trazione MD (ISO 10319): 15%; Fornitura di rete antiroccia in polietilene ad alta densità (HDPE) per la protezione di condotte gas interrate aventi DN 125mm / § / LIEFERUNG VON SCHUTZNETZ / Lieferung von extrudiertem Schutznetz aus hochdichtem Polyethylen (PEHD) mit Rautenmaschen, charakterisiert durch eine dreidimensionale Struktur mit zwei Bändern, zum Schutz von unterirdischen Gasleitungen. Das Netz muss eine vollständige chemische Beständigkeit, Fäulnisbeständigkeit, Sicherheit gegen Angriff von Mikroorganismen, Unempfindlichkeit gegenüber Witterungseinflüssen und Salzwasser sowie UV-Beständigkeit aufweisen. / Das Material muss in Rollen mit einer Breite von 1,50m, 1,20m oder 1,0m auf die Baustelle gebracht werden und folgende Eigenschaften aufweisen: / Einheitsgewicht (ISO 9864): 1.200g/m2; / Zusatzstoff für U.V.-Beständigkeit: carbon black; / Stärke (ISO 9863): 6mm; / Reststärke bei 10 kg/cm2 (1.000 kPa): 70%; / Reststärke nach Aufprallversuch (e = 10 J): 50%; / Maschen: 6,5 x 6,0mm; / Zugfestigkeit MD in Längsrichtung parallel zur Rollenlänge (ISO 10319): 600kg/m; / Längsausdehnung bei Zug MD (ISO 10319): 15%. Lieferung von stoßsicherem Schutznetz aus hochdichtem Polyethylen PEHD zum Schutz von unterirdischen Gasleitungen mit DN 125mm		m § m	3,11000
10202		97.04.04.07		FORNITURA DI RETE ANTIROCCIA / Fornitura di rete antiroccia estrusa in polietilene ad alta densità (HDPE) espanso a maglia romboidale, caratterizzata da struttura tridimensionale a due fili, per la protezione di condotte gas interrate. La rete deve garantire inerzia chimica totale, imputrescibilità, inattaccabilità da parte di microrganismi, insensibilità agli agenti atmosferici ed all’acqua salmastra e stabilità ai raggi U.V. / Il materiale dovrà essere reso in cantiere in rotoli con larghezza 1,50m; 1,20m; oppure 1,0m, e dovrà rispettare le seguenti caratteristiche: / peso unitario (ISO 9864): 1.200g/m2; / additivo stabilizzante ai raggi U.V.: nero fumo; / spessore (ISO 9863): 6mm; / spessore residuo a 10 kg/cm2 (1.000 kPa): 70%; / spessore residuo dopo prova d’impatto (e = 10 J): 50%; / maglia: 6,5 x 6,0mm; / resistenza a trazione MD in direzione longitudinale parallela alla lunghezza del rotolo (ISO 10319): 600kg/m; / allungamento a trazione MD (ISO 10319): 15%; Fornitura di rete antiroccia in polietilene ad alta densità (HDPE) per la protezione di condotte gas interrate aventi DN 150mm / § / LIEFERUNG VON SCHUTZNETZ / Lieferung von extrudiertem Schutznetz aus hochdichtem Polyethylen (PEHD) mit Rautenmaschen, charakterisiert durch eine dreidimensionale Struktur mit zwei Bändern, zum Schutz von unterirdischen Gasleitungen. Das Netz muss eine vollständige chemische Beständigkeit, Fäulnisbeständigkeit, Sicherheit gegen Angriff von Mikroorganismen, Unempfindlichkeit gegenüber Witterungseinflüssen und Salzwasser sowie UV-Beständigkeit aufweisen. / Das Material muss in Rollen mit einer Breite von 1,50m, 1,20m oder 1,0m auf die Baustelle gebracht werden und folgende Eigenschaften aufweisen: / Einheitsgewicht (ISO 9864): 1.200g/m2; / Zusatzstoff für U.V.-Beständigkeit: carbon black; / Stärke (ISO 9863): 6mm; / Reststärke bei 10 kg/cm2 (1.000 kPa): 70%; / Reststärke nach Aufprallversuch (e = 10 J): 50%; / Maschen: 6,5 x 6,0mm; / Zugfestigkeit MD in Längsrichtung parallel zur Rollenlänge (ISO 10319): 600kg/m; / Längsausdehnung bei Zug MD (ISO 10319): 15%. Lieferung von stoßsicherem Schutznetz aus hochdichtem Polyethylen PEHD zum Schutz von unterirdischen Gasleitungen mit DN 150mm		m § m	3,74000
10203		97.04.04.08		FORNITURA DI RETE ANTIROCCIA / Fornitura di rete antiroccia estrusa in polietilene ad alta densità (HDPE) espanso a maglia romboidale, caratterizzata da struttura tridimensionale a due fili, per la protezione di condotte gas interrate. La rete deve garantire inerzia chimica totale, imputrescibilità, inattaccabilità da parte di microrganismi, insensibilità agli agenti atmosferici ed all’acqua salmastra e stabilità ai raggi U.V. / Il materiale dovrà essere reso in cantiere in rotoli con larghezza 1,50m; 1,20m; oppure 1,0m, e dovrà rispettare le seguenti caratteristiche: / peso unitario (ISO 9864): 1.200g/m2; / additivo stabilizzante ai raggi U.V.: nero fumo; / spessore (ISO 9863): 6mm; / spessore residuo a 10 kg/cm2 (1.000 kPa): 70%; / spessore residuo dopo prova d’impatto (e = 10 J): 50%; / maglia: 6,5 x 6,0mm; / resistenza a trazione MD in direzione longitudinale parallela alla lunghezza del rotolo (ISO 10319): 600kg/m; / allungamento a trazione MD (ISO 10319): 15%; Fornitura di rete antiroccia in polietilene ad alta densità (HDPE) per la protezione di condotte gas interrate aventi DN 200mm / § / LIEFERUNG VON SCHUTZNETZ / Lieferung von extrudiertem Schutznetz aus hochdichtem Polyethylen (PEHD) mit Rautenmaschen, charakterisiert durch eine dreidimensionale Struktur mit zwei Bändern, zum Schutz von unterirdischen Gasleitungen. Das Netz muss eine vollständige chemische Beständigkeit, Fäulnisbeständigkeit, Sicherheit gegen Angriff von Mikroorganismen, Unempfindlichkeit gegenüber Witterungseinflüssen und Salzwasser sowie UV-Beständigkeit aufweisen. / Das Material muss in Rollen mit einer Breite von 1,50m, 1,20m oder 1,0m auf die Baustelle gebracht werden und folgende Eigenschaften aufweisen: / Einheitsgewicht (ISO 9864): 1.200g/m2; / Zusatzstoff für U.V.-Beständigkeit: carbon black; / Stärke (ISO 9863): 6mm; / Reststärke bei 10 kg/cm2 (1.000 kPa): 70%; / Reststärke nach Aufprallversuch (e = 10 J): 50%; / Maschen: 6,5 x 6,0mm; / Zugfestigkeit MD in Längsrichtung parallel zur Rollenlänge (ISO 10319): 600kg/m; / Längsausdehnung bei Zug MD (ISO 10319): 15%. Lieferung von stoßsicherem Schutznetz aus hochdichtem Polyethylen PEHD zum Schutz von unterirdischen Gasleitungen mit DN 200mm		m § m	4,87000
10204		97.04.04.09		FORNITURA DI RETE ANTIROCCIA / Fornitura di rete antiroccia estrusa in polietilene ad alta densità (HDPE) espanso a maglia romboidale, caratterizzata da struttura tridimensionale a due fili, per la protezione di condotte gas interrate. La rete deve garantire inerzia chimica totale, imputrescibilità, inattaccabilità da parte di microrganismi, insensibilità agli agenti atmosferici ed all’acqua salmastra e stabilità ai raggi U.V. / Il materiale dovrà essere reso in cantiere in rotoli con larghezza 1,50m; 1,20m; oppure 1,0m, e dovrà rispettare le seguenti caratteristiche: / peso unitario (ISO 9864): 1.200g/m2; / additivo stabilizzante ai raggi U.V.: nero fumo; / spessore (ISO 9863): 6mm; / spessore residuo a 10 kg/cm2 (1.000 kPa): 70%; / spessore residuo dopo prova d’impatto (e = 10 J): 50%; / maglia: 6,5 x 6,0mm; / resistenza a trazione MD in direzione longitudinale parallela alla lunghezza del rotolo (ISO 10319): 600kg/m; / allungamento a trazione MD (ISO 10319): 15%; Fornitura di rete antiroccia in polietilene ad alta densità (HDPE) per la protezione di condotte gas interrate aventi DN 250mm / § / LIEFERUNG VON SCHUTZNETZ / Lieferung von extrudiertem Schutznetz aus hochdichtem Polyethylen (PEHD) mit Rautenmaschen, charakterisiert durch eine dreidimensionale Struktur mit zwei Bändern, zum Schutz von unterirdischen Gasleitungen. Das Netz muss eine vollständige chemische Beständigkeit, Fäulnisbeständigkeit, Sicherheit gegen Angriff von Mikroorganismen, Unempfindlichkeit gegenüber Witterungseinflüssen und Salzwasser sowie UV-Beständigkeit aufweisen. / Das Material muss in Rollen mit einer Breite von 1,50m, 1,20m oder 1,0m auf die Baustelle gebracht werden und folgende Eigenschaften aufweisen: / Einheitsgewicht (ISO 9864): 1.200g/m2; / Zusatzstoff für U.V.-Beständigkeit: carbon black; / Stärke (ISO 9863): 6mm; / Reststärke bei 10 kg/cm2 (1.000 kPa): 70%; / Reststärke nach Aufprallversuch (e = 10 J): 50%; / Maschen: 6,5 x 6,0mm; / Zugfestigkeit MD in Längsrichtung parallel zur Rollenlänge (ISO 10319): 600kg/m; / Längsausdehnung bei Zug MD (ISO 10319): 15%. Lieferung von stoßsicherem Schutznetz aus hochdichtem Polyethylen PEHD zum Schutz von unterirdischen Gasleitungen mit DN 250mm		m § m	6,07000
10205		97.04.04.10		FORNITURA DI RETE ANTIROCCIA / Fornitura di rete antiroccia estrusa in polietilene ad alta densità (HDPE) espanso a maglia romboidale, caratterizzata da struttura tridimensionale a due fili, per la protezione di condotte gas interrate. La rete deve garantire inerzia chimica totale, imputrescibilità, inattaccabilità da parte di microrganismi, insensibilità agli agenti atmosferici ed all’acqua salmastra e stabilità ai raggi U.V. / Il materiale dovrà essere reso in cantiere in rotoli con larghezza 1,50m; 1,20m; oppure 1,0m, e dovrà rispettare le seguenti caratteristiche: / peso unitario (ISO 9864): 1.200g/m2; / additivo stabilizzante ai raggi U.V.: nero fumo; / spessore (ISO 9863): 6mm; / spessore residuo a 10 kg/cm2 (1.000 kPa): 70%; / spessore residuo dopo prova d’impatto (e = 10 J): 50%; / maglia: 6,5 x 6,0mm; / resistenza a trazione MD in direzione longitudinale parallela alla lunghezza del rotolo (ISO 10319): 600kg/m; / allungamento a trazione MD (ISO 10319): 15%; Fornitura di rete antiroccia in polietilene ad alta densità (HDPE) per la protezione di condotte gas interrate aventi DN 300mm / § / LIEFERUNG VON SCHUTZNETZ / Lieferung von extrudiertem Schutznetz aus hochdichtem Polyethylen (PEHD) mit Rautenmaschen, charakterisiert durch eine dreidimensionale Struktur mit zwei Bändern, zum Schutz von unterirdischen Gasleitungen. Das Netz muss eine vollständige chemische Beständigkeit, Fäulnisbeständigkeit, Sicherheit gegen Angriff von Mikroorganismen, Unempfindlichkeit gegenüber Witterungseinflüssen und Salzwasser sowie UV-Beständigkeit aufweisen. / Das Material muss in Rollen mit einer Breite von 1,50m, 1,20m oder 1,0m auf die Baustelle gebracht werden und folgende Eigenschaften aufweisen: / Einheitsgewicht (ISO 9864): 1.200g/m2; / Zusatzstoff für U.V.-Beständigkeit: carbon black; / Stärke (ISO 9863): 6mm; / Reststärke bei 10 kg/cm2 (1.000 kPa): 70%; / Reststärke nach Aufprallversuch (e = 10 J): 50%; / Maschen: 6,5 x 6,0mm; / Zugfestigkeit MD in Längsrichtung parallel zur Rollenlänge (ISO 10319): 600kg/m; / Längsausdehnung bei Zug MD (ISO 10319): 15%. Lieferung von stoßsicherem Schutznetz aus hochdichtem Polyethylen PEHD zum Schutz von unterirdischen Gasleitungen mit DN 300mm		m § m	7,20000
10206		97.04.04.11		FORNITURA DI RETE ANTIROCCIA / Fornitura di rete antiroccia estrusa in polietilene ad alta densità (HDPE) espanso a maglia romboidale, caratterizzata da struttura tridimensionale a due fili, per la protezione di condotte gas interrate. La rete deve garantire inerzia chimica totale, imputrescibilità, inattaccabilità da parte di microrganismi, insensibilità agli agenti atmosferici ed all’acqua salmastra e stabilità ai raggi U.V. / Il materiale dovrà essere reso in cantiere in rotoli con larghezza 1,50m; 1,20m; oppure 1,0m, e dovrà rispettare le seguenti caratteristiche: / peso unitario (ISO 9864): 1.200g/m2; / additivo stabilizzante ai raggi U.V.: nero fumo; / spessore (ISO 9863): 6mm; / spessore residuo a 10 kg/cm2 (1.000 kPa): 70%; / spessore residuo dopo prova d’impatto (e = 10 J): 50%; / maglia: 6,5 x 6,0mm; / resistenza a trazione MD in direzione longitudinale parallela alla lunghezza del rotolo (ISO 10319): 600kg/m; / allungamento a trazione MD (ISO 10319): 15%; Fornitura di rete antiroccia in polietilene ad alta densità (HDPE) per la protezione di condotte gas interrate aventi DN 350mm / § / LIEFERUNG VON SCHUTZNETZ / Lieferung von extrudiertem Schutznetz aus hochdichtem Polyethylen (PEHD) mit Rautenmaschen, charakterisiert durch eine dreidimensionale Struktur mit zwei Bändern, zum Schutz von unterirdischen Gasleitungen. Das Netz muss eine vollständige chemische Beständigkeit, Fäulnisbeständigkeit, Sicherheit gegen Angriff von Mikroorganismen, Unempfindlichkeit gegenüber Witterungseinflüssen und Salzwasser sowie UV-Beständigkeit aufweisen. / Das Material muss in Rollen mit einer Breite von 1,50m, 1,20m oder 1,0m auf die Baustelle gebracht werden und folgende Eigenschaften aufweisen: / Einheitsgewicht (ISO 9864): 1.200g/m2; / Zusatzstoff für U.V.-Beständigkeit: carbon black; / Stärke (ISO 9863): 6mm; / Reststärke bei 10 kg/cm2 (1.000 kPa): 70%; / Reststärke nach Aufprallversuch (e = 10 J): 50%; / Maschen: 6,5 x 6,0mm; / Zugfestigkeit MD in Längsrichtung parallel zur Rollenlänge (ISO 10319): 600kg/m; / Längsausdehnung bei Zug MD (ISO 10319): 15%. Lieferung von stoßsicherem Schutznetz aus hochdichtem Polyethylen PEHD zum Schutz von unterirdischen Gasleitungen mit DN 350mm		m § m	7,91000
10207		97.04.04.12		FORNITURA DI RETE ANTIROCCIA / Fornitura di rete antiroccia estrusa in polietilene ad alta densità (HDPE) espanso a maglia romboidale, caratterizzata da struttura tridimensionale a due fili, per la protezione di condotte gas interrate. La rete deve garantire inerzia chimica totale, imputrescibilità, inattaccabilità da parte di microrganismi, insensibilità agli agenti atmosferici ed all’acqua salmastra e stabilità ai raggi U.V. / Il materiale dovrà essere reso in cantiere in rotoli con larghezza 1,50m; 1,20m; oppure 1,0m, e dovrà rispettare le seguenti caratteristiche: / peso unitario (ISO 9864): 1.200g/m2; / additivo stabilizzante ai raggi U.V.: nero fumo; / spessore (ISO 9863): 6mm; / spessore residuo a 10 kg/cm2 (1.000 kPa): 70%; / spessore residuo dopo prova d’impatto (e = 10 J): 50%; / maglia: 6,5 x 6,0mm; / resistenza a trazione MD in direzione longitudinale parallela alla lunghezza del rotolo (ISO 10319): 600kg/m; / allungamento a trazione MD (ISO 10319): 15%; Fornitura di rete antiroccia in polietilene ad alta densità (HDPE) per la protezione di condotte gas interrate aventi DN 400mm / § / LIEFERUNG VON SCHUTZNETZ / Lieferung von extrudiertem Schutznetz aus hochdichtem Polyethylen (PEHD) mit Rautenmaschen, charakterisiert durch eine dreidimensionale Struktur mit zwei Bändern, zum Schutz von unterirdischen Gasleitungen. Das Netz muss eine vollständige chemische Beständigkeit, Fäulnisbeständigkeit, Sicherheit gegen Angriff von Mikroorganismen, Unempfindlichkeit gegenüber Witterungseinflüssen und Salzwasser sowie UV-Beständigkeit aufweisen. / Das Material muss in Rollen mit einer Breite von 1,50m, 1,20m oder 1,0m auf die Baustelle gebracht werden und folgende Eigenschaften aufweisen: / Einheitsgewicht (ISO 9864): 1.200g/m2; / Zusatzstoff für U.V.-Beständigkeit: carbon black; / Stärke (ISO 9863): 6mm; / Reststärke bei 10 kg/cm2 (1.000 kPa): 70%; / Reststärke nach Aufprallversuch (e = 10 J): 50%; / Maschen: 6,5 x 6,0mm; / Zugfestigkeit MD in Längsrichtung parallel zur Rollenlänge (ISO 10319): 600kg/m; / Längsausdehnung bei Zug MD (ISO 10319): 15%. Lieferung von stoßsicherem Schutznetz aus hochdichtem Polyethylen PEHD zum Schutz von unterirdischen Gasleitungen mit DN 400mm		m § m	9,04000
10208		97.04.04.13		FORNITURA DI RETE ANTIROCCIA / Fornitura di rete antiroccia estrusa in polietilene ad alta densità (HDPE) espanso a maglia romboidale, caratterizzata da struttura tridimensionale a due fili, per la protezione di condotte gas interrate. La rete deve garantire inerzia chimica totale, imputrescibilità, inattaccabilità da parte di microrganismi, insensibilità agli agenti atmosferici ed all’acqua salmastra e stabilità ai raggi U.V. / Il materiale dovrà essere reso in cantiere in rotoli con larghezza 1,50m; 1,20m; oppure 1,0m, e dovrà rispettare le seguenti caratteristiche: / peso unitario (ISO 9864): 1.200g/m2; / additivo stabilizzante ai raggi U.V.: nero fumo; / spessore (ISO 9863): 6mm; / spessore residuo a 10 kg/cm2 (1.000 kPa): 70%; / spessore residuo dopo prova d’impatto (e = 10 J): 50%; / maglia: 6,5 x 6,0mm; / resistenza a trazione MD in direzione longitudinale parallela alla lunghezza del rotolo (ISO 10319): 600kg/m; / allungamento a trazione MD (ISO 10319): 15%; Fornitura di rete antiroccia in polietilene ad alta densità (HDPE) per la protezione di condotte gas interrate aventi DN 450mm / § / LIEFERUNG VON SCHUTZNETZ / Lieferung von extrudiertem Schutznetz aus hochdichtem Polyethylen (PEHD) mit Rautenmaschen, charakterisiert durch eine dreidimensionale Struktur mit zwei Bändern, zum Schutz von unterirdischen Gasleitungen. Das Netz muss eine vollständige chemische Beständigkeit, Fäulnisbeständigkeit, Sicherheit gegen Angriff von Mikroorganismen, Unempfindlichkeit gegenüber Witterungseinflüssen und Salzwasser sowie UV-Beständigkeit aufweisen. / Das Material muss in Rollen mit einer Breite von 1,50m, 1,20m oder 1,0m auf die Baustelle gebracht werden und folgende Eigenschaften aufweisen: / Einheitsgewicht (ISO 9864): 1.200g/m2; / Zusatzstoff für U.V.-Beständigkeit: carbon black; / Stärke (ISO 9863): 6mm; / Reststärke bei 10 kg/cm2 (1.000 kPa): 70%; / Reststärke nach Aufprallversuch (e = 10 J): 50%; / Maschen: 6,5 x 6,0mm; / Zugfestigkeit MD in Längsrichtung parallel zur Rollenlänge (ISO 10319): 600kg/m; / Längsausdehnung bei Zug MD (ISO 10319): 15%. Lieferung von stoßsicherem Schutznetz aus hochdichtem Polyethylen PEHD zum Schutz von unterirdischen Gasleitungen mit DN 450mm		m § m	10,17000
10209		97.04.04.14		FORNITURA DI RETE ANTIROCCIA / Fornitura di rete antiroccia estrusa in polietilene ad alta densità (HDPE) espanso a maglia romboidale, caratterizzata da struttura tridimensionale a due fili, per la protezione di condotte gas interrate. La rete deve garantire inerzia chimica totale, imputrescibilità, inattaccabilità da parte di microrganismi, insensibilità agli agenti atmosferici ed all’acqua salmastra e stabilità ai raggi U.V. / Il materiale dovrà essere reso in cantiere in rotoli con larghezza 1,50m; 1,20m; oppure 1,0m, e dovrà rispettare le seguenti caratteristiche: / peso unitario (ISO 9864): 1.200g/m2; / additivo stabilizzante ai raggi U.V.: nero fumo; / spessore (ISO 9863): 6mm; / spessore residuo a 10 kg/cm2 (1.000 kPa): 70%; / spessore residuo dopo prova d’impatto (e = 10 J): 50%; / maglia: 6,5 x 6,0mm; / resistenza a trazione MD in direzione longitudinale parallela alla lunghezza del rotolo (ISO 10319): 600kg/m; / allungamento a trazione MD (ISO 10319): 15%; Fornitura di rete antiroccia in polietilene ad alta densità (HDPE) per la protezione di condotte gas interrate aventi DN 500mm / § / LIEFERUNG VON SCHUTZNETZ / Lieferung von extrudiertem Schutznetz aus hochdichtem Polyethylen (PEHD) mit Rautenmaschen, charakterisiert durch eine dreidimensionale Struktur mit zwei Bändern, zum Schutz von unterirdischen Gasleitungen. Das Netz muss eine vollständige chemische Beständigkeit, Fäulnisbeständigkeit, Sicherheit gegen Angriff von Mikroorganismen, Unempfindlichkeit gegenüber Witterungseinflüssen und Salzwasser sowie UV-Beständigkeit aufweisen. / Das Material muss in Rollen mit einer Breite von 1,50m, 1,20m oder 1,0m auf die Baustelle gebracht werden und folgende Eigenschaften aufweisen: / Einheitsgewicht (ISO 9864): 1.200g/m2; / Zusatzstoff für U.V.-Beständigkeit: carbon black; / Stärke (ISO 9863): 6mm; / Reststärke bei 10 kg/cm2 (1.000 kPa): 70%; / Reststärke nach Aufprallversuch (e = 10 J): 50%; / Maschen: 6,5 x 6,0mm; / Zugfestigkeit MD in Längsrichtung parallel zur Rollenlänge (ISO 10319): 600kg/m; / Längsausdehnung bei Zug MD (ISO 10319): 15%. Lieferung von stoßsicherem Schutznetz aus hochdichtem Polyethylen PEHD zum Schutz von unterirdischen Gasleitungen mit DN 500mm		m § m	11,30000
10210		97.04.05		FORNITURA DI RETE ANTIROCCIA / Fornitura di rete antiroccia estrusa in polietilene ad alta densità (HDPE) espanso a maglia romboidale, caratterizzata da struttura tridimensionale a due fili, per la protezione di condotte gas interrate. La rete deve garantire inerzia chimica totale, imputrescibilità, inattaccabilità da parte di microrganismi, insensibilità agli agenti atmosferici ed all’acqua salmastra e stabilità ai raggi U.V. / Il materiale dovrà essere reso in cantiere in rotoli con larghezza 1,50m; 1,20m; oppure 1,0m, e dovrà rispettare le seguenti caratteristiche: / peso unitario (ISO 9864): 1.200g/m2; / additivo stabilizzante ai raggi U.V.: nero fumo; / spessore (ISO 9863): 6mm; / spessore residuo a 10 kg/cm2 (1.000 kPa): 70%; / spessore residuo dopo prova d’impatto (e = 10 J): 50%; / maglia: 6,5 x 6,0mm; / resistenza a trazione MD in direzione longitudinale parallela alla lunghezza del rotolo (ISO 10319): 600kg/m; / allungamento a trazione MD (ISO 10319): 15%; POSA IN OPERA DI RETE ANTIROCCIA / Posa in opera di rete antiroccia estrusa in polietilene ad alta densità (HDPE) espanso a maglia romboidale, caratterizzata da struttura tridimensionale a due fili, per la protezione di condotte gas interrate. / Per condotte con circonferenza inferiore di circa 15 cm all'altezza della rete, la posa in opera dovrà seguire i seguenti passaggi: / Distendere e svolgere il rotolo parallelamente alla condotta da proteggere; / Posizionare la rete sotto la condotta; / Avvolgere la condotta con la rete sovrapponendone i lembi di circa 15 cm; / Fissare la rete con nastratura, reggia in plastica o a caldo. / Per condotte con circonferenza elevata: / Tagliare la rete in pezzi di misura superiore di circa 15 cm alla circonferenza della condotta; / Avvolgere la condotta con la rete sovrapponendola di circa 15 cm alla rete precedentemente applicata; / Fissare la rete con nastratura, reggia in plastica o a caldo. / Il prezzo si intende comprensivo di tutti gli oneri relativi alle operazioni di cui sopra per eseguire un lavoro a regola d'arte. / § / LIEFERUNG VON SCHUTZNETZ / Lieferung von extrudiertem Schutznetz aus hochdichtem Polyethylen (PEHD) mit Rautenmaschen, charakterisiert durch eine dreidimensionale Struktur mit zwei Bändern, zum Schutz von unterirdischen Gasleitungen. Das Netz muss eine vollständige chemische Beständigkeit, Fäulnisbeständigkeit, Sicherheit gegen Angriff von Mikroorganismen, Unempfindlichkeit gegenüber Witterungseinflüssen und Salzwasser sowie UV-Beständigkeit aufweisen. / Das Material muss in Rollen mit einer Breite von 1,50m, 1,20m oder 1,0m auf die Baustelle gebracht werden und folgende Eigenschaften aufweisen: / Einheitsgewicht (ISO 9864): 1.200g/m2; / Zusatzstoff für U.V.-Beständigkeit: carbon black; / Stärke (ISO 9863): 6mm; / Reststärke bei 10 kg/cm2 (1.000 kPa): 70%; / Reststärke nach Aufprallversuch (e = 10 J): 50%; / Maschen: 6,5 x 6,0mm; / Zugfestigkeit MD in Längsrichtung parallel zur Rollenlänge (ISO 10319): 600kg/m; / Längsausdehnung bei Zug MD (ISO 10319): 15%. VERLEGUNG VON SCHUTZNETZ / Verlegung von extrudiertem Schutznetz aus hochdichtem Polyethylen (PEHD) mit Rautenmaschen, charakterisiert durch eine dreidimensionale Struktur mit zwei Bändern, zum Schutz von unterirdischen Gasleitungen. / Für Leitungen deren Umfang ca. 15 cm kleiner als die Breite der Rollen ist, erfolgt die Verlegung folgendermaßen: / Die Rolle parallel zur zu schützenden Leitung auslegen und ausrollen; / Das Netz unter die Leitung legen; / Die Leitung mit dem Netz umhüllen indem die Enden um ca. 15 cm überlappt werden; / Das Netz mit Bändern, Kunststoffbändern oder heiß fixieren. / Für Leitungen mit einem erhöhten Umfang: / Das Netz in Stücke schneiden, die ca. 15 cm länger als der Umfang der Leitung sind; / Die Leitung mit dem Netz umhüllen indem das bereits aufgebrachte Netz um ca. 15 cm überlappt wird; / Das Netz mit Bändern, Kunststoffbändern oder heiß fixieren. / Der Preis versteht sich einschließlich aller Aufwendungen für die oben angeführten Arbeiten zur Ausführung nach den Regeln der Technik.
10211		97.04.05.01		POSA IN OPERA DI RETE ANTIROCCIA / Posa in opera di rete antiroccia estrusa in polietilene ad alta densità (HDPE) espanso a maglia romboidale, caratterizzata da struttura tridimensionale a due fili, per la protezione di condotte gas interrate. / Per condotte con circonferenza inferiore di circa 15 cm all'altezza della rete, la posa in opera dovrà seguire i seguenti passaggi: / Distendere e svolgere il rotolo parallelamente alla condotta da proteggere; / Posizionare la rete sotto la condotta; / Avvolgere la condotta con la rete sovrapponendone i lembi di circa 15 cm; / Fissare la rete con nastratura, reggia in plastica o a caldo. / Per condotte con circonferenza elevata: / Tagliare la rete in pezzi di misura superiore di circa 15 cm alla circonferenza della condotta; / Avvolgere la condotta con la rete sovrapponendola di circa 15 cm alla rete precedentemente applicata; / Fissare la rete con nastratura, reggia in plastica o a caldo. / Il prezzo si intende comprensivo di tutti gli oneri relativi alle operazioni di cui sopra per eseguire un lavoro a regola d'arte. Posa di rete antiroccia in polietilene ad alta densità (HDPE) per la protezione di condotte gas interrate aventi DN 40mm / § / VERLEGUNG VON SCHUTZNETZ / Verlegung von extrudiertem Schutznetz aus hochdichtem Polyethylen (PEHD) mit Rautenmaschen, charakterisiert durch eine dreidimensionale Struktur mit zwei Bändern, zum Schutz von unterirdischen Gasleitungen. / Für Leitungen deren Umfang ca. 15 cm kleiner als die Breite der Rollen ist, erfolgt die Verlegung folgendermaßen: / Die Rolle parallel zur zu schützenden Leitung auslegen und ausrollen; / Das Netz unter die Leitung legen; / Die Leitung mit dem Netz umhüllen indem die Enden um ca. 15 cm überlappt werden; / Das Netz mit Bändern, Kunststoffbändern oder heiß fixieren. / Für Leitungen mit einem erhöhten Umfang: / Das Netz in Stücke schneiden, die ca. 15 cm länger als der Umfang der Leitung sind; / Die Leitung mit dem Netz umhüllen indem das bereits aufgebrachte Netz um ca. 15 cm überlappt wird; / Das Netz mit Bändern, Kunststoffbändern oder heiß fixieren. / Der Preis versteht sich einschließlich aller Aufwendungen für die oben angeführten Arbeiten zur Ausführung nach den Regeln der Technik. Einbau von stoßsicherem Schutznetz aus hochdichtem PEHD zum Schutz von unterirdischen Gasleitungen mit DN 40mm		m § m	2,45000