il num dei livelli e compreso tra 1 e 3
max 3 livelli
## Temp
	Descrizione	unità di misura	prezzo unitario in Euro	incid. Manodopera %	Cod. origine prezzo	Sicurezza Inclusa
	Solo noleggio di gru a torre automontante ad azionamento elettrico, con rotazione in basso. / Il prezzo è inteso per ora di noleggio, senza trasporto, montaggio e smontaggio. / H: altezza sotto gancio / B: sbraccio utile / P: portata utile in punta / H: oltre 16,00 fino a 20,00m B: oltre 16,00 fino a 20,00m P: fino 0,8t	h	€ 4,50		(BOLZANO 2009) 01.02.05.12.b

					BOLZANO 2009
controlla che la descrizione sia completa e non ridondante... e, nel caso, modifica il livello di accodamento / nella cella G3 del foglio Listino.
Alla disperata correggi a mano direttamente qui sopra..					Estremi del Prezzario

	<<<<<<<< questo spazio per scriverci le sigle che instradano a differenti routine di accodamento
	Regione che vai, prezzario che trovi... :-)

	Questo è il file di contabilità di Contabilità Corrente (quello che stai compilando...)

	ed è li che invio la voce di Prezzario....

						Se, dopo l'invio della voce, vuoi rimanere su questo documento
						devi scrivere “A” nella cella sotto
					a

La scelta fra queste due modalità dipende dalle vostre preferenze o dalle specifiche di “qualità” del vostro committente.
I codici Originali sono lunghi e di difficile memorizzazione, quelli interni consentono una più ordinata organizzazione:. a voi la scelta

											posa * piastrel

## Listino
		BOLZANO 2009			1	2	< livelli di / < accodamento
CATALOGO		Codice	LIVELLO	descrizione	NOTE	Unità di misura	Prezzo Euro	inc. Manodopera %	Sicurezza Inclusa
1		codice		Descrizione	Note	UM2	Euro
2		00
3		00.01			Il presente bollettino ha lo scopo di definire in modo uniforme le prestazioni richieste per le opere pubbliche edili eseguite in Provincia di Bolzano. I relativi prezzi hanno carattere medio e informativo e come tali vanno considerati nel loro uso, essi sono riferiti alle principali forniture e prestazioni per opere edili di media consistenza e difficoltà, sistemazioni esterne ed opere di urbanizzazione. / Per casi anormali (lavori in edifici dove non si può impostare un cantiere od usare macchine, o per lavori in località di difficile raggiungibilità) sarà necessario determinare i prezzi dei lavori di volta in volta, secondo le particolari difficoltà locali. / Per i lavori il cui importo non superi i € 300.000,00.- è opportuno maggiorare i prezzi contenuti nel presente bollettino. / L'elenco prezzi è suddiviso in categorie. La prima categoria si riferisce ai prezzi elementari di tutte le opere elencate e comprende la mano d'opera, i noli, i trasporti e i materiali di fornitura; le categorie da 2 a 18 riguardano le opere compiute per i singoli ambiti edili. / I prezzi unitari delle singole lavorazioni comprendono tutte le spese del cantiere in osservanza della normativa vigente, riguardo ai costi della sicurezza di legge. / Si evidenzia inoltre che, come indicato dalla Circolare del 29.08.2006 della Provincia di Bolzano ripartizione 11 (nr. prot. 11.5 7350), i costi della sicurezza di legge (generali) sono già compresi nella misura fissa dell’1% in ogni singolo prezzo unitario così come risultante dal computo estimativo. / La ditta offerente dovrà impegnarsi a destinare tali importi a misure di sicurezza sul cantiere. / I prezzi valgono anche per quei casi in cui l'appaltatore per determinate prestazioni debba ricorrere ad altre ditte. / Il rilevamento dei prezzi della presente edizione è stato eseguito nel periodo tra agosto e settembre 2008. / I prezzi non comprendono l'I.V.A..
4		00.01.01			Di norma dovranno essere usate le descrizioni contenute nel presente bollettino mantenendo i numeri di codice e le strutture originali. / Se in una voce ufficiale vengono fatte modifiche nel testo, si raccomanda che il numero di codice sia contrassegnato da un asterisco (*). Qualora vengano inserite voci non previste dal presente bollettino, deve essere loro assegnato un numero di codice non usato nell'elenco standard preceduto o seguito dal segno asterisco(*). / PRIORITA' IN CASO DI DEFINIZIONI CONTRADDITTORIE / In caso di descrizioni contraddittorie, vale il principio che disposizioni più specifiche e più dettagliate prevalgono su quelle più generiche ed in linea generale così come di seguito riportato: / 1. nella voce, sottovoce o disegni e particolari richiamati; / 2. nella voce principale; / 3. nella sottocategoria; / 4. nella categoria; / 5. negli ulteriori disegni; / 6. nelle premesse generali dell'Elenco Prezzi; / 7. nel capitolato speciale e generale d'appalto; / 8. negli altri allegati di progetto; / 9. nelle norme riconosciute in Italia; / 10. nelle norme della Comunità Europea.
5		00.01.02			NUMERO DI CODICE / Ogni voce dell'elenco prezzi è identificata da un numero di codice composto da 4 gruppi a 2 cifre. In caso di necessità il numero di codice può essere esteso con una lettera sul lato destro. / Il significato, da sinistra verso destra, delle coppie di cifre è il seguente: / XX.00.00.00. Categoria / XX.XX.00.00. Sottocategoria / XX.XX.XX.00. Voce principale / XX.XX.XX.XX. Voce / XX.XX.XX.XX.X Sottovoce / Il testo completo di una voce o sottovoce si compone sommando i singoli blocchi di testo connessi alle coppie di cifre, procedendo da sinistra verso destra nel numero di codice. Così il testo connesso ad una coppia di cifre di gerarchia superiore vale per tutto il testo connesso a coppie di cifre con gerarchia inferiore.
6		00.01.03			Ogni pagina riporta nella testata in alto a sinistra la categoria e il gruppo con i relativi codici.
7		00.01.04			(*) nota / ---- prezzo non rilevato
8		00.02			I prezzi di seguito riportati sono comprensivi delle spese generali (13%) ed utile d' impresa (10%). / Salvo diversa indicazione, nei prezzi stessi si intende compensato:
9		00.02.01			Noli: ogni onere di trasporto per e da cantiere all'inizio ed al termine del nolo; tutti i normali sfridi ed usura dei materiali; il montaggio e lo smontaggio a fine lavori dei ponteggi interni ed esterni, degli elevatori e di ogni altra opera analoga. Per il nolo di automezzi, nel costo, sono comprese tutte le forniture complementari (carburanti, lubrificanti, grasso, ecc.), nonché la prestazione dell'autista. I prezzi, comunque, si intendono per macchine ed attrezzature varie in perfetto stato di funzionamento ed efficienza, corredate di tutti gli accessori d'uso e dei dispositivi di protezione antinfortunistici a norma di legge. Eventuali interventi di riparazione rimangono a carico del noleggiatore. Verrà riconosciuto un compenso per il trasporto, montaggio e smontaggio soltanto se l'oggetto del nolo è stato messo a disposizione esclusivamente per il lavoro in economia.
10		00.02.02			Materiali: ogni onere di trasporto, scarico e accatastamento o immagazzinamento in cantiere. I prezzi sono riferiti a materiali non usati, di ottima qualità e rispondenti alle caratteristiche stabilite per consuetudine commerciale; materiali per i quali la normativa vigente prevede l'autorizzazione al loro impiego, devono essere autorizzati ed avere i requisiti richiesti. / Tutti i materiali forniti devono essere contrassegnati con il marchio CE.
11		00.02.03			Semilavorati: ogni onere di trasporto in cantiere, per quelli preconfezionati ed ogni lavorazione per le malte ed impasti eseguiti in cantiere;
12		00.02.04			Opere compiute: ogni onere per l'impiego di idonea manodopera e di materiali selezionati nel rispetto delle disposizioni contenute nelle norme generali e nel capitolato speciale d'appalto per opere pubbliche parte II. / Per lavori di ristrutturazione, ripristino e manutenzione straordinaria di edifici, anche se situati in centro storico, i prezzi, esclusa la sola manodopera per i lavori condotti in economia, dovranno essere di volta in volta aumentati, in considerazione degli oneri conseguenti alle particolari e singole situazioni ambientali e di lavoro. / Tutte le misurazioni e certificazioni prescritte dalla legge per l'ottenimento dell'agibilità dei fabbricati e dei collaudi tecnico-amministrativi, che le imprese sono tenute a fornire. / Non sono compresi gli oneri correnti relativi alla sicurezza nei cantieri; si dovranno quantificare separatamente i costi corrispondenti agli apprestamenti e alle attrezzature di prevenzione particolari. Sono compresi nel prezzo gli adempimenti richiesti ai sensi della Delibera G.P. 2639 del 28.07.2003 "Regolamento sui sistemi di fissaggio".
13		00.03
14		00.03.01			Tutti i materiali e i lavori verranno calcolati nelle loro effettive dimensioni quando queste rispondano alle prescrizioni del progetto od alle istruzioni impartite dalla direzione dei lavori. / Nei prezzi si intendono pertanto comprese tutte le prestazioni e somministrazioni occorrenti, dallo scarico dei materiali in cantiere, fino alla loro completa e perfetta posa, alla protezione delle opere, fino al collaudo. / Se non diversamente specificato valogno le norme di misurazione secondo il capitolato speciale d'appalto parte II ed ove presenti secondo le disposizioni tecnico contrattuali (DTC).
15		00.03.02			Le quantità dei lavori e delle provviste saranno determinate con metodi geometrici, numerici o ponderali.
16		00.03.02.01		Abbreviazioni
17		00.03.02.01.a		abbreviazioni per unità di misura: / mm = millimetro / cm = centimetro / dm = decimetro / m = metro / km = chilometro / mm2 = millimetro quadrato / cm2 = centimetro quadrato / dm2 = decimetro quadrato / m2 = metro quadrato / dm3 = decimetro cubo / m3 = metro cubo / l = litro / g = grammo / kg = kilogrammo / t = tonnellata / s = secondo / min = minuto / h = ora / d = giorno / a c = a corpo / cad = cadauno / imp = impianto
18		00.03.02.01.b		abbreviazioni per unità di misura composte: / m2d = metroquadrato x giorni / m3d = metrocubo x giorni / cadh = pezzo x ore / tkm = tonnellata x chilometro
19		00.03.02.01.c		abbreviazioni per unità tecniche: / °C = grado Celsius / K = kelvin / dB = decibel / Hz = hertz / g/m2 = grammi a metroquadrato / kg/cm2 = kilogrammi a centimetroquadrato / kg/m2 = kilogrammi a metroquadrato / kg/m3 = kilogrammi a metrocubo / kN = kilonewton / m3/h = metrocubo all'ora / cad/m = pezzo a metro / V = volt / l/min = litri al minuto / C = resistenza caratteristica cilindrica / cubica (calcestruzzo)
20		00.03.02.01.d		abbreviazioni varie: / (LxH) = larghezza x altezza / H = altezza / U = coefficiente di trasmittanza termica / W = watt / kW = kilowatt / ML = materiale senza manicotto / DN = diametro nominale / REI = resistenza al fuoco di elementi strutturali: stabilità (R), tenuta (E), isolamento termico (I) / classe 0-5 = reazione al fuoco di materiali (classe 0 = materiali non combustibili) / UNI = Unificazione Italiana, Ente Nazionale Italiano di Unificazione / EN = norma europea / DIN = Unificazione tedesca, Ente nazionale tedesco di unificazione / ISO = International Organisation for Standardization
21		00.03.02.02		Materiali / I prezzi di elenco per i materiali si applicano soltanto alle provviste dei materiali a piè d'opera per lavori in economia che l'appaltatore è tenuto a fare, su richiesta della direzione dei lavori.
22		00.03.02.03		Noli / La durata del nolo dei macchinari e delle attrezzature verrà valutata a partire dal momento in cui questi verranno dati sul posto d'impiego, pronti per l'uso, in condizioni di perfetta efficienza. Verranno compensate le sole ore di lavoro effettivo, escludendo ogni perditempo per qualsiasi causa. Non verrà ovviamente riconosciuto alcun compenso per il periodo di inattività dei macchinari. Le frazioni di ora, risultanti dal computo complessivo del tempo impiegato per lavori in economia, saranno valutate come un'ora intera. / Il compenso a corpo per l'approntamento delle pompe si intende comprensivo, oltre che di tutti gli oneri sopra esposti , anche delle spese occorrenti per l'installazione a regola d'arte delle pompe stesse, per l'allontanamento delle acque sollevate e per l'eventuale manutenzione di tutti gli accessori impiegati e delle opere eseguite, nonché per lo smontaggio dell'impianto a lavori ultimati.
23		00.03.02.04		Opere compiute / Tutte le prestazioni vanno computate secondo quanto previsto dalle "Disposizioni tecnico contrattuali" (DTC) generali e singole approvate e in vigore. Ove ancora non presenti si farà riferimento all'art. 53 del Capitolato speciale d'appalto per opere pubbliche parte seconda.
24		00.03.02.04.01		Scavi di sbancamento. Il volume degli scavi di sbancamento sarà determinato col metodo delle sezioni ragguagliate.
25		00.03.02.04.02		Scavi a sezione ristretta. Il volume degli scavi a sezione ristretta sarà determinato con il metodo delle sezioni ragguagliate. Il calcolo delle superfici da ragguagliare verrà determinato prendendo come riferimento le sezioni tipo sottoindicate. / Vedi allegata figura 1 e 2.
26		00.03.02.04.03		Rilevati e rinterri. Il volume dei rilevati e rinterri sarà determinato col metodo delle sezioni ragguagliate.
27		00.03.02.04.04		Riempimento di pietrame a secco. Il riempimento di pietrame a secco a ridosso delle murature per drenaggi, vespai, ecc., sarà valutato a metro cubo per il suo volume effettivo misurato in opera.
28		00.03.02.04.05		Scogliere. Il volume delle scogliere sarà determinato col metodo delle sezioni ragguagliate. Quello dei singoli elementi di scogliera o trovanti moltiplicando per 0,6 il volume del minimo parallelepipedo circoscritto.
29		00.03.02.04.06		Pali. La lunghezza dei pali battuti sarà determinata misurando quella progettualmente prevista. La lunghezza dei pali trivellati sarà quella effettivamente posta in opera.
30		00.03.02.04.07		Demolizioni. La lunghezza, la superficie e il volume riguardanti le demolizioni saranno sempre valutati come grandezze vuoto per pieno. In particolare il volume degli edifici da demolire sarà determinato come da esempio sottoesposto. Nel caso di pavimenti a livelli diversi, si eseguiranno computi diversi sommando i risultati. I balconi e gli aggetti saranno valutati vuoto per pieno. L'eventuale demolizione delle parti residue del fabbricato sotto il pavimento verranno valutate separatamente con l'applicazione delle corrispondenti voci dell'elenco prezzi per le demolizioni. / Vedi allegata figura 3.
31		00.03.02.04.08		Tubazioni. Il peso delle tubazioni sia zincate che in tubi lisci sarà determinato come quello di qualsiasi altra opera in metallo, mentre le loro lunghezze, anche per quelle costruite in opera, saranno quelle reali ad opera finita, misurate in asse con una maggiorazione di 0,30 ml per ogni pezzo speciale.
32		00.03.02.04.09		Tubazioni in ghisa. La lunghezza delle tubazioni in ghisa sarà quella reale ad opera finita, misurata in asse con le seguenti maggiorazioni per pezzi speciali. In caso di intersezione fra tubi di diverso diametro la maggiorazione verrà applicata al tubo di diametro maggiore. / Vedi allegata figura 4.
33		00.03.02.04.10		Tubazioni in PVC. La lunghezza delle tubazioni in PVC sarà quella reale ad opera finita, misurata in asse con le seguenti maggiorazioni per pezzi speciali. In caso di intersezione fra tubi di diverso diametro la maggiorazione verrà applicata al tubo di diametro maggiore. / Vedi allegata figura 5.
34		00.03.02.04.11		Tubazioni in poliestere o simili. La lunghezza delle tubazioni in poliestere, polietilene, PE, di qualsiasi forma richiesta, rotoli o barre, sarà determinata misurandola in asse ad opera finita con una maggiorazione di 0,30 ml per ogni pezzo speciale.
35		00.03.02.04.12		Calcestruzzi armati. La superficie o il volume dei calcestruzzi armati, dei sottofondi saranno determinati come per le murature, senza alcuna detrazione per fori uguali a 0,16 mq., in caso di fori di superficie maggiore verrà dedotta solo la parte eccedente i 0,16 mq.. I 0,16 mq che vengono in ogni caso misurati devono intendersi quale compenso per il maggior onere del foro, in qualsiasi modo realizzato. Il volume di qualsiasi struttura in ferro, annegata nei getti, non verrà mai dedotto.
36		00.03.02.04.13		Casseri. La superficie dei casseri per le opere in calcestruzzo sarà determinata prendendo in considerazione la parte effettivamente a contatto con il getto -"superficie bagnata".
37		00.03.02.04.14		Murature. Il volume delle murature di qualsiasi tipo, sarà determinato con metodi geometrici rigorosi, quindi senza alcuna semplificazione e senza alcuna detrazione per fori fino a 4,00 mq.; in caso di fori di superficie maggiore verrà dedotta solo la parte eccedente i 4,00 mq. I 4,00 mq che vengono in ogni caso misurati devono intendersi quale compenso per il maggior onere del foro, in qualsiasi modo realizzato. Vedi esempi sottoesposti. / Vedi allegata figura 6. / Nel caso in cui l'architrave è realizzata in materiale (pagato a parte) diverso dalla muratura;, per la formazione del foro con o senza sfondato radiatore, vengono sempre misurati 2.00 mq a compenso della formazione del foro. / Vedi allegata figura 7.
38		00.03.02.04.15		Tramezze. La superficie o il volume delle tramezze in foglio saranno determinati con metodi geometrici rigorosi, quindi senza alcuna semplificazione convenzionale, senza alcuna detrazione per fori uguali a 1,00 mq., in caso di fori di superficie maggiore verrà dedotta solo la parte eccedente i 1,00 mq. Il 1,00 mq che viene in ogni caso misurato deve intendersi quale compenso per il maggior onere del foro, in qualsiasi modo realizzato.
39		00.03.02.04.16		Solai. I solai in cemento armato massicci (vale a dire non misti a laterizi) saranno valutati a metro cubo come ogni opera in cemento armato; ogni altro tipo di solaio sarà invece valutato a metro quadrato in base alla superficie netta interna dei vani che ricopre, qualunque sia la forma di questi misurati al grezzo delle murature principali di perimetro, escluso quindi l'appoggio sulle murature stesse. / La superficie o il volume saranno determinati come per le murature, senza alcuna detrazione per fori uguali a 0,16 mq, in caso di fori di superficie maggiore verrà dedotta solo la parte eccedente i 0,16 mq.. I 0,16 mq che vengono in ogni caso misurati devono intendersi quale compenso per il maggior onere del foro, in qualsiasi modo realizzato.
40		00.03.02.04.17		Opere in ferro. Il peso delle opere in ferro sarà determinato su una pesa pubblica autorizzata. Qualora per eccedenza di dimensioni o di peso non sia possibile il metodo predetto, allora il peso sarà determinato moltiplicando le superfici o i volumi o le lunghezze delle varie parti da pesare per i pesi unitari medi reperibili nelle tabelle ufficiali. Per quanto riguarda l'acciaio per i cementi armati, di qualsiasi tipo, il suo peso sarà sempre determinato moltiplicandone lo sviluppo lineare di quello effettivamente messo in opera e compreso nel progetto per i pesi unitari medi delle tabelle ufficiali, da controllare però con pesature ad ogni partita di barre di uguale sezione con almeno quattro campioni di un metro.
41		00.03.02.04.18		Lavori in legname. Nella valutazione dei legnami non si terrà conto dei maschi e dei nodi per le congiunzioni dei diversi pezzi, e parimenti non si dedurranno le relative mancanze od intagli.
42		00.03.02.04.19		Coperture di tetti. Le coperture di tetti di qualsiasi tipo e forma saranno determinate per sviluppo effettivo di falda senza detrazione alcuna per la presenza di torrette di ventilazione o canne fumarie. Verranno dedotte tutte le superfici di ingombro di vani ascensori o di proiezione sulla falda degli abbaini. Verranno inoltre dedotti tutti i fori per finestre di superficie uguale o superiore ai 1,00 mq.. Il 1,00 mq che viene in ogni caso misurato deve intendersi quale compenso per il maggior onere del foro, in qualsiasi modo realizzato.
43		00.03.02.04.20		Canali di gronda e tubi per pluviali. I canali di gronda e i tubi per pluviali in lamiera saranno misurati a metro lineare in opera, cioè senza tenere conto delle parti sovrapposte. La lunghezza delle grondaie sarà determinata misurando la maggior lunghezza dell'elemento in opera.
44		00.03.02.04.21		Intonaci. La superficie degli intonaci che necessitano l'esecuzione di spigoli e risvolti sarà determinata con metodi geometrici rigorosi, quindi senza alcuna semplificazione convenzionale, senza alcuna detrazione per fori uguali a 4,00 mq., in caso di fori di superficie maggiore verrà dedotta solo la parte eccedente i 4,00 mq.. I 4,00 mq che vengono in ogni caso misurati devono intendersi quale compenso per il maggior onere del foro, in qualsiasi modo realizzato. / Nel caso che nel riquadro dei fori non sia necessario l'esecuzione di spigoli e risvolti, come ad esempio l'intonaco di un foro nel quale è già stato posizionato il controtelaio passante, verrà dedotta l'intera superficie in quanto il controtelaio in questo caso ha la funzione di guida per l'esecuzione dell'intonaco e non sussiste nessun maggior onere per la riquadratura del foro.
45		00.03.02.04.22		Rivestimenti. La superficie di tutti i rivestimenti, delle isolazioni, impermeabilizzazioni, coperture in metallo di qualsiasi tipo sarà determinata con metodi rigorosi senza alcuna modifica convenzionale.
46		00.03.02.04.23		Controsoffitti. I controsoffitti piani saranno pagati in base alla superficie della loro proiezione orizzontale, senza tener conto dei raccordi curvi coi muri perimetrali. I controsoffitti a finta volta di qualsiasi forma e monta, si misureranno per una volta e mezza la loro proiezione orizzontale.
47		00.03.02.04.24		Pavimenti. I pavimenti di qualunque genere, saranno valutati per la superficie vista tra le pareti intonacate dell'ambiente.
48		00.03.02.04.25		Opere in pietra o marmo. La lunghezza, la superficie e il volume delle opere in pietra o marmo di qualsiasi tipo sarà determinata con metodi rigorosi senza alcuna modifica convenzionale. La lunghezza dei contorni in pietra sarà determinata misurando la maggior lunghezza dell'elemento in opera.
49		00.03.02.04.26		Serramenti. La superficie dei serramenti di qualsiasi tipo sarà determinata, tenendo conto della superficie esterna del telaio. La quantità minima contabilizzabile sarà di 1,00 mq. per finestre e 1,20 mq. per porte interne od esterne.
50		00.03.02.04.27		Persiane avvolgibili. La superficie delle persiane avvolgibili sarà determinata prendendo per larghezza la luce minima fra le guide metalliche aumentata di 5 cm., e per altezza la luce minima del foro finito visto dall'esterno aumentata di 25 cm. La quantità minima contabilizzabile sarà di 1,00 mq. per persiane non avvolgibili e 1,80 mq per persiane avvolgibili.
51		00.03.02.04.28		Cassonetti coprirullo. La lunghezza dei cassonetti coprirullo sarà quella effettivamente posta in opera. La quantità minima contabilizzabile sarà di 1,00 ml.
52		00.03.02.04.29		Vetri. La superficie dei vetri sarà determinata come quella effettivamente posta in opera. Per vetri di forma irregolare o curva verrà determinata la superficie del minimo rettangolo circoscritto. La quantità minima contabilizzabile sarà di 0,50 mq.
53		00.03.02.04.30		Corrimano. La lunghezza dei corrimano sarà determinata per la lunghezza effettiva in asse.
54		00.03.02.04.31		Assistenze. Se non diversamente espresso nelle singole voci di elenco prezzi le assistenze vengono così determinate: / a) agli impianti di riscaldamento, condizionamento, idrosanitario, elettrico, ascensore; opere da falegname, da vetraio, da carpentiere e da lattoniere, in percentuale sull'intero importo finale dei lavori calcolato come dall'esempio esplicativo sotto indicato. / Esempio: / Importo a base di progetto Euro 100.000 / Importo di aggiudicazione Euro 80.000 / Importo finale dei lavori Euro 107.000 / Importo su quale si calcola la percentuale di assistenza: / 100.000 : 80.000 x 107.000= Euro 133.750. / Per l'assistenza all'impianto elettrico non vengono considerati gli importi dei corpi illuminanti. / b) Nel caso in cui le assistenze vengono calcolate a misura, verranno adottate le norme di misurazione del presente Capitolato Speciale.
55		00.03.02.04.32		Tinteggiature. La superficie delle tinteggiature sarà così determinata: / a) su intonaci: come quella degli intonaci; / b) su portefinestre e finestre semplici compreso il telaio: 2 volte la luce muraria; / c) su portefinestre e finestre con vetro isolante compreso il telaio: 2,5 volte la luce muraria; / d) su porte e finestre tipo Wagner compreso il telaio: 3 volte la luce muraria; / e) su portefinestre e finestre doppie compreso il telaio: 4 volte la luce muraria; / f) su cassonetti e bancali: la reale superficie dipinta; / g) su avvolgibili compreso guida fissa: 2,5 volte la luce muraria; / h) su scuri o persiane a griglia compreso telaio: 3 volte la luce muraria; / i) su porte piene: 2 volte la massima superficie senza alcuna detrazione per la presenza di un'eventuale parte vetrata; per il telaio: lo sviluppo della superficie; / j) su rivestimenti in legno e perlinature: la reale superficie trattata; / k) su opere in ferro: / - ringhiere semplici: 1,5 volte la superficie / - ringhiere lavorate: 3 volte la superficie / - serrande a maglia ondulate: 3 volte la superficie / - cancelli riducibili od estendibili: 4 volte la superficie / - radiatori: la superficie radiante / - grondaie tubi ecc.: la superficie trattata
56		00.03.02.04.33		Mano d'opera. La manodopera verrà corrisposta per il tempo di lavoro effettivamente eseguito.
57		00.03.02.04.34		Noleggi. Per le macchine ed attrezzi dati a noleggio verrà corrisposto il tempo di lavoro effettivamente eseguito.
58		00.03.02.04.35		Trasporti. Per i mezzi di trasporto verrà corrisposto il tempo di lavoro effettivamente eseguito.
59		00.03.02.04.36		Varie. La lunghezza, la superficie, il volume o il peso d'ogni altra categoria di lavoro qui sopra non elencata, saranno quelle effettive delle quantità poste in opera, determinate nel modo più esatto possibile.
60		00.03.03			DIRITTI DI DISCARICA / E` assolutamente vietato depositare in discariche non autorizzate, bruciare od interrare materiale di rifiuto. / Fatta eccezione del puro materiale naturale lapideo di scavo, tutti i materiali di rifiuto devono essere depositati in pubbliche discariche. / Materiali inquinanti, tossici, chimici e comunque quelli che non vengono accettati dalla discarica pubblica "normale" devono essere separati rigorosamente già all'origine e stoccati in un eventuale deposito provvisorio e devono essere depositati nella discarica speciale più vicina oppure consegnati a ditte oppure organizzazioni ufficialmente autorizzate. / Gli oneri per lo smaltimento verranno compensati con le voci - 02.01.04 diritti di discarica. / Il compenso verrà riconosciuto sulla base di regolari bolle di accompagnamento, sulle quali devono risultare chiaramente la qualità, la provenienza, la destinazione, la quantità, il tipo del materiale di rifiuto (categoria) e la data della consegna. / Fino ad una distanza di 20,0 km il trasporto non viene compensato a parte. / Per le distanze eccedenti i 20 km verrà compensato l'onere di trasporto con le voci 01.03.
61		00.03.04			L'Agenzia per la protezione dell'ambiente e Tutela del Lavoro, ha elaborato delle schede relativamente alla salubrità ed ecocompatibilità dei principali materiali edili presenti nella pubblicazione. Le schede sono state inserite al termine della parte 01, prezzi elementari, con i relativi criteri di elaborazione e lettura delle valutazioni.
62		01			La categoria 01 comprende i seguenti gruppi: / 01.01 Mano d'opera / 01.02 Noli / 01.03 Trasporti / 01.04 Materiali / 01.05 Semilavorati
63		01.01			Prezzi medi orari per prestazioni effettuate durante l'orario normale di lavoro nell'ambito territoriale della Provincia Autonoma di Bolzano - Alto Adige, comprensivi di: / retribuzione contrattuale; gli oneri di legge, gli oneri aggiuntivi e di fatto gravanti sulla mano d'opera, l'uso della normale dotazione di attrezzi ed utensili di lavoro, il ricarico del 13% ca. per spese generali e utile d'impresa del 10%. / Per l'esecuzione di "lavori in economia" eseguiti mediante appalto in economia (lavori di lieve entità e di particolare natura e specialità che producono prevalentemente costi di manodopera), le mercedi orarie possono essere aumentate in relazione al grado di difficoltà del manufatto (difficoltà tecnica o architettonica). / Il gruppo 01.01 comprende i seguenti sottogruppi: / 01.01.01 Settore edile / 01.01.02 Settore metalmeccanico / 01.01.03 Settore legno
64		01.01.01
65		01.01.01.01		Operaio di 4. livello		h	€ 37,01
66		01.01.01.02		Operaio specializzato		h	€ 34,96
67		01.01.01.03		Operaio qualificato		h	€ 32,37
68		01.01.01.04		Operaio comune		h	€ 28,74
69		01.01.02
70		01.01.02.01		Operaio di 5. livello		h	€ 35,42
71		01.01.02.02		Operaio di 4. livello		h	€ 33,96
72		01.01.02.03		Operaio di 3. livello		h	€ 32,78
73		01.01.02.04		Operaio di 2. livello		h	€ 30,65
74		01.01.03
75		01.01.03.01		Operaio altamente specializzato		h	€ 35,13
76		01.01.03.02		operaio specializzato		h	€ 34,45
77		01.01.03.03		operaio qualificato		h	€ 32,24
78		01.01.03.04		operaio comune		h	€ 30,11
79		01.02			I mezzi locati devono risultare funzionanti in opera e nel prezzo del nolo sono comprese le spese per carburante, grassi e lubrificanti, nonché l'operatore, se non altrimenti stabilito. / Il gruppo 01.02 comprende i seguenti sottogruppi: / 01.02.01 Mezzi di trasporto / 01.02.02 Pompe / 01.02.03 Macchine per movimento terra / 01.02.04 Betoniere / 01.02.05 Gru edili - Argani di sollevamento / 01.02.06 Compressori / 01.02.07 Macchine utensili / 01.02.08 Ponteggi da costruzione e da manutenzione / 01.02.09 Scivoli per macerie / 01.02.10 Gruppi elettrogeni / 01.02.11 Vani contenitori
80		01.02.01
81		01.02.01.01		Nolo di motocarro ribaltabile della portata sino a 1,5 t.		h	€ 39,76
82		01.02.01.02		Nolo di autocarro non ribaltabile della portata sino a 2,5 t.		h	€ 45,38
83		01.02.01.03		Autocarro con cassa per trasporto materiale di scavo, massi, inerti ecc. con cassa ribaltabile a 3 lati. / Per peso si intende il peso totale a pieno carico. / Per portata si intende quella utile.
84		01.02.01.03.a		portata fino a 4,0 t		h	€ 45,98
85		01.02.01.03.b		portata oltre 4,0 t fino a 8,00 t		h	€ 47,76
86		01.02.01.03.c		portata oltre 8,0 t fino a 10,50 t		h	€ 49,90
87		01.02.01.03.d		portata oltre 10,50 t fino a 14,00 t		h	€ 52,67
88		01.02.01.04		Autocarro con cassa per trasporto materiale di scavo, massi, inerti ecc. con cassa ribaltabile a 3 lati. / Per peso si intende il peso totale a pieno carico. / Per portata si intende quella utile.
89		01.02.01.04.a		peso (Autorizzazione speciale) 33 t		h	€ 60,29
90		01.02.01.04.b		peso (Autorizzazione speciale) 40 t		h	€ 66,34
91		01.02.01.05		Rimorchio speciale per trasporto di macchine operatrici / (escluso motrice)
92		01.02.01.05.a		portata fino a 10 t		h	€ 32,54
93		01.02.01.05.b		portata oltre 10 t fino a 20 t		h	€ 50,90
94		01.02.01.05.c		portata oltre 20 t fino a 35 t		h	€ 88,55
95		01.02.01.05.d		larghezza oltre 2,5 m incluso scorta tecnica		h	€ 210,27
96		01.02.02
97		01.02.02.01		Nolo di pompa su carrello per prosciugamenti, compreso ogni accessorio per il funzionamento e lo smaltimento delle acque:
98		01.02.02.01.a		motopompa con motore diesel della potenza di 4,4 kW della portata di 650-200 l al minuto, con prevalenza da 2 a 8 m		h	€ 5,86
99		01.02.02.01.b		motopompa con motore diesel della potenza di 4,4 kW della portata di 650-200 l al minuto, con prevalenza da 2 a 8 m, data a freddo		h	€ 1,60
100		01.02.02.02		Le pompe si intendono complete di tubazioni fino ad una lunghezza di m 25, funzionanti in opera. Nel periodo di sola installazione senza funzionamento (p.es. ore notturne, festività) verrà ridotto il compenso, applicando il prezzo unitario solo su un terzo del tempo effettivo.
101		01.02.02.02.a		fino a 2,5 kW (da 500 a 1000 l/min)		h	€ 4,13
102		01.02.02.02.b		oltre 2,5 fino a 5,0 kW (da 1000 a 1500 l/min)		h	€ 4,95
103		01.02.02.02.c		oltre 5,0 fino a 7,0 kW (da 1500 a 2000 l/min)		h	€ 5,66
104		01.02.02.02.d		oltre 7,0 fino a 9,5 kW (da 2000 a 3000 l/min)		h	€ 6,35
105		01.02.02.02.e		oltre 9,5 fino a 13,0 kW (da 3000 a 5000 l/min)		h	€ 14,00
106		01.02.03
107		01.02.03.01		Apripista (bulldozer), potenza motore:
108		01.02.03.01.a		fino a 36 kW (48 HP)		h	€ 49,20
109		01.02.03.01.b		oltre 37 kW fino a 50 kW (49 - 68 HP)		h	€ 51,81
110		01.02.03.01.c		oltre 51 kW fino a 76 kW (69 - 102 HP)		h	€ 64,34
111		01.02.03.01.d		oltre 77 kW fino a 101 kW (103 - 136 HP)		h	€ 68,90
112		01.02.03.01.e		oltre 102 kW fino a 152 kW (137 - 204 HP)		h	€ 73,32
113		01.02.03.01.f		oltre 153 kW fino a 203 kW (205 - 272 HP)		h	€ 99,90
114		01.02.03.01.g		oltre 203 kW (272 HP)		h	€ 124,98
115		01.02.03.02		Escavatore idraulico gommato, munito dei necessari equipaggiamenti da lavoro, potenza motore:
116		01.02.03.02.a		fino a 36 kW (48 HP)		h	€ 52,14
117		01.02.03.02.b		oltre 37 kW fino a 50 kW (49 - 68 HP)		h	€ 60,81
118		01.02.03.02.c		oltre 51 kW fino a 76 kW (69 - 102 HP)		h	€ 62,84
119		01.02.03.02.d		oltre 77 kW fino a 101 kW (103 - 136 HP)		h	€ 68,55
120		01.02.03.02.e		oltre 102 kW fino a 152 kW (137 - 204 HP)		h	€ 73,55
121		01.02.03.02.f		oltre 153 kW fino a 203 kW (205 - 272 HP)		h	€ 83,80
122		01.02.03.02.g		oltre 203 kW (272 HP)		h	€ 93,79
123		01.02.03.03		Escavatore idraulico cingolato, munito dei necessari equipaggiamenti da lavoro, potenza motore:
124		01.02.03.03.a		fino a 36 kW (48 HP)		h	€ 56,33
125		01.02.03.03.b		oltre 37 kW fino a 50 kW (49 - 68 HP)		h	€ 63,12
126		01.02.03.03.c		oltre 51 kW fino a 76 kW (69 - 102 HP)		h	€ 67,18
127		01.02.03.03.d		oltre 77 kW fino a 101 kW (103 - 136 HP)		h	€ 78,59
128		01.02.03.03.e		oltre 102 kW fino a 152 kW (137 - 204 HP)		h	€ 88,57
129		01.02.03.03.f		oltre 153 kW fino a 203 kW (205 - 272 HP)		h	€ 109,09
130		01.02.03.03.g		oltre 203 kW (272 HP)		h	€ 129,07
131		01.02.04
132		01.02.04.02		Betoniera a tamburo girevole, a inversione di marcia, funzionamento elettrico, data funzionante, escluso il personale per il funzionamento.
133		01.02.04.02.a		fino a 200 l		h	€ 2,24
134		01.02.04.02.b		oltre 200 l fino a 300 l		h	€ 2,48
135		01.02.04.02.c		oltre 300 l fino a 400 l		h	€ 2,59
136		01.02.04.02.d		oltre 400 l fino a 500 l		h	€ 3,56
137		01.02.04.02.e		oltre 500 l fino a 700 l		h	€ 4,60
138		01.02.04.03		Nolo di centrale di betonaggio a funzionamento elettrico, con 2 silo da 40 t e 2 raggi raschianti a braccio oscillante, completo di betoniera da 500 l e pesa elettronica, escluso il personale addetto alla manovra:		h	€ 18,63
139		01.02.05
140		01.02.05.03		Nolo di gru idraulica semovente autocarrata della portata di 15 t:		h	€ 77,76
141		01.02.05.04		Nolo di elevatore elettrico, a cavalletto, portata fino a 350 kg, escluso operatore:		h	€ 4,94
142		01.02.05.05		Nolo di autogru telescopica, compreso il tempo di trasporto al cantiere e dal cantiere:
143		01.02.05.05.a		portata da 12t fino a 25t		h	€ 108,23
144		01.02.05.05.d		portata fino a 30 t		h	€ 115,97
145		01.02.05.05.e		portata fino a 35 t		h	€ 144,96
146		01.02.05.05.f		portata fino a 45 t		h	€ 156,11
147		01.02.05.05.g		portata fino a 60 t		h	€ 172,84
148		01.02.05.05.h		portata da 70t fino a 80t		h	€ 178,42
149		01.02.05.05.l		portata fino a 90 t		h	€ 189,57
150		01.02.05.05.m		portata da 120t fino a 140t		d	€ 2.118,71
151		01.02.05.05.o		portata fino a 160 t		d	€ 2.341,73
152		01.02.05.05.p		portata fino a 225 t		d	€ 3.289,63
153		01.02.05.06		Solo noleggio di gru a torre ad azionamento elettrico, con rotazione in alto. / Il prezzo è riferito al primo mese di nolo, senza trasporto, montaggio e smontaggio. / H: altezza sotto gancio / B: sbraccio utile / P: portata utile in punta
154		01.02.05.06.a		H: fino 25,00m B: fino 40,00m P: fino 1,0t		nr	€ 1.500,00
155		01.02.05.06.b		H: fino 25,00m B: oltre 40,00 fino a 45,00m P: fino 1,3t		nr	€ 1.650,00
156		01.02.05.06.c		H: oltre 25,00 fino a 30,00m B: oltre 45,00 fino a 50,00m P: fino 1,5t		nr	€ 1.800,00
157		01.02.05.06.d		H: oltre 25,00 fino a 30,00m B: oltre 50,00 fino a 55,00m P: fino 1,6t		nr	€ 2.000,00
158		01.02.05.06.e		H: oltre 30,00 fino a 35,00m B: oltre 55,00 fino a 60,00m P: fino 1,8t		nr	€ 2.500,00
159		01.02.05.06.f		H: oltre 35,00 fino a 40,00m B: oltre 60,00 fino a 65,00m P: fino 2,4t		nr	€ 3.800,00
160		01.02.05.07		Solo noleggio di gru a torre ad azionamento elettrico, con rotazione in alto. / Il prezzo è inteso per giorno lavorativo, successivo al primo mese di nolo, senza trasporto, montaggio e smontaggio. / H: altezza sotto gancio / B: sbraccio utile / P: portata utile in punta
161		01.02.05.07.a		H: fino 25,00m B: fino 40,00m P: fino 1,0t		d	€ 71,50
162		01.02.05.07.b		H: fino 25,00m B: oltre 40,00 fino a 45,00m P: fino 1,3t		d	€ 78,50
163		01.02.05.07.c		H: oltre 25,00 fino a 30,00m B: oltre 45,00 fino a 50,00m P: fino 1,5t		d	€ 86,00
164		01.02.05.07.d		H: oltre 25,00 fino a 30,00m B: oltre 50,00 fino a 55,00m P: fino 1,6t		d	€ 95,00
165		01.02.05.07.e		H: oltre 30,00 fino a 35,00m B: oltre 55,00 fino a 60,00m P: fino 1,8t		d	€ 119,00
166		01.02.05.07.f		H: oltre 35,00 fino a 40,00m B: oltre 60,00 fino a 65,00m P: fino 2,4t		d	€ 181,00
167		01.02.05.08		Solo noleggio di gru a torre ad azionamento elettrico, con rotazione in alto. / Il prezzo è inteso per ora di noleggio, senza trasporto, montaggio e smontaggio. / H: altezza sotto gancio / B: sbraccio utile / P: portata utile in punta
168		01.02.05.08.a		H: fino 25,00m B: fino 40,00m P: fino 1,0t		h	€ 7,15
169		01.02.05.08.b		H: fino 25,00m B: oltre 40,00 fino a 45,00m P: fino 1,3t		h	€ 7,85
170		01.02.05.08.c		H: oltre 25,00 fino a 30,00m B: oltre 45,00 fino a 50,00m P: fino 1,5t		h	€ 8,60
171		01.02.05.08.d		H: oltre 25,00 fino a 30,00m B: oltre 50,00 fino a 55,00m P: fino 1,6t		h	€ 9,50
172		01.02.05.08.e		H: oltre 30,00 fino a 35,00m B: oltre 55,00 fino a 60,00m P: fino 1,8t		h	€ 11,90
173		01.02.05.08.f		H: oltre 35,00 fino a 40,00m B: oltre 60,00 fino a 65,00m P: fino 2,4t		h	€ 18,10
174		01.02.05.09		Installazione di gru a torre ad azionamento elettrico, con rotazione in alto, compreso il trasporto andata e ritorno, il carico, lo scarico, il montaggio e lo smontaggio delle attrezzature necessarie, compreso altresì l'utilizzo di autogru. / H: altezza sotto gancio / B: sbraccio utile / P: portata utile in punta
175		01.02.05.09.a		H: fino 25,00m B: fino 40,00m P: fino 1,0t		nr
176		01.02.05.09.b		H: fino 25,00m B: oltre 40,00 fino a 45,00m P: fino 1,3t		nr
177		01.02.05.09.c		H: oltre 25,00 fino a 30,00m B: oltre 45,00 fino a 50,00m P: fino 1,5t		nr
178		01.02.05.09.d		H: oltre 25,00 fino a 30,00m B: oltre 50,00 fino a 55,00m P: fino 1,6t		nr
179		01.02.05.09.e		H: oltre 30,00 fino a 35,00m B: oltre 55,00 fino a 60,00m P: fino 1,8t		nr
180		01.02.05.09.f		H: oltre 35,00 fino a 40,00m B: oltre 60,00 fino a 65,00m P: fino 2,4t		nr
181		01.02.05.10		Solo noleggio di gru a torre automontante ad azionamento elettrico, con rotazione in basso. / Il prezzo è riferito al primo mese di nolo, senza trasporto, montaggio e smontaggio. / H: altezza sotto gancio / B: sbraccio utile / P: portata utile in punta
182		01.02.05.10.a		H: fino 16,00m B: fino 16,00m P: fino 0,7t		nr	€ 800,00
183		01.02.05.10.b		H: oltre 16,00 fino a 20,00m B: oltre 16,00 fino a 20,00m P: fino 0,8t		nr	€ 950,00
184		01.02.05.10.c		H: oltre 16,00 fino a 20,00m B: oltre 20,00 fino a 25,00m P: fino 1,0t		nr	€ 1.150,00
185		01.02.05.10.d		H: oltre 20,00 fino a 24,00m B: oltre 25,00 fino a 30,00m P: fino 1,0t		nr	€ 1.350,00
186		01.02.05.10.e		H: oltre 20,00 fino a 24,00m B: oltre 30,00 fino a 35,00m P: fino 1,1t		nr	€ 1.650,00
187		01.02.05.10.f		H: oltre 24,00 fino a 30,00m B: oltre 35,00 fino a 40,00m P: fino 1,1t		nr	€ 2.000,00
188		01.02.05.10.g		H: oltre 30,00 fino a 34,00m B: oltre 40,00 fino a 45,00m P: fino 1,2t		nr	€ 2.250,00
189		01.02.05.11		Solo noleggio di gru a torre automontante ad azionamento elettrico, con rotazione in basso. / Il prezzo è inteso per giorno lavorativo, successivo al primo mese di nolo, senza trasporto, montaggio e smontaggio. / H: altezza sotto gancio / B: sbraccio utile / P: portata utile in punta
190		01.02.05.11.a		H: fino 16,00m B: fino 16,00m P: fino 0,7t		d	€ 38,00
191		01.02.05.11.b		H: oltre 16,00 fino a 20,00m B: oltre 16,00 fino a 20,00m P: fino 0,8t		d	€ 45,00
192		01.02.05.11.c		H: oltre 16,00 fino a 20,00m B: oltre 20,00 fino a 25,00m P: fino 1,0t		d	€ 54,50
193		01.02.05.11.d		H: oltre 20,00 fino a 24,00m B: oltre 25,00 fino a 30,00m P: fino 1,0t		d	€ 64,00
194		01.02.05.11.e		H: oltre 20,00 fino a 24,00m B: oltre 30,00 fino a 35,00m P: fino 1,1t		d	€ 78,50
195		01.02.05.11.f		H: oltre 24,00 fino a 30,00m B: oltre 35,00 fino a 40,00m P: fino 1,1t		d	€ 95,00
196		01.02.05.11.g		H: oltre 30,00 fino a 34,00m B: oltre 40,00 fino a 45,00m P: fino 1,2t		d	€ 107,00
197		01.02.05.12		Solo noleggio di gru a torre automontante ad azionamento elettrico, con rotazione in basso. / Il prezzo è inteso per ora di noleggio, senza trasporto, montaggio e smontaggio. / H: altezza sotto gancio / B: sbraccio utile / P: portata utile in punta
198		01.02.05.12.a		H: fino 16,00m B: fino 16,00m P: fino 0,7t		h	€ 3,80
199		01.02.05.12.b		H: oltre 16,00 fino a 20,00m B: oltre 16,00 fino a 20,00m P: fino 0,8t		h	€ 4,50
200		01.02.05.12.c		H: oltre 16,00 fino a 20,00m B: oltre 20,00 fino a 25,00m P: fino 1,0t		h	€ 5,45
201		01.02.05.12.d		H: oltre 20,00 fino a 24,00m B: oltre 25,00 fino a 30,00m P: fino 1,0t		h	€ 6,40
202		01.02.05.12.e		H: oltre 20,00 fino a 24,00m B: oltre 30,00 fino a 35,00m P: fino 1,1t		h	€ 7,85
203		01.02.05.12.f		H: oltre 24,00 fino a 30,00m B: oltre 35,00 fino a 40,00m P: fino 1,1t		h	€ 9,50
204		01.02.05.12.g		H: oltre 30,00 fino a 34,00m B: oltre 40,00 fino a 45,00m P: fino 1,2t		h	€ 10,70
205		01.02.05.13		Installazione di gru a torre automontante ad azionamento elettrico, con rotazione in basso, compreso il trasporto andata e ritorno, il carico, lo scarico, il montaggio e lo smontaggio delle attrezzature necessarie. / H: altezza sotto gancio / B: sbraccio utile / P: portata utile in punta
206		01.02.05.13.a		H: fino 16,00m B: fino 16,00m P: fino 0,7t		nr	€ 1.500,00
207		01.02.05.13.b		H: oltre 16,00 fino a 20,00m B: oltre 16,00 fino a 20,00m P: fino 0,8t		nr	€ 1.500,00
208		01.02.05.13.c		H: oltre 16,00 fino a 20,00m B: oltre 20,00 fino a 25,00m P: fino 1,0t		d	€ 1.500,00
209		01.02.05.13.d		H: oltre 20,00 fino a 24,00m B: oltre 25,00 fino a 30,00m P: fino 1,0t		nr	€ 1.850,00
210		01.02.05.13.e		H: oltre 20,00 fino a 24,00m B: oltre 30,00 fino a 35,00m P: fino 1,1t		nr	€ 1.850,00
211		01.02.05.13.f		H: oltre 24,00 fino a 30,00m B: oltre 35,00 fino a 40,00m P: fino 1,1t		nr	€ 2.000,00
212		01.02.05.13.g		H: oltre 30,00 fino a 34,00m B: oltre 40,00 fino a 45,00m P: fino 1,2t		nr	€ 2.200,00
213		01.02.06
214		01.02.06.01		Compressore d'aria gommato (di tipo silenziato) con motore Diesel, pressione esercizio 7 atm., completo di un martello demolitore, escluso l'operatore:
215		01.02.06.01.a		fino a 3,00 m3/min		h	€ 11,16
216		01.02.06.01.b		oltre 3,00 m3/min fino a 6,00 m3/min		h	€ 13,65
217		01.02.06.01.c		oltre 6,00 m3/min fino a 10,00 m3/min		h	€ 16,93
218		01.02.06.02		Martello demolitore pneumatico, manuale, con tubo flessibile e fioretto (escluso l'operatore).
219		01.02.06.02.a		peso fino a 10,00 kg		h	€ 4,81
220		01.02.06.02.b		peso oltre 10,00 kg fino a 20,00 kg		h	€ 6,18
221		01.02.07
222		01.02.07.01		Trapano elettrico per calcestruzzo e muratura (0,75kW), escluso l'operatore.		h	€ 2,40
223		01.02.07.02		Trapano a percussione per calcestruzzo e muratura, escluso l'operatore.		h	€ 3,15
224		01.02.07.03		Sega circolare elettrica fissa, escluso l'operatore.		h	€ 3,36
225		01.02.07.04		Attrezzatura trasportabile per saldatura in cantiere, compresi elettrodi, escluso l'operatore.
226		01.02.07.04.a		per saldatura autogena		h	€ 1,82
227		01.02.07.04.b		per saldatura elettrica		h	€ 4,27
228		01.02.07.05		Nolo di smerigliatrice elettrica a squadra esclusi consumo dischi e addetto alla manovra:		h	€ 2,09
229		01.02.07.06		Martello demolitore con motore a scoppio oppure elettrico incorporato, per perforazioni e demolizioni, escluso addetto alla manovra.
230		01.02.07.06.a		con motore a scoppio, potenza fino 2,00 kW.		h	€ 6,49
231		01.02.07.06.b		con motore elettrico, potenza fino 2,00 kW.		h	€ 7,73
232		01.02.07.07		Nolo di cannello ossidrico completo di bombole, escluso addetto alla manovra.		h	€ 12,81
233		01.02.07.08		Nolo di macchina filettatrice, escluso addetto alla manovra.		h	€ 3,78
234		01.02.08
235		01.02.08.01		Nolo di legname d'opera di abete, non piallato, nuovo o usato, in travi o tavole, in misure intere, per ponteggi e opere provvisionali, compresi carico, scarico e chioderia, nonché ogni altra prestazione accessoria occorrente.
236		01.02.08.01.a		per le prime 4 settimane (intervento base)		m3	€ 57,11
237		01.02.08.01.b		per ogni settimana successiva ultimata		m3	€ 8,57
238		01.02.08.02		Nolo di impalcatura di tipo fisso ad estensione superficiale (impalcatura interna), su cavalletti metallici regolabili in altezza con piano di lavoro continuo, altezza dal piano di calpestio fino a 2,0 m, con parapetto per altezze superiori (in corrispondenza di aperture), piano d'appoggio orizzontale. Esecuzione dell'impalcatura secondo le norme di legge relative alla sicurezza e igiene del lavoro e conforme disegno. S'intendono compresi nel prezzo carico e scarico in magazzino e in cantiere, trasporti, montaggio e smontaggio, nonché ogni altra prestazione accessoria occorrente; misurazione in estensione superficiale del piano di lavoro:
239		01.02.08.02.a		carico di servizio fino a 1,5 kN/m2		m2d	€ 0,13
240		01.02.08.02.b		carico di servizio fino a 2 kN/m2		m2d	€ 0,13
241		01.02.08.02.c		carico di servizio fino a 3 kN/m2		m2d	€ 0,13
242		01.02.08.03		Nolo di ponteggio da costruzione di tipo fisso ad estensione longitudinale (ponte di facciata) in metallo, con giunti e tubi, per pareti verticali esterne di fabbricati, con piani di lavoro, parapetti, tavole fermapiedi e sottoponti, larghezza dei piani di lavoro 1,0m, distanza in altezza fra i piani di lavoro 2,0m; ancoraggi a discrezione dell'appaltatore, per ponteggio fino a 20 m di altezza. Esecuzione del ponteggio secondo le norme di legge relative alla sicurezza e igiene del lavoro e conforme disegno. S'intendono compresi nel prezzo le scale a pioli e gli impalcati con botola per ogni ponteggio fino a 50 m di lunghezza, carico e scarico in magazzino e in cantiere, trasporti, montaggio e smontaggio, nonché ogni altra prestazione accessoria occorrente; misurazione conforme superficie di facciata ricoperta da ponteggio: / (la lunghezza va misurata in orizzontale, l'altezza va misurata dal piano d'appoggio del ponteggio fino a filo superiore della superficie ricoperta da ponteggio)
243		01.02.08.03.a		carico di servizio fino a 3,5 kN/m2, per le prime 4 settimane (intervento base)		m2	€ 9,07
244		01.02.08.03.b		per ogni giorno naturale successivo		m2	€ 0,14
245		01.02.08.04		Nolo di ponteggio da costruzione di tipo fisso ad estensione longitudinale (ponte di facciata) in metallo, con giunti e tubi, per pareti verticali esterne di fabbricati, con mensole, sbalzo oltre 1 fino a 1,3m, ancoraggio fino 5 m oltre il piano di calpestio/terreno, con piani di lavoro, parapetti, tavole fermapiede e sottoponti, larghezza dei piani di lavoro 1,0m, distanza in altezza fra i piani di lavoro 2,0 m; ancoraggi a discrezione dell'appaltatore, per ponteggio fino a 20 m di altezza. Esecuzione del ponteggio secondo le norme di legge relative alla sicurezza e igiene del lavoro e conforme disegno. S'intendono compresi nel prezzo le scale a pioli e gli impalcati con botola per ogni ponteggio fino a 50 m di lunghezza, carico e scarico in magazzino e in cantiere, trasporti, montaggio e smontaggio, nonché ogni altra prestazione accessoria occorrente; misurazione conforme superficie di facciata ricoperta da ponteggio: / (la lunghezza va misurata in orizzontale, l'altezza va misurata dal piano d'appoggio del ponteggio fino a filo superiore della superficie ricoperta da ponteggio)
246		01.02.08.04.a		carico di servizio fino a 3,5 kN/m2, per il primo mese (30 gg) o frazione		m2	€ 9,55
247		01.02.08.04.b		per ogni giorno naturale successivo		m2	€ 0,44
248		01.02.08.05		Nolo di ponteggio da manutenzione di tipo fisso ad estensione longitudinale (ponte di facciata) in metallo, a telai prefabbricati, per pareti verticali esterne di fabbricati, con piani di lavoro, parapetti, tavole fermapiedi e sottoponti, larghezza dei piani di lavoro minimo 0,7m, distanza in altezza fra i piani di lavoro 2,0 m, con mensole di sommità, esterne ed interne, ultimo piano di lavoro praticabile, ancoraggi a discrezione dell'appaltatore, per ponteggio fino a 20 m di altezza. Esecuzione del ponteggio secondo le norme di legge relative alla sicurezza e igiene del lavoro e conforme disegno. S'intendono compresi nel prezzo le scale a pioli e gli impalcati con botola per ogni ponteggio fino a 50 m di lunghezza, carico e scarico in magazzino e in cantiere, trasporti, montaggio e smontaggio, nonché ogni altra prestazione accessoria occorrente; misurazione conforme superficie di facciata ricoperta da ponteggio: / (la lunghezza va misurata in orizzontale, l'altezza va misurata dal piano d'appoggio del ponteggio fino a filo superiore della superficie ricoperta da ponteggio)
249		01.02.08.05.a		carico di servizio fino a 1kN/m2, per il primo mese (30 gg) o frazione		m2	€ 7,12
250		01.02.08.05.b		per ogni giorno naturale successivo		m2	€ 0,17
251		01.02.08.06		Nolo di ponteggio da costruzione di tipo fisso ad estensione longitudinale (ponte di facciata) in metallo, a telai prefabbricati, per pareti verticali esterne di fabbricati, con piani di lavoro, parapetti, tavole fermapiedi e sottoponti, mensole a sbalzo sul lato facciata, larghezza dei piani di lavoro minimo 0,7m, distanza in altezza fra i piani di lavoro 2,0 m, ancoraggi a discrezione dell'appaltatore, per ponteggio fino a 20 m di altezza. Esecuzione del ponteggio secondo le norme di legge relative alla sicurezza e igiene del lavoro e conforme disegno. S'intendono compresi nel prezzo le scale a pioli e gli impalcati con botola per singolo ponteggio fino a 50 m di lunghezza, carico e scarico in magazzino e in cantiere, trasporti, montaggio e smontaggio, nonché ogni altra prestazione accessoria occorrente; misurazione conforme superficie di facciata ricoperta da ponteggio: / (la lunghezza va misurata in orizzontale, l'altezza va misurata dal piano d'appoggio del ponteggio fino a filo superiore della superficie ricoperta da ponteggio).
252		01.02.08.06.a		carico di servizio fino a 1,5 kN/m2, per le prime 4 settimane (intervento base)		m2	€ 8,56
253		01.02.08.06.b		carico di servizio fino a 2 kN/m2, per le prime 4 settimane (intervento base)		m2	€ 8,56
254		01.02.08.06.c		carico di servizio fino a 3 kN/m2, per le prime 4 settimane (intervento base)		m2	€ 9,08
255		01.02.08.06.d		carico di servizio fino a 4,5 kN/m2, per le prime 4 settimane (intervento base)		m2	€ 9,78
256		01.02.08.06.e		per ogni giorno naturale successivo della voce .6 a),b),c)		m2	€ 0,14
257		01.02.08.06.f		per ogni giorno naturale successivo della voce .6 d)		m2	€ 0,44
258		01.02.08.07		Sottopassaggio pedonale quale allargamento del ponteggio precedentemente descritto, con copertura formata da piani di lavoro e teli in esecuzione impermeabile, rivestimento unilaterale con rete, luce netta di passaggio oltre 1,2 m e fino a 1,5 m, luce netta in altezza 2,2 m, ancoraggi a discrezione dell'appaltatore, Esecuzione secondo le norme di legge relative alla sicurezza e igiene del lavoro e conforme disegno. S'intendono compresi nel prezzo carico e scarico in magazzino e in cantiere, trasporti, montaggio e smontaggio, nonché ogni altra prestazione accessoria occorrente:
259		01.02.08.07.a		per le prime 4 settimane (intervento base)		m	€ 18,37
260		01.02.08.07.b		per ogni giorno naturale successivo		m	€ 0,34
261		01.02.08.08		Completamento del ponteggio di tipo fisso ad estensione longitudinale precedentemente descritto, con mensola schermo parasassi; con sponda di protezione inclinata, larghezza minima della protezione da filo esterno muratura: 2,4 m, sporgenza minima da filo esterno ponteggio: 1,65 m, altezza minima della sponda: 0,6m. Esecuzione secondo le norme di legge relative alla sicurezza e igiene del lavoro e conforme disegno. S'intendono compresi nel prezzo carico e scarico in magazzino e in cantiere, trasporti, montaggio e smontaggio, nonché ogni altra prestazione accessoria occorrente:
262		01.02.08.08.a		per le prime 4 settimane (intervento base)		m	€ 14,77
263		01.02.08.08.b		per ogni giorno naturale successivo		m	€ 1,11
264		01.02.08.09		Scala a pioli aggiuntiva DIN 4420-1 per il ponteggio precedentemente descritto, con castello addossato al ponteggio, larghezza 0,7 m; scala a pioli dal piano di appoggio fino all'ultimo piano di lavoro, ancorata al ponteggio. Esecuzione secondo le norme di legge relative alla sicurezza e igiene del lavoro e conforme disegno. S'intendono compresi nel prezzo carico e scarico in magazzino e in cantiere, trasporti, montaggio e smontaggio, nonché ogni altra prestazione accessoria occorrente; misurazione secondo altezza della scala a pioli:
265		01.02.08.09.a		per le prime 4 settimane (intervento base)		m	€ 8,57
266		01.02.08.09.b		per ogni giorno naturale successivo		m	€ 1,11
267		01.02.08.10		Nolo di impalcatura portante compreso travature di ripartizione, su piano d'appoggio preesistente, per il deposito di materiali, semilavorati, macchinari, con piani di lavoro rientranti, parapetti e tavole fermapiedi, distanza in altezza fra i piani di lavoro 3,40 m, ancoraggi a discrezione dell'appaltatore. Esecuzione dell'impalcatura secondo le norme di legge relative alla sicurezza e igiene del lavoro e conforme disegno. S'intendono compresi nel prezzo carico e scarico in magazzino e in cantiere, trasporti, montaggio e smontaggio, nonché ogni altra prestazione accessoria occorrente; misurazione in estensione superficiale dei singoli piani di lavoro:
268		01.02.08.10.a		carico di servizio fino a 3 kN/m2, per le prime 4 settimane (intervento base)		m2	€ 18,38
269		01.02.08.10.b		carico di servizio fino a 4,5 kN/m2, per le prime 4 settimane (intervento base)		m2	€ 21,75
270		01.02.08.11		Nolo di ponte a torre su ruote (trabatello) con scala a pioli interna, completo di piano di lavoro, sottoponte con botola di passaggio, di parapetto e di tavola fermapiede:
271		01.02.08.11.a		per altezza sino a 5,00 m		d	€ 47,58
272		01.02.08.11.b		per altezza da 5,00 a 8,00 m		d	€ 57,96
273		01.02.08.12		Nolo di rivestimento schermante applicato al ponteggio precedentemente descritto, per la protezione di passanti, con rete di fibre tessili sintetiche, trasparente, numero delle maglie da 3000 a 5000, compresi ulteriori ancoraggi necessari per il ponteggio. Esecuzione del rivestimento conforme disegno. S'intendono compresi nel prezzo carico e scarico in magazzino e in cantiere, trasporti, montaggio e rimozione, nonché ogni altra prestazione accessoria occorrente; misurazione secondo superficie ricoperta:
274		01.02.08.12.a		per le prime 4 settimane (intervento base)		m2	€ 2,34
275		01.02.08.12.b		per ogni settimana successiva ultimata		m2	€ 0,19
276		01.02.08.13		Nolo di rivestimento schermante applicato al ponteggio precedentemente descritto, per impedire il passaggio di polvere, con telo rinforzato con tessuto in polietilene, trasparente, compresi ulteriori ancoraggi necessari per il ponteggio. Esecuzione del rivestimento conforme disegno. S'intendono compresi nel prezzo carico e scarico in magazzino e in cantiere, trasporti, montaggio e rimozione, nonché ogni altra prestazione accessoria occorrente; misurazione secondo superficie ricoperta:
277		01.02.08.13.a		per le prime 4 settimane (intervento base)		m2	€ 4,16
278		01.02.08.13.b		per ogni settimana successiva ultimata		m2	€ 0,30
279		01.02.09
280		01.02.09.01		Nolo di scivolo per macerie composto da un singolo convogliatore in tubo di PVC con attacchi a catena, tubo avente diametro interno di 40/50 cm e una lunghezza utile di 100 cm, compreso tramoggia di carico, tramoggia intermedia, deviatori intermedi, manicotto antipolvere e anello di guida, per altezze fino a 40 m:
281		01.02.09.01.a		per le prime 4 settimane (intervento base)		m	€ 15,79
282		01.02.09.01.b		per ogni settimana successiva ultimata		m	€ 2,59
283		01.02.10
284		01.02.10.01		Gruppo elettrogeno-Diesel, trasportabile, silenziato, corrente alternata trifase, completo di quadro di comando, contaore e serbatoio per autonomia giornaliera. / Potenza = potenza in uscita
285		01.02.10.01.a		potenza fino a 15,0 KVA		h	€ 11,51
286		01.02.10.01.b		potenza oltre 15,00 fino a 25,0 KVA		h	€ 14,19
287		01.02.10.01.c		potenza oltre 25,00 fino a 35,0 KVA		h	€ 16,86
288		01.02.10.01.d		potenza oltre 35,00 fino a 50,0 KVA		h	€ 19,84
289		01.02.10.01.e		potenza oltre 50,00 fino a 100,0 KVA		h	€ 28,10
290		01.02.11
291		01.02.11.01		Nolo di un vano contenitore (container):
292		01.02.11.01.a		capacità: 5 m3		d	€ 5,31
293		01.02.11.01.b		capacità: 12 m3		d	€ 10,88
294		01.02.11.02		Spese di trasporto per un vano contenitore (container):
295		01.02.11.02.a		trasporto fino 4 km		cad	€ 48,43
296		01.02.11.02.b		trasporto fino 10 km		cad	€ 53,73
297		01.02.11.02.c		trasporto fino 20 km		cad	€ 107,42
298		01.02.11.02.d		trasporto fino 25 km		cad	€ 134,21
299		01.03		TRASPORTI / I prezzi di seguito elencati comprendono gli oneri di caricamento e scaricamento, nonchè tutti gli oneri secondari come p.es. pedaggi, diritti di pesa ecc.. / Il prezzo verrà applicato per il solo viaggio dal luogo di caricamento a quello di scaricamento e comprende il viaggio a vuoto. / Per il computo delle distanze valgono le carte polimetriche ufficiali e, dove mancano, vale la distanza più breve ragionevolmente percorribile dal mezzo scelto.	Il gruppo 01.03 comprende il seguente sottogruppo: / 01.03.01.00 Trasporto di materiali sciolti / 01.03.02.00 Trasporto di materiali non sciolti
300		01.03.01		Trasporto di materiali sciolti
301		01.03.01.01		Trasporto di 1 m3 di materiali sciolti		km	€ 0,45
302		01.03.02		Trasporto di materiali non sciolti
303		01.03.02.01		Trasporto di 1 t di materiali non sciolti		km	€ 0,25
304		01.04			Il gruppo 01.04 comprende i seguenti sottogruppi: / 01.04.01 Inerti / 01.04.02 Leganti / 01.04.03 Pietre artificiali (laterizi, blocchi) / 01.04.04 Pietre naturali / 01.04.05 Lastre / 01.04.06 Legname d'opera e tavolame / 01.04.07 Materiali ferrosi / 01.04.08 Canne e tubi / 01.04.09 Materiali impermeabilizzanti / 01.04.10 Materiali coibenti insonorizzanti / 01.04.11 Materiali di copertura / 01.04.12 Manufatti in cemento / 01.04.13 Vetrocemento / 01.04.14 Materiali per opere da giardiniere / 01.04.15 Materiali per opere da pittore / 01.04.16 Materiali per pavimenti e rivestimenti in ceramica / 01.04.17 Materiali per opere in pietra naturale / 01.04.18 Materiali per pavimenti caldi / 01.04.19 Materiali per opere da carpentiere / 01.04.20 Materiali per opere da lattoniere / 01.04 21 Materiali per opere da falegname / 01.04.24 Materiali per opere da vetraio / 01.04.25 Materiali per impianti di riscaldamento / 01.04.26 Materiali per impianti idrico-sanitari / 01.04.27 Materiali per impianti elettrici / 01.04.28 Materiali riciclati
305		01.04.01
306		01.04.01.01		Sabbia di cava lavata e vagliata
307		01.04.01.01.a		Sabbia di cava da 0,075/3 mm lavata e vagliata		m3	€ 21,55
308		01.04.01.01.b		Sabbia di cava da 3 mm / 5 mm lavata e vagliata		m3	€ 21,63
309		01.04.01.02		Ghiaino da 5/16 mm		m3	€ 20,86
310		01.04.01.03		Ghiaietta da 16/25 mm		m3	€ 20,67
311		01.04.01.04		Ghiaietta da 25/31,5 mm		m3	€ 20,30
312		01.04.01.05		Ghiaia da 31,5/63 mm		m3	€ 19,38
313		01.04.01.06		Componenti inerti misti per calcestruzzo, pezzatura da 0,075 fino a 8 mm		m3	€ 22,99
314		01.04.01.07		Componenti inerti misti per calcestruzzo
315		01.04.01.07.a		pezzatura da 0,075 fino a 16 mm		m3	€ 22,61
316		01.04.01.07.b		pezzatura da 0,075 fino a 25 mm		m3	€ 21,77
317		01.04.01.08		Componenti inerti misti per calcestruzzo, pezzatura da 0,075 fino a 31,5 mm		m3	€ 21,01
318		01.04.01.09		Componenti inerti misti per calcestruzzo, pezzatura da 0,075 fino a 63 mm		m3	€ 20,62
319		01.04.01.10		Misto cava (toutvenant) max. 30 mm		m3	€ 22,20
320		01.04.01.11		Misto cava (toutvenant) max. 70 mm		m3	€ 19,62
321		01.04.01.12		Misto cava (toutvenant) max. 150 mm		m3	€ 18,81
322		01.04.01.13		Pietrischetto frantumato cat. 1 (CNR)
323		01.04.01.13.a		pezzatura da 2 fino a 5 mm		m3	€ 22,64
324		01.04.01.13.b		pezzatura da 6 fino a 10 mm		m3	€ 21,98
325		01.04.01.13.c		pezzatura da 11 fino a 15 mm		m3	€ 22,20
326		01.04.01.13.d		pezzatura da 16 fino a 25 mm		m3	€ 21,86
327		01.04.01.13.e		pezzatura da 26 fino a 40 mm		m3	€ 21,71
328		01.04.01.13.f		pezzatura da 41 fino a 70 mm		m3	€ 19,41
329		01.04.01.14		Argilla espansa in granuli da 8/12 mm, confezionata in sacchi		m3	€ 80,02
330		01.04.01.15		Vermiculite espansa in granuli da 3/8 mm, confezionata in sacchi		m3	€ 165,39
331		01.04.01.16		Perlite espansa in grana da 1,7/6 mm, confezionata in sacchi		m3	€ 124,87
332		01.04.01.17		Ciottoli non lavati, pezzatura da 60 fino a 200 mm		m3	€ 17,70
333		01.04.02
334		01.04.02.01		Calce (CaO) viva in zolle, confezionata in sacchi, fusti, ecc.		100 kg	€ 14,00
335		01.04.02.02		Idrato di calce (Ca(OH)2), confezionato in sacchi, fusti, ecc.		100 kg	€ 16,00
336		01.04.02.03		Calce idraulica in sacchi carta		100 kg	€ 9,89
337		01.04.02.04		Calce eminentemente idraulica in sacchi carta		100 kg	€ 10,00
338		01.04.02.05		Cemento Portland R32.5 in sacchi		100 kg	€ 10,00
339		01.04.02.06		Cemento Portland R32.5, sfuso, in silo		100 kg	€ 9,00
340		01.04.02.07		Cemento ad alta resistenza R42.5 in sacchi		100 kg	€ 11,00
341		01.04.02.08		Cemento refrattario in sacchi		100 kg	€ 27,97
342		01.04.02.09		Grassello di calce spenta, in sacchi di PVC		100 kg	€ 13,75
343		01.04.02.10		Malta e stabilitura pronte per l'uso in sacchi di PVC		100 kg	€ 11,62
344		01.04.02.11		Intonaci premiscelati, in sacchi		100 kg	€ 12,14
345		01.04.02.12		Malta espansiva pronta all'uso		100 kg	€ 75,02
346		01.04.02.13		Gesso scagliola, in sacchi		100 kg	€ 14,32
347		01.04.02.14		Calce pozzolanica (trass), in sacchi		100 kg	€ 21,97
348		01.04.02.15		Cemento pozzolanico (trass), in sacchi		100 kg	€ 21,97
349		01.04.03
350		01.04.03.01		Mattoni pieni, dimensione UNI 5,5x12x25 cm		cad	€ 0,31
351		01.04.03.02		Mattoni forati:
352		01.04.03.02.a		quattro fori, dimensione 8x25x25 cm		cad	€ 0,24
353		01.04.03.02.b		otto fori, dimensione 8x25x33 cm		cad	€ 0,31
354		01.04.03.02.c		foratoni da otto fori, dimensione 12x25x33 cm (5,5 kg al pezzo)		cad	€ 0,51
355		01.04.03.02.d		foratoni da otto fori, dimensione 12x25x33 cm (6,5 kg al pezzo)		cad	€ 0,66
356		01.04.03.03		Mattoni multifori, dimensione doppio UNI 12x12x25 cm		cad	€ 0,25
357		01.04.03.04		Tavelle divisibili, spessore 3 cm, dimensione 3x25x50 cm		cad	€ 0,85
358		01.04.03.05		Mattoni multifori, in laterizio alveolare termoacustico della densità massima di 1 kg/dm3:
359		01.04.03.05.a		da 8x25x50 cm (8,8 kg), per spessori di 8 cm		cad	€ 0,99
360		01.04.03.05.b		da 12x25x50 cm (12 kg), per spessori di 12 cm		cad	€ 1,31
361		01.04.03.05.c		da 25x25x30 cm (13,5 kg), per spessori di 25 cm		cad	€ 1,25
362		01.04.03.05.d		da 38x25x24 cm (18 kg), per spessori di 38 cm		cad	€ 1,53
363		01.04.03.06		Blocchi per solai:
364		01.04.03.06.a		spessore blocchi 16-16,5 cm		m2	€ 9,80
365		01.04.03.06.b		spessore blocchi 20-20,5 cm		m2	€ 10,72
366		01.04.03.06.c		spessore blocchi 24-24,5 cm		m2	€ 13,22
367		01.04.03.07		Solaio tipo misto in travetti prefabbricati in c.a.p. e interposti elementi forati di laterizio, interasse 50/60 cm, compresa l'armatura di confezione nei travetti. L'armatura prevista sec. i calcoli statici nei travetti verrà contabilizzata a parte:
368		01.04.03.07.a		spessore solaio 16-16,5 cm		m2	€ 14,28
369		01.04.03.07.b		spessore solaio 20-20,5 cm		m2	€ 15,38
370		01.04.03.07.c		spessore solaio 24-24,5 cm		m2	€ 17,26
371		01.04.03.08		Mattoni refrattari, tenore di allumina 42-44% da 6x11x22 cm		cad	€ 0,76
372		01.04.03.09		Tramezze in gesso piene, spessore 8 cm		m2
373		01.04.03.10		Blocchi cavi prefabbricati in calcestruzzo di cemento vibrocompresso:
374		01.04.03.10.a		da 12x20x50 cm (kg 17), spessore 12 cm		cad	€ 1,12
375		01.04.03.10.b		da 25x20x50 cm (31 kg), spessore cm 25		cad	€ 1,99
376		01.04.03.10.c		da 30x20x50 cm (kg 37,5), spessore 30 cm		cad	€ 2,43
377		01.04.03.11		Blocchi cavi in conglomerato di cemento e granuli di argilla espansa:
378		01.04.03.11.a		da cm 8x20x50 cm (5,5 kg), spessore 8 cm		cad	€ 1,32
379		01.04.03.11.b		da 12x20x50 cm (8,5 kg), spessore 12 cm		cad	€ 1,42
380		01.04.03.11.c		da 25x20x50 cm (16 kg), spessore 25 cm		cad	€ 2,37
381		01.04.03.11.d		tipo multicamera da 30x20x50 cm (20 kg), spessore 30 cm		cad	€ 2,81
382		01.04.03.11.e		tipo multicamera da 38x20x50 cm (25 kg), spessore 38 cm		cad	€ 3,95
383		01.04.03.12		Solaio a lastre prefabbricate (predalles) con intradosso liscio da cassero metallico, armate con rete e tralicci metallici elettrosaldati, interasse 50/60 cm, compresi i blocchi di alleggerimento in polistirolo, compresa l'armatura di confezione nel solaio a lastre. L'armatura prevista sec. i calcoli statici nel solaio a lastre verrà contabilizzata a parte:
384		01.04.03.12.a		spessore solaio 20 cm		m2	€ 17,09
385		01.04.03.12.b		spessore solaio 25 cm		m2	€ 18,85
386		01.04.03.13		Tramezze di calcestruzzo alveolare "Porenbeton" con superfici piane:
387		01.04.03.13.a		dimensioni 60x25x7,5 cm, classe G 2		cad	€ 1,35
388		01.04.03.13.b		dimensioni 60x25x8 cm, classe G 2		cad	€ 1,45
389		01.04.03.13.c		dimensioni 60x25x10 cm, classe G 2		cad	€ 1,74
390		01.04.03.13.d		dimensioni 60x25x12 cm, classe G 2		cad	€ 2,17
391		01.04.03.13.e		dimensioni 60x25x20 cm, classe G 2		cad	€ 3,54
392		01.04.03.14		Blocchi di calcestruzzo alveolare "Porenbeton" con superfici piane:
393		01.04.03.14.a		dimensioni 60x25x24 cm, classe G 2		cad	€ 4,33
394		01.04.03.14.b		dimensioni 60x25x30 cm, classe G 2		cad	€ 5,33
395		01.04.03.14.c		dimensioni 60x25x40 cm, classe G 2		cad	€ 7,12
396		01.04.04
397		01.04.04.01		Cubetti di porfido, a piani regolari di cava; squadrati a spacco. / La pietra deve essere sana, resistente all'usura ed al gelo:
398		01.04.04.01.a		pezzatura 4/6 cm, circa 100 kg/m2		100 kg	€ 25,50
399		01.04.04.01.b		pezzatura 6/8 cm, circa 135 kg/m2		100 kg	€ 25,30
400		01.04.04.01.c		pezzatura 8/10 cm, circa 185 kg/m2		100 kg	€ 24,70
401		01.04.04.02		Lastrame di porfido a spacco di cava:
402		01.04.04.02.a		a forma poligonale in pezzatura normale, spessore medio 4 cm , per pavimentazione ad opera incerta (ca. 100 kg/m2)		100 kg	€ 11,82
403		01.04.04.02.b		in lastre a correre, larghezza 25 cm, pezzatura regolare, spessore medio 4 cm, coste a spacco		m2	€ 40,70
404		01.04.04.02.c		in lastre a correre, larghezza 20 cm, pezzatura regolare, spessore medio 4 cm, coste a spacco		m2	€ 40,90
405		01.04.04.03		Binderi di porfido per cordonata retta, tranciati a macchina, larghezza 10 cm, spessore 10 cm, lunghezza a correre (circa 2900 kg/m3):		m	€ 10,72
406		01.04.04.04		Le cordonate devono essere di pietra sana, resistente al gelo. I due cigli superiori in vista devono essere perfettamente paralleli, avere la distanza prescritta con tolleranza di ± 5 mm, e non devono presentare sbavature (protuberanze). / Lo spigolo superiore delle cordonate stradali rivolto verso la carreggiata deve essere sempre smussato con R = 1 cm. / Le superfici in vista devono essere della stessa lavorazione (segate, bocciardate, ecc.) / Le dimensioni indicate sono espresse in cm. La tolleranza per l'altezza è di ± 3 cm.
407		01.04.04.04.a		in porfido bocciardato		m	€ 48,98
408		01.04.04.04.b		in porfido segato		m	€ 41,60
409		01.04.04.05		Pietre naturali di porfido di cava per murature		100 kg	€ 14,44
410		01.04.04.06		Pietrame naturale di porfido per muratura a corsi regolari		100 kg	€ 17,11
411		01.04.05
412		01.04.05.01		Lastre in cartongesso:
413		01.04.05.01.a		spessore 9,5 mm		m2	€ 3,16
414		01.04.05.01.b		spessore 12,5 mm		m2	€ 3,49
415		01.04.05.02		Lastre in cartongesso accoppiate a lana minerale:
416		01.04.05.02.a		spessore lastra 12,5 mm + 30 mm fibra di vetro		m2	€ 21,11
417		01.04.05.02.b		spessore lastra 12,5 mm + 40 mm fibra di vetro		m2	€ 23,41
418		01.04.05.02.c		spessore lastra 12,5 mm + 50 mm fibra di vetro		m2	€ 25,99
419		01.04.06
420		01.04.06.01		Legname da lavoro e d'opera con lunghezza standard locale. / Il legname deve essere completamente scortecciato, sano, con pochi nodi e diritto (freccia massima su un solo lato 0,02 L).
421		01.04.06.01.a		Legname squadrato di abete "uso Trieste" / dimensioni fino a 12/12 cm		m3	€ 218,00
422		01.04.06.01.b		Legname squadrato di abete "uso Trieste" / dimensioni oltre 12/12 cm		m3	€ 255,00
423		01.04.06.02		Travi segate di abete a spigolo parziale (1/3 degli spigoli senza smussi)		m3	€ 270,28
424		01.04.06.03		Travi segate di abete a spigolo pieno (2/3 degli spigoli senza smussi - commerciale)		m3	€ 331,13
425		01.04.06.04		Travi segate di abete a spigolo vivo (senza spigoli smussati).		m3	€ 374,10
426		01.04.06.05		Travetti di abete (6/6 fino 16/18 cm)		m3	€ 374,10
427		01.04.06.06		Listelli di abete (24/48 fino 40/60 mm)		m3	€ 331,13
428		01.04.06.07		Tavole e tavoloni di abete, 3° assortimento, dimensione minima 2,5x16x400 cm		m3	€ 203,34
429		01.04.06.08		Tavole e tavoloni di abete sottomisura, 3° assortimento, dimensione minima 2,5x8/12x400 cm		m3	€ 177,18
430		01.04.06.09		Segatura di legno di abete in sacchi di polietilene		100 kg	€ 9,84
431		01.04.07
432		01.04.07.02		Acciaio tondo per cemento armato in barre ad aderenza migliorata, qualità:
433		01.04.07.02.b		qualità B450C, controllato in stabilimento, incluso attestato di qualificazione		kg	€ 0,62
434		01.04.07.03		Rete di acciaio elettrosaldata:
435		01.04.07.03.a		maglia 15x15 cm, in barre ø 4 mm		kg	€ 0,85
436		01.04.07.03.b		maglia 15x15 cm, in barre ø 5 mm		kg	€ 0,79
437		01.04.07.03.c		maglia 20x20 cm, in barre ø 4 mm		kg	€ 0,84
438		01.04.07.03.d		maglia 20x20 cm, in barre ø 5 mm		kg	€ 0,79
439		01.04.07.03.f		barre B450C ad aderenza migliorata		kg	€ 0,84
440		01.04.07.04		Barre in acciaio per precompressi, controllate in stabilimento / fpyk min = 800 N/mm2 / fptk min = 1.050 N/mm2		kg	€ 2,57
441		01.04.07.05		Fili d'acciaio per precompressi, controllati in stabilimento
442		01.04.07.05.a		Fili d'acciaio per precompressi, controllati in stabilimento / fp(0,2)k min = 1.450 N/mm2 / fptk min = 1.650 N/mm2		kg	€ 2,63
443		01.04.07.05.b		Trecce in fili d'acciaio per precompressi, controllate in stabilimento / fp(0,2)k min = 1.600 N/mm2 / fptk min = 1.800 N/mm2		kg	€ 2,66
444		01.04.07.05.c		Trefoli in fili d'acciaio per precompressi, controllati in stabilimento / fp(0,2)k min = 1.600 N/mm2 / fptk min = 1.800 N/mm2		kg	€ 2,66
445		01.04.07.06		Profilati "serie normali", D fino a 80 mm
446		01.04.07.06.a		S235		kg	€ 0,96
447		01.04.07.06.b		S275		kg	€ 1,09
448		01.04.07.06.c		S355		kg	€ 1,43
449		01.04.07.07		Profilati tondi, quadri e piatti di ferro		kg	€ 1,22
450		01.04.07.08		Profilati "serie normali", D oltre 80 mm e fino a 360 mm
451		01.04.07.08.a		S235		kg	€ 0,86
452		01.04.07.08.b		S275		kg	€ 0,92
453		01.04.07.08.c		S355		kg	€ 0,99
454		01.04.07.09		Profilati "serie normali", D oltre 360 mm
455		01.04.07.09.a		S235		kg	€ 0,98
456		01.04.07.09.b		S275		kg	€ 1,01
457		01.04.07.09.c		S355		kg	€ 1,38
458		01.04.07.10		Tubi circolari e poligonali saldati, per carpenteria
459		01.04.07.10.a		S235		kg	€ 0,98
460		01.04.07.10.b		S275		kg	€ 1,01
461		01.04.07.10.c		S355		kg	€ 1,38
462		01.04.07.11		Chiodi di ferro, L= 60 fino a 120 mm		kg	€ 1,37
463		01.04.07.12		Paraspigoli in lamiera zincata, H 170 cm (tipo leggero)		cad	€ 0,50
464		01.04.07.13		Filo di ferro ricotto, diametro 2,5 fino a 3,5 mm, non zincato		kg	€ 1,42
465		01.04.07.14		Filo di ferro ricotto, diametro 2,5 fino a 3,5 mm, zincato		kg	€ 1,74
466		01.04.07.15		Rete metallica per plafoni (0,400 kg/m2) in maglia da 10x10mm		m2	€ 2,09
467		01.04.07.16		Rete metallica zincata per recinzione, maglia 50x50 mm; diametro filo di ferro 2,2 mm		m2	€ 3,89
468		01.04.07.17		Rete metallica a maglia sciolta zincata e plastificata per recinzione, maglia 50x50 mm, diametro filo di ferro 2,2 mm.		m2	€ 4,23
469		01.04.07.18		Paletti per recinzione, in ferro a T zincato e plastificato da 30 mm, altezza 1,75 m		kg	€ 2,66
470		01.04.07.19		Filo di ferro zincato plastificato, sino a 3 mm di diametro		kg	€ 2,11
471		01.04.07.20		Lamiera stirata e nervata:
472		01.04.07.20.a		spessore 0,2 mm, peso ca. 0,9 kg/m2		m2	€ 3,58
473		01.04.07.20.b		spessore 0,3 mm, peso ca. 1,2 kg/m2		m2	€ 3,82
474		01.04.07.20.c		spessore 0,5 mm, peso ca. 1,9 kg/m2		m2	€ 4,95
475		01.04.07.21		Chiusini, caditoie stradali ecc., in ghisa lamellare perlitica		kg	€ 0,99
476		01.04.07.22		Reti in filo di ferro ricotto, zincato
477		01.04.07.22.a		con maglie ca. 5 x 5 cm, a torsione semplice		kg	€ 1,85
478		01.04.07.22.b		con maglie ca. 5 x 5 cm, a doppia torsione		kg	€ 1,91
479		01.04.07.22.c		con maglie ca. 5 x 5 cm, a triplice torsione		kg	€ 1,94
480		01.04.08
481		01.04.08.01		Canna in conglomerato cementizio vibrocompresso, tipo monoblocco, a parete doppia, sezione quadrata o rettangolare, elementi da 25 cm:
482		01.04.08.01.a		per combustibile solido, liquido e gassoso, misure interne 15x15 cm		m	€ 8,37
483		01.04.08.01.b		per combustibile solido, liquido e gassoso, misure interne 15x20		m	€ 9,27
484		01.04.08.01.c		per combustibile solido, liquido e gassoso, misure interne 15x30 cm		m	€ 11,50
485		01.04.08.01.d		per combustibile solido, liquido e gassoso, misure interne 20x20 cm		m	€ 10,10
486		01.04.08.01.e		per combustibile solido, liquido e gassoso, misure interne 20x30 cm		m	€ 12,61
487		01.04.08.01.f		per combustibile solido, liquido e gassoso, misure interne 30x30 cm		m	€ 15,53
488		01.04.08.01.g		per combustibile solido, liquido e gassoso, misure interne 30x40 cm		m	€ 22,16
489		01.04.08.01.h		per combustibile solido, liquido e gassoso, misure interne 40x40 cm		m	€ 31,37
490		01.04.08.01.i		per condotto collettivo ramificato con un collettore e un condotto secondario, per gas combusti ed esalazione; sezione collettore 234 cm2, sezione condotto secondario 162 cm2		m	€ 13,00
491		01.04.08.01.j		per condotto collettivo ramificato con un collettore e un condotto secondario, per gas combusti ed esalazione; sezione collettore 450 cm2, sezione condotto secondario 212 cm2		m	€ 18,44
492		01.04.08.01.k		per condotto collettivo ramificato con due collettori e due condotti secondari, per gas combusti ed esalazione; sezione collettore 2x425 cm2, sezione condotti secondari 2x155 cm2		m	€ 31,57
493		01.04.08.02		Condotto collettivo ramificato in conglomerato cementizio vibrocompresso, tipo monoblocco, a parete semplice, sezione rettangolare, elementi da 25 cm:
494		01.04.08.02.a		con un collettore e un condotto secondario per ventilazione ed esalazione misure esterne 16x36 cm		m	€ 7,77
495		01.04.08.02.b		con un collettore e un condotto secondario per ventilazione ed esalazione misure esterne 20x40 cm		m	€ 10,49
496		01.04.08.02.c		con due collettore e due condotti secondari per ventilazione ed esalazione misure esterne 29x56 cm		m	€ 20,95
497		01.04.08.03		Canne in fibro-cemento (senza amianto) con bicchiere per esalazione, sezione quadrata o rettangolare:
498		01.04.08.03.a		canna da 3 m, sezione interna 10x10 cm		cad
499		01.04.08.03.b		canna da 3 m, sezione interna 10x15 cm		cad
500		01.04.08.03.c		canna da 3 m, sezione interna 10x20 e 15x15 cm		cad	€ 54,19
501		01.04.08.03.d		canna da 3 m, sezione interna 15x20 cm		cad	€ 57,05
502		01.04.08.03.e		canna da 3 m, sezione interna 20x20 cm		cad	€ 61,32
503		01.04.08.03.f		canna da 3 m, sezione interna 15x30 e 20x25 cm		cad	€ 65,77
504		01.04.08.03.g		canna da 3 m, sezione interna 20x30 e 25x25 cm		cad	€ 84,52
505		01.04.08.03.h		canna da 3 m, sezione interna 20x40 e 30x30 cm		cad	€ 108,65
506		01.04.08.03.i		canna da 3 m, sezione interna 30x40 cm		cad	€ 132,72
507		01.04.08.03.j		canna da 3 m, sezione interna 40x40 cm		cad	€ 180,86
508		01.04.08.04		Tubi in materia plastica con giunto a manicotto, per ventilazione, serie 300 (UNI 7443-85):
509		01.04.08.04.a		tubo intero da 3 m, DN 82 mm, spessore 1,5 mm		cad	€ 5,30
510		01.04.08.04.b		tubo intero da 3 m, DN 100 mm, spessore 1,7 mm		cad	€ 6,83
511		01.04.08.04.c		tubo intero da 3 m, DN 125 mm, spessore 2,0 mm		cad	€ 10,01
512		01.04.08.04.d		tubo intero da 3 m, DN 160 mm, spessore 2,6 mm		cad	€ 17,24
513		01.04.08.04.e		tubo intero da 3 m, DN 200 mm, spessore 3,2 mm		cad	€ 25,75
514		01.04.08.05		Tubi di cemento non armato di qualunque forma e lunghezza standard, con giunti ad incastro oppure a bicchiere. Sono compresi gli anelli elastici di tenuta. / Garanzia di tenuta in opera a 0,5 bar. / Le dimensioni indicate sono quelle interne. / Tubo circolare, giunto ad incastro (senza anello elastico)
515		01.04.08.05.a		diametro 10 cm		m	€ 4,42
516		01.04.08.05.b		diametro 15 cm		m	€ 4,64
517		01.04.08.05.c		diametro 20 cm		m	€ 5,98
518		01.04.08.05.d		diametro 25 cm		m	€ 6,12
519		01.04.08.05.e		diametro 30 cm		m	€ 9,22
520		01.04.08.05.f		diametro 40 cm		m	€ 12,81
521		01.04.08.05.g		diametro 50 cm		m	€ 15,74
522		01.04.08.06		Tubo in PVC rigido, con giunto a manicotto ed anello elastico di tenuta, per fognatura, serie 303/1 (pesante)
523		01.04.08.06.a		DN 63 mm, tubo intero da 5 m, spessore 3,0 mm		cad	€ 8,20
524		01.04.08.06.b		DN 100 mm, tubo intero da 5 m, spessore 3,0 mm		cad	€ 15,88
525		01.04.08.06.c		DN 125 mm, tubo intero da 5 m, spessore 3,0 mm		cad	€ 18,06
526		01.04.08.06.d		DN 160 mm, tubo intero da 5 m, spessore 3,6 mm		cad	€ 25,89
527		01.04.08.06.e		DN 200 mm, tubo intero da 5 m, spessore 4,5 mm		cad	€ 40,87
528		01.04.08.07		Tubazioni strutturate in PVC con giunti a bicchiere per fognature, serie SN4 (CR4) , UNI EN ISO 9969 e flessibilità anulare secondo UNI EN 1446:
529		01.04.08.07.a		DN 110 mm, tubo intero da 5 m, spessore 3,0 mm, rigidità anulare 5,50 kN/m2		m	€ 20,66
530		01.04.08.07.b		DN 125, tubo intero da 5 m, spessore 3,0 mm, rigidità anulare 4,75 kN/m2		m	€ 23,42
531		01.04.08.07.c		DN 160, tubo intero da 5 m, spessore 3,6 mm, rigidità anulare 4,33 kN/m2		m	€ 33,99
532		01.04.08.07.d		DN 200, tubo intero, spessore 4,5 mm, rigidità anulare 4,14 kN/m2		m	€ 53,02
533		01.04.08.07.e		DN 250, tubo intero da 5 m, spessore 6,1 mm, rigidità anulare 4,90 kN/m2		m	€ 89,58
534		01.04.08.07.f		DN 315, tubo intero da 5 m, spessore 7,7 mm, rigidità anulare 4,70 kN/m2		m	€ 141,80
535		01.04.08.08		Tubo con bicchiere in grès ceramico per fognatura, in pezzi da 1,00 - 1,20 - 1,50 - 2,00 m:
536		01.04.08.08.a		DN 150 mm		m	€ 25,61
537		01.04.08.08.b		DN 200 mm		m	€ 33,13
538		01.04.08.08.c		DN 250 mm		m	€ 42,46
539		01.04.08.08.d		DN 300 mm		m	€ 55,97
540		01.04.08.08.e		DN 400 mm		m	€ 84,15
541		01.04.08.09		Tubi di fibrocemento per fognatura. Sono compresi i manicotti e gli anelli elastici di tenuta. / Garanzia di tenuta in opera a 0,5 bar. / Le dimensioni indicate con DN si riferiscono al diametro interno espresso in mm. / Tubo classe 12000
542		01.04.08.09.a		DN 150		m	€ 22,15
543		01.04.08.09.b		DN 200		m	€ 34,59
544		01.04.08.09.c		DN 250		m	€ 47,44
545		01.04.08.09.d		DN 300		m	€ 58,58
546		01.04.08.09.e		DN 400		m	€ 84,95
547		01.04.08.09.f		DN 500		m	€ 124,75
548		01.04.08.09.g		DN 600		m	€ 198,56
549		01.04.08.09.h		DN 700		m	€ 246,65
550		01.04.08.10		Tubi tipo "Mannesmann" per trasporto acqua. / Giunzioni a manicotto filettato oppure a bicchiere cilindrico o sferico per saldatura. / Rivestimento bituminoso "normale", "pesante" oppure tramite zincatura a caldo. / Le dimensioni indicate DN sono quelle nominali espresse in inch oppure mm. / La pressione di esercizio richiesta PN è indicata in bar. / Tubo zincato PN 40
551		01.04.08.10.a		DN 40		m	€ 7,33
552		01.04.08.10.b		DN 50		m	€ 8,46
553		01.04.08.10.c		DN 80		m	€ 16,17
554		01.04.08.10.d		DN 100		m	€ 26,15
555		01.04.08.10.e		DN 125		m	€ 33,02
556		01.04.08.10.f		DN 150		m	€ 41,96
557		01.04.08.11		Tubi tipo "Mannesmann" per trasporto acqua. / Giunzioni a manicotto filettato oppure a bicchiere cilindrico o sferico per saldatura. / Rivestimento bituminoso "normale", "pesante" oppure tramite zincatura a caldo. / Le dimensioni indicate DN sono quelle nominali espresse in inch oppure mm. / La pressione di esercizio richiesta PN è indicata in bar. / Tubo, rivestimento bituminoso normale PN 40
558		01.04.08.11.a		DN 50		m	€ 10,69
559		01.04.08.11.b		DN 80		m	€ 16,16
560		01.04.08.11.c		DN 100		m	€ 26,14
561		01.04.08.11.d		DN 125		m	€ 34,33
562		01.04.08.11.e		DN 150		m	€ 54,33
563		01.04.08.12		Tubi tipo "Mannesmann" per trasporto acqua. / Giunzioni a manicotto filettato oppure a bicchiere cilindrico o sferico per saldatura. / Rivestimento bituminoso "normale", "pesante" oppure tramite zincatura a caldo. / Le dimensioni indicate DN sono quelle nominali espresse in inch oppure mm. / La pressione di esercizio richiesta PN è indicata in bar. / Tubo, rivestimento bituminoso pesante PN 40
564		01.04.08.12.a		DN 50		m	€ 12,65
565		01.04.08.12.b		DN 80		m	€ 19,33
566		01.04.08.12.c		DN 100		m	€ 33,08
567		01.04.08.12.d		DN 125		m	€ 41,90
568		01.04.08.12.e		DN 150		m	€ 59,50
569		01.04.09
570		01.04.09.01		Bitume ad alto punto di fusione:
571		01.04.09.01.a		distillato		kg	€ 0,51
572		01.04.09.01.b		ossidato		kg	€ 0,66
573		01.04.09.02		Emulsione bituminosa in pasta per impermeabilizzazioni a freddo		kg	€ 1,23
574		01.04.09.03		Cartonfeltro bitumato e cilindrato:
575		01.04.09.03.a		da 300 g/m2		m2	€ 0,36
576		01.04.09.03.b		da 500 g/m2		m2	€ 0,48
577		01.04.09.03.c		da 700 g/m2		m2	€ 0,66
578		01.04.09.03.d		da 1000 g/m2		m2	€ 0,87
579		01.04.09.04		Cartonfeltro bitumato ricoperto a doppio bagno, UNI 3838
580		01.04.09.04.a		da 1200-1300 g/m2		m2	€ 1,08
581		01.04.09.04.b		da 1400-1600 g/m2		m2	€ 1,19
582		01.04.09.04.c		da 1800-2000 g/m2		m2	€ 1,28
583		01.04.09.05		Feltro di fibra di vetro:
584		01.04.09.05.a		naturale da 50 a 60 g/m2		m2	€ 0,51
585		01.04.09.05.b		impregnato con miscela bituminosa da 300 a 400 g/m2		m2	€ 0,82
586		01.04.09.05.c		impregnato con miscela bituminosa da 1200 a 1300 g/m2		m2	€ 1,41
587		01.04.09.05.d		impregnato con miscela bituminosa da 1400 a 1600 g/m2		m2	€ 1,76
588		01.04.09.05.e		impregnato con miscela bituminosa da 1800 a 2000 g/m2		m2	€ 2,56
589		01.04.09.06		Membrana impermeabile prefabbricata a base bituminosa armata con fibra di vetro:
590		01.04.09.06.a		da 2000 g/m2		m2	€ 2,07
591		01.04.09.06.b		da 3000 g/m2		m2	€ 2,73
592		01.04.09.06.c		da 4000 g/m2		m2	€ 3,49
593		01.04.09.07		Membrana impermeabile prefabbricata ricoperta con scaglie di ardesia a base bituminosa armata e plastomeri armata TNT di poliestere a filo continuo del 4,5 kg/m2, conforme alla UNI 8629, 8202-15 (flessibilità a freddo: -10 C°):
594		01.04.09.07.a		spessore: 4 mm		m2	€ 7,47
595		01.04.09.08		Membrana prefabbricata a base bituminosa armata e plastomeri con TNT di fibra di poliestere a filo continuo, conforme alla UNI 8629, 8202-15 (flessibilità a freddo: -15 C°):
596		01.04.09.08.a		spessore: 3 mm		m2	€ 6,81
597		01.04.09.08.b		spessore: 4 mm		m2	€ 8,13
598		01.04.09.09		Membrana impermeabile bituminosa ed elastoplastomerica armata con TNT di poliestere a filo continuo, carrabile, applicata a fiamma previa imprimitura di 300 g/m2 di primer bituminoso all'acqua sul piano di posa, conforme alla UNI 8629, 8201-8 8202-15 (flessibilità a freddo: -10 C°), spessore 4mm.		m2	€ 12,76
599		01.04.09.10		Massa bituminosa sintetica bicomponente impermeabilizzante dopo la spalmatura del primer di impasto bituminoso emulsionato confenzionato con acqua in quantità minima di ca. 300 ml/m2:
600		01.04.09.10.a		in quantità minima di 4000 g/m2		m2	€ 12,26
601		01.04.09.11		Foglio in PVC, cloruro di polivinile stabilizzato UV e plastificato per tetti:
602		01.04.09.11.a		spessore 1,2 mm		m2	€ 11,28
603		01.04.09.11.b		spessore 1,5 mm		m2	€ 13,45
604		01.04.09.11.c		spessore 1,2-1,3 mm, armato con tessuto di fibre sintetiche:		m2	€ 10,64
605		01.04.09.12		Strato di scorrimento/strati protettivi:
606		01.04.09.12.a		in feltro poliestere non tessuto da 200 g/m2		m2	€ 13,32
607		01.04.09.12.b		in feltro polipropilene non tessuto da 200 g/m2		m2	€ 14,40
608		01.04.09.12.c		in feltro di velo vetro imputrescibile da 100 g/m2		m2	€ 0,62
609		01.04.09.12.d		Barriera antivapore e strato separatore in carta di pura cellulosa, impregnata con olio di vasselina atossica, permeabilità al vapore acqueo =1450, peso ca. 160 gr/m2		m2	€ 0,99
610		01.04.09.13		Foglio in poliolefine sintetico flessibile resistente UV:
611		01.04.09.13.a		spessore 2 mm armato velo di vetro		m2	€ 10,69
612		01.04.09.13.b		spessore 2 mm armato velo di poliestere		m2	€ 12,74
613		01.04.09.14		Foglio in etilene propilene vulcanizzato (EPDM):
614		01.04.09.14.a		spessore 1,2 mm		m2	€ 12,63
615		01.04.09.14.b		spessore 1,3 mm		m2	€ 13,63
616		01.04.09.15		Foglio in polietilene, spessore 0,20 mm		m2	€ 0,67
617		01.04.09.16		Bocchettoni scarico acque piovane in PVC, non coibentati, comprensivi di parafoglie		m2	€ 4,59
618		01.04.09.17		Sfiatatoi ed esalatori in PVC non coibentati		m2	€ 15,42
619		01.04.09.18		Feltro in poliestere immarcescibile impiegabile come strato protettivo, sopra a fogli antiradice o impermeabilizzazioni in inverdimenti intensivi; conforme alla normativa DIN 1819 parte 5, classe di resistenza 3, spessore 5 mm, peso 470 g/m2		m2	€ 4,48
620		01.04.09.19		Feltro in poliestere immarcescibile impiegabile come strato protettivo e separatore, sopra a fogli antiradice o impermeabilizzazioni in inverdimenti estensivi, conforme alla normativa DIN 1819 parte 5, classe di resistenza 3, spessore 3 mm, peso 320 g/m2		m2	€ 4,04
621		01.04.09.20		Elemento di drenaggio e accumulo idrico in polietilene per sistemi di inverdimento intensivo, altezza 40 mm, provvisto di incavi per l'accumulo idrico e di fori per l'aerazione e la diffusione, con sistema di canali sulla facciata inferiore, comforme alla normativa DIN 4095, peso ca. 2,2 kg/m2, spessore ca. 1,8 mm.		m2	€ 25,51
622		01.04.09.21		Elemento di drenaggio e accumulo idrico in polietilene reciclabile per sistemi di inverdimento estensivi, altezza 25 mm, provvisto di incavi per l'accumulo idrico e di fori per l'aerazione e la diffusione, con sistema di canali sulla facciata inferiore, comforme alla normativa DIN 4095, peso ca. 1,7 kg/m2, spessore ca. 2 mm.		m2	€ 16,84
623		01.04.09.22		Telo filtrante in polietilene/propilene per sistemi di inverdimento intensivo ed estensivo, precompresso incrudito a caldo, resistente alla marcescenza, peso ca. 100 g/m2, classe di resistenza 1.		m2	€ 9,11
624		01.04.09.23		Foglio antiradice in polietilene ad alta densità, spessore 0,4 mm , resistente agli oli ed alle sostanze bituminose, stabilizzato UV, peso ca. 380 gr/m2, densità 0,95 gr/ m2		m2	€ 5,06
625		01.04.09.24		Membrana impermeabile bituminosa ed elastoplastomerica armata con TNT di poliestere a filo continuo, per l'inverdimento pensile, con mescola specificamente addittivata, conforme alla UNI 8629, 8202-15 (flessibilità a freddo: -15 C°), 8202-24 (inattaccabile dall'azione perforante delle radici), spess. 4mm.		m2	€ 9,11
626		01.04.09.25		Telo permeabile al vapore per pareti ventilate esterne, con rivestimento speciale di acrilato su velo di poliestere, reazione al fuoco classe B2, permeabile al vapore Sd ca. 0,09m, impermeabile all'acqua, resistente ai raggi UV:		m2	€ 4,07
627		01.04.10
628		01.04.10.01		Agglomerato di sughero espanso in lastra tipo autocollato:
629		01.04.10.01.a		spessore 2 cm, densità 110-120 kg/m3		m2	€ 4,90
630		01.04.10.01.b		spessore 3 cm, densità 110-120 kg/m3		m2	€ 7,11
631		01.04.10.01.c		spessore 4 cm, densità 110-120 kg/m3		m2	€ 9,54
632		01.04.10.02		Fibra di vetro:
633		01.04.10.02.a		pannelli semirigidi per pareti, densità 20-25 kg/m3		m2/cm	€ 1,00
634		01.04.10.02.b		pannelli rigidi resinati rivestiti su una facciata con un velo di vetro bitumato e carta bitumata, per terrazze e solai, densità 90-110 kg/m3		m2/cm	€ 2,98
635		01.04.10.02.c		materassini resinati in rotoli rivestiti su una facciata con carta bitumata, per coperture inclinate e solai sottotetto, densità 19 kg/m3		m2/cm	€ 0,69
636		01.04.10.02.d		feltri a fibra lunga in teli per isolamento acustico di pavimenti, spessore ca. 3 mm		m2	€ 2,35
637		01.04.10.02.e		pannelli rigidi resinati, per isolamento acustico per pavimenti, spessore 15 mm, densità 80 kg/m3		m2	€ 5,03
638		01.04.10.03		Lana di roccia feldspatica:
639		01.04.10.03.a		pannelli resinati per pareti, densità 60 kg/m3		m2/cm	€ 0,85
640		01.04.10.03.b		pannelli resinati per pareti, densità 80 kg/m3		m2/cm	€ 1,17
641		01.04.10.03.c		feltro resinato trapuntato su cartonfeltro bitumato, densità 50 kg/m3		m2/cm	€ 1,11
642		01.04.10.03.d		feltro resinato per isolamento sottotetti non praticabili, densità 50 kg/m3		m2/cm	€ 1,11
643		01.04.10.03.e		pannelli rigidi per isolamento pavimenti, densità 150 kg/m3, spessore 10 mm		m2/cm	€ 2,23
644		01.04.10.04		Polistirolo espanso in lastra:
645		01.04.10.04.a		tipo UNI 7819-88, densità 15 kg/m3		m2/cm	€ 0,66
646		01.04.10.04.b		tipo UNI 7819-88, densità 20 kg/m3		m2/cm	€ 1,11
647		01.04.10.04.c		tipo UNI 7819-88, densità 25 kg/m3		m2/cm	€ 1,32
648		01.04.10.04.d		tipo UNI 7819-88, densità 30 kg/m3		m2/cm	€ 1,57
649		01.04.10.04.e		tipo UNI 7819-88, densità 35 kg/m3		m2/cm	€ 1,93
650		01.04.10.04.f		tipo autoestinguente, stagionato, omologato classe 1, sovrapprezzo alle voci .04 a), b), c), d), e)		%	€ 15,00
651		01.04.10.05		Polistirolo estruso in pannelli:
652		01.04.10.05.a		senza pellicola (UNI 7819-88), densità 28 kg/m3		m2/cm	€ 2,08
653		01.04.10.05.b		con pellicola (UNI 7819-88), densità 30-35 kg/m3		m2/cm	€ 2,19
654		01.04.10.06		Poliuretano espanso (UNI 9051-87) in pannelli, densità 35-40 kg/m3		m2/cm	€ 2,62
655		01.04.10.07		Vetro cellulare in pannelli
656		01.04.10.07.a		pannelli per tetti piani, densità 120kg/m3, resistenza alla compressione 8kg/cm2, conducibilità termica a 0°C min. 0,040 W/mk		m2/cm	€ 4,31
657		01.04.10.07.b		pannelli per strutture verticali interrate, ricoperti sulle due facce da un film in velo bituminoso, densità 120kg/m3, resistenza alla compressione 8kg/cm2, conducibilità termica a 0°C min. 0,040 W/mk		m2/cm	€ 4,46
658		01.04.10.07.c		pannelli per pavimenti, ricoperti sulle due facce da un film in velo bituminoso, densità 135kg/m3, resistenza alla compressione 1,00 N/m/m2 10kg/cm2, conducibilità termica a 0°C min. 0,044 W/mk		m2/cm	€ 4,91
659		01.04.10.08		Pannelli isolanti, costituiti da due cartonfeltri bituminosi con interposto truciolare di gomma:
660		01.04.10.08.a		spessore 6 mm		m2	€ 4,36
661		01.04.10.08.b		spessore 8 mm		m2	€ 4,72
662		01.04.10.08.c		spessore 10 mm		m2	€ 5,15
663		01.04.10.09		Materassino ecologico fonoisolante di mescole di gomma naturale e sintetiche anche provenienti dal recupero dei pneumatici fuori uso, legati da resine poliuretaniche, densità 0,60 kg/dm3 (+ 3%), in rotoli:
664		01.04.10.09.a		spessore: 5 mm		m2	€ 8,98
665		01.04.10.09.b		spessore: 6 mm		m2	€ 9,50
666		01.04.10.10		Materassino ecologico fonoisolante di mescole di gomma naturale e sintetiche anche provenienti dal recupero dei pneumatici fuori uso, legati da resine poliuretaniche, densità 0,75 kg/dm3 (+ 3%), in rotoli:
667		01.04.10.10.a		spessore: 3 mm		m2	€ 5,20
668		01.04.10.10.b		spessore: 4 mm		m2	€ 7,58
669		01.04.10.10.c		spessore: 5 mm		m2	€ 10,01
670		01.04.10.10.d		spessore: 6 mm		m2	€ 12,43
671		01.04.10.10.e		spessore: 8 mm		m2	€ 14,83
672		01.04.10.10.f		spessore: 10 mm		m2	€ 22,07
673		01.04.10.11		Materassino ecologico fonoisolante di mescole di gomma naturale e sintetiche anche provenienti dal recupero dei pneumatici fuori uso, legati da resine poliuretaniche, densità 0,95 kg/dm3 (+ 3%), in rotoli:
674		01.04.10.11.a		spessore: 3 mm		m2	€ 9,84
675		01.04.10.11.b		spessore: 4 mm		m2	€ 13,10
676		01.04.10.11.c		spessore: 5 mm		m2	€ 16,38
677		01.04.10.11.d		spessore: 6 mm		m2	€ 19,59
678		01.04.10.11.e		spessore: 8 mm		m2	€ 26,16
679		01.04.10.11.f		spessore: 10 mm		m2	€ 32,74
680		01.04.10.12		Pannelli in fibra di legno, legati con cemento:
681		01.04.10.12.a		spessore 2 cm		m2	€ 6,51
682		01.04.10.12.b		spessore 3 cm		m2	€ 7,93
683		01.04.10.12.c		spessore 4 cm		m2	€ 9,51
684		01.04.10.12.d		spessore 5 cm		m2	€ 10,79
685		01.04.10.13		Coibentazione in fibra di legno di cellulosa e viscosa, in materassini:
686		01.04.10.13.a		spessore: 50 mm		m2
687		01.04.10.13.b		spessore: 75 mm		m2
688		01.04.10.13.c		spessore: 100 mm		m2
689		01.04.10.13.d		spessore: 120 mm		m2
690		01.04.10.13.e		spessore: 150 mm		m2
691		01.04.10.14		Fasce in polietilene espanso a cellule chiuse reticolato fisicamente:
692		01.04.10.14.a		spessore 3mm		m2	€ 1,83
693		01.04.10.14.b		spessore: 5mm		m2	€ 3,38
694		01.04.10.15		Isolamento termoacustico per pareti e solai in materassini traspiranti in fibra di lino con amido e sale borico, regolatore della umidità, densità 30kg/m3, conducibilità termica di calcolo 0,037W/mK, permeabilità al vapore 1, reazione al fuoco classe "E", certificato per la bioedilizia:
695		01.04.10.15.a		spessore: 4 cm		m2	€ 8,67
696		01.04.10.15.b		spessore: 6 cm		m2	€ 12,96
697		01.04.10.16		Isolamento acustico anticalpestio in feltro di fibre naturali di lino compattato, per solai con travatura in legno, conducibilità termica di calcolo 0,05 W/mK, permeabilità al vapore 1, in rotoli:
698		01.04.10.16.a		spessore: 2 mm		m2	€ 2,57
699		01.04.10.16.b		spessore: 5 mm		m2	€ 3,93
700		01.04.10.16.c		spessore: 10 mm		m2	€ 5,84
701		01.04.10.17		Isolamento termoacustico per sottotetto di pannelli in fibra di legno addizionati di emulsione di lattice:
702		01.04.10.17.a		spessore: 22 mm		m2	€ 8,86
703		01.04.10.17.b		spessore: 35 mm		m2	€ 14,61
704		01.04.10.17.c		spessore: 52 mm		m2	€ 21,49
705		01.04.11
706		01.04.11.01		Tegola curva di laterizio (coppi, tipo antico, 40 pezzi/m2)		cad	€ 0,62
707		01.04.11.02		Tegola piana di laterizio (marsigliesi - 14 pezzi/m2)		cad	€ 0,68
708		01.04.11.03		Tegola piana di cemento (DR-10 pezzi/m2)		cad	€ 0,83
709		01.04.11.04		Lastre ondulate in fibro-cemento per copertura, colore grigio naturale, spessore 6,5 mm:
710		01.04.11.04.a		lastre ondulate rette		m2	€ 9,23
711		01.04.11.05		Lastre in resina poliestere rinforzate con fibra di vetro, colori vari:
712		01.04.11.05.a		lastre ondulate rette da 375 g/m2		m2	€ 6,96
713		01.04.12
714		01.04.12.01		Vasca settica tipo Imhoff in elementi prefabbricati di calcestruzzo:
715		01.04.12.01.a		capacità utile 3600 l (10 persone)		cad	€ 812,34
716		01.04.12.01.b		capacità utile 4500 l (20 persone)		cad	€ 1.010,73
717		01.04.12.01.c		capacità utile 5400 l (30 persone)		cad	€ 1.166,49
718		01.04.12.02		Pozzo perdente ad anelli prefabbricati di calcestruzzo:
719		01.04.12.02.a		ø 125 cm, H = 50 cm		cad	€ 69,18
720		01.04.12.02.b		ø 150 cm, H = 50 cm		cad	€ 108,10
721		01.04.12.02.c		ø 200 cm, H = 50 cm		cad	€ 130,93
722		01.04.12.03		Pozzetti rettangolari con giunti ad incastro. Le misure indicate sono quelle interne espresse in cm. Il prezzo unitario è al cm di altezza esterna.
723		01.04.12.03.a		dimensioni 30 x 30 cm, con pavimento		cm	€ 0,25
724		01.04.12.03.b		dimensioni 40 x 40 cm, con pavimento		cm	€ 0,29
725		01.04.12.03.c		dimensioni 50 x 50 cm, con pavimento		cm	€ 0,41
726		01.04.12.03.d		dimensioni 60 x 60 cm, con pavimento		cm	€ 0,45
727		01.04.12.03.e		dimensioni 80 x 80 cm		cm	€ 0,99
728		01.04.12.03.f		dimensioni 100 x 100 cm		cm	€ 1,03
729		01.04.12.03.g		dimensioni 100 x 120 cm		cm	€ 1,37
730		01.04.12.04		Prolunga per pozzetto di raccordo, in elementi prefabbricati di calcestruzzo:
731		01.04.12.04.a		dimensioni 40x40x20(H) cm		cad	€ 7,96
732		01.04.12.04.b		dimensioni 50x50x25(H) cm		cad	€ 10,29
733		01.04.12.04.c		dimensioni 60x60x30(H) cm		cad	€ 14,99
734		01.04.12.04.d		dimensioni 80x80x50(H) cm		cad	€ 60,06
735		01.04.12.04.e		dimensioni 100x100x50(H) cm		cad	€ 73,86
736		01.04.12.04.f		dimensioni 100x120x50(H) cm		cad	€ 81,66
737		01.04.12.05		Cordonate prefabbricate di conglomerato cementizio della classe C (N/mm2) specificata / Cordone tipo "Bolzano" 12/15/30 cm
738		01.04.12.05.a		C 20/25 tipo normale		m	€ 8,69
739		01.04.12.05.b		C 35/45 resistente a gelo e sali		m	€ 9,58
740		01.04.12.06		Lastre in cls, superficie in ghiaino lavato:
741		01.04.12.06.a		dimensione 50x50x5 cm, senza armatura		m2	€ 16,47
742		01.04.12.06.b		dimensione 50x50x3,5 cm, con armatura		m2	€ 11,12
743		01.04.12.07		Supporti in materiale plastico, per lastre in cls:
744		01.04.12.07.a		fisso		cad	€ 0,37
745		01.04.12.07.b		regolabile		cad	€ 0,48
746		01.04.13
747		01.04.13.01		Diffusore semplice a tazza, a superficie liscia, parzialmente trasparente, non riflettente, in vetro ricotto, per strutture orizzontali:
748		01.04.13.01.a		diffusore quadrato, semplice a tazza, 145x145x55 mm		cad	€ 4,88
749		01.04.13.01.b		diffusore quadrato, semplice a tazza, 200x200x70 mm		cad	€ 7,38
750		01.04.13.02		Diffusore a camera d'aria, a superficie liscia, parzialmente trasparente, non riflettente, in vetro ricotto per strutture orizzontali:
751		01.04.13.02.a		diffusore quadrato a camera d'aria, 190x190x80 mm		cad	€ 8,07
752		01.04.13.02.b		diffusore quadrato a camera d'aria, 145x145x105 mm		cad	€ 9,51
753		01.04.13.03		Diffusore semplice, a superficie liscia, non riflettente, parzialmente trasparente, in vetro ricotto, per strutture verticali:
754		01.04.13.03.a		diffusore quadrato, 160x160x30mm		cad	€ 5,70
755		01.04.13.04		Diffusore a camera d'aria, a superficie liscia, parzialmente trasparente, non riflettente, in vetro ricotto, per strutture verticali:
756		01.04.13.04.a		diffusore quadrato a camera d'aria, 190x190x80 mm		cad	€ 7,19
757		01.04.13.04.b		diffusore rettangolare a camera d'aria, 240x115x80 mm		cad	€ 8,21
758		01.04.13.04.c		diffusore quadrato a camera d'aria, 240x240x80 mm		cad	€ 11,93
759		01.04.13.04.d		diffusore quadrato a camera d'aria, 300x300x100 mm		cad	€ 15,52
760		01.04.14
761		01.04.14.01		Terra da coltivo, proveniente da terreni produttivi, priva di radici e di piante infestanti, ciottoli, macerie, ecc.		m3	€ 14,14
762		01.04.14.02		Torba in balle da 0,17 m3		cad	€ 12,54
763		01.04.14.03		Palo di conifera, scortecciato, impregnato, appuntito all'estremità del diametro maggiore, diametro maggiore, diametro da 7 a 9 cm, lunghezza 250 cm		cad	€ 8,37
764		01.04.14.04		Miscuglio di sementi per campo sportivo (composto da 50% Festuca arundinacea, NUBA-TURF, 20% Lolium perenne - LORETTA, 20% Poa pratensis-JULIA, 10% Poa pratensis - GERONIMO)		kg	€ 8,50
765		01.04.14.05		Miscuglio di sementi per prato da giardino (composto da 40% Lolium perenne-LORETTA, 10% Lolium perenne-LISABELLE, 10% Lolium perenne - LORINA, 15% festuca rubra com.-WALDORF, 10% Poa pratensis-PARADE, 15% Poa pratensis-BARON)		kg	€ 7,80
766		01.04.14.06		Piante altezza da 2,50 a 3,00 m:
767		01.04.14.06.a		cedrus deodara		cad	€ 239,89
768		01.04.14.06.b		pinus nigra austriaca, di varie forme		cad	€ 235,64
769		01.04.14.06.c		picea excelsa		cad	€ 157,85
770		01.04.14.06.d		cedrus atlantica glauca		cad	€ 229,86
771		01.04.14.06.e		magnolia grandiflora gallisonensis		cad	€ 315,76
772		01.04.14.06.f		pinus austriaca		cad	€ 234,42
773		01.04.14.06.g		chamaecyparis, con diversi sviluppi vegetali		cad	€ 164,71
774		01.04.14.06.h		cupressus, di varie forme		cad	€ 161,73
775		01.04.14.07		Piante altezza da 3,00 a 3,50 m:
776		01.04.14.07.a		cedrus deodara		cad	€ 261,32
777		01.04.14.07.b		pinus nigra austriaca, di varie forme		cad	€ 333,76
778		01.04.14.07.c		picea excelsa		cad	€ 206,24
779		01.04.14.07.d		cedrus atlantica glauca		cad	€ 295,75
780		01.04.14.07.e		magnolia grandiflora gallisonensis		cad	€ 372,87
781		01.04.14.07.f		pinus austriaca		cad	€ 322,68
782		01.04.14.07.g		chamaecyparis, con diversi sviluppi vegetali		cad	€ 182,40
783		01.04.14.07.h		cupressus, di varie forme		cad	€ 192,42
784		01.04.14.08		Piante con circonferenza tronco da 12 a 14 cm (misurata a 1 m da terra), con zolla:
785		01.04.14.08.a		platanus		cad	€ 72,19
786		01.04.14.08.b		acer platanoides pseudoplatanus (da seme)		cad	€ 73,77
787		01.04.14.08.c		quercus in varietà		cad	€ 116,18
788		01.04.14.08.d		acer, di varie forme (d'innesto)		cad	€ 94,13
789		01.04.14.08.e		betula, di varie forme		cad	€ 90,55
790		01.04.14.09		Piante come alla voce precedente .08, ma:
791		01.04.14.09.a		circonferenza tronco 15-18 cm, maggiorazione		%	€ 50,00
792		01.04.14.09.b		circonferenza tronco 18-21 cm, maggiorazione		%	€ 70,00
793		01.04.14.09.c		circonferenza tronco 21-25 cm, maggiorazione		%	€ 110,00
794		01.04.14.09.d		circonferenza tronco 25-30 cm, maggiorazione		%	€ 180,00
795		01.04.14.10		Cespugli, altezza da 60 a 80 cm:
796		01.04.14.10.a		forsythia, weigelia, spiraea, cydonia, cytisus		cad	€ 10,05
797		01.04.14.11		Cespugli, altezza da 100 a 120 cm:
798		01.04.14.11.a		forsythia, weigelia, spiraea, hibiscus syriacus in varietà, malus di varie forme		cad	€ 19,82
799		01.04.14.11.b		lagerstroemia indica		cad	€ 21,25
800		01.04.14.11.c		magnolia soulangiana		cad	€ 46,94
801		01.04.14.11.d		cydonia in varietà		cad	€ 21,15
802		01.04.14.12		Conifere nane: Juniperus chinensis, di varie forme, juniperus sabina, di varie forme; juniperus communis, di varie forme: taxus baccata, di varie forme; pinus mugus, picea, di varie forme:
803		01.04.14.12.a		diametro 40/50 cm		cad	€ 28,13
804		01.04.14.12.b		diametro 50/60 cm		cad	€ 48,88
805		01.04.14.13		Arbusti:
806		01.04.14.13.a		pyracantha, di varie forme, altezza da 60 a 80 cm		cad	€ 9,57
807		01.04.14.13.b		cotoneaster, di varie forme diametro da 30 a 40 cm		cad	€ 4,27
808		01.04.14.13.c		cotoneaster, altezza da 80 a 100 cm		cad	€ 7,99
809		01.04.14.13.d		ligustrum ovalifolium e chinensis, altezza da 80 a 100 cm		cad	€ 2,93
810		01.04.14.13.e		prunus laurocerasus, altezza da 80 a 100 cm		cad	€ 11,68
811		01.04.14.14		Piante pulvinate:
812		01.04.14.14.a		Hyppericum calycinum, vinca minor, pachisandra terminalis, vaso ø 9 cm		cad	€ 2,48
813		01.04.14.14.b		cotoneaster dammeri, salicifolia repens, gualteria procumbens, hedera di diverse forme, evonimus emerald gold, evonimus emerald queen, (vaso ø 12 cm)		cad	€ 7,37
814		01.04.14.15		Piante rampicanti, H da 120 a 160 cm: hedera helix hybernica, parthenocissus quinquefolia, parthenocissus tricuspidata weitchii, lanicera periclineum, wistaria sinensis, bignonia radicans		cad	€ 14,17
815		01.04.14.16		Terriccio speciale per giardini pensili intensivi ed estensivi, rispondente alle normative FLL e DDV composto per circa 3/4 di sostanze minerali scelte, laterizi riciclati e pomice con granulometria 4/16 e per 1/4 di humus prodotto da compostaggio arricchito con argilla e fibre, pH neutro, peso umido ca. 1100 kg/m3, a struttura stabile e resistente al gelo, fornito e posto in opera in quantità di 220 l/m2 (20cm).		l	€ 0,15
816		01.04.14.17		Tappeto di Sedum per l'inverdimento pensile composto da miscuglio di talee scelte.		kg	€ 1,69
817		01.04.15
818		01.04.15.01		Olio di lino cotto		l	€ 4,69
819		01.04.15.02		Solventi, diluenti
820		01.04.15.02.a		acquaragia minerale		l	€ 2,57
821		01.04.15.02.b		solvente per smalti sintetici		l	€ 3,19
822		01.04.15.02.c		solvente per smalti epossidici		l	€ 4,33
823		01.04.15.03		Stucchi:
824		01.04.15.03.a		emulsionati in acqua		kg	€ 2,41
825		01.04.15.03.b		sintetici		kg	€ 5,79
826		01.04.15.03.c		epossidici		kg	€ 14,91
827		01.04.15.04		Soluzione antimuffa		l	€ 8,04
828		01.04.15.05		Consolidante a solvente per intonaci		l
829		01.04.15.06		Sverniciatore
830		01.04.15.06.a		a solvente		l	€ 7,44
831		01.04.15.06.b		biodegradabile		l	€ 12,87
832		01.04.15.07		Sabbia nazionale in sacchi:
833		01.04.15.07.a		quarzifera		100 kg	€ 19,29
834		01.04.15.07.b		silicea		100 kg	€ 12,31
835		01.04.15.08		Pittura bianca alla calce		l	€ 1,58
836		01.04.15.09		Tinta a tempera bianca (idropittura non lavabile)		l	€ 2,40
837		01.04.15.10		Idropitture bianche:
838		01.04.15.10.a		per interni		l	€ 4,37
839		01.04.15.10.b		acriliche per esterni		l	€ 6,85
840		01.04.15.10.c		acriliche a colori di base correnti per esterni		l	€ 7,54
841		01.04.15.11		Fondi isolanti:
842		01.04.15.11.a		resine in dispersione all'acqua		l	€ 4,83
843		01.04.15.11.b		a solvente		l	€ 6,43
844		01.04.15.12		Pittura oleosa:
845		01.04.15.12.a		antiruggine ad olio al minio di piombo		l
846		01.04.15.12.b		opaca bianca tipo cementite		l	€ 10,69
847		01.04.15.13		Pitture oleosintetiche/smalti:
848		01.04.15.13.a		di fondo, per superfici ferrose: oleosintetica all'ossido di ferro		l	€ 9,05
849		01.04.15.13.b		di fondo, per superfici ferrose: oleosintetica al minio di piombo		l	€ 19,20
850		01.04.15.13.c		intermedie e di finitura: smalto con colore bianco		l	€ 11,80
851		01.04.15.13.d		intermedie e di finitura: smalto con colori di campionatura		l	€ 13,36
852		01.04.15.14		Pitture sintetiche alchidiche:
853		01.04.15.14.a		di fondo, per superfici ferrose: antiruggine oleosintetica al cromato di zinco		l	€ 9,91
854		01.04.15.14.b		intermedie di finitura: smalto sintetico-alchidico bianco lucido		l	€ 14,61
855		01.04.15.14.c		intermedie di finitura: smalto sintetico-alchidico bianco satinato		l	€ 14,61
856		01.04.15.14.d		intermedie di finitura: smalto sintetico alchidico nei colori di campionatura o satinato		l	€ 15,48
857		01.04.15.15		Pitture oleofenoliche:
858		01.04.15.15.a		di fondo per superfici ferrose: antiruggine oleofenolica al minio di piombo		l	€ 15,49
859		01.04.15.16		Pitture poliuretaniche a due componenti:
860		01.04.15.16.a		intermedie e di finitura: bianche non ingiallenti		l	€ 16,95
861		01.04.15.16.b		intermedie e di finitura: colori correnti non ingiallenti		l	€ 18,12
862		01.04.15.17		Vernici trasparenti flatting:
863		01.04.15.17.a		alchidiche		l	€ 16,09
864		01.04.15.17.b		poliuretaniche monocomponente		l	€ 18,75
865		01.04.15.18		Vernici idrorepellenti:
866		01.04.15.18.a		siliconiche a solvente		l	€ 9,13
867		01.04.15.18.b		acriliche		l	€ 15,28
868		01.04.15.19		Vernice senza solventi di supporti in legno senza sostanze protettive biocide:
869		01.04.15.19.a		colorato, per interni ed esterni		l	€ 28,88
870		01.04.15.19.b		incolore con leggera tonalità miele, per interni		l	€ 25,18
871		01.04.15.20		Smalto coprente senza solventi di supporti in legno senza sostanze protettive biocide:
872		01.04.15.20.a		colorato brillante, per interni ed esterni		l	€ 39,93
873		01.04.15.20.b		colorato opaco, per interni		l	€ 39,93
874		01.04.15.21		Smalto coprente senza solventi per superfici metalliche
875		01.04.15.21.a		colorato brillante, per interni ed esterni		l	€ 39,93
876		01.04.15.21.b		colorato opaco, per interni		l	€ 39,93
877		01.04.15.22		Fondo per legno e suoi derivati:
878		01.04.15.22.a		solvente a base di oglio di arancio, privo di biocidi; conforme alla DIN 53160 (resistenza a saliva e al sudore)		l	€ 17,56
879		01.04.16
880		01.04.16.01		Piastrelle per pavimenti in grès rosso UNI EN 14411:2007, superficie liscia, quadrate o rettangolari:
881		01.04.16.01.a		7,5x15 cm, spessore 8-9 mm		m2	€ 6,34
882		01.04.16.01.b		10x10 cm, spessore 8-9 mm		m2	€ 7,93
883		01.04.16.01.c		10x20 cm, spessore 8-9 mm		m2	€ 6,62
884		01.04.16.02		Piastrelle per pavimenti in monocottura, ad impasto rosso UNI EN 14411:2007, superficie smaltata:
885		01.04.16.02.a		10x20 cm		m2	€ 14,14
886		01.04.16.02.b		20x20 cm, tipo fiammato		m2	€ 15,05
887		01.04.16.02.c		20x20 cm, tipo tinte unite		m2	€ 16,56
888		01.04.16.02.d		30x30 cm, tipo fiammato		m2	€ 18,17
889		01.04.16.02.e		30x30 cm, tipo tinte unite		m2	€ 21,16
890		01.04.16.02.f		30x30 cm, tipo decorati		m2	€ 30,25
891		01.04.16.03		Piastrelle per pavimenti in monocottura, ad impasto bianco UNI EN 14411:2007, superficie smaltata:
892		01.04.16.03.a		20x20 cm, tipo monocolore		m2	€ 19,36
893		01.04.16.03.b		30x30 cm, tipo monocolore		m2	€ 23,65
894		01.04.16.03.c		40x40 cm, tipo monocolore		m2	€ 32,49
895		01.04.16.04		Piastrelle per pavimenti in grès fine porcellanato colorato in pasta UNI EN 14411:2007, superficie non smaltata:
896		01.04.16.04.a		20x20 cm, tinta unita, superficie piana		m2	€ 25,30
897		01.04.16.04.b		20x20 cm, tinta unita, superficie incisa a maglia, antiscivolo		m2	€ 20,98
898		01.04.16.04.c		20x20 cm, tinta unita, superficie piana levigata		m2	€ 73,94
899		01.04.16.04.d		20x20 cm, tinta unita, superficie strutturata tipo ardesia		m2	€ 21,13
900		01.04.16.04.e		30x30 cm, tinta unita, superficie piana		m2	€ 24,29
901		01.04.16.04.f		30x30 cm, tinta unita, superficie strutturata tipo ardesia		m2	€ 25,32
902		01.04.16.04.g		30x30 cm, tinta unita, superficie piana levigata		m2	€ 63,37
903		01.04.16.05		Piastrelle per pavimenti in grès fine porcellanato colorato in pasta UNI EN 14411:2007, superficie liscia:
904		01.04.16.05.a		20x20 cm, tipo graniti, superficie piana		m2	€ 22,93
905		01.04.16.05.b		20x20 cm, tipo graniti, superficie piana levigata		m2	€ 63,37
906		01.04.16.05.c		20x20 cm, tipo graniti, superficie antisdrucciolo		m2	€ 21,13
907		01.04.16.05.d		30x30 cm, tipo graniti, superficie piana		m2	€ 22,70
908		01.04.16.05.e		30x30 cm, tipo graniti, superficie piana levigata		m2	€ 53,81
909		01.04.16.05.f		30x30 cm, gradino tipo graniti		cad	€ 7,93
910		01.04.16.06		Piastrelle per pavimenti in Klinker trafilato UNI EN 14411:2007, resistenti al gelo:
911		01.04.16.06.a		12,5x25 cm		m2	€ 20,56
912		01.04.16.06.b		25x25 cm		m2	€ 32,02
913		01.04.16.06.c		angolare per gradino 12+5x24 cm		cad	€ 4,16
914		01.04.16.06.d		elemento gradino 24x34 cm (spessore 5 mm)		cad	€ 9,61
915		01.04.16.07		Mattonelle per pavimenti in cotto toscano trafilato ingelivo, con pasta e superficie rosso naturale:
916		01.04.16.07.a		30x30 cm, superficie levigata fine		m2	€ 61,20
917		01.04.16.07.b		40x40 cm, superficie levigata fine		m2	€ 78,00
918		01.04.16.07.c		30x30 cm, superficie arrotata prima della cottura a finitura ruvida antisdrucciolevole		m2	€ 25,41
919		01.04.16.07.d		40x40 cm, superficie arrotata prima della cottura a finitura ruvida antisdrucciolevole		m2	€ 41,20
920		01.04.16.07.e		30x30 cm, superficie originale di estrusione		m2	€ 17,47
921		01.04.16.07.f		40x40 cm, superficie originale di estrusione		m2	€ 38,06
922		01.04.16.07.g		gradino sagomato 30x35 cm, superficie levigata, rettificato		m	€ 76,36
923		01.04.16.07.h		gradino sagomato 30x35 cm, rustico arrotato prima della cottura		m	€ 38,72
924		01.04.16.08		Piastrelle da rivestimento in monocottura ad impasto rosso UNI EN 14411:2007, superficie smaltata:
925		01.04.16.08.a		15x15 cm, colore bianco		m2	€ 15,54
926		01.04.16.08.b		15x15 cm, colori chiari		m2	€ 15,54
927		01.04.16.08.c		15x15 cm, colori forti		m2	€ 20,41
928		01.04.16.08.d		20x20 cm, colore bianco		m2	€ 16,67
929		01.04.16.08.e		20x20 cm, tinte unite		m2	€ 21,47
930		01.04.16.08.f		30x30 cm, colore bianco		m2	€ 21,32
931		01.04.16.08.g		30x30 cm, tinte unite		m2	€ 24,98
932		01.04.16.09		Piastrelle da rivestimento in monocottura ad impasto bianco UNI EN 14411:2007, superficie smaltata:
933		01.04.16.09.a		20x25 cm, tinte unite		m2	€ 18,27
934		01.04.16.10		Zoccolino battiscopa:
935		01.04.16.10.a		grès rosso, H = 7,5 cm		m	€ 2,91
936		01.04.16.10.b		grès porcellanato, H = 10 cm		m	€ 12,28
937		01.04.16.10.c		grès porcellanato con gola, H = 10 cm		m	€ 14,52
938		01.04.16.11		Cera solida per pavimenti composto dal balsamo di cera d'api e cera vegetale, priva di solventi, per interni, trasparente per pavimenti in piastrelle non smaltate, comforme alla DIN 53160 (speichel-und schweißecht).		l	€ 17,82
939		01.04.17
940		01.04.17.01		Granito / I prezzi sottoindicati sono riferiti a lastre rettangolari con dimensioni massime pari a 120x60 cm, spessore di 2 cm o 3 cm, una faccia vista a piano lucido e l'altra a piano di sega, con coste fresate:
941		01.04.17.01.a		granito rosa beta (Sardegna), spessore 2 cm		m2	€ 52,80
942		01.04.17.01.b		granito rosa beta (Sardegna), spessore 3 cm		m2	€ 70,80
943		01.04.17.01.c		granito grigio perla (Sardegna), spessore 2 cm		m2	€ 74,24
944		01.04.17.01.d		granito grigio perla (Sardegna), spessore 3 cm		m2	€ 98,54
945		01.04.17.01.e		granito Balmoral rosso (Svezia), spessore 2 cm		m2	€ 87,80
946		01.04.17.01.f		granito Balmoral rosso (Svezia), spessore 3 cm		m2	€ 118,20
947		01.04.17.02		Travertino / I prezzi sottoindicati sono riferiti a lastre rettangolari con dimensioni approssimative pari a 130x65 cm, spessore di 2 cm o 3 cm, una faccia vista a piano lucido e l'altra a piano di sega, con coste fresate:
948		01.04.17.02.a		travertino romano Navona (Lazio), spessore 2 cm		m2	€ 86,69
949		01.04.17.02.b		travertino romano Navona (Lazio), spessore 3 cm		m2	€ 116,29
950		01.04.17.02.c		travertino romano classico (Lazio), spessore 2 cm		m2	€ 66,50
951		01.04.17.02.d		travertino romano classico (Lazio), spessore 3 cm		m2	€ 90,99
952		01.04.17.02.e		travertino romano noce (Lazio), spessore 2 cm		m2	€ 74,25
953		01.04.17.02.f		travertino romano noce (Lazio), spessore 3 cm		m2	€ 97,60
954		01.04.17.03		Porfido / Lastre a spacco naturale di cava, spessore 2-5 cm, con faccia vista a spacco rustico, coste segate, lunghezza a correre:
955		01.04.17.03.a		porfido (Trentino/A. Adige), larghezza 15-19 cm		m2	€ 64,30
956		01.04.17.03.b		porfido (Trentino/A. Adige), larghezza 20-40 cm		m2	€ 56,23
957		01.04.17.03.c		porfido (Trentino/A. Adige), larghezza 20-40cm, misure fisse		m2	€ 67,90
958		01.04.17.03.d		porfido (Trentino/A. Adige), larghezza 50-60 cm		m2	€ 69,70
959		01.04.17.04		Arenarie / I prezzi sottoindicati sono riferiti a lastre rettangolari con dimensioni approssimative pari a 100x50 cm, spessore di 2 cm o 3 cm, due facce a piano di sega, coste fresate:
960		01.04.17.04.a		pietra serena (Toscana), spessore 2 cm		m2	€ 48,70
961		01.04.17.04.b		pietra serena (Toscana), spessore 3 cm		m2	€ 62,37
962		01.04.17.04.c		arenaria-pietra maremma, spessore 2 cm		m2	€ 64,20
963		01.04.17.04.d		arenaria-pietra maremma, spessore 3 cm		m2	€ 81,70
964		01.04.17.04.e		arenaria grigia (A. Adige), spessore 2 cm		m2	€ 78,90
965		01.04.17.04.f		arenaria grigia (A. Adige), spessore 3 cm		m2	€ 101,07
966		01.04.17.05		Marmi bianchi e venati / I prezzi sottoindicati sono riferiti a lastre rettangolari con dimensioni approssimative pari a 100x50 cm, spessore di 2 cm o 3 cm, una faccia vista a piano lucido e l'altra a piano di sega, coste fresate:
967		01.04.17.05.a		bianco Carrara, qualità CD (Toscana), spessore 2 cm		m2	€ 58,55
968		01.04.17.05.b		bianco Carrara, qualità CD (Toscana), spessore 3 cm		m2	€ 76,04
969		01.04.17.05.c		bianco Carrara, qualità buona C (Toscana), spessore 2 cm		m2	€ 94,68
970		01.04.17.05.d		bianco Carrara, qualità buona C (Toscana), spessore 3 cm		m2	€ 126,35
971		01.04.17.05.e		bianco Gioia (Toscana), spessore 2 cm		m2	€ 76,19
972		01.04.17.05.f		bianco Gioia (Toscana), spessore 3 cm		m2	€ 94,27
973		01.04.17.05.g		Lasa bianco assoluto tipo bianco Perla (A. Adige), spessore 2 cm		m2	€ 618,01
974		01.04.17.05.h		Lasa bianco assoluto tipo bianco Perla (A. Adige), spessore 3 cm		m2	€ 863,74
975		01.04.17.05.i		Lasa bianco assoluto tipo classico (A. Adige), spessore 2 cm		m2	€ 304,75
976		01.04.17.05.k		Lasa bianco assoluto tipo classico (A. Adige), spessore 3 cm		m2	€ 426,65
977		01.04.17.05.l		Lasa bianco tipo Ortles (A. Adige), spessore 2 cm		m2	€ 224,30
978		01.04.17.05.m		Lasa bianco tipo Ortles (A. Adige), spessore 3 cm		m2	€ 310,88
979		01.04.17.05.n		Lasa bianco tipo Cevedale nuvolato (A. Adige), spessore 2 cm		m2	€ 184,76
980		01.04.17.05.o		Lasa bianco tipo Cevedale nuvolato (A. Adige), spessore 3 cm		m2	€ 258,67
981		01.04.17.06		Marmi a tinta calda / I prezzi sottoindicati sono riferiti a lastre rettangolari con dimensioni approssimative pari a 100x50 cm, spessore di 2 cm o 3 cm, una faccia vista a piano lucido e l'altra a piano di sega, coste fresate:
982		01.04.17.06.a		breccia sarda (Sardegna), spessore 2 cm		m2	€ 54,48
983		01.04.17.06.b		breccia sarda (Sardegna), spessore 3 cm		m2	€ 69,49
984		01.04.17.06.c		botticino fiorito (Lombardia), spessore 2 cm		m2	€ 52,08
985		01.04.17.06.d		botticino fiorito (Lombardia), spessore 3 cm		m2	€ 70,03
986		01.04.17.06.e		botticino tipo classico (Lombardia), spessore 2 cm		m2	€ 54,89
987		01.04.17.06.f		botticino tipo classico (Lombardia), spessore 3 cm		m2	€ 71,14
988		01.04.17.06.g		trani fiorito (Puglie), spessore 2 cm		m2	€ 60,24
989		01.04.17.06.h		trani fiorito (Puglie), spessore 3 cm		m2	€ 84,36
990		01.04.17.06.k		biancone Asiago (Veneto), spessore 2 cm		m2	€ 54,05
991		01.04.17.06.l		biancone Asiago (Veneto), spessore 3 cm		m2	€ 67,65
992		01.04.17.06.m		perlato svevo (Puglia), spessore 2 cm		m2	€ 66,81
993		01.04.17.06.n		perlato svevo (Puglia), spessore 3 cm		m2	€ 85,49
994		01.04.17.06.o		perlato royal (Campania), spessore 2 cm		m2	€ 70,40
995		01.04.17.06.p		perlato royal (Campania), spessore 3 cm		m2	€ 92,52
996		01.04.17.07		Marmi grigi / I prezzi sottoindicati sono riferiti a lastre rettangolari con dimensioni approssimative pari a 100x50 cm, spessore di 2 cm o 3 cm, una faccia vista a piano lucido e l'altra a piano di sega, coste fresate:
997		01.04.17.07.c		bardiglio nuvolato (Carrara-Toscana), spessore 2 cm		m2	€ 64,30
998		01.04.17.07.d		bardiglio nuvolato (Carrara-Toscana), spessore 3 cm		m2	€ 82,39
999		01.04.17.07.e		Nero Marquina (Spagna), spessore 2 cm		m2	€ 89,21
1000		01.04.17.07.f		Marquina nero (Spagna), spessore 3 cm		m2	€ 120,16
1001		01.04.17.08		Marmi rossi e rosa / I prezzi sottoindicati sono riferiti a lastre rettangolari con dimensioni approssimative pari a 100x50 cm, spessore di 2 cm o 3 cm, una faccia vista a piano lucido e l'altra a piano di sega, coste fresate:
1002		01.04.17.08.a		rosso Asiago (Veneto), spessore 2 cm		m2	€ 63,54
1003		01.04.17.08.b		rosso Asiago (Veneto), spessore 3 cm		m2	€ 78,71
1004		01.04.17.08.c		rosso Verona (Veneto), spessore 2 cm		m2	€ 62,83
1005		01.04.17.08.d		rosso Verona (Veneto), spessore 3 cm		m2	€ 77,75
1006		01.04.17.09		Marmi verdi / I prezzi sottoindicati sono riferiti a lastre rettangolari con dimensioni approssimative pari a 100x50 cm, spessore di 2 cm o 3 cm, una faccia vista a piano lucido e l'altra a piano di sega, coste fresate:
1007		01.04.17.09.a		Verde Alpi (Piemonte/Val d'Aosta), spessore 2 cm		m2	€ 79,10
1008		01.04.17.09.b		Verde Alpi (Piemonte/Val d'Aosta), spessore 3 cm		m2	€ 105,70
1009		01.04.17.09.c		serpentino verde (A. Adige), spessore 2 cm		m2	€ 112,00
1010		01.04.17.09.d		serpentino verde (A. Adige), spessore 3 cm		m2	€ 156,90
1011		01.04.17.09.e		serpentino verde a piano sega (A. Adige), spessore 2 cm		m2	€ 102,00
1012		01.04.17.09.f		serpentino verde a piano sega (A. Adige) spessore 3 cm		m2	€ 146,90
1013		01.04.17.10		Brecce / I prezzi sottoindicati sono riferiti a lastre rettangolari con dimensioni approssimative pari a 100x50 cm, spessore di 2 cm o 3 cm, una faccia vista a piano lucido e l'altra a piano di sega, coste fresate:
1014		01.04.17.10.a		breccia oniciata (Lombardia), spessore 2 cm		m2	€ 65,03
1015		01.04.17.10.b		breccia oniciata (Lombardia), spessore 3 cm		m2	€ 81,65
1016		01.04.18
1017		01.04.18.01		Piastrelle resilienti lisce in tinte marezzate, colori vari di serie: formato 25x25 cm, 30x30 cm:
1018		01.04.18.01.a		viniliche, spessore 2 mm		m2	€ 11,73
1019		01.04.18.01.b		viniliche, spessore 2,5 mm		m2	€ 14,91
1020		01.04.18.01.c		vinil omogenee da 30x30 cm a 60x60 cm o in teli, spessore 2,5 mm		m2	€ 22,88
1021		01.04.18.02		Pavimento in PVC omogeneo plastificato, senza supporto, formato da tre o più strati uniformi accoppiati in tinte marmorizzate, colori di serie e superficie liscia:
1022		01.04.18.02.a		vinil omogeneo plastificato da 30x30 cm fino a 50x50 cm o in teli, spessore complessivo 2 mm		m2	€ 18,65
1023		01.04.18.02.b		vinil omogeneo plastificato supportato con schiuma di PVC, in teli, spessore complessivo 3 mm		m2	€ 24,48
1024		01.04.18.02.c		vinil omogeneo plastificato antistatico, in lastre da 61x61 cm o in teli, spessore complessivo 2 mm		m2	€ 29,28
1025		01.04.18.03		Pavimento in PVC plastificato in teli con supporto in retina sintetica, in tinta unita o marmorizzata, colori di serie, superficie liscia:
1026		01.04.18.03.a		spessore complessivo 2 mm		m2	€ 15,99
1027		01.04.18.03.b		spessore complessivo 3 mm		m2	€ 22,36
1028		01.04.18.04		Pavimento in gomma sintetica:
1029		01.04.18.04.a		in lastre da 61x61 cm, tinta unita o policromo, superficie e parte inferiore liscia, spessore 2,5 mm		m2	€ 29,28
1030		01.04.18.04.b		in lastre da 61x61 cm, tinta unita o policromo, superficie e parte inferiore liscia, spessore 4 mm		m2	€ 34,58
1031		01.04.18.04.c		in lastra da 100x100 cm, tinta unita, spessore 4 mm, superficie a bolli, rilievo bolli 0,3 mm, struttura a coni nella parte inferiore, ignifugo classe 1		m2	€ 36,21
1032		01.04.18.05		Mattonella ecologica antitrauma di mescole di gomma naturale e sintetiche anche provenienti dal recupero dei pneumatici fuori uso, legati da poliuretani polimerizzati in massa, per ambienti esterni e sportivi, in tinta unita rosso, verde, nero:
1033		01.04.18.05.a		densità 0,75 kg/dm3; dimensioni 80x80 cm; spessore 25 mm, non certificata		m2	€ 54,44
1034		01.04.18.05.b		densità 0,75 kg/dm3, dimensioni 80x80 cm; spessore 30 mm, non certificata		m2	€ 61,76
1035		01.04.18.05.c		densità 0,75 kg/dm3, dimensioni 80x80 cm; spessore 40 mm, certificata secondo EN117-05		m2	€ 70,20
1036		01.04.18.06		Pavimento in linoleum in teli:
1037		01.04.18.06.a		tinta unita o marezzata, spessore 2,5 mm		m2	€ 24,48
1038		01.04.18.06.b		tinta marmorizzata da 2,5 mm		m2	€ 24,48
1039		01.04.18.06.c		tinta unita o marmorizzata, spessore 3,2 mm		m2	€ 27,71
1040		01.04.18.07		Pavimento agugliato di fibre tessili, superficie a fibra fine e rovescio apprettato, in teli da 200 fino a 400 cm:
1041		01.04.18.07.a		tipo monofalda, omogeneo in fibra poliammidica, peso totale 800 g/m2, spessore 3 mm		m2	€ 17,01
1042		01.04.18.07.b		tipo monofalda, in fibre sintetiche eterogenee, peso totale 700 g/m2, spessore 4 mm		m2	€ 14,91
1043		01.04.18.08		Pavimento a tappeto (moquette) tessuto a telaio meccanico, superficie a riccio bouclé o a velluto, supportato, con strato di usura in fibra naturale di pura lana vergine o misto con una percentuale di lana vergine non inferiore all'85%, in teli da 200 a 400 cm:
1044		01.04.18.08.a		spessore felpa da 4 a 5 mm, peso della felpa da 600 a 800 g/m2		m2	€ 55,92
1045		01.04.18.08.b		spessore felpa da 5 a 6 mm, peso della felpa da 800 a 1000 g/m2		m2	€ 61,22
1046		01.04.18.09		Tappeto a tessuto tessile (moquette), tipo taftato sistema tufting, con superficie a riccio bouclé o a velluto, con supporto secondario in tela, con strato di usura, in fibra naturale di pura lana vergine o misto con una percentuale di lana vergine non inferiore all'85%, in teli da 200 a 400 cm:
1047		01.04.18.09.a		spessore felpa da 4 a 5 mm, peso della felpa da 600 a 800 g/m2		m2	€ 42,60
1048		01.04.18.09.b		spessore felpa da 5 a 6 mm, peso della felpa da 800 a 1000 g/m2		m2	€ 46,33
1049		01.04.18.10		Tappeto a tessuto tessile (moquette), tipo taftato sistema tufting, con superficie a riccio bouclé o a velluto, con supporto secondario in tela, con strato di usura, in fibra sintetica, in teli da 200 a 400 cm:
1050		01.04.18.10.a		pavimento per ambiente con traffico leggero, riposo		m2	€ 15,99
1051		01.04.18.10.b		pavimento per ambiente con traffico medio, soggiorno		m2	€ 21,30
1052		01.04.18.10.c		pavimento per ambiente con traffico intenso, lavoro		m2	€ 35,15
1053		01.04.18.11		Zerbini in cocco con supporto gommato dello spessore complessivo di 30 mm		m2	€ 121,56
1054		01.04.18.12		Zerbini in cocco con supporto gommato dello spessore complessivo di 30 mm		m2	€ 39,92
1055		01.04.18.13		Pavimento in legno formato asse massiccio lavorato a maschio e femmina su teste e lati, con superficie superiore piallata:
1056		01.04.18.13.a		specie legnosa: pitch-pine, lunghezza 180 cm e oltre, larghezza 10 cm, spessore 20 mm		cm2	€ 71,87
1057		01.04.18.13.b		specie legnosa: abete, 1a qualità, larghezza 10 cm, spessore 22 mm		m2	€ 45,27
1058		01.04.18.13.c		specie legnosa: larice, 1a qualità, larghezza 15 cm, spessore 27 mm		m2	€ 49,50
1059		01.04.18.14		Pavimento in legno formato listone, lavorato a maschio e femmina su teste e lati, lunghezza 600-1200 mm, larghezza 68-90 mm, spessore 22 mm:
1060		01.04.18.14.a		specie legnosa: rovere di Slavonia		m2	€ 102,70
1061		01.04.18.14.b		specie legnosa: faggio		m2	€ 104,70
1062		01.04.18.14.c		specie legnosa: noce nazionale		m2	€ 165,92
1063		01.04.18.14.d		specie legnosa: acero		m2	€ 156,17
1064		01.04.18.14.e		specie legnosa: ciliegio		m2	€ 135,47
1065		01.04.18.15		Pavimento in legno formato listone, lavorato a maschio e femmina su teste e lati, lunghezza 500-800 mm, larghezza 80-90 mm, spessore 14 mm:
1066		01.04.18.15.a		specie legnosa: rovere		m2	€ 70,80
1067		01.04.18.15.b		specie legnosa: faggio		m2	€ 70,82
1068		01.04.18.15.c		specie legnosa: noce nazionale		m2	€ 131,63
1069		01.04.18.15.d		specie legnosa: acero		m2	€ 126,87
1070		01.04.18.15.e		specie legnosa: ciliegio		m2	€ 103,63
1071		01.04.18.16		Pavimento in legno formato listone, lavorato a maschio e femmina su teste e lati, lunghezza 400-700 mm, larghezza 62-72 mm, spessore 10 mm:
1072		01.04.18.16.a		specie legnosa: rovere di Slavonia		m2	€ 61,75
1073		01.04.18.16.b		specie legnosa: faggio		m2	€ 95,62
1074		01.04.18.16.c		specie legnosa: noce nazionale		m2	€ 111,86
1075		01.04.18.16.d		specie legnosa: acero		m2	€ 110,26
1076		01.04.18.16.e		specie legnosa: ciliegio		m2	€ 111,59
1077		01.04.18.17		Pavimento in legno formato listello, con coste lisce, lunghezza 350-400 mm, larghezza 68-72 mm, spessore 10 mm:
1078		01.04.18.17.a		specie legnosa: di rovere di Slavonia		m2	€ 43,29
1079		01.04.18.17.b		specie legnosa: noce nazionale		m2	€ 68,57
1080		01.04.18.17.c		specie legnosa: ciliegio		m2	€ 61,96
1081		01.04.18.18		Pavimento in legno formato listello, con coste lisce, lunghezza 330-450 mm, larghezza 68-72 mm, spessore 14 mm:
1082		01.04.18.18.a		specie legnosa: rovere di Slavonia		m2	€ 66,53
1083		01.04.18.18.b		specie legnosa: faggio		m2	€ 62,12
1084		01.04.18.18.c		specie legnosa: noce nazionale		m2	€ 107,64
1085		01.04.18.18.d		specie legnosa: acero		m2	€ 106,85
1086		01.04.18.18.e		specie legnosa: ciliegio		m2	€ 80,60
1087		01.04.18.19		Pavimento in legno formato tavoletta, con coste lisce, lunghezza 240-310 mm, larghezza 45-55 mm, spessore 10 mm:
1088		01.04.18.19.b		specie legnosa: rovere		m2	€ 33,53
1089		01.04.18.19.c		specie legnosa: noce nazionale		m2	€ 63,84
1090		01.04.18.19.d		specie legnosa: ciliegio		m2	€ 53,68
1091		01.04.18.20		Pavimento in legno formato mosaico o lamellare, con coste lisce, lunghezza listelli fino a 165 mm, larghezza 25 mm, spessore 8 mm, fornito in fogli supportati con carta forata:
1092		01.04.18.20.a		specie legnosa: mosaico di rovere UNI A, 1a scelta		m2	€ 22,36
1093		01.04.18.20.b		specie legnosa: mosaico di rovere UNI B, 1a scelta commerciale		m2	€ 22,88
1094		01.04.18.21		Pavimento in legno di testa, spessore 15-22 mm, fornito preassemblato in fogli:
1095		01.04.18.21.a		specie legnosa: rovere		m2	€ 45,27
1096		01.04.18.21.b		specie legnosa: frassino		m2	€ 43,63
1097		01.04.18.21.c		specie legnosa: larice		m2	€ 43,63
1098		01.04.18.21.d		specie legnosa: pino		m2	€ 43,63
1099		01.04.18.22		Pavimento in legno formato mosaico industriale, lunghezza listelli 120 - 160 mm, spessore 20 - 22 mm, fornito in fogli supportati con carta forata:
1100		01.04.18.22.a		specie legnosa: rovere UNI A, 1a scelta		m2	€ 36,71
1101		01.04.18.22.b		specie legnosa: faggio		m2	€ 40,89
1102		01.04.18.23		Zoccolino battiscopa in legno, sezione rettangolare di 10x75(H) mm e spigolo smussato, verniciato con vernice incolore opaca:
1103		01.04.18.23.a		specie legnosa: abete		m	€ 3,22
1104		01.04.18.23.b		specie legnosa: ramino		m	€ 3,73
1105		01.04.18.23.c		specie legnosa: rovere		m	€ 6,89
1106		01.04.18.24		Zoccolino battiscopa in legno mordenzato, sezione rettangolare di 10x80(H) mm:
1107		01.04.18.24.a		specie legnosa: abete mordenzato		m	€ 4,72
1108		01.04.18.25		Zoccolino battiscopa in legno duro, sezione rettangolare di 9x60(H) mm e spigolo arrotondato.		m	€ 3,98
1109		01.04.18.26		Zoccolino battiscopa in legno curvato con finitura melaminica, sezione trapezoidale di 15x60(H) mm e spigolo arrotondato con supporto in listello di legno:
1110		01.04.18.26.a		tinta unita		m	€ 3,11
1111		01.04.18.26.b		venatura legno		m	€ 3,11
1112		01.04.18.27		Cera liquida per pavimenti composto da balsamo liquido di cera d'api e cera vegetale, priva di solventi, per interni, trasparente per pavimenti in legno e in linoleum; comforme alla DIN EN 71 parte 3 e DIN 53160 (speichel-und schweißecht).		l	€ 32,57
1113		01.04.18.28		Verniciatura bicomponente di resina clorovinilica/poliuretanica ignifuga per pavimenti in legno, reazione al fuoco classe 1 (D.M.06/03/92).		l	€ 27,03
1114		01.04.18.29		Pavimento in laminato HPL in doghe di fibra legnosa dimensioni. 1200x190 mm, spessore 8 mm:
1115		01.04.18.29.a		con decorazione		m2	€ 35,92
1116		01.04.18.29.b		tinta unita		m2	€ 33,47
1117		01.04.18.29.c		imitazione legno		m2	€ 33,85
1118		01.04.18.30		Pavimento in doghe di fibra legnosa, dimensioni 1200x190 mm, spessore pari a 8,0 mm, con rivestimento esterno in tranciato nobile di legno di varie essenze, trattato con resine melaminiche ad alta resistenza (laminato HPL) e bilanciato con un laminato HPL:
1119		01.04.18.30.a		in tranciato nobile di legno		m2	€ 76,72
1120		01.04.19
1121		01.04.19.01		Travi a quattro fili - legname per costruzioni in legno, 2a scelta
1122		01.04.19.01.a		abete		m3	€ 296,08
1123		01.04.19.01.b		pino		m3	€ 308,83
1124		01.04.19.01.c		larice		m3	€ 364,76
1125		01.04.19.02		Tavole, tavoloni - legname per costruzioni in legno, 2a scelta
1126		01.04.19.02.a		abete		m3	€ 325,68
1127		01.04.19.02.b		pino		m3	€ 340,30
1128		01.04.19.02.c		larice		m3	€ 388,38
1129		01.04.19.03		Tavole, tavoloni - legname per costruzioni in legno, 3a scelta
1130		01.04.19.03.a		abete		m3	€ 209,00
1131		01.04.19.03.b		pino		m3	€ 208,96
1132		01.04.19.03.c		larice		m3	€ 235,72
1133		01.04.19.04		Listelli - legname per costruzioni in legno 2a scelta, sezione da 24x48 mm fino a 40x80 mm
1134		01.04.19.04.a		abete		m3	€ 245,92
1135		01.04.19.04.b		pino		m3	€ 259,68
1136		01.04.19.04.c		larice		m3	€ 316,86
1137		01.04.20
1138		01.04.20.01		Nastri:
1139		01.04.20.01.a		lamiera zincata a caldo, nastro da 500 mm, spessore 0,6 mm		m2	€ 8,43
1140		01.04.20.01.b		lamiera zincata a caldo, nastro da 670 mm, spessore 0,6 mm		m2	€ 8,39
1141		01.04.20.01.c		lamiera zincata a caldo, nastro da 1000 mm, spessore 0,6 mm		m2	€ 8,49
1142		01.04.20.01.d		lamiera zincata a caldo e preverniciata, nastro da 500 mm, spessore 0,6 mm		m2	€ 10,73
1143		01.04.20.01.e		lamiera zincata a caldo e preverniciata, nastro da 670 mm, spessore 0,6 mm		m2	€ 10,76
1144		01.04.20.01.f		lamiera zincata a caldo e preverniciata, nastro da 1000 mm, spessore 0,6 mm		m2	€ 10,56
1145		01.04.20.01.g		lamiera di rame, nastro da 500 mm, spessore 0,6 mm		m2	€ 28,94
1146		01.04.20.01.h		lamiera di rame, nastro da 670 mm, spessore 0,6 mm		m2	€ 28,93
1147		01.04.20.01.i		lamiera di rame, nastro da 1000 mm, spessore 0,6 mm		m2	€ 28,93
1148		01.04.20.01.j		lamiera di zinco, nastro da 500 mm, spessore 0,70 mm		m2	€ 24,76
1149		01.04.20.01.k		lamiera di zinco, nastro da 670 mm, spessore 0,70 mm		m2	€ 24,79
1150		01.04.20.01.l		lamiera di zinco, nastro da 1000 mm, spessore 0,70 mm		m2	€ 24,12
1151		01.04.20.02		Canali di gronda semicircolare:
1152		01.04.20.02.a		lamiera zincata a caldo, sviluppo 250 mm (ø 105), spessore 0,6 mm		m	€ 3,48
1153		01.04.20.02.b		lamiera zincata a caldo, sviluppo 285 mm (ø 127), spessore 0,6 mm		m	€ 3,96
1154		01.04.20.02.c		lamiera zincata a caldo, sviluppo 333 mm (ø 153), spessore 0,6 mm		m	€ 4,92
1155		01.04.20.02.d		lamiera zincata a caldo, sviluppo 400 mm (ø 192), spessore 0,6 mm		m	€ 5,92
1156		01.04.20.02.e		lamiera zincata a caldo e preverniciata, sviluppo 250 mm (ø 105), spessore 0,6 mm		m	€ 4,26
1157		01.04.20.02.f		lamiera zincata a caldo e preverniciata, sviluppo 285 mm (ø 127), spessore 0,6 mm		m	€ 4,69
1158		01.04.20.02.g		lamiera zincata a caldo e preverniciata, sviluppo 333 mm (ø 153), spessore 0,6 mm		m	€ 5,41
1159		01.04.20.02.h		lamiera zincata a caldo e preverniciata, sviluppo 400 mm (ø 192), spessore 0,6 mm		m	€ 6,51
1160		01.04.20.02.i		lamiera di rame, sviluppo 250 mm (ø 105), spessore 0,6 mm		m	€ 12,59
1161		01.04.20.02.j		lamiera di rame, sviluppo 285 mm (ø 127), spessore 0,6 mm		m	€ 14,66
1162		01.04.20.02.k		lamiera di rame, sviluppo 333 mm (ø 153), spessore 0,6 mm		m	€ 16,59
1163		01.04.20.02.l		lamiera di rame, sviluppo 400 mm (ø 192), spessore 0,6 mm		m	€ 20,41
1164		01.04.20.02.m		lamiera di zinco, sviluppo 250 mm (ø 105), spessore 0,70 mm		m	€ 9,51
1165		01.04.20.02.n		lamiera di zinco, sviluppo 285 mm (ø 127), spessore 0,70 mm		m	€ 10,71
1166		01.04.20.02.o		lamiera di zinco, sviluppo 333 mm (ø 153), spessore 0,70 mm		m	€ 12,28
1167		01.04.20.02.p		lamiera di zinco, sviluppo 400 mm (ø 192), spessore 0,70 mm		m	€ 14,97
1168		01.04.20.03		Angoli di gronda semicircolare:
1169		01.04.20.03.a		lamiera zincata a caldo per gronda, sviluppo interno 250 mm (ø 105)		cad	€ 13,97
1170		01.04.20.03.b		lamiera zincata a caldo per gronda, sviluppo interno 285 mm (ø 127)		cad	€ 14,26
1171		01.04.20.03.c		lamiera zincata a caldo per gronda, sviluppo interno 333 mm (ø 153)		cad	€ 15,52
1172		01.04.20.03.d		lamiera zincata a caldo per gronda, sviluppo interno 400 mm (ø 192)		cad	€ 27,71
1173		01.04.20.03.e		lamiera zincata a caldo e preverniciata per gronda, sviluppo interno 250 mm (ø 105)		cad	€ 16,12
1174		01.04.20.03.f		lamiera zincata a caldo e preverniciata per gronda, sviluppo interno 285 mm (ø 127)		cad	€ 17,60
1175		01.04.20.03.g		lamiera zincata a caldo e preverniciata per gronda, sviluppo interno 333 mm (ø 153)		cad	€ 18,20
1176		01.04.20.03.h		lamiera zincata a caldo e preverniciata per gronda, sviluppo interno 400 mm (ø 192)		cad	€ 27,67
1177		01.04.20.03.i		lamiera di rame per gronda, sviluppo interno 250 mm (ø 105)		cad	€ 19,50
1178		01.04.20.03.j		lamiera di rame per gronda, sviluppo interno 285 mm (ø 127)		cad	€ 20,16
1179		01.04.20.03.k		lamiera di rame per gronda, sviluppo interno 333 mm (ø 153)		cad	€ 24,43
1180		01.04.20.03.l		lamiera di rame per gronda, sviluppo interno 400 mm (ø 192)		cad	€ 34,54
1181		01.04.20.03.m		lamiera di zinco per gronda, sviluppo interno 250 mm (ø 105)		cad	€ 22,28
1182		01.04.20.03.n		lamiera di zinco per gronda, sviluppo interno 285 mm (ø 127)		cad	€ 26,49
1183		01.04.20.03.o		lamiera di zinco per gronda, sviluppo interno 333 mm (ø 153)		cad	€ 28,73
1184		01.04.20.03.p		lamiera di zinco per gronda, sviluppo interno 400 mm (ø 192)		cad	€ 36,55
1185		01.04.20.04		Testate di gronda semicircolare
1186		01.04.20.04.a		lamiera zincata a caldo per gronda, sviluppo interno 250 mm (ø 105)		cad	€ 0,77
1187		01.04.20.04.b		lamiera zincata a caldo per gronda, sviluppo interno 285 mm (ø 127)		cad	€ 0,77
1188		01.04.20.04.c		lamiera zincata a caldo per gronda, sviluppo interno 333 mm (ø 153)		cad	€ 0,79
1189		01.04.20.04.d		lamiera zincata a caldo per gronda, sviluppo interno 400 mm (ø 192)		cad	€ 0,84
1190		01.04.20.04.e		lamiera zincata a caldo e preverniciata per gronda, sviluppo interno 250 mm (ø 105)		cad	€ 0,82
1191		01.04.20.04.f		lamiera zincata a caldo e preverniciata per gronda, sviluppo interno 285 mm ø 127		cad	€ 0,86
1192		01.04.20.04.g		lamiera zincata a caldo e preverniciata per gronda, sviluppo interno 333 mm (ø 153)		cad	€ 0,98
1193		01.04.20.04.h		lamiera zincata a caldo e preverniciata per gronda, sviluppo interno 400 mm (ø 192)		cad	€ 1,11
1194		01.04.20.04.i		lamiera di rame per gronda, sviluppo interno 250 mm (ø 105)		cad	€ 1,38
1195		01.04.20.04.j		lamiera di rame per gronda, sviluppo interno 285 mm (ø 127)		cad	€ 1,39
1196		01.04.20.04.k		lamiera di rame per gronda, sviluppo interno 333 mm (ø 153)		cad	€ 1,66
1197		01.04.20.04.l		lamiera di rame per gronda, sviluppo interno 400 mm (ø 192)		cad	€ 1,94
1198		01.04.20.04.m		lamiera di zinco per gronda, sviluppo interno 250 mm (ø 105)		cad	€ 1,53
1199		01.04.20.04.n		lamiera di zinco per gronda, sviluppo interno 285 mm (ø 127)		cad	€ 1,62
1200		01.04.20.04.o		lamiera di zinco per gronda, sviluppo interno 333 mm (ø 153)		cad	€ 1,69
1201		01.04.20.04.p		lamiera di zinco per gronda, sviluppo interno 400 mm (ø 192)		cad	€ 1,90
1202		01.04.20.05		Bocchelli ad imbuto per gronda semicircolare:
1203		01.04.20.05.a		lamiera zincata a caldo per gronda, sviluppo interno 250/80 mm		cad	€ 4,23
1204		01.04.20.05.b		lamiera zincata a caldo per gronda, sviluppo interno 285/80 mm		cad	€ 4,50
1205		01.04.20.05.c		lamiera zincata a caldo per gronda, sviluppo interno 333/100 mm		cad	€ 5,18
1206		01.04.20.05.d		lamiera zincata a caldo per gronda, sviluppo interno 400/120 mm		cad	€ 6,74
1207		01.04.20.05.e		lamiera zincata a caldo e preverniciata per gronda, sviluppo interno 250/80 mm		cad	€ 4,90
1208		01.04.20.05.f		lamiera zincata a caldo e preverniciata per gronda, sviluppo interno 285/80 mm		cad	€ 5,16
1209		01.04.20.05.g		lamiera zincata a caldo e preverniciata per gronda, sviluppo interno 333/100 mm		cad	€ 5,98
1210		01.04.20.05.h		lamiera zincata a caldo e preverniciata per gronda, sviluppo interno 400/120 mm		cad	€ 7,29
1211		01.04.20.05.i		lamiera di rame per gronda, sviluppo interno 250/80 mm		cad	€ 7,90
1212		01.04.20.05.j		lamiera di rame per gronda, sviluppo interno 285/80 mm		cad	€ 7,10
1213		01.04.20.05.k		lamiera di rame per gronda, sviluppo interno 333/100 mm		cad	€ 8,57
1214		01.04.20.05.l		lamiera di rame per gronda, sviluppo interno 400/120 mm		cad	€ 17,51
1215		01.04.20.05.m		lamiera di zinco per gronda, sviluppo interno 250/80 mm		cad	€ 8,00
1216		01.04.20.05.n		lamiera di zinco per gronda, sviluppo interno 285/80 mm		cad	€ 8,09
1217		01.04.20.05.o		lamiera di zinco per gronda, sviluppo interno 333/100 mm		cad	€ 9,35
1218		01.04.20.05.p		lamiera di zinco per gronda, sviluppo interno 400/120 mm		cad	€ 16,89
1219		01.04.20.06		Canali di gronda quadri:
1220		01.04.20.06.a		lamiera zincata a caldo, sviluppo 333 mm, spessore 0,5 mm		m	€ 4,33
1221		01.04.20.06.b		lamiera zincata a caldo, sviluppo 400 mm, spessore 0,6 mm		m	€ 5,77
1222		01.04.20.06.c		lamiera zincata a caldo, sviluppo 500 mm, spessore 0,6 mm		m	€ 7,14
1223		01.04.20.06.d		lamiera zincata a caldo, sviluppo 667 mm, spessore 0,6 mm		m	€ 11,31
1224		01.04.20.06.e		lamiera zincata a caldo e preverniciata, sviluppo 333 mm, spessore 0,55 mm		m	€ 4,81
1225		01.04.20.06.f		lamiera zincata a caldo e preverniciata, sviluppo 400 mm, spessore 0,6 mm		m	€ 6,08
1226		01.04.20.06.g		lamiera zincata a caldo e preverniciata, sviluppo 500 mm, spessore 0,6 mm		m	€ 8,16
1227		01.04.20.06.h		lamiera zincata a caldo e preverniciata, sviluppo 667 mm, spessore 0,6 mm		m	€ 13,45
1228		01.04.20.06.i		lamiera di rame, sviluppo 333 mm, spessore 0,6 mm		m	€ 17,52
1229		01.04.20.06.j		lamiera di rame, sviluppo 400 mm, spessore 0,6 mm		m	€ 21,28
1230		01.04.20.06.k		lamiera di rame, sviluppo 500 mm, spessore 0,6 mm		m	€ 27,72
1231		01.04.20.06.l		lamiera di rame, sviluppo 667 mm, spessore 0,6 mm		m	€ 40,32
1232		01.04.20.06.m		lamiera di zinco, sviluppo 333 mm, spessore 0,7 mm		m	€ 13,10
1233		01.04.20.06.n		lamiera di zinco, sviluppo 400 mm, spessore 0,7 mm		m	€ 15,70
1234		01.04.20.06.o		lamiera di zinco, sviluppo 500 mm, spessore 0,7 mm		m	€ 20,87
1235		01.04.20.06.p		lamiera di zinco, sviluppo 667 mm, spessore 0,7 mm		m	€ 28,55
1236		01.04.20.07		Angoli di gronda quadra:
1237		01.04.20.07.a		lamiera zincata a caldo per gronda, sviluppo 333 mm		cad	€ 17,52
1238		01.04.20.07.b		lamiera zincata a caldo per gronda, sviluppo 400 mm		cad	€ 30,40
1239		01.04.20.07.c		lamiera zincata a caldo per gronda, sviluppo 500 mm		cad
1240		01.04.20.07.d		lamiera zincata a caldo per gronda, sviluppo 667 mm		cad
1241		01.04.20.07.e		lamiera zincata a caldo e preverniciata per gronda, sviluppo 333 mm		cad	€ 21,11
1242		01.04.20.07.f		lamiera zincata a caldo e preverniciata per gronda, sviluppo 400 mm		cad	€ 31,22
1243		01.04.20.07.g		lamiera zincata a caldo e preverniciata per gronda, sviluppo 500 mm		cad
1244		01.04.20.07.h		lamiera zincata a caldo e preverniciata per gronda, sviluppo 667 mm		cad
1245		01.04.20.07.i		lamiera di rame per gronda, sviluppo 333 mm		cad	€ 28,34
1246		01.04.20.07.j		lamiera di rame per gronda, sviluppo 400 mm		cad	€ 35,80
1247		01.04.20.07.k		lamiera di rame per gronda, sviluppo 500 mm		cad
1248		01.04.20.07.l		lamiera di rame per gronda, sviluppo 667 mm		cad
1249		01.04.20.07.m		lamiera di zinco per gronda, sviluppo interno 333 mm		cad	€ 34,82
1250		01.04.20.07.n		lamiera di zinco per gronda, sviluppo interno 400 mm		cad	€ 41,65
1251		01.04.20.07.o		lamiera di zinco per gronda, sviluppo interno 500 mm		cad
1252		01.04.20.07.p		lamiera di zinco per gronda, sviluppo interno 667 mm		cad
1253		01.04.20.08		Testate di gronda quadra:
1254		01.04.20.08.a		lamiera zincata a caldo per gronda, sviluppo interno 333 mm		cad	€ 1,25
1255		01.04.20.08.b		lamiera zincata a caldo per gronda, sviluppo interno 400 mm		cad	€ 1,90
1256		01.04.20.08.c		lamiera zincata a caldo per gronda, sviluppo interno 500 mm		cad
1257		01.04.20.08.d		lamiera zincata a caldo per gronda, sviluppo interno 667 mm		cad
1258		01.04.20.08.e		lamiera zincata a caldo e preverniciata per gronda, sviluppo interno 333 mm		cad	€ 1,71
1259		01.04.20.08.f		lamiera zincata a caldo e preverniciata per gronda, sviluppo interno 400 mm		cad	€ 2,53
1260		01.04.20.08.g		lamiera zincata a caldo e preverniciata per gronda, sviluppo interno 500 mm		cad
1261		01.04.20.08.h		lamiera zincata a caldo e preverniciata per gronda, sviluppo interno 667 mm		cad
1262		01.04.20.08.i		lamiera di rame per gronda, sviluppo interno 333 mm		cad	€ 2,46
1263		01.04.20.08.j		lamiera di rame per gronda, sviluppo interno 400 mm		cad	€ 3,28
1264		01.04.20.08.k		lamiera di rame per gronda, sviluppo interno 500 mm		cad
1265		01.04.20.08.l		lamiera di rame per gronda, sviluppo interno 667 mm		cad
1266		01.04.20.08.m		lamiera di zinco per gronda, sviluppo interno 333 mm		cad	€ 2,44
1267		01.04.20.08.n		lamiera di zinco per gronda, sviluppo interno 400 mm		cad	€ 3,17
1268		01.04.20.08.o		lamiera di zinco per gronda, sviluppo interno 500 mm		cad
1269		01.04.20.08.p		lamiera di zinco per gronda, sviluppo interno 667 mm		cad
1270		01.04.20.09		Bocchelli ad imbuto per gronda quadra:
1271		01.04.20.09.a		lamiera zincata a caldo per gronda, dimensione nominale 333/100 mm		cad	€ 11,08
1272		01.04.20.09.b		lamiera zincata a caldo per gronda, dimensione nominale 400/120 mm		cad	€ 14,67
1273		01.04.20.09.c		lamiera zincata a caldo per gronda, dimensione nominale 500/120 mm		cad
1274		01.04.20.09.d		lamiera zincata a caldo per gronda, dimensione nominale 667/120 mm		cad
1275		01.04.20.09.e		lamiera zincata a caldo e preverniciata per gronda, dimensione nominale 333/80 mm		cad	€ 11,81
1276		01.04.20.09.f		lamiera zincata a caldo e preverniciata per gronda, dimensione nominale 400/100 mm		cad	€ 19,48
1277		01.04.20.09.g		lamiera zincata a caldo e preverniciata per gronda, dimensione nominale 500/120 mm		cad
1278		01.04.20.09.h		lamiera zincata a caldo e preverniciata per gronda, dimensione nominale 667/120 mm		cad
1279		01.04.20.09.i		lamiera di rame per gronda, dimensione nominale 333/100 mm		cad	€ 27,52
1280		01.04.20.09.j		lamiera di rame per gronda, dimensione nominale 400/120 mm		cad	€ 38,36
1281		01.04.20.09.k		lamiera di rame per gronda, dimensione nominale 500/120 mm		cad
1282		01.04.20.09.l		lamiera di rame per gronda, dimensione nominale 667/120 mm		cad
1283		01.04.20.09.m		lamiera di zinco per gronda, dimensione nominale 333/100 mm		cad	€ 25,59
1284		01.04.20.09.n		lamiera di zinco per gronda, dimensione nominale 400/100 mm		cad
1285		01.04.20.09.o		lamiera di zinco per gronda, dimensione nominale 500/120 mm		cad
1286		01.04.20.09.p		lamiera di zinco per gronda, dimensione nominale 667/120 mm		cad
1287		01.04.20.10		Staffe per gronda semicircolari:
1288		01.04.20.10.a		acciaio zincato a caldo con linguette di fissaggio; 25/5 mm, per gronda, sviluppo interno 250 mm		cad	€ 2,57
1289		01.04.20.10.b		acciaio zincato a caldo con linguette di fissaggio; 25/5 mm, per gronda, sviluppo interno 285 mm		cad	€ 2,47
1290		01.04.20.10.c		acciaio zincato a caldo con linguette di fissaggio; 25/5 mm, per gronda, sviluppo interno 333 mm		cad	€ 2,54
1291		01.04.20.10.d		acciaio zincato a caldo con linguette di fissaggio; 25/6 mm, per gronda, sviluppo interno 400 mm		cad	€ 3,37
1292		01.04.20.10.e		acciaio zincato incamiciato in rame con linguette di fissaggio; 25/5 mm, per gronda, sviluppo interno 250 mm		cad	€ 4,12
1293		01.04.20.10.f		acciaio zincato incamiciato in rame con linguette di fissaggio; 25/5 mm, per gronda, sviluppo interno 285 mm		cad	€ 4,31
1294		01.04.20.10.g		acciaio zincato incamiciato in rame con linguette di fissaggio; 25/6 mm, per gronda, sviluppo interno 333 mm		cad	€ 5,35
1295		01.04.20.10.h		acciaio zincato incamiciato in rame con linguette di fissaggio; 25/5 mm, per gronda, sviluppo interno 400 mm		cad	€ 6,01
1296		01.04.20.10.i		rame, con linguette di fissaggio; 25/6 mm per gronda, sviluppo interno 250 mm		cad
1297		01.04.20.10.j		rame, con linguette di fissaggio; 25/6 mm per gronda, sviluppo interno 285 mm		cad
1298		01.04.20.10.k		rame, con linguette di fissaggio; 30/6 mm per gronda, sviluppo interno 333 mm		cad	€ 9,25
1299		01.04.20.10.l		rame, con linguette di fissaggio; 25/8 mm per gronda, sviluppo interno 400 mm		cad	€ 13,39
1300		01.04.20.10.m		acciaio zincato incamiciato in zinco con linguette di fissaggio; 25/6 mm, per gronda, sviluppo interno 250 mm		cad	€ 4,77
1301		01.04.20.10.n		acciaio zincato incamiciato in zinco con linguette di fissaggio; 25/6 mm, per gronda, sviluppo interno 285 mm		cad	€ 5,02
1302		01.04.20.10.o		acciaio zincato incamiciato in zinco con linguette di fissaggio; 25/6 mm, per gronda, sviluppo interno 333 mm		cad	€ 5,25
1303		01.04.20.10.p		acciaio zincato incamiciato in zinco con linguette di fissaggio; 25/6 mm, per gronda, sviluppo interno 400 mm		cad	€ 6,07
1304		01.04.20.11		Pluviali a sezione rotonda:
1305		01.04.20.11.a		acciaio zincato a caldo, ø 80 mm, spessore 0,55 mm		m	€ 3,77
1306		01.04.20.11.b		acciaio zincato a caldo, ø 100 mm, spessore 0,55 mm		m	€ 4,29
1307		01.04.20.11.c		acciaio zincato a caldo, ø 120 mm, spessore 0,6 mm		m	€ 6,08
1308		01.04.20.11.d		acciaio zincato a caldo, ø 150 mm, spessore 0,6 mm		m	€ 11,12
1309		01.04.20.11.e		acciaio zincato a caldo e preverniciato, ø 80 mm, spessore 0,55 mm		m	€ 4,66
1310		01.04.20.11.f		acciaio zincato a caldo e preverniciato, ø 100 mm, spessore 0,55 mm		m	€ 4,81
1311		01.04.20.11.g		acciaio zincato a caldo e preverniciato, ø 120 mm, spessore 0,6 mm		m	€ 6,10
1312		01.04.20.11.h		acciaio zincato a caldo e preverniciato, ø 150 mm, spessore 0,6 mm		m	€ 12,85
1313		01.04.20.11.i		rame, ø 80 mm, spessore 0,5 mm		m	€ 13,66
1314		01.04.20.11.j		rame, ø 100 mm, spessore 0,6 mm		m	€ 17,06
1315		01.04.20.11.k		rame, ø 120 mm, spessore 0,6 mm		m	€ 20,32
1316		01.04.20.11.l		rame, ø 150 mm, spessore 0,6 mm		m	€ 30,16
1317		01.04.20.11.m		zinco, ø 80 mm, spessore 0,70 mm		m	€ 11,20
1318		01.04.20.11.n		zinco, ø 100 mm, spessore 0,70 mm		m	€ 13,38
1319		01.04.20.11.o		zinco, ø 120 mm, spessore 0,70 mm		m	€ 16,34
1320		01.04.20.11.p		zinco, ø 150 mm, spessore 0,70 mm		m	€ 24,59
1321		01.04.20.12		Terminali con gomito a sezione rotonda:
1322		01.04.20.12.a		acciaio preverniciato, ø 100 mm, spessore 1 mm, lunghezza 1,5 m		cad	€ 26,86
1323		01.04.20.12.b		acciaio preverniciato, ø 120 mm, spessore 1 mm, lunghezza 1,5 m		cad	€ 37,10
1324		01.04.20.12.c		acciaio preverniciato, ø 150 mm, spessore 1 mm, lunghezza 1,5 m		cad
1325		01.04.20.12.d		rame, ø 100 mm, spessore 1,0 mm, lunghezza 1,5 m		cad	€ 77,93
1326		01.04.20.12.e		rame, ø 120 mm, spessore 1,0 mm, lunghezza 1,5 m		cad	€ 87,88
1327		01.04.20.12.f		rame, ø 150 mm, spessore 1,0 mm, lunghezza 1,5 m		cad
1328		01.04.20.13		Collari:
1329		01.04.20.13.a		acciaio zincato a caldo con bulbo, cerniera, vite ad anello e punta piegata a gomito da incastro, per pluviali ø 100 mm		cad	€ 1,79
1330		01.04.20.13.b		acciaio zincato a caldo con bulbo , cerniera, vite ad anello e punta piegata a gomito da incastro, per pluviali ø 120 mm		cad	€ 1,74
1331		01.04.20.13.c		acciaio zincato a caldo con bulbo , cerniera, vite ad anello e punta piegata a gomito da incastro, per pluviali ø 150 mm		cad	€ 2,52
1332		01.04.20.13.d		rame con bulbo, cerniera, vite ad anello e punta piegata a gomito da incastro, per pluviali ø 100 mm		cad	€ 3,87
1333		01.04.20.13.e		rame con bulbo, cerniera, vite ad anello e punta piegata a gomito da incastro, per pluviali ø 120 mm		cad	€ 3,85
1334		01.04.20.13.f		rame con bulbo, cerniera, vite ad anello e punta piegata a gomito da incastro, per pluviali ø 150 mm		cad	€ 4,60
1335		01.04.21
1336		01.04.21.01		Tavolame in dimensioni normali, di prima scelta:
1337		01.04.21.01.a		abete		m3	€ 814,49
1338		01.04.21.01.b		pino del Nord		m3	€ 667,52
1339		01.04.21.01.c		castagno		m3	€ 902,68
1340		01.04.21.01.d		larice nazionale		m3	€ 908,65
1341		01.04.21.01.e		douglas		m3	€ 1.433,75
1342		01.04.21.01.f		pitch-pine, yellow-pine		m3	€ 915,80
1343		01.04.21.01.g		rovere nazionale		m3	€ 1.300,52
1344		01.04.21.01.h		rovere Slavonia		m3	€ 1.126,44
1345		01.04.21.01.i		faggio crudo d'importazione		m3	€ 657,09
1346		01.04.21.01.j		faggio evaporato d'importazione, umidità 3/4 12%		m3	€ 750,96
1347		01.04.21.01.k		noce nazionale		m3	€ 2.899,54
1348		01.04.21.01.l		hemlock		m3	€ 1.095,15
1349		01.04.21.02		Legno compensato pioppo in fogli di misura commerciale:
1350		01.04.21.02.a		spessore 4 mm		m2	€ 5,21
1351		01.04.21.02.b		spessore 5 mm		m2	€ 6,15
1352		01.04.21.02.c		spessore 6 mm		m2	€ 8,62
1353		01.04.21.03		Legno compensato faggio in fogli di misura commerciale:
1354		01.04.21.03.a		spessore 4 mm		m2	€ 11,47
1355		01.04.21.03.b		spessore 5 mm		m2	€ 12,93
1356		01.04.21.03.c		spessore 6 mm		m2	€ 15,23
1357		01.04.21.04		Pannelli di fibra di legno, grezze:
1358		01.04.21.04.a		medium density, spessore 4 mm		m2	€ 3,61
1359		01.04.21.04.b		medium density, spessore 6 mm		m2	€ 4,96
1360		01.04.21.04.c		medium density, spessore 10 mm		m2	€ 6,90
1361		01.04.21.04.d		medium density, spessore 19 mm		m2	€ 13,26
1362		01.04.21.05		Paniforti listellari:
1363		01.04.21.05.a		spessore 13 mm		m2	€ 17,11
1364		01.04.21.05.b		spessore 19 mm		m2	€ 20,53
1365		01.04.21.05.c		spessore 25 mm		m2	€ 24,74
1366		01.04.21.06		Paniforti multistrato in pioppo:
1367		01.04.21.06.a		spessore 10 mm		m2	€ 12,75
1368		01.04.21.06.b		spessore 15 mm		m2	€ 16,25
1369		01.04.21.06.c		spessore 20 mm		m2	€ 21,18
1370		01.04.21.06.d		spessore 25 mm		m2	€ 26,15
1371		01.04.21.07		Paniforti truciolari:
1372		01.04.21.07.a		spessore 8 mm		m2	€ 3,62
1373		01.04.21.07.b		spessore 13 mm		m2	€ 5,03
1374		01.04.21.07.c		spessore 19 mm		m2	€ 6,15
1375		01.04.21.07.d		spessore 25 mm		m2	€ 8,30
1376		01.04.21.07.e		ignifugo, spessore 13 mm		m2	€ 7,87
1377		01.04.21.07.f		ignifugo, spessore 16 mm		m2	€ 9,00
1378		01.04.21.07.g		ignifugo, spessore 18 mm		m2	€ 10,04
1379		01.04.21.07.h		ignifugo, spessore 25 mm		m2	€ 15,52
1380		01.04.21.08		Laminati plastici melamminici:
1381		01.04.21.08.a		lucidi od opachi, spessore 1 mm		m2	€ 10,69
1382		01.04.21.09		Perline lavorate a maschio e femmina, spessore 14 mm:
1383		01.04.21.09.a		abete nazionale		m2	€ 14,29
1384		01.04.21.09.b		pino nazionale		m2	€ 14,29
1385		01.04.21.09.c		larice nazionale		m2	€ 20,03
1386		01.04.21.09.d		pitch-pine, Yellow-pine		m2	€ 22,79
1387		01.04.21.09.e		douglas		m2	€ 27,50
1388		01.04.24
1389		01.04.24.01		Vetro stampato incolore:
1390		01.04.24.01.a		spessore nominale 4 mm		m2	€ 19,63
1391		01.04.24.01.b		spessore nominale 6 mm		m2	€ 25,86
1392		01.04.24.02		Vetro retinato, spessore nominale 6 mm:
1393		01.04.24.02.a		incolore		m2	€ 23,33
1394		01.04.24.02.b		colorato		m2	€ 33,98
1395		01.04.24.03		Vetro float incolore:
1396		01.04.24.03.a		spessore nominale 4 mm		m2	€ 17,52
1397		01.04.24.03.b		spessore nominale 5 mm		m2	€ 21,24
1398		01.04.24.03.c		spessore nominale 6 mm		m2	€ 24,94
1399		01.04.24.03.d		spessore nominale 8 mm		m2	€ 34,48
1400		01.04.24.03.e		spessore nominale 10 mm		m2	€ 45,14
1401		01.04.24.03.f		spessore nominale 12 mm		m2	€ 63,69
1402		01.04.24.04		Vetro float temprato incolore, bordi sgreggiati:
1403		01.04.24.04.a		spessore nominale 5 mm		m2	€ 40,32
1404		01.04.24.04.b		spessore nominale 6 mm		m2	€ 46,69
1405		01.04.24.04.c		spessore nominale 8 mm		m2	€ 61,04
1406		01.04.24.04.d		spessore nominale 10 mm		m2	€ 75,91
1407		01.04.24.04.e		spessore nominale 12 mm		m2	€ 106,15
1408		01.04.24.05		Vetro di sicurezza stratificato:
1409		01.04.24.05.a		due strati, spessore complessivo nominale 6 mm (con interposto film di p.v.b. 0,38 mm)		m2	€ 31,83
1410		01.04.24.05.b		due strati, spessore complessivo nominale 8 mm (con interposto film di p.v.b. 0,38 mm)		m2	€ 36,11
1411		01.04.24.05.c		due strati, spessore complessivo nominale 8 mm (con interposto film di p.v.b. 0,76 mm)		m2	€ 47,23
1412		01.04.24.05.d		due strati, spessore complessivo nominale 10 mm (con interposto film di p.v.b. 0,76 mm)		m2	€ 51,49
1413		01.04.24.06		Lastra trasparente in materiale plastico PMMA (polimetilmetacrilato), originale di sintesi esente da monomeri di recupero, di tipo colato, incolore:
1414		01.04.24.06.a		spessore lastra: 3mm		m2	€ 27,40
1415		01.04.24.06.b		spessore lastra: 4mm		m2	€ 35,02
1416		01.04.24.06.c		spessore lastra: 5mm		m2	€ 41,61
1417		01.04.24.06.d		spessore lastra: 6mm		m2	€ 49,75
1418		01.04.24.06.e		spessore lastra: 8mm		m2	€ 65,98
1419		01.04.24.06.f		spessore lastra: 10mm		m2	€ 82,72
1420		01.04.24.06.g		spessore lastra: 20mm		m2
1421		01.04.24.06.h		spessore lastra: 30mm		m2
1422		01.04.24.07		Lastra trasparente in materiale plastico PMMA (polimetilmetacrilato), originale di sintesi esente da monomeri di recupero, estruso:
1423		01.04.24.07.a		spessore lastra: 3mm		m2	€ 21,31
1424		01.04.24.07.b		spessore lastra: 4mm		m2	€ 28,42
1425		01.04.24.07.c		spessore lastra 5mm		m2	€ 35,53
1426		01.04.24.07.d		spessore lastra: 6mm		m2	€ 42,63
1427		01.04.24.07.e		spessore lastra: 8mm		m2	€ 59,89
1428		01.04.24.07.f		spessore lastra:10mm		m2	€ 74,63
1429		01.04.24.07.g		spessore lastra: 20mm		m2
1430		01.04.24.07.h		spessore lastra: 30mm		m2
1431		01.04.24.08		Lastra trasparente in policarbonato (PC), originale di sintesi esente da monomeri di recupero, estruso:
1432		01.04.24.08.a		spessore lastra: 3mm		m2	€ 41,61
1433		01.04.24.08.b		spessore lastra: 4mm		m2	€ 55,32
1434		01.04.24.08.c		spessore lastra 5mm		m2	€ 69,28
1435		01.04.24.08.d		spessore lastra: 6mm		m2	€ 83,25
1436		01.04.24.08.e		spessore lastra: 8mm		m2	€ 110,65
1437		01.04.24.08.f		spessore lastra:10mm		m2
1438		01.04.24.08.g		spessore lastra: 20mm		m2
1439		01.04.24.08.h		spessore lastra: 30mm		m2
1440		01.04.25			Prezzi medi, comprensivi di spese generali ed utili, per materiali consegnati franco cantiere e conteggiati in opera, compreso materiale minuto di montaggio, esclusa la mano d'opera. I prezzi valgono per materiali di ottima qualità e rispondenti alle caratteristiche stabilite dalle consuetudini commerciali.
1441		01.04.25.01		Radiatore tubolare:
1442		01.04.25.01.a		altezza 500 mm, a 2 colonne		elem	€ 7,90
1443		01.04.25.01.b		altezza 500 mm, a 3 colonne		elem	€ 8,94
1444		01.04.25.01.c		altezza 500 mm, a 4 colonne		elem	€ 10,59
1445		01.04.25.01.d		altezza 500 mm, a 5 colonne		elem	€ 13,03
1446		01.04.25.01.e		altezza 500 mm, a 6 colonne		elem	€ 14,91
1447		01.04.25.01.f		altezza 600 mm, a 2 colonne		elem	€ 7,90
1448		01.04.25.01.g		altezza 600 mm, a 3 colonne		elem	€ 8,41
1449		01.04.25.01.h		altezza 600 mm, a 4 colonne		elem	€ 9,51
1450		01.04.25.01.i		altezza 600 mm, a 5 colonne		elem	€ 13,03
1451		01.04.25.01.j		altezza 600 mm, a 6 colonne		elem	€ 15,48
1452		01.04.25.01.k		altezza 900 mm, a 2 colonne		elem	€ 8,94
1453		01.04.25.01.l		altezza 900 mm, a 3 colonne		elem	€ 11,42
1454		01.04.25.01.m		altezza 900 mm, a 4 colonne		elem	€ 12,46
1455		01.04.25.01.n		altezza 900 mm, a 5 colonne		elem	€ 16,82
1456		01.04.25.01.o		altezza 900 mm, a 6 colonne		elem	€ 21,14
1457		01.04.25.01.p		altezza 1000 mm, a 2 colonne		elem	€ 9,51
1458		01.04.25.01.q		altezza 1000 mm, a 3 colonne		elem	€ 12,46
1459		01.04.25.01.r		altezza 1000 mm, a 4 colonne		elem	€ 14,36
1460		01.04.25.01.s		altezza 1000 mm, a 5 colonne		elem	€ 17,89
1461		01.04.25.01.t		altezza 1000 mm, a 6 colonne		elem	€ 23,31
1462		01.04.25.01.u		altezza 1500 mm, a 2 colonne		elem	€ 17,89
1463		01.04.25.01.v		altezza 1500 mm, a 3 colonne		elem	€ 23,83
1464		01.04.25.01.w		altezza 1500 mm, a 4 colonne		elem	€ 28,47
1465		01.04.25.01.x		altezza 1500 mm, a 5 colonne		elem	€ 34,72
1466		01.04.25.01.y		altezza 1500 mm, a 6 colonne		elem	€ 42,82
1467		01.04.25.01.z		altezza 2000 mm, a 2 colonne		elem	€ 23,31
1468		01.04.25.02		Accessori radiatori:
1469		01.04.25.02.a		Mensola universale, completa		cad	€ 2,06
1470		01.04.25.02.b		Piedino di sostegno, completo		cad	€ 13,28
1471		01.04.25.03		Valvola termostatica per radiatori, temperatura max. di esercizio 120° C:
1472		01.04.25.03.a		G 3/8"		cad	€ 28,19
1473		01.04.25.03.b		G 1/2"		cad	€ 29,28
1474		01.04.25.03.c		G 3/4"		cad	€ 40,65
1475		01.04.25.03.d		G 1"		cad	€ 52,81
1476		01.04.25.04		Valvola per radiatori, cromata:
1477		01.04.25.04.a		G 3/8"		cad	€ 6,99
1478		01.04.25.04.b		G 1/2"		cad	€ 9,20
1479		01.04.25.04.c		G 3/4"		cad	€ 11,44
1480		01.04.25.04.d		G 1"		cad	€ 16,45
1481		01.04.25.05		Detentore in ottone cromato:
1482		01.04.25.05.a		G 3/8"		cad	€ 4,50
1483		01.04.25.05.b		G 1/2"		cad	€ 5,82
1484		01.04.25.05.c		G 3/4"		cad	€ 8,13
1485		01.04.25.05.d		G 1"		cad	€ 12,01
1486		01.04.25.06		Valvolina di sfiato per radiatori, in ottone cromato:
1487		01.04.25.06.a		G 3/8"		cad	€ 1,35
1488		01.04.25.07		Valvolina di scarico per radiatori, in ottone cromato:
1489		01.04.25.07.a		G 3/8"		cad	€ 1,35
1490		01.04.25.08		Termostriscia radiante:
1491		01.04.25.08.a		lunghezza 1 m, larghezza 30 cm		cad	€ 28,28
1492		01.04.25.08.b		lunghezza 1 m, larghezza 60 cm		cad	€ 44,17
1493		01.04.25.08.c		lunghezza 1 m, larghezza 90 cm		cad	€ 57,14
1494		01.04.25.09		Aerotermo con batteria in rame/alluminio:
1495		01.04.25.09.a		9.000 W		cad	€ 404,56
1496		01.04.25.09.b		12.000 W		cad	€ 439,04
1497		01.04.25.09.c		19.000 W		cad	€ 483,20
1498		01.04.25.09.d		24.000 W		cad	€ 529,01
1499		01.04.25.09.e		32.000 W		cad	€ 576,95
1500		01.04.25.09.f		42.000 W		cad	€ 632,95
1501		01.04.25.10		Valvola di intercettazione:
1502		01.04.25.10.a		G 1/2"		cad	€ 5,87
1503		01.04.25.10.b		G 3/4"		cad	€ 7,54
1504		01.04.25.10.c		G 1"		cad	€ 12,01
1505		01.04.25.10.d		G 1 1/4"		cad	€ 17,26
1506		01.04.25.10.e		G 1 1/2"		cad	€ 23,69
1507		01.04.25.10.f		G 2"		cad	€ 34,84
1508		01.04.25.11		Valvola di sfiato per aerotermo:
1509		01.04.25.11.a		Valvola di sfiato per aerotermo		cad	€ 10,31
1510		01.04.25.12		Valvola di scarico per aerotermo:
1511		01.04.25.12.a		Valvola di scarico per aerotermo		cad	€ 6,84
1512		01.04.25.13		Tubo gas, serie leggera, senza saldatura, nero, serie normale secondo UNI 8863:
1513		01.04.25.13.a		G 3/8"		m	€ 2,48
1514		01.04.25.13.b		G 1/2"		m	€ 3,28
1515		01.04.25.13.c		G 3/4"		m	€ 4,04
1516		01.04.25.13.d		G 1"		m	€ 4,43
1517		01.04.25.13.e		G 1 1/4"		m	€ 6,59
1518		01.04.25.13.f		G 6/4"		m	€ 6,71
1519		01.04.25.13.g		G 2"		m	€ 9,17
1520		01.04.25.13.h		G 2 1/2"		m	€ 11,10
1521		01.04.25.13.i		G 3"		m	€ 14,62
1522		01.04.25.13.j		G 4"		m	€ 21,26
1523		01.04.25.13.k		G 5"		m	€ 29,22
1524		01.04.25.13.l		G 6"		m	€ 38,27
1525		01.04.25.14		Tubo d'acciaio catramato per tubazioni d'acqua o gas, secondo UNI 8488/6363:
1526		01.04.25.14.a		ø 1/2"		m	€ 3,57
1527		01.04.25.14.b		ø 3/4"		m	€ 4,22
1528		01.04.25.14.c		ø 1"		m	€ 5,82
1529		01.04.25.14.d		ø 5/4"		m	€ 6,84
1530		01.04.25.14.e		ø 6/4"		m	€ 7,91
1531		01.04.25.14.f		ø 2"		m	€ 10,03
1532		01.04.25.14.g		ø 2 1/2"		m	€ 13,00
1533		01.04.25.14.h		ø 3"		m	€ 15,79
1534		01.04.25.14.i		ø 4"		m	€ 22,42
1535		01.04.25.14.k		ø 5"		m	€ 27,49
1536		01.04.25.14.l		ø 6"		m	€ 35,49
1537		01.04.25.15		Valvola di piede di colonna, attacchi a manicotto:
1538		01.04.25.15.a		G 1/2"		cad	€ 39,85
1539		01.04.25.15.b		G 3/4"		cad	€ 41,66
1540		01.04.25.15.c		G 1"		cad	€ 49,02
1541		01.04.25.15.d		G 1 1/4"		cad	€ 61,47
1542		01.04.25.15.e		G 1 1/2"		cad	€ 71,30
1543		01.04.25.15.f		G 2"		cad	€ 122,49
1544		01.04.25.16		Eliminatore d'aria automatico a galleggiante:
1545		01.04.25.16.a		G 3/8"		cad	€ 12,04
1546		01.04.25.17		Accessori tubazione:
1547		01.04.25.17.a		Valvola di scarico G 1/2"		cad	€ 5,46
1548		01.04.25.18		Isolamento con coppelle di lana di vetro:
1549		01.04.25.18.a		spessore isolante 20 mm, G 3/8"		m	€ 2,97
1550		01.04.25.18.b		spessore isolante 20 mm, G 1/2"		m	€ 3,18
1551		01.04.25.18.c		spessore isolante 20 mm, G 3/4"		m	€ 3,34
1552		01.04.25.18.d		spessore isolante 20 mm, G 1"		m	€ 3,44
1553		01.04.25.18.e		spessore isolante 20 mm, G 1 1/4"		m	€ 3,95
1554		01.04.25.18.f		spessore isolante 20 mm, G 1 1/2"		m	€ 4,31
1555		01.04.25.18.g		spessore isolante 25 mm, G 2"		m	€ 4,49
1556		01.04.25.18.h		spessore isolante 30 mm, G 2 1/2"		m	€ 5,99
1557		01.04.25.18.i		spessore isolante 30 mm, G 3"		m	€ 6,98
1558		01.04.25.18.j		spessore isolante 30 mm, G 4"		m	€ 7,40
1559		01.04.25.18.k		spessore isolante 25 mm, G 1/2"		m	€ 3,59
1560		01.04.25.18.l		spessore isolante 30 mm, G 4"		m	€ 8,06
1561		01.04.25.18.m		spessore isolante 25 mm, G 5"		m	€ 8,85
1562		01.04.25.18.n		spessore isolante 25 mm, G 6"		m	€ 9,95
1563		01.04.25.18.o		spessore isolante 30 mm, G 3/4"		m	€ 4,43
1564		01.04.25.18.p		spessore isolante 30 mm, G 1"		m	€ 5,25
1565		01.04.25.18.q		spessore isolante 30 mm, G 1 1/4"		m	€ 6,09
1566		01.04.25.18.r		spessore isolante 30 mm, G 1 1/2"		m	€ 6,64
1567		01.04.25.18.s		spessore isolante 40 mm, G 2"		m	€ 8,63
1568		01.04.25.18.t		spessore isolante 40 mm, G 2 1/2"		m	€ 9,70
1569		01.04.25.18.u		spessore isolante 40 mm, G 3"		m	€ 9,95
1570		01.04.25.18.v		spessore isolante 50 mm, G 4"		m	€ 18,00
1571		01.04.25.18.w		spessore isolante 50 mm, G 5"		m	€ 19,01
1572		01.04.25.18.x		spessore isolante 50 mm, G 6"		m	€ 20,76
1573		01.04.25.19		Rivestimento delle tubazioni:
1574		01.04.25.19.a		Rivestimento completo mediante foglio di PVC, spessore 0,5 mm, delle tubazioni isolate con coppelle di lana di vetro		m2	€ 8,85
1575		01.04.25.20		Isolamento delle tubazioni con tubo in materiale sintetico:
1576		01.04.25.20.a		spessore isolante 5 mm, G 3/8"		m	€ 0,67
1577		01.04.25.20.b		spessore isolante 5 mm, G 1/2"		m	€ 0,69
1578		01.04.25.20.c		spessore isolante 5 mm, G 3/4"		m	€ 0,74
1579		01.04.25.20.d		spessore isolante 5 mm, G 1"		m	€ 0,86
1580		01.04.25.20.e		spessore isolante 9 mm, G 1 1/4"		m	€ 1,46
1581		01.04.25.20.f		spessore isolante 9 mm, G 1 1/2"		m	€ 1,56
1582		01.04.25.20.g		spessore isolante 9 mm, G 2"		m	€ 2,01
1583		01.04.26
1584		01.04.26.01		Tubo gas senza saldatura, zincato, secondo UNI 8863 SL, UNI 5745:
1585		01.04.26.01.a		G 1/2"		m	€ 5,83
1586		01.04.26.01.b		G 3/4"		m	€ 6,16
1587		01.04.26.01.c		G 1"		m	€ 8,33
1588		01.04.26.01.d		G 1 1/4"		m	€ 10,80
1589		01.04.26.01.e		G 1 1/2"		m	€ 12,26
1590		01.04.26.01.f		G 2"		m	€ 18,08
1591		01.04.26.01.g		G 2 1/2"		m	€ 22,22
1592		01.04.26.01.h		G 3"		m	€ 28,61
1593		01.04.26.01.i		G 4"		m	€ 40,95
1594		01.04.26.02		Valvola inclinata in ottone, attacchi a manicotto:
1595		01.04.26.02.a		G 1/2"		cad	€ 9,78
1596		01.04.26.02.b		G 3/4"		cad	€ 12,35
1597		01.04.26.02.c		G 1"		cad	€ 16,15
1598		01.04.26.02.d		G 1 1/4"		cad	€ 22,85
1599		01.04.26.02.e		G 1 1/2"		cad	€ 29,56
1600		01.04.26.02.f		G 2"		cad	€ 49,72
1601		01.04.26.03		Valvola di ritegno, attacchi a manicotto:
1602		01.04.26.03.a		G 1/2"		cad	€ 5,22
1603		01.04.26.03.b		G 3/4"		cad	€ 7,13
1604		01.04.26.03.c		G 1"		cad	€ 10,13
1605		01.04.26.03.d		G 1 1/4"		cad	€ 15,61
1606		01.04.26.03.e		G 1 1/2"		cad	€ 20,05
1607		01.04.26.03.f		G 2"		cad	€ 34,06
1608		01.04.26.04		Rubinetto da incasso:
1609		01.04.26.04.a		G 1/2"		cad	€ 22,85
1610		01.04.26.04.b		G 3/4"		cad	€ 28,74
1611		01.04.26.04.c		G 1"		cad	€ 38,96
1612		01.04.26.05		Rubinetto di erogazione:
1613		01.04.26.05.a		G 1/2"		cad	€ 6,74
1614		01.04.26.05.b		G 3/4"		cad	€ 10,05
1615		01.04.26.06		Saracinesca flangiata corpo in ghisa, PN 10/16:
1616		01.04.26.06.a		DN 65		cad	€ 155,07
1617		01.04.26.06.b		DN 80		cad	€ 185,45
1618		01.04.26.06.c		DN 100		cad	€ 249,14
1619		01.04.26.07		Valvola di ritegno flangiata, corpo in ghisa, PN 10/16:
1620		01.04.26.07.a		DN 65		cad	€ 146,78
1621		01.04.26.07.b		DN 80		cad	€ 170,40
1622		01.04.26.07.c		DN 100		cad	€ 221,46
1623		01.04.26.08		Contatore d'acqua con attacchi a manicotto:
1624		01.04.26.08.a		G 1/2"		cad	€ 27,98
1625		01.04.26.08.b		G 3/4"		cad	€ 32,24
1626		01.04.26.08.c		G 1"		cad	€ 54,82
1627		01.04.26.08.d		G 1 1/4"		cad	€ 78,46
1628		01.04.26.09		Isolamento delle tubazioni di allacciamento e delle colonne montanti con tubo in materiale sintetico, spessore isolante 9 mm:
1629		01.04.26.09.a		G 1/2"		m	€ 0,79
1630		01.04.26.09.b		G 3/4"		m	€ 0,95
1631		01.04.26.09.c		G 1"		m	€ 1,13
1632		01.04.26.09.d		G 1 1/4"		m	€ 1,36
1633		01.04.26.09.e		G 1 1/2"		m	€ 1,51
1634		01.04.26.09.f		G 2"		m	€ 2,08
1635		01.04.26.09.g		G 2 1/2"		m	€ 2,74
1636		01.04.26.10		Isolamento delle tubazioni di distribuzione con tubo in materiale sintetico, spessore isolante 13 mm:
1637		01.04.26.10.a		G 1/2"		m	€ 1,13
1638		01.04.26.10.b		G 3/4"		m	€ 1,22
1639		01.04.26.10.c		G 1"		m	€ 1,47
1640		01.04.26.10.d		G 1 1/4"		m	€ 1,81
1641		01.04.26.10.e		G 1 1/2"		m	€ 2,01
1642		01.04.26.10.f		G 2"		m	€ 2,74
1643		01.04.26.10.g		G 2 1/2"		m	€ 3,19
1644		01.04.26.11		Gruppo lavabo con lavabo in vitreous-china, gruppo miscelatore monocomando, rubinetti a squadra e sifone:
1645		01.04.26.11.a		lavamani 55x41 cm		cad	€ 195,93
1646		01.04.26.11.b		lavamani 60x48 cm		cad	€ 201,23
1647		01.04.26.11.c		lavamani doppio 130x55 cm		cad	€ 614,72
1648		01.04.26.12		Gruppo vaso a sedere:
1649		01.04.26.12.a		Gruppo vaso a sedere completo di vaso a cacciata sospeso in vitreous-china, cassetta di scarico ad incasso e sedile in plastica		cad	€ 322,68
1650		01.04.26.13		Gruppo bidet:
1651		01.04.26.13.a		Gruppo bidet completo di bidet sospeso in vitreous-china, gruppo miscelatore monocomando, rubinetti a squadra e sifone		cad	€ 288,32
1652		01.04.26.14		Gruppo doccia:
1653		01.04.26.14.a		Gruppo doccia completo di piatto doccia in acciaio porcellanato 80x80x15 cm, gruppo miscelatore monocomando ad incasso, soffione e sifone		cad	€ 293,88
1654		01.04.26.15		Gruppo vasca da bagno:
1655		01.04.26.15.a		Gruppo vasca da bagno completo di vasca in acciaio porcellanato 170x75 cm, gruppo miscelatore monocomando ad incasso, bocca di erogazione, doccia a mano e gruppo di scarico		cad	€ 485,32
1656		01.04.26.16		Gruppo lavello:
1657		01.04.26.16.a		Gruppo lavello completo di lavello in acciaio inox con 2 bacini e scolapiatti 120x50 cm, gruppo miscelatore monocomando, rubinetti a squadra e sifone		cad	€ 321,60
1658		01.04.26.17		Gruppo lavatoio:
1659		01.04.26.17.a		Gruppo lavatoio completo di lavatoio in acciaio inox, gruppo miscelatore monocomando, piletta e sifone		cad	€ 426,95
1660		01.04.26.18		Attacchi:
1661		01.04.26.18.a		Attacco per lavatrice completo di rubinetto di erogazione e sifone ad incasso		cad	€ 39,60
1662		01.04.26.19		Tubazione di scarico in PE temperato:
1663		01.04.26.19.a		DN 40		m	€ 1,31
1664		01.04.26.19.b		DN 50		m	€ 1,57
1665		01.04.26.19.c		DN 70		m	€ 2,12
1666		01.04.26.19.d		DN 100		m	€ 4,76
1667		01.04.26.20		Curva in PE temperato:
1668		01.04.26.20.a		DN 40		cad	€ 1,31
1669		01.04.26.20.b		DN 50		cad	€ 1,57
1670		01.04.26.20.c		DN 70		cad	€ 3,70
1671		01.04.26.20.d		DN 100		cad	€ 5,55
1672		01.04.26.21		Braga in PE temperato:
1673		01.04.26.21.a		DN 40		cad	€ 2,37
1674		01.04.26.21.b		DN 50		cad	€ 2,89
1675		01.04.26.21.c		DN 70		cad	€ 4,50
1676		01.04.26.21.d		DN 100		cad	€ 7,13
1677		01.04.26.22		Tubazione di scarico in ghisa senza bicchiere ML, con giunti CV:
1678		01.04.26.22.a		DN 70		m	€ 18,21
1679		01.04.26.22.b		DN 100		m	€ 21,38
1680		01.04.26.22.c		DN 125		m	€ 28,80
1681		01.04.26.22.d		DN 150		m	€ 35,93
1682		01.04.26.23		Curva in ghisa senza bicchiere ML, con giunti CV:
1683		01.04.26.23.a		DN 70		cad	€ 11,12
1684		01.04.26.23.b		DN 100		cad	€ 14,97
1685		01.04.26.23.c		DN 125		cad	€ 22,18
1686		01.04.26.23.d		DN 150		cad	€ 33,81
1687		01.04.26.24		Braga in ghisa senza bicchiere ML, con giunti CV:
1688		01.04.26.24.a		DN 70		cad	€ 14,97
1689		01.04.26.24.b		DN 100		cad	€ 19,57
1690		01.04.26.24.c		DN 125		cad	€ 38,27
1691		01.04.26.24.d		DN 150		cad	€ 56,02
1692		01.04.26.25		Ispezione in ghisa senza bicchiere ML; con giunti CV:
1693		01.04.26.25.a		DN 70		cad	€ 22,45
1694		01.04.26.25.b		DN 100		cad	€ 26,43
1695		01.04.26.25.c		DN 125		cad	€ 64,95
1696		01.04.26.25.d		DN 150		cad	€ 76,59
1697		01.04.26.26		Tubazione di scarico in PVC rigido:
1698		01.04.26.26.a		DN 100		m	€ 4,63
1699		01.04.26.26.b		DN 125		m	€ 5,16
1700		01.04.26.26.c		DN 150		m	€ 8,19
1701		01.04.26.26.d		DN 200		m	€ 12,54
1702		01.04.26.27		Curva in PVC rigido:
1703		01.04.26.27.a		DN 100		cad	€ 2,16
1704		01.04.26.27.b		DN 125		cad	€ 2,46
1705		01.04.26.27.c		DN 150		cad	€ 4,36
1706		01.04.26.27.d		DN 200		cad	€ 13,90
1707		01.04.26.28		Braga in PVC rigido:
1708		01.04.26.28.a		DN 100		cad	€ 3,43
1709		01.04.26.28.b		DN 125		cad	€ 4,52
1710		01.04.26.28.c		DN 150		cad	€ 9,00
1711		01.04.26.28.d		DN 200		cad	€ 17,92
1712		01.04.26.29		Ispezione in PVC rigido:
1713		01.04.26.29.a		DN 100		cad	€ 15,43
1714		01.04.26.29.b		DN 125		cad	€ 21,74
1715		01.04.26.29.c		DN 150		cad	€ 25,04
1716		01.04.26.29.d		DN 200		cad	€ 54,40
1717		01.04.26.30		Scarichi a pavimento in PE:
1718		01.04.26.30.a		DN 50		cad	€ 17,92
1719		01.04.26.30.b		DN 70		cad	€ 42,78
1720		01.04.26.30.c		Scarico a pavimento in ghisa, DN 100		cad	€ 54,92
1721		01.04.26.31		Tubazione di ventilazione in PVC:
1722		01.04.26.31.a		DN 70		m	€ 1,62
1723		01.04.26.31.b		DN 100		m	€ 1,90
1724		01.04.26.31.c		DN 125		m	€ 3,19
1725		01.04.26.32		Idrante a colonna:
1726		01.04.26.32.a		in ghisa con scarico automatico, DN 70		cad	€ 826,16
1727		01.04.26.33		Idrante a parete:
1728		01.04.26.33.a		attacco Storz "C"		cad	€ 210,72
1729		01.04.26.34		Gruppo per attacco motopompa:
1730		01.04.26.34.a		attacco Storz "B" x G 2"		cad	€ 96,79
1731		01.04.26.34.b		attacco Storz "B" x G 2 1/2"		cad	€ 131,10
1732		01.04.26.35		Serbatoio per l'acqua piovana in PE-LLD, PP o acciaio da interrare, minimo due bocchettoni DN 100, provvisto di apertura pedonabile, prolunga minima 0,80 m, coperchio con chiusura di sicurezza a prova di bambini, tubo di calma, sifone per il trabocco autopulente e tubo di aspirazione galleggiante con filtro di aspirazione e valvola antiriflusso:
1733		01.04.26.35.a		Volumen: 2000 lt		cad	€ 1.052,90
1734		01.04.26.35.b		Volume: 3000 lt		cad	€ 1.368,78
1735		01.04.26.35.c		Volume: 5000 lt		cad	€ 1.947,89
1736		01.04.26.35.d		Volume: 7500 lt.		cad	€ 2.579,63
1737		01.04.26.35.e		Volume: 10000 lt		cad	€ 3.316,67
1738		01.04.26.36		Filtri per l'acqua piovana per la posa all'esterno o per la posa antigelo; filtri posti a profondità min. 0,80 per impianti ad uso continuato:
1739		01.04.26.36.a		filtro per il tubo pluviale in lamiera di zinco DN 100		cad	€ 223,22
1740		01.04.26.36.b		filtro per il tubo pluviale in lamiera di rame DN 100		cad	€ 253,22
1741		01.04.26.36.c		filtro per il tubo pluviale in lamiera di PE DN 80-100		cad	€ 67,39
1742		01.04.26.36.d		filtro in PE per la posa superficiale e da interno tre bocchette DN 100		cad	€ 168,98
1743		01.04.26.36.e		filtro in PE per la posa antigelo di altezza variabile fino a 80 cm con copertura min. 0,80 m, con 3 bocchettoni DIN 100		cad	€ 215,84
1744		01.04.26.36.f		filtro autopulente in PE per la posa antigelo con copertura min. 0,80 m, con bocchettoni DN 100, prolunga a telescopio e chiusino classe A		cad	€ 392,21
1745		01.04.26.37		Impianto di pompaggio e di controllo, centralina di pressione e comando per l'acqua con pompa pluristrato di acciaio INOX per pressurizzazione integra, comando di pompa elettronico, impianto antisvuotamento automatico con acqua potabile, secondo DIN 1988 diretto, senza passare dal serbatoio, segnalivelli elettronico e salvamotore contro il funzionamento a secco:
1746		01.04.26.37.a		con pompa pressurizzazione, prestazione 20 lt./43 m - 80 lt./10 m		cad	€ 1.026,58
1747		01.04.26.37.b		con pompa pressurizzazione, prestazione 20 lt./55 m - 100 lt./10 m		cad	€ 1.131,87
1748		01.04.26.38		Unità compatta di pompaggio e controllo, con sistema di reintegro elettronico e automatico dell'acqua potabile con galleggiante secondo DIN 1988 senza passare dal serbatoio; pompa centrifuga pluristadio autoadescante in acciaio inox, con o senza filtro fino risciacquabile, congegno elettronico di pressurizzazione e controllo compreso manometro, e protezione contro il funzionamento a secco:
1749		01.04.26.38.a		pompe centrifughe pluristadio in acciaio legato senza filtro fino risciacquabile, prestazione max.4,5 m2/h, altezza max.42 m ca.:		cad	€ 1.198,19
1750		01.04.26.38.b		pompe centrifughe pluristadio in acciaio legato senza filtro fino risciacquabile, prestazione max.3,5 m2/h, altezza max.50 m ca.:		cad	€ 1.202,92
1751		01.04.26.38.c		pompe centrifughe pluristadio in acciaio legato con filtro fino risciacquabile, prestazione max.3,5 m2/h, altezza max.50 m ca.:		cad	€ 1.737,32
1752		01.04.26.39		Centralina di pressurazione e comando per l'acqua d'uso con pompa pluristadio di acciaio inox per pressurizzazione sommersa nel serbatoio, comando pompa elettronico, impianto antisvuotamento automatico con acqua potabile secondo DIN 1998 diretto attraverso il serbatoio, segnalalivello elettronico e salvamotore contro il funzionamento a secco:
1753		01.04.26.39.a		prestazione: 20 lt./43 m - 70lt./20 m ca.		cad	€ 958,17
1754		01.04.26.39.b		prestazione 20 lt./58 m - 120lt./20 m ca.		cad	€ 1.026,58
1755		01.04.26.40		Unità compatta di pompaggio e controllo, con sistema di reintegro elettronico e automatico dell'acqua potabile con galleggiante secondo DIN 1988 attraverso il serbatoio; con pompa centrifuga sommersa pluristadio autoadescante in acciaio inox, congegno elettronico di pressurizzazione e controllo compreso manometro, e protezione contro il funzionamento a secco:
1756		01.04.26.40.a		pompe centrifughe in acciaio legato senza filtro fino risciacquabile, prestazione max.4,8 m2/h, altezza max.37 m ca.		cad	€ 1.200,32
1757		01.04.26.40.b		pompe centrifughe in acciaio legato senza filtro fino risciacquabile, prestazione max.5,0 m2/h, altezza max.47 m ca.		cad	€ 1.240,99
1758		01.04.26.40.c		pompe centrifughe in acciaio legato con filtro fino risciacquabile, prestazione max.4,8 m2/h, altezza max.37 m ca.		cad	€ 1.563,59
1759		01.04.26.40.d		pompe centrifughe in acciaio legato con filtro fino risciacquabile, prestazione max.5,0 m2/h, altezza max.47 m ca.		cad	€ 1.605,70
1760		01.04.26.41		Segnaletica per acqua piovana in alluminio non potabile, set 3 pezzi		cad	€ 20,33
1761		01.04.27			Tutti i materiali forniti devono essere integri, di ottima qualità e devono corrispondere alle prescrizioni e alle norme vigenti (CEI - UNEL - IMQ)
1762		01.04.27.02		Tubo d'installazione flessibile, esecuzione pesante (resistente agli schiacciamenti) tipo FMP:
1763		01.04.27.02.a		diametro 40 mm		m	€ 1,03
1764		01.04.27.02.b		diametro 32 mm		m	€ 0,76
1765		01.04.27.02.c		diametro 25 mm		m	€ 0,50
1766		01.04.27.02.d		diametro 20 mm		m	€ 0,34
1767		01.04.27.02.e		diametro 16 mm		m	€ 0,23
1768		01.04.27.03		Tubo d'installazione rigido, esecuzione pesante tipo RMP (RK15):
1769		01.04.27.03.a		diametro 16 mm		m	€ 0,41
1770		01.04.27.03.b		diametro 20 mm		m	€ 0,54
1771		01.04.27.03.c		diametro 25 mm		m	€ 0,79
1772		01.04.27.03.d		diametro 32 mm		m	€ 1,11
1773		01.04.27.03.e		diametro 40 mm		m	€ 1,56
1774		01.04.27.03.f		diametro 50 mm		m	€ 2,37
1775		01.04.27.04		Manicotto per tubo d'installazione rigido, esecuzione pesante tipo RMP (RK15):
1776		01.04.27.04.a		diametro 16 mm		cad	€ 0,15
1777		01.04.27.04.b		diametro 20 mm		cad	€ 0,19
1778		01.04.27.04.c		diametro 25 mm		cad	€ 0,23
1779		01.04.27.04.d		diametro 32 mm		cad	€ 0,37
1780		01.04.27.04.e		diametro 40 mm		cad	€ 0,62
1781		01.04.27.04.f		diametro 50 mm		cad	€ 1,02
1782		01.04.27.05		Canaletta in PVC resistente agli urti e autoestinguente, completo di coperchio:
1783		01.04.27.05.a		LxH = 200x60 mm		m	€ 25,45
1784		01.04.27.05.b		LxH = 150x60 mm		m	€ 18,95
1785		01.04.27.05.c		LxH = 100x60 mm		m	€ 13,44
1786		01.04.27.05.d		LxH = 100x40 mm		m	€ 10,25
1787		01.04.27.05.e		LxH = 60x40 mm		m	€ 6,17
1788		01.04.27.05.f		LxH = 40x40 mm		m	€ 3,42
1789		01.04.27.05.g		LxH = 30x25 mm		m	€ 2,10
1790		01.04.27.06		Filo d'installazione del tipo armonizzato N07V-K, isolamento termoplastico nei colori unificati:
1791		01.04.27.06.a		sezione 1,0 mm2		m	€ 0,17
1792		01.04.27.06.b		sezione 1,5 mm2		m	€ 0,21
1793		01.04.27.06.c		sezione 2,5 mm2		m	€ 0,33
1794		01.04.27.06.d		sezione 4 mm2		m	€ 0,51
1795		01.04.27.06.e		sezione 6 mm2		m	€ 0,75
1796		01.04.27.06.f		sezione 10 mm2		m	€ 1,39
1797		01.04.27.06.g		sezione 16 mm2		m	€ 2,09
1798		01.04.27.07		Cavo in rame con isolamento termoplastico non propagante l'incendio, fili nei colori unificati, tensione di prova 2,5 KV (fino a 6 mm2) e 4 KV (da 10 mm2 in su):
1799		01.04.27.07.a		sezione 3x1,5 mm2 (NPI 07VV-F)		m	€ 0,94
1800		01.04.27.07.b		sezione 5x1,5 mm2 (NPI 07VV-F)		m	€ 1,52
1801		01.04.27.07.c		sezione 7x1,5 mm2 (NIVV-K)		m	€ 2,46
1802		01.04.27.07.d		sezione 3x2,5 mm2 (NPI 07VV-F)		m	€ 1,43
1803		01.04.27.07.e		sezione 5x2,5 mm2 (NPI 07VV-F)		m	€ 2,26
1804		01.04.27.07.f		sezione 3x4 mm2 (NPI 07VV-F)		m	€ 2,12
1805		01.04.27.07.g		sezione 5x4 mm2 (NPI 07VV-F)		m	€ 3,45
1806		01.04.27.07.h		sezione 3x6 mm2 (NIVV-K)		m	€ 3,32
1807		01.04.27.07.i		sezione 5x6 mm2 (NIVV-K)		m	€ 5,40
1808		01.04.27.07.j		sezione 5x10 mm2 (NIVV-K)		m	€ 8,35
1809		01.04.27.07.k		sezione 5x16 mm2 (NIVV-K)		m	€ 12,43
1810		01.04.27.08		Scatole di derivazione da incasso in polistirolo antiurto, complete di coperchio (fissato con viti), con le dimensioni:
1811		01.04.27.08.a		92x92x45 mm		cad	€ 0,73
1812		01.04.27.08.b		118x96x70 mm		cad	€ 1,15
1813		01.04.27.08.c		152x98x70 mm		cad	€ 1,28
1814		01.04.27.08.d		196x152x70 mm		cad	€ 2,49
1815		01.04.27.09		Scatola da incasso in materiale plastico, per montaggio di interruttori e prese:
1816		01.04.27.09.a		Scatola rettangolare con tre posti modulari per interruttori o prese		cad	€ 0,47
1817		01.04.27.09.b		Scatola rotonda per interruttori con bilanciere a grande superficie o presa Schuko		cad	€ 0,96
1818		01.04.27.10		Interruttore differenziale modulare, per montaggio su binario unificato 35 mm, con corrente nominale/corrente nominale differenziale:
1819		01.04.27.10.a		2x16A / 10mA (2 unità modulari)		cad	€ 96,77
1820		01.04.27.10.b		2x25 A / 30 mA (2 unità modulari)		cad	€ 93,21
1821		01.04.27.10.c		2x25 A / 0,3 A (2 unità modulari)		cad	€ 97,66
1822		01.04.27.10.d		4x25 A / 30 mA (4 unità modulari)		cad	€ 120,38
1823		01.04.27.10.e		4x25 A / 0,3 A (4 unità modulari)		cad	€ 111,10
1824		01.04.27.11		Interruttore automatico con sganciatore termomagnetico, in esecuzione modulare per montaggio su binario unificato 35 mm, potere di interruzione 6KA e corrente nominale:
1825		01.04.27.11.a		6A fino 32A, bipolare (2 unità modulari)		cad	€ 43,21
1826		01.04.27.11.b		6A fino 32A, tetrapolare con neutro (4 unità modulari)		cad	€ 83,08
1827		01.04.27.11.c		40A fino 50A, tetrapolari con neutro (4 unità modulari)		cad	€ 120,83
1828		01.04.27.12		Interruttore automatico con sganciatore termomagnetico, in esecuzione modulare per montaggio su binario unificato 35 mm, potere di interruzione 4,5KA e corrente nominale:
1829		01.04.27.12.a		6A fino 32A, bipolare (2 unità modulari)		cad	€ 22,83
1830		01.04.27.12.b		6A fino 32A, tetrapolare con neutro (4 unità modulari)		cad	€ 61,81
1831		01.04.27.12.c		6A fino 32A, unipolare con neutro		cad	€ 13,65
1832		01.04.27.12.d		6A fino 32A, tetrapolare		cad	€ 63,00
1833		01.04.27.12.e		40A fino 50A, tetrapolare con neutro		cad	€ 84,15
1834		01.04.28
1835		01.04.28.01		RA-granulato di asfalto: 0/4 mm da azienda certificata		m3	€ 11,93
1836		01.04.28.02		RA-granulato di asfalto: 4/30 mm da azienda certificata		m3	€ 16,49
1837		01.04.28.03		RB-granulato di calcestruzzo: 0/4 mm da azienda certificata		m3	€ 11,93
1838		01.04.28.04		RB-granulato di calcestruzzo: 4/30 mm da azienda certificata		m3	€ 15,14
1839		01.04.28.05		RB-granulato di calcestruzzo: 30/70 mm da azienda certificata		m3	€ 14,10
1840		01.04.28.06		RM-granulato misto: 0/4 mm da azienda certificata		m3	€ 10,79
1841		01.04.28.07		RM-granulato misto: 4/30 mm da azienda certificata		m3	€ 11,92
1842		01.04.28.08		RM-granulato misto: 30/100 mm da azienda certificata		m3	€ 10,79
1843		01.04.29
1844		01.04.29.01		Targhette segna livello per cantieri
1845		01.04.29.01.a		senza lavori di intonaco, nella cassaforma per impronta negativa nel calcestruzzo o nell´intradosso delle porte e finestre		cad	€ 3,45
1846		01.04.29.01.b		con lavori di intonaco		cad	€ 3,56
1847		01.04.29.02		Targhette per la misurazione con bersagli riflettenti o con reticolo per tacheometri senza riflettore, per costruzioni industriali, di ponti e gallerie e impianti di depurazione, per misurazione dell'assestamento di ponti, gallerie e facciate:
1848		01.04.29.02.a		con bersaglio riflettente 3x3 cm con sporgenza per appoggio della stadia, raggio d´azione 10 – 80 m		cad	€ 4,81
1849		01.04.29.02.b		con bersaglio riflettente 4x4 cm, raggio d’azione 10 - 120 m		cad	€ 5,98
1850		01.04.29.02.c		Targhette per la misurazione con reticolo per sistemi di misurazione comune		cad	€ 3,67
1851		01.04.29.02.d		Targetta d´angolo (ca. 30-45°) con 2 bersagli riflettenti 4x4cm, raggio d`azione 10-120m		cad	€ 13,15
1852		01.04.29.02.e		Targetta d´angolo (ca. 30-45°) con 3 bersagli riflettenti 4x4cm, raggio d`azione 10-120m		cad	€ 16,52
1853		01.04.29.02.f		Targhette d´angolo (ca. 30-45°) con 4 reticoli per tacheometri senza riflettore		cad	€ 7,11
1854		01.04.30
1855		01.04.30.01		Geotessuto in polietilene, polipropilene, poliestere, PVC ecc., inattaccabile in condizioni normali dall'azione chimico-fisica del terreno e dell'acqua, a microorganismi e roditori. / Geotessuto a filo continuo per strati filtranti e di separazione. / R = Resistenza a trazione
1856		01.04.30.01.a		R 7,5 kN/m		m2	€ 1,16
1857		01.04.30.01.b		R 11,5 kN/m		m2	€ 1,51
1858		01.04.30.01.c		R 19,0 kN/m		m2	€ 2,26
1859		01.04.30.01.d		R 28,0 kN/m		m2	€ 4,33
1860		01.04.30.02		Geotessuto in polietilene, polipropilene, poliestere, PVC ecc., inattaccabile in condizioni normali dall'azione chimico-fisica del terreno e dell'acqua, da microorganismi e roditori. / Geotessuto per scopi statici
1861		01.04.30.02.a		R1/R2 15/15 kN/m		m2	€ 2,18
1862		01.04.30.02.b		R1/R2 25/25 kN/m		m2	€ 3,23
1863		01.04.30.02.c		R1/R2 40/40 kN/m		m2	€ 4,05
1864		01.04.30.02.d		R1/R2 80/80 kN/m		m2	€ 7,80
1865		01.04.30.02.e		R1/R2 120/120 kN/m		m2	€ 11,80
1866		01.04.30.02.f		R1/R2 200/40 kN/m		m2	€ 12,60
1867		01.05			Il gruppo 01.05 comprende i seguenti sottogruppi: / 01.05.01 Malte / 01.05.02 Calcestruzzi
1868		01.05.01
1869		01.05.01.01		Malta di calce idrata:
1870		01.05.01.01.a		Malta di calce idrata senza resistenza minima con sabbia vagliata, lavata e grassello		m3	€ 92,00
1871		01.05.01.02		Malta di calce eminentemente idraulica:
1872		01.05.01.02.a		con sabbia vagliata e calce eminentemente idraulica, classe di resistenza 1N/mm2		m3	€ 71,97
1873		01.05.01.02.b		con sabbia vagliata e calce eminentemente idraulica, classe di resistenza M2,5		m3	€ 81,29
1874		01.05.01.03		Malta di cemento
1875		01.05.01.03.a		con cemento, sabbia classificata, classe di resistenza minima M10.		m3	€ 76,75
1876		01.05.01.03.b		con cemento, sabbia classificata, classe di resistenza minima M15.		m3	€ 77,12
1877		01.05.01.04		Malta bastarda per muratura
1878		01.05.01.04.a		calce idrata, cemento, sabbia classificata, classe di resistenza minima M2,5.		m3	€ 75,45
1879		01.05.01.04.b		calce idrata, cemento, sabbia classificata, classe di resistenza minima M5		m3	€ 81,18
1880		01.05.02
1881		01.05.02.01		Conglomerato preconfezionato, classe di consistenza S1 / C = classe di resistenza, D = aggregato massimo (mm)
1882		01.05.02.01.a		Classe di resistenza minima C 8/10, S1, D30		m3	€ 57,41
1883		01.05.02.01.b		Classe di resistenza minima C 12/15, S1, D30		m3	€ 62,50
1884		01.05.02.01.c		Classe di resistenza minima C 16/20, S1, D30		m3	€ 67,58
1885		01.05.02.01.d		Classe di resistenza minima C 20/25, S1, D15		m3	€ 73,05
1886		01.05.02.01.e		Classe di resistenza minima C 20/25, S1, D30		m3	€ 72,68
1887		01.05.02.01.f		Classe di resistenza minima C 25/30, S1, D15		m3	€ 77,85
1888		01.05.02.01.g		Classe di resistenza minima C 25/30, S1, D30		m3	€ 75,20
1889		01.05.02.01.h		Classe di resistenza minima C 32/40, S1, D15		m3	€ 82,85
1890		01.05.02.01.i		Classe di resistenza minima C 32/40, S1, D30		m3	€ 80,35
1891		01.05.02.02		Conglomerato preconfezionato, classe di consistenza S2 / C = classe di resistenza, D = aggregato massimo (mm)
1892		01.05.02.02.a		Classe di resistenza minima C 8/10, S2, D30		m3	€ 60,41
1893		01.05.02.02.b		Classe di resistenza minima C 12/15, S2, D30		m3	€ 65,50
1894		01.05.02.02.c		Classe di resistenza minima C 16/20, S2, D30		m3	€ 70,58
1895		01.05.02.02.d		Classe di resistenza minima C 20/25, S2, D15		m3	€ 76,05
1896		01.05.02.02.e		Classe di resistenza minima C 20/25, S2, D30		m3	€ 75,68
1897		01.05.02.02.f		Classe di resistenza minima C 25/30, S2, D15		m3	€ 80,85
1898		01.05.02.02.g		Classe di resistenza minima C 25/30, S2, D30		m3	€ 78,20
1899		01.05.02.02.h		Classe di resistenza minima C 32/40, S2, D15		m3	€ 85,85
1900		01.05.02.02.i		Classe di resistenza minima C 32/40, S2, D30		m3	€ 83,35
1901		01.05.02.03		Conglomerato cementizio composto da argilla espansa in granuli da 0/16 mm e con:
1902		01.05.02.03.a		Classe di resistenza minima LC16/18, D1,6		m3	€ 125,10
1903		01.05.02.03.b		Classe di resistenza minima LC20/22, D1,8		m3	€ 129,40
1904		01.05.02.03.c		Classe di resistenza minima LC25/28, D1,8		m3	€ 122,98
1905		01.05.02.04		Impasto di calcestruzzo senza classe di resistenza minima, confezionato con 1 m3 di vermiculite, compreso fluidificante e con:
1906		01.05.02.04.a		200 kg di cemento R 325		m3	€ 218,90
1907		01.05.02.04.b		250 kg di cemento R 325		m3	€ 223,19
1908		01.05.02.05		Impasto di calcestruzzo senza classe di resistenza minima, confezionato con 1 m3 di perlite, grana 2/3 mm, compreso fluidificante e con:
1909		01.05.02.05.a		200 kg di cemento R 325		m3	€ 151,62
1910		01.05.02.05.b		250 kg di cemento R 325		m3	€ 155,67
1911		01.05.02.06		Conglomerato preconfezionato, classe di consistenza S4 / C = classe di resistenza, D = aggregato massimo (mm)
1912		01.05.02.06.a		Classe di resistenza minima C 12/15, S4, D15		m3	€ 70,00
1913		01.05.02.06.b		Classe di resistenza minima C 12/15, S4, D30		m3	€ 68,50
1914		01.05.02.06.c		Classe di resistenza minima C 16/20, S4, D15		m3	€ 75,08
1915		01.05.02.06.d		Classe di resistenza minima C 16/20, S4, D30		m3	€ 73,58
1916		01.05.02.06.e		Classe di resistenza minima C 20/25, S4, D15		m3	€ 79,05
1917		01.05.02.06.f		Classe di resistenza minima C 20/25, S4, D30		m3	€ 78,68
1918		01.05.02.06.g		Classe di resistenza minima C 25/30, S4, D15		m3	€ 83,85
1919		01.05.02.06.h		Classe di resistenza minima C 25/30, S4, D30		m3	€ 81,20
1920		01.05.02.06.i		Classe di resistenza minima C 32/40, S4, D15		m3	€ 88,85
1921		01.05.02.06.j		Classe di resistenza minima C 32/40, S4, D30		m3	€ 86,35
1922		02			La categoria 02 comprende i seguenti gruppi: / 02.01 Demolizioni / 02.02 Movimenti di terra / 02.03 Fondazioni speciali e messa in sicurezza di scavi / 02.04 Calcestruzzi, casseforme / 02.05 Ferro per cemento armato / 02.06 Solai e soffittature / 02.07 Murature in pietra artificiale (blocchi, laterizi) / 02.08 Murature in pietrame / 02.09 Intonaci / 02.10 Vespai e sottofondi / 02.11 Impermeabilizzazioni / 02.12 Isolamenti / 02.13 Canne fumarie e di ventilazione / 02.14 Vetrocemento / 02.15 Impermeabilizzazioni di coperture / 02.16 Drenaggi, canalizzazioni, fognature e pavimentazioni stradali / 02.17 Opere da giardiniere / 02.18 Assistenze murarie / 02.19 Opere di risanamento / 02.20 Sistemi di misurazione
1923		02.01			Il gruppo 02.01 comprende i seguenti sottogruppi: / 02.01.01 Demolizione completa / 02.01.02 Demolizioni parziali / 02.01.03 Rimozioni di elementi costruttivi / 02.01.04 Diritti di discarica / Oneri compresi nei prezzi unitari: / - le verifiche statiche e dinamiche; / - le opere di protezione statica, antiinfortunistica, e quelle per evitare / danni a cose; / - il risarcimento di tutti i danni causati; / - gli impalcati interni fino ad un'altezza di 3,50m ed i piani di lavoro; / - tutti i provvedimenti per limitare al più possibile il disturbo causato / da rumori, vibrazioni, polvere, ecc.; / - la limitazione dell'orario di lavoro a causa del disturbo arrecato; / - il caricamento ed il trasporto dei materiali, anche distinti per qualit- / à, entro i limiti del cantiere nei luoghi indicati dalla DL, oppure fino a / 20,0 km in discarica. / I diritti di discarica vengono compensati a parte. / Nei prezzi unitari per demolizioni, perforazioni e taglio di conglomerati / cementizi, pietrame, ecc. con attrezzi speciali sono compresi: impianto di / cantiere speciale, energia, acqua, accumulo ed allontanamento di acqua tec- / nologica, impalcati interni fino ad un'altezza di 3,50m e i piani di lavoro / e tutto quanto occorra per eseguire il lavoro a regola d'arte, l'asporto / dei nuclei e del materiale di risulta nonchè un'accurata pulizia.
1924		02.01.01
1925		02.01.01.01		Demolizione completa di edifici di qualunque forma ed altezza, fino al piano di campagna, con l'ausilio degli attrezzi e delle metodologie di volta in volta più adatte senza l'impiego di esplosivi. / I materiali devono essere smontati ed asportati distintamente e nell'ordine giusto per un regolare smaltimento. / Il compenso è riferito al volume vuoto per pieno.
1926		02.01.01.01.a		struttura in muratura di pietrame, solai in legno o travi d'acciaio e/o voltini		m3	€ 6,91
1927		02.01.01.01.b		struttura in muratura con blocchi di cemento o laterizio, solai in legno o travi d'acciaio e/o voltini		m3	€ 6,91
1928		02.01.01.01.c		struttura in muratura con blocchi di cemento o laterizio, solai in c.a. oppure laterocemento, tetto in legno, acciaio oppure come solai		m3	€ 7,60
1929		02.01.01.01.d		struttura portante in c.a. con solai in c.a. oppure laterocemento, tetto in legno,acciaio o come solai		m3	€ 8,70
1930		02.01.02
1931		02.01.02.01		Demolizione parziale di edifici di qualunque forma ed altezza, fino al piano campagna, con ausilio degli attrezzi e delle metodologie di volta in volta più adatti, comprese le puntellazioni e le misure precauzionali per le opere non soggette a demolizione, con esclusione di esplosivi. / I materiali devono essere smontati ed asportati distintamente per un regolare smaltimento. / Il compenso è riferito al volume effettivamente demolito.
1932		02.01.02.01.a		struttura in muratura di pietrame, solai in legno o travi d'acciaio e/o voltini		m3	€ 146,15
1933		02.01.02.01.b		struttura in muratura con blocchi di cemento o laterizio, solai in legno o travi d'acciaio e/o voltini		m3	€ 246,50
1934		02.01.02.01.c		struttura in muratura con blocchi di cemento o laterizio, solai in c.a. oppure laterocemento, tetto in legno, acciaio oppure come solai		m3	€ 264,25
1935		02.01.02.01.d		struttura portante in c.a. con solai in c.a. oppure laterocemento, tetto in legno, acciaio o come solai		m3	€ 294,50
1936		02.01.02.02		Demolizione in breccia, a sezione obbligata, con mezzi meccanici o a mano, compresi impalcati interni fino ad un'altezza di 3,50m e piani di lavoro, abbassamento e trasporto delle macerie alle pubbliche discariche fino ad una distanza di 20km e le opere provvisionali e di puntellazione. Sono esclusi corrispettivi per diritti di discarica. Percentuale di aumento sui prezzi della voce .01		%	€ 15,00
1937		02.01.03
1938		02.01.03.01		Rimozione di elementi costruttivi, con selezione e accatastamento a deposito entro l'ambito del cantiere dei materiali ricuperabili, trasporto delle macerie al piano di carico in strada, sgombero delle stesse con trasporto alle pubbliche discariche fino ad un distanza di 20 km, compresi gli impalcati interni fino ad un'altezza di 3,50m e i piani di lavoro, nonché le necessarie opere provvisionali e di puntellazione. Esecuzione conforme disegno. Sono esclusi dal prezzo corrispettivi per diritti di discarica:
1939		02.01.03.01.a		di tetto in legno, compresi travetti, tavolato, listelli e tegole		m2	€ 18,00
1940		02.01.03.01.b		solaio in legno con travi, pavimento in tavolato, cappa sfusa, scorzoni, listelli di guida, sottostanti tavolato, arelle e intonaco		m2	€ 19,10
1941		02.01.03.01.c		parete con ossatura in legno, tamponamento in pietra e strato d'intonaco su ambo i lati		m2	€ 18,00
1942		02.01.03.01.d		parete in mattoni pieni dello spessore di 15 cm compreso intonaco		m2	€ 17,01
1943		02.01.03.01.e		parete divisoria non portante in mattoni forati con strato d'intonaco su ambo i lati, spessore complessivo 15 cm		m2	€ 15,27
1944		02.01.03.01.f		soffittatura con graticcio metallico o arelle e strato di intonaco		m2	€ 9,62
1945		02.01.03.01.g		pavimento in legno con piano di posa in tavolato e travetti di supporto in legno		m2	€ 9,54
1946		02.01.03.01.h		cappa sfusa su impalcato in travi di legno, spessore ca. 10 cm		m2	€ 8,30
1947		02.01.03.01.i		pavimento in marmette compresi malta di allettamento e massetto di sottofondo, spessore complessivo 10 cm		m2	€ 15,49
1948		02.01.03.01.j		massetto di sottofondo in calcestruzzo		m2cm	€ 1,52
1949		02.01.03.01.k		rivestimento in piastrelle, compresa malta di allettamento		m2	€ 10,03
1950		02.01.03.01.l		intonaco in malta su pareti e soffitti, spessore da 1,5 cm a 2 cm		m2	€ 10,03
1951		02.01.03.01.m		intonaco su pareti e soffitti, oltre spessore 2 cm per ogni cm di spessore in più		m2	€ 1,70
1952		02.01.03.01.n		solai di travetti prefabbricati in c.a. e blocchi in laterizio, spessore 21 fino 30 cm		m2	€ 20,00
1953		02.01.03.01.o		solai a lastra in cls armato e blocchi di alleggerimento, spessore 21 fino 30 cm		m2	€ 21,95
1954		02.01.03.02		Rimozione di telaio fisso in legno o metallo, compreso ante battenti e controtelaio, trasporto degli elementi rimossi al piano di carico in strada e sgombero delle macerie con trasporto alle pubbliche discariche fino ad un distanza di 20 km. Sono esclusi corrispettivi per diritti di discarica.		m2	€ 25,84
1955		02.01.03.03		Rimozione con sgombero di apparecchi idrosanitari e di corpi scaldanti, compresa la smuratura delle mensole ed ancoraggi, il trasporto al piano di carico in strada, lo sgombero delle macerie con trasporto alle pubbliche discariche fino ad un distanza di 20 km. Sono esclusi corrispettivi per diritti di discarica.		cad	€ 22,69
1956		02.01.03.04		Rimozione di tubazioni in grès o ghisa in vista, compresi la smuratura di mensole e ancoraggi, il trasporto al piano di carico in strada, lo sgombero delle macerie con trasporto alle pubbliche discariche fino ad un distanza di 20 km. Sono esclusi corrispettivi per diritti di discarica.		m	€ 4,42
1957		02.01.03.05		Rimozione di tubazioni in ferro dell'impianto idrosanitario, di riscaldamento o gas compresi la smuratura di mensole e ancoraggi, il trasporto al piano di carico in strada, lo sgombero delle macerie con trasporto alle pubbliche discariche fino ad un distanza di 20 km. Sono esclusi corrispettivi per diritti di discarica.		m	€ 3,20
1958		02.01.03.06		Demolizione di pavimentazione in cubetti posti su letto di sabbia, cubetti di qualsiasi natura e dimensione. / Nel caso di demolizione di pavimentazioni con cubetti su letto di sabbia è compresa anche la cernita del materiale reimpiegabile, la pulizia e l'accatastamento per un reimpiego in cantiere o il trasporto in pubblica discarica entro una distanza di 20km. Sono esclusi i corrispettivi per diritti di discarica. / Il prezzo viene applicato sull'intero spessore di pavimentazione.
1959		02.01.03.06.a		Demolizione di pavimentazione in cubetti posti su letto di sabbia, cubetti di qualsiasi natura e dimensione.		m2	€ 4,40
1960		02.01.03.06.b		Demolizione di selciati a secco, spessore fino a 40 cm		m2	€ 9,77
1961		02.01.03.06.c		Demolizione di selciati in letto di cs., spessore fino a 40 cm		m2	€ 14,30
1962		02.01.03.07		Asporto di cordonata in pietra con demolizione del sottofondo. Sono compresi la cernita e l'accatastamento del materiale riutilizzabile, lo sgombero di quello inutilizzabile e il trasporto alle pubbliche discariche entro 20km. Sono esclusi corrispettivi per diritti di discarica.
1963		02.01.03.07.a		cordonate in pietra naturale		m	€ 13,60
1964		02.01.03.07.b		cordonate in calcestruzzo		m	€ 13,60
1965		02.01.03.08		Perforazione a rotazione con corona al diamante di conglomerato cementizio armato e non, di qualsiasi classe, compresa l'estrazione del nucleo. Non si fa differenza per l'inclinazione dell'asse di perforazione. Per diametro "D" è definito quello esterno della corona, in mm. Verrà misurato e compensato lo spessore perforato in cm.
1966		02.01.03.08.a		D = 30 mm		cm	€ 0,89
1967		02.01.03.08.b		D = 32 mm		cm	€ 0,89
1968		02.01.03.08.c		D = 35 mm		cm	€ 0,89
1969		02.01.03.08.d		D = 37 mm		cm	€ 0,89
1970		02.01.03.08.e		D = 42 mm		cm	€ 0,94
1971		02.01.03.08.f		D = 52 mm		cm	€ 1,04
1972		02.01.03.08.g		D = 62 mm		cm	€ 1,25
1973		02.01.03.08.h		D = 72 mm		cm	€ 1,35
1974		02.01.03.08.i		D = 82 mm		cm	€ 1,46
1975		02.01.03.08.j		D = 92 mm		cm	€ 1,56
1976		02.01.03.08.k		D da 102 mm a 132 mm		cm	€ 1,98
1977		02.01.03.08.l		D = 142 mm		cm	€ 2,39
1978		02.01.03.08.m		D = 152 mm		cm	€ 2,60
1979		02.01.03.08.n		D = 162 mm		cm	€ 2,70
1980		02.01.03.08.o		D = 172 mm		cm	€ 2,81
1981		02.01.03.08.p		D = 182 mm		cm	€ 2,91
1982		02.01.03.08.q		D = 202 mm		cm	€ 3,33
1983		02.01.03.08.r		D = 225 mm		cm	€ 3,54
1984		02.01.03.08.s		D = 250 mm		cm	€ 3,64
1985		02.01.03.08.t		D = 300 mm		cm	€ 4,37
1986		02.01.03.08.u		D = 350 mm		cm	€ 5,67
1987		02.01.03.08.v		D = 400 mm		cm	€ 6,86
1988		02.01.03.08.w		D = 450 mm		cm	€ 7,96
1989		02.01.03.08.x		D = 500 mm		cm	€ 9,05
1990		02.01.03.08.y		D = 600 mm		cm	€ 10,71
1991		02.01.03.08.z		D = 800 mm		cm	€ 13,52
1992		02.01.03.09		Taglio con sega circolare o con sega a filo d'acciaio di pareti in conglomerato cementizio, anche armato, di qualunque classe, comprese le perforazioni di attacco, l'estrazione dei nuclei tagliati con le necessarie precauzioni per evitare danni. Il taglio deve essere eseguito con qualunque andamento poligonale. Nel taglio "normale" sono ammesse sovrapposizioni dei tagli negli angoli, mentre nel "taglio di precisione" queste non sono ammesse. Verrà misurato e compensato lo sviluppo dell’area relativa al perimetro di taglio finito richiesto.
1993		02.01.03.09.a		Taglio di pareti con sega circolare o a filo d'acciaio, per inclinazioni fino a 20°, taglio normale		m2	€ 260,00
1994		02.01.03.09.b		Taglio di pareti con sega circolare o a filo d'acciaio, per inclinazioni fino a 20°, taglio di precisione		m2	€ 300,00
1995		02.01.03.10		Taglio con sega circolare o con sega a filo d'acciaio di solette in conglomerato cementizio, anche armato, di qualunque classe, comprese le perforazioni di attacco, l'estrazione dei nuclei tagliati con le necessarie precauzioni per evitare danni. Il taglio deve essere eseguito con qualunque andamento poligonale. Nel taglio "normale" sono ammesse sovrapposizioni dei tagli negli angoli, mentre nel "taglio di precisione" queste non sono ammesse. Verrà misurato e compensato lo sviluppo dell’area relativa al perimetro di taglio finito richiesto.
1996		02.01.03.10.a		Taglio di pareti con sega circolare o a filo d'acciaio, per inclinazioni fino a 20°, eseguito dall'alto verso il basso, taglio normale		m2	€ 216,20
1997		02.01.03.10.b		Taglio di pareti con sega circolare o a filo d'acciaio, per inclinazioni fino a 20°, eseguito dall'alto verso il basso, taglio di precisione		m2	€ 437,11
1998		02.01.04
1999		02.01.04.01		Diritti di discarica per materiali provenienti da scavi. È richiesta la dimostrazione del corretto smaltimento:
2000		02.01.04.01.f		rifiuto di categoria 1/A; materiale da scavo proveniente dallo strato superficiale del terreno; terra di coltivo senza la presenza di limo e di argilla		t
2001		02.01.04.01.g		rifiuto di categoria 1/B; materiale da scavo, parte prevalente in ghiaia, compreso trovanti fino a 0,3 m3, senza la presenza di asfalto e di scarti di cantiere edile, materiale asciutto		t	€ 1,50
2002		02.01.04.01.h		rifiuto di categoria 1/C; terre del gruppo A2, A3 (CNR-UNI 10006), miscuglio di sabbia e ghiaia con aggiunte di limo e argilla, compreso trovanti fino a 0,3 m3, senza la presenza di asfalto e scarti di cantiere, materiale anche in stato umido		t	€ 3,60
2003		02.01.04.01.i		rifiuto di categoria 1/D; terre del gruppo A1 (CNR-UNI 10006), miscuglio di sabbia e ghiaia, di ciottoli o/e pietre, senza aggregati di limo e argilla, compreso trovanti fino a 0,3 m3, senza la presenza di asfalto e scarti di cantiere, materiale in stato secco		t	€ 1,70
2004		02.01.04.01.j		rifiuto di categoria 1/E; trovanti del volume da 0,3 m3 fino 1 m3		t	€ 11,50
2005		02.01.04.01.k		Diritti di discarica per materiale di categoria 1/F; sabbia e fanghi di dragaggio, anche nello stato liquido.		t	€ 11,50
2006		02.01.04.02		Diritti di discarica per macerie edili. È richiesta la dimostrazione del corretto smaltimento:
2007		02.01.04.02.k		Diritti di discarica per materiale di categoria 2/A; scarti di cantiere edile come laterizi, calcestruzzo non armato con volume massimo di 0,3 m3, calcinacci e piastrelle, esclusi calcestruzzo alveolare, legname, materiale sintetico e altre impurità.		t	€ 7,70
2008		02.01.04.02.l		Diritti di discarica per materiale di categoria 2/B; materiale con presenza di asfalto, parte prevalente in ghiaia, compreso trovanti fino a 0,3 m3, senza la presenza di macerie; materiale asciutto.		t	€ 8,80
2009		02.01.04.02.m		Diritti di discarica per materiale di categoria 2/C; croste di asfalto senza impurità e fresato proveniente dalla pavimentazione stradale.		t	€ 8,80
2010		02.01.04.02.n		Diritti di discarica per materiale di categoria 3/A; macerie edili miste con legname, metallo e materiale sintetico fino ad una percentuale massima del 10%.		t	€ 19,80
2011		02.01.04.02.o		Diritti di discarica per materiale di categoria 3/B; macerie edili miste con legname, metallo e materiale sintetico fino ad una percentuale massima del 20%.		t	€ 43,75
2012		02.01.04.02.p		Diritti di discarica per materiale di categoria 3/C; macerie edili miste con legname, metallo e materiale sintetico fino ad una percentuale massima del 30%.		t	€ 85,97
2013		02.01.04.02.q		Diritti di discarica per materiale di categoria 3/D; macerie edili miste con legname, metallo e materiale sintetico fino ad una percentuale oltre il 30%.		t	€ 190,00
2014		02.01.04.02.r		Diritti di discarica per materiale di categoria 4/A; calcestruzzo armato in elementi di qualunque forma e qualsiasi dimensione.		t	€ 13,90
2015		02.01.04.02.s		Diritti di discarica per materiale di categoria 4/B; pali in calcestruzzo armato per linee aeree.		t	€ 72,06
2016		02.01.04.02.t		Diritti di discarica per materiale di categoria 4/C; calcestruzzo armato con materiale sintetico e altri impurità per una percentuale massima del 10%		t	€ 60,00
2017		02.01.04.02.u		Diritti di discarica per materiale di categoria 4/D; calcestruzzo non armato senza impurità e senza mattoni e ferro.		t	€ 5,00
2018		02.01.04.03		Diritti di discarica per materiali sintetici, imballaggi, materiali lignii e per derivati del legno. É richiesta la dimostrazione del corretto smaltimento:
2019		02.01.04.03.a		Diritti di discarica per materiale di categoria 5/A; scarti di cantiere, come materiali sintetici, teli di pavimenti, materiali tessili, imballaggi, carta, gesso, materiale elettrico.		t	€ 196,75
2020		02.01.04.03.b		Diritti di discarica per materiale di categoria 5/B; legname trattato, impregnato e/o pitturato come porte e finestre, avvolgibili, legno lamellare e simili		t	€ 153,00
2021		02.01.04.03.c		Diritti di discarica per materiale di categoria 5/SP; scarti di cantiere di grosse dimensioni, come materiali sintetici, teli di pavimenti, materiali tessili, imballaggi, carta, gesso, materiale elettrico.		t	€ 227,70
2022		02.01.04.03.d		Diritti di discarica per materiale di categoria 6; legname non trattato, come pallet, tavolame, travi, cassette e simili.		t	€ 122,58
2023		02.01.04.03.e		Diritti di discarica per materiale di categoria 6/B; legno non trattato, travi fino ad una lunghezza di 3 m e tronchi fino a un diametro di 60 cm.		t	€ 140,00
2024		02.01.04.03.f		Diritti di discarica per materiale di categoria 6/F; casse grandi in legno		t	€ 100,00
2025		02.01.04.04		Diritti di discarica per materiale vegetale vivo (piante). É richiesta la dimostrazione del corretto smaltimento:
2026		02.01.04.04.c		Diritti di discarica per materiale di categoria 7/A; residui di materiale vegetale vivo (piante e radici) senza ciottoli e/o pietre, legno, metallo e materiale sintetico.		m3	€ 20,00
2027		02.01.04.04.d		Diritti di discarica per materiale di categoria 7/B; residui di materiale vegetale vivo (piante e radici) con ciottoli e/o pietre, legno, metallo e materiali sintetici per una percentuale massima del 10%.		m3	€ 40,00
2028		02.01.04.04.e		Diritti di discarica per materiale di categoria 7/C; ceppaie senza impurità con un diametro fino a 150 cm.		t	€ 16,00
2029		02.01.04.04.f		Diritti di discarica per materiale di categoria 7/D; ceppaie senza impurità con un diametro oltre 150 cm.		t	€ 25,00
2030		02.01.04.05		Diritti di discarica per materiale metallico. É richiesta la dimostrazione del corretto smaltimento:
2031		02.01.04.05.a		Diritti di discarica per materiale di categoria 8; materiale ferroso e metallico senza sostanze estranee		t
2032		02.01.04.06		Diritti di discarica per rifiuti pericolosi compreso imballaggio e notifica (sostanze soggette a specifica normativa di legge nazionale e provinciale). É richiesta la dimostrazione del corretto smaltimento:
2033		02.01.04.06.a		Diritti di discarica per materiale di categoria 9/1; rifiuti come vernici e pitture.		kg	€ 1,70
2034		02.01.04.06.b		Diritti di discarica per materiale di categoria 9/2; rifiuti come oli ed idrocarburi.		kg	€ 0,49
2035		02.01.04.06.c		Diritti di discarica per materiale di categoria 9/3; amianto e materiali contenenti amianto come cemento-amianto e simili.		t	€ 250,00
2036		02.02			Il gruppo 02.02 comprende i seguenti sottogruppi: / 02.02.01 Preparazione area cantiere / 02.02.02 Manto superficiale / 02.02.03 Scavo generale / 02.02.04 Scavo a sezione obbligata / 02.02.05 Rinterri e rilevati / 02.02.06 Armature di pareti
2037		02.02.01
2038		02.02.01.01		Sgombero dell'area di cantiere a superficie continua, compreso asporto del materiale rimosso:
2039		02.02.01.01.a		rimozione di frutteto con tronchi del diametro fino a 15 cm (misurato a 1 metro di altezza), compreso l'estirpamento delle rispettive radici e ceppi		m2	€ 1,43
2040		02.02.01.01.b		rimozione di radici e ceppi di piante tagliate, diametro al taglio fino a 15 cm		cad	€ 17,91
2041		02.02.02
2042		02.02.02.01		Scoticamento (scavo) di zolle erbose spessore ca. 10 cm, con deposito del materiale necessario per sistemazioni a verde entro l'ambito del cantiere e trasporto del materiale eccedente a pubblica discarica o altro luogo fino a 20 km di distanza. E' compresa nel prezzo la rimozione di trovanti e macerie fino a 0,2 m3.
2043		02.02.02.01.a		con mezzo meccanico		m2	€ 1,13
2044		02.02.02.01.b		a mano		m2	€ 6,00
2045		02.02.02.02		Rimozione di strato superficiale di terra di coltivo, con deposito del materiale necessario per sistemazioni a verde entro l'ambito del cantiere e trasporto del materiale eccedente a pubblica discarica o altro luogo fino a 20 km di distanza. E' compresa nel prezzo la rimozione di trovanti e macerie fino a 0,2 m3.
2046		02.02.02.02.a		con mezzo meccanico e parzialmente manuale		m3	€ 5,50
2047		02.02.02.02.b		a mano		m3	€ 55,00
2048		02.02.03			Per scavi di sbancamento sono intesi scavi a cielo aperto eseguiti a sezione aperta al di sopra e fino ad una profondità di 3,50 m sotto il piano orizzontale passante per il punto più depresso del terreno naturale oppure al di sotto di un possibile piano di lavoro per i mezzi di scavo e di trasporto. Questo piano può essere stato eseguito anche precedentemente con uno scavo compensato a parte. / Di norma gli scavi di sbancamento vengono eseguiti con scarpate naturali o con angolo risultante dalla perizia geologica. Eventuali opere di protezione o di sostegno delle scarpate di scavo verranno compensate separatamente con le relative voci del presente elenco.
2049		02.02.03.01		Scavo di sbancamento eseguito con mezzi meccanici di scavo, in materiale di qualunque consistenza e natura, asciutto o bagnato, compresi la formazione di gradinatura, l'eliminazione delle rampe, lo sgombero dei materiali provenienti dallo scavo, compresa la demolizione di opere in conglomerato cementizio, in pietrame o miste in pietrame e conglomerato, se possibile senza attrezzi speciali di demolizione, nonchè l'estrazione di massi fino ad un volume di 0,30 m3, esclusi il rinterro e l'armatura eventualmente necessaria delle pareti di scavo, nonché corrispettivi per diritti di discarica:
2050		02.02.03.01.a		con mezzo meccanico compresi carico, trasporto e scarico del materiale alle pubbliche discariche entro 20 km di distanza		m3	€ 6,10
2051		02.02.03.01.b		con mezzo meccanico compresi carico, trasporto e sistemazione del materiale entro l'area del cantiere		m3	€ 4,24
2052		02.02.03.01.c		Sovrapprezzo alle voci .01 a) e .01 b) per scavo generale eseguiti in presenza d'acqua che non possa essere allontanata a gravità. / Questo prezzo trova applicazione quando non viene effettuato un aggottamento e per profondità d'acqua, in condizioni di riposo, oltre 20 cm sopra il piano di scavo. Esclusi gli oneri relativi all'aggottamento.		m3	€ 2,75
2053		02.02.03.01.d		Estrazione integrale di massi con volume superiore a 0,30 m3, in relazione a scavi di sbancamento		m3	€ 17,36
2054		02.02.03.01.e		Sovrapprezzo per profondità oltre 3,50 m fino a 4,50m. / Il prezzo viene applicato solo sulla parte eccedente i 3,50 m.		m3	€ 2,70
2055		02.02.03.01.f		Sovrapprezzo per profondità oltre 4,50 m fino a 6,00m. / Il prezzo viene applicato solo sulla parte eccedente i 4,50 m.		m3	€ 4,28
2056		02.02.04
2057		02.02.04.01		Scavo di fondazione a sezione ristretta eseguito con mezzi meccanici di scavo, in materiale di qualunque consistenza e natura, asciutto o bagnato, fino ad una profondità di 1,50m, compresa la frantumazione di opere in conglomerato cementizio, in pietrame o miste in pietrame e conglomerato, se possibile senza speciali attrezzi di demolizione, nonchè l'estrazione di massi fino ad un volume di 0,50 m3. Nei prezzi è compreso l'onere della sistemazione, anche a mano, del piano di scavo secondo le livellette prescritte. Per le fondazioni il piano di scavo deve essere completamente liberato da sassi e spianato. Escluso il rinterro:
2058		02.02.04.01.a		a mano con materiali lasciati nell'ambito dello scavo generale in materiale di qualunque consistenza e natura		m3	€ 72,18
2059		02.02.04.01.b		con mezzo meccanico con caricamento su mezzo e con trasporto entro un raggio di 20,0 km in deposito provvisorio o direttamente ad un nuovo impiego oppure in discarica e scaricamento		m3	€ 10,40
2060		02.02.04.01.c		deposito laterale entro 5,0 m, senza caricamento su mezzo e senza trasporto		m3	€ 8,50
2061		02.02.04.02		Scavo a sezione ristretta eseguito con mezzi meccanici di scavo, in materiale di qualunque consistenza e natura, asciutto o bagnato, fino ad una profondità di 1,50m, compresa la frantumazione di opere in conglomerato cementizio, in pietrame o miste in pietrame e conglomerato, se possibile senza speciali attrezzi di demolizione, nonchè l'estrazione di massi fino ad un volume di 0,50 m3. Nei prezzi è compreso l'onere della sistemazione, anche a mano, del piano di scavo secondo le livellette prescritte. Se lo scavo è eseguito per la successiva posa di tubazioni, il piano di scavo deve essere completamente liberato da sassi.
2062		02.02.04.02.a		con caricamento su mezzo e con trasporto entro un raggio di 20,0 km in deposito provvisorio o direttamente ad un nuovo impiego oppure in discarica e scaricamento		m3	€ 10,97
2063		02.02.04.02.b		deposito laterale entro 5,0 m, senza caricamento su mezzo e senza trasporto		m3	€ 9,49
2064		02.02.04.02.c		Sovrapprezzo di profondità per scavi a sezione ristretta superiore a 1,5m fino a 2,5m. Vengono adottati per tutto il volume di scavo e non possono essere applicati cumulativamente.		m3	€ 0,86
2065		02.02.04.02.d		Sovrapprezzo di profondità per scavi a sezione ristretta superiore a 1,5m fino a 3,5m. Vengono adottati per tutto il volume di scavo e non possono essere applicati cumulativamente.		m3	€ 1,39
2066		02.02.04.03		Scavo relativo ad opere di sottomurazione eseguito in tratti della larghezza di ca. 1 m a cuci e scuci. Sono compresi la puntellazione dello scavo e delle murature, nonché le necessarie misure di sicurezza, la protezione della parete di scavo da acque piovane, l'asporto, il carico e il trasporto del materiale scavato in una pubblica discarica entro un raggio di 20,0 km. Sono esclusi corrispettivi per diritti di discarica:
2067		02.02.04.03.a		a mano all'interno di fabbricati		m3	€ 116,94
2068		02.02.04.03.b		a mano all'esterno		m3	€ 108,98
2069		02.02.04.03.c		con mezzi meccanici all'interno di fabbricati		m3	€ 38,09
2070		02.02.04.03.d		con mezzi meccanici all'esterno di fabbricati		m3	€ 22,30
2071		02.02.05
2072		02.02.05.01		Rinterro di scavi con materiale proveniente dallo scavo e depositato in cantiere, compresi il carico, il trasporto, lo scarico e lo stendimento, nonché l'onere per il costipamento del materiale di rinterro o riporto:
2073		02.02.05.01.a		eseguito a mano		m3	€ 55,48
2074		02.02.05.01.b		eseguito con mezzi meccanici		m3	€ 4,32
2075		02.02.05.02		Rinterri e rilevati da addossare a murature con impermeabilizzazione esposta, con materiale ghiaioso non legante di cava fornito dall'appaltatore, compresi il carico, il trasporto, lo scarico e lo stendimento, nonché il costipamento:
2076		02.02.05.02.a		eseguito a mano		m3	€ 62,41
2077		02.02.05.02.b		eseguito con mezzi meccanici		m3	€ 24,93
2078		02.02.05.03		Rinterri e rilevati da addossare a murature con impermeabilizzazione esposta, con materiale inerte riciclato conforme le linee guida emanate dalla Prov. auton. di BZ-AA che definiscono la qualità dei materiali edili riciclati; fornito dall'appaltatore; materiale inerte: RB-granulato di calcestruzzo 0/70mm, compresi il carico, il trasporto, lo scarico e lo stendimento, nonché il costipamento:
2079		02.02.05.03.a		eseguito a mano		m3	€ 61,04
2080		02.02.05.03.b		eseguito con mezzi meccanici		m3	€ 21,82
2081		02.02.05.04		Materiale di riporto costituito da ghiaia lavata con diametro max. 70 mm (toutvenant), fornito e riportato in strati dello spessore di 50 cm, steso e costipato. Esecuzione conforme disegno. Sono compresi il trasporto, lo scarico e il livellamento.		m3	€ 27,22
2082		02.02.05.05		Livellamento con mezzo meccanico di superfici scavate o riportate. Esecuzione conforme disegno. S'intendono compresi nel prezzo lo sgombero di pietre, macerie, calcinacci e detriti.		m2	€ 2,35
2083		02.02.05.06		Spianamento della terra vegetale proveniente dallo scavo e accumulata in cantiere, in strato dello spessore medio di 40 cm, inclusi carico, trasporto e scarico. Esecuzione conforme disegno. Sono compresi l'allentamento del sottofondo, l'asporto di massi, calcinacci e macerie, nonché i ricarichi e i rinterri.		m2	€ 3,05
2084		02.02.05.07		Terra di coltivo fornita e spianata a profilo sagoma. Esecuzione conforme disegno. Sono compresi il carico, il trasporto, lo scarico, lo stendimento, nonché la sistemazione per rialzamenti e avvallamenti.		m3	€ 25,04
2085		02.02.06
2086		02.02.06.01		Armatura di parete di scavo generale compresa la mano d'opera, nolo e sfrido legname, chioderia e quant'altro occorra per l'armo e disarmo:
2087		02.02.06.01.a		fino ad un'altezza di 3 m di parete di scavo armata		m2	€ 30,31
2088		02.02.06.01.b		fino ad un'altezza di 5 m di parete di scavo armata		m2	€ 36,89
2089		02.03			Il gruppo 02.03 comprende i seguenti sottogruppi: / 02.03.01 Pali trivellati, tiranti, chiodi, Spritzbeton / 02.03.02 Armature / 02.03.03 Pali battuti in c.a. / 02.03.04 Diaframmi / 02.03.05 Jet grouting / 02.03.06 Prestazioni ausiliari
2090		02.03.01
2091		02.03.01.01		Micropalo di fondazione, di lunghezza fino a 15,00 m, eseguito con perforazione a rotazione od a rotopercussione, verticale od inclinata, in terreni di qualunque natura, compresi trovanti, con tuboforma esterno ed estrazione completa - a secco - del nucleo. / Nel compenso unitario è compresa l'iniezione con miscela sabbia-cemento R42.5 fino a due volte il volume teorico del foro. Sono pure compresi eventuali additivi speciali. / L'armatura tubolare verrà compensata separatamente. / Per "D" è inteso il diametro nominale esterno del tuboforma.
2092		02.03.01.01.a		D fino a 108 mm (4 1/4 '')		m	€ 56,40
2093		02.03.01.01.b		D oltre 109 fino a 159 mm (6 1/4 '')		m	€ 67,09
2094		02.03.01.01.c		D oltre 160 fino a 229 mm (9 '')		m	€ 82,54
2095		02.03.01.01.e		compenso per iniezioni oltre il volume standard		m3	€ 190,26
2096		02.03.01.02		Fornitura e posa in opera di armatura d'acciaio per pali di qualunque forma, inclinazione e lunghezza, compresi giunzioni portanti, sfridi ed ogni onere per la lavorazione e posa in opera. Acciaio : S355
2097		02.03.01.02.a		tubo chiuso		kg	€ 1,81
2098		02.03.01.02.b		tubo forato		kg	€ 1,84
2099		02.03.01.02.c		tubo valvolato		kg	€ 2,23
2100		02.03.01.03		Tirante d'ancoraggio eseguito a rotazione o rotopercussione a distruzione di nucleo, diametro minimo 110 mm e lunghezza massima 20 m comunque inclinati in terreni di qualsiasi natura. Sono compresi nel prezzo l'eventuale uso di rivestimenti, l'iniezione di miscela cementizia fino a due volte il volume teorico del foro, l'allontanamento dei materiali di risulta, l'impianto e spianto del cantiere, le spese per attrezzi occorrenti alla esecuzione dei lavori, la fornitura e posa in opera dei tiranti costituiti da trefoli o barre in acciaio armonico completi di piastre di ripartizione e le operazioni di tesatura, esclusi eventuali ponteggi e la preparazione di piazzole di lavoro particolari:
2101		02.03.01.03.a		tirante per carico fino a 300 kN		m	€ 64,00
2102		02.03.01.03.b		tirante per carico 301 - 500 kN		m	€ 68,50
2103		02.03.01.03.c		tirante per carico 501 - 750 kN		m	€ 82,50
2104		02.03.01.03.d		tirante per carico 751 - 1000 kN		m	€ 127,50
2105		02.03.01.04		Pali con fusto in calcestruzzo C 20/25, con formazione di foro e con tubo forma, per lunghezze fino a 25 m. Esecuzione mediante trivellazione a rotazione in terreni di qualsiasi natura anche in presenza di acqua di falda, esclusa la roccia o similari. S'intendono compresi nel prezzo l'infissione del tubo forma e il ritiro graduale durante la realizzazione del fusto, l'allontanamento dei materiali di risulta, la fornitura del calcestruzzo, la sistemazione delle teste dei pali, l'impianto e spianto cantiere, nonché le spese per attrezzi occorrenti alla esecuzione dei lavori. Solo l'armatura in acciaio verrà contabilizzata a parte:
2106		02.03.01.04.a		diametro esterno 600 mm		m	€ 162,80
2107		02.03.01.04.b		diametro esterno 800 mm		m	€ 204,59
2108		02.03.01.04.c		diametro esterno 1000 mm		m	€ 246,55
2109		02.03.01.05		Tirante, protetto contro la corrosione per lunga durata, sigillato senza vuoti, compresa piastra d'ancoraggio, carico di rottura P, preteso fino a 0,60 P. / Sono compresi nel prezzo: / - la fornitura dei tiranti, completi con tutti gli accessori come tubi protettivi, sagomati o lisci, piastre di ancoraggio convesse di dimensioni idonee, elementi per la messa in tensione, dadi e rondelle; / - lo sfiato del foro; / - la posa in opera a regola d'arte ed in ogni direzione ed il fissaggio secondo il tipo di tirante e le indicazioni del produttore, compresi tutti i materiali necessari; / - le prove di idoneità e le prove continue di controllo eseguite mediante prove a trazione con redazione dei relativi verbali di prova; / - la messa in tensione a regola d'arte con apparecchiature pneumatiche o idrauliche tarate; / - la sigillatura senza vuoti del vuoto rimanente tra tirante e parete del foro; / - la protezione anticorrosione di tiranti e chiodi a lunga durata in acciaio; / - la redazione di verbali di messa in tensione, sigillatura ed iniezione. / L'appaltatore deve di sua iniziativa ed a suo carico presentare la documentazione e provvedere alle prove di idoneità.
2110		02.03.01.05.a		P = 150 kN		m	€ 46,35
2111		02.03.01.05.b		P = 250 kN		m	€ 49,32
2112		02.03.01.06		Chiodi in tubi d'acciaio avvolti nel piano del loro profilo, per lunga durata, protetto contro la corrosione, posto in opera con una pressione minima di 300 bar, rivestito per 20 cm verso lato aria con tuboforma non deformabile, sigillato senza vuoti, compresa piastra di ancoraggio, carico di rottura P, posto in opera senza pretensione. / Sono compresi nel prezzo: / - la fornitura dei chiodi, completi con tutti gli accessori come tubi protettivi, sagomati o lisci, piastre di ancoraggio convesse di dimensioni idonee, elementi per la messa in tensione, dadi e rondelle; / - lo sfiato del foro; / - la posa in opera a regola d'arte ed in ogni direzione ed il fissaggio secondo il tipo di chiodo e le indicazioni del produttore, compresi tutti i materiali necessari; / - le prove di idoneità e le prove continue di controllo eseguite mediante prove a trazione con redazione dei relativi verbali di prova; / - la messa in tensione a regola d'arte con apparecchiature pneumatiche o idrauliche tarate; / - la sigillatura senza vuoti del vuoto rimanente tra chiodo e parete del foro; / - la protezione anticorrosione di chiodi a lunga durata in acciaio; / - la redazione di verbali di messa in tensione, sigillatura ed iniezione. / L'appaltatore deve di sua iniziativa ed a suo carico presentare la documentazione e provvedere alle prove di idoneità.
2113		02.03.01.06.a		P = 100 kN		m	€ 44,88
2114		02.03.01.06.b		P = 200 kN		m	€ 52,86
2115		02.03.01.07		Fornitura e posa in opera di rivestimento temporaneo in spritzbeton per il consolidamento dello scavo / L'altezza delle singole fasi di scavo va assunta in maniera tale che il coefficiente di sicurezza del pendio messo allo scoperto risulti sempre garantito. Lo scavo sarà effettuato verticalmente per strati e orizzontalmente a settori a campione. L'altezza di scavo non puó superare quella indicata nel progetto. Immediatamente dopo lo scavo, le pareti esposte dovranno essere messe in sicurezza con 4cm di spritzbeton. / Successivamente devono essere installati i chiodi autoperforanti e/o tirante attivi come previsto da progetto e la superficie della parete deve essere sigillata con spritzbeton ed armatura come da progetto. / Le reti di armatura delle pareti chiodate dovranno essere disposte in modo da ottenere una sovrapposizione reciproca di almeno 40 cm ed i chiodi dovranno essere possibilmente posti all'interno dei campi di sovrapposizione. L'armatura sarà compensata a parte. / Le seguenti opere accessorie s'intendono incluse nel prezzo unitario (P.U.): / - eventuali impalcati e piani di lavoro / - tutti i materiali anche minuterie, mezzi di produzione e materiali non riciclabili, scarti / - scavo per strati, conformemente alle indicazioni di progetto, previo accordo con la ditta incaricata e la direzione lavori (scavo sarà compensato a parte) / - rimozione e smaltimento dei rigetti di spritzbeton / - riempimento di vuoti / - misurazione del reticolo di chiodatura / - realizzazione di perforazioni di scarico per eventuali scoli di acque rivenienti dal terrapieno / - riempimento dello spazio anulare tra terreno e acciaio con malta di cemento oppure sospensione di cemento / - collegamento ed accoppiamento di forza dei chiodi con il rivestimento in spritzbeton mediante piastre di ancoraggio / - ricoprimento con spritzbeton delle teste dei chiodi (ove necessario e comunque su indicazione della DL) - il taglio e la rimozione di eventuali parti sporgenti / - prove di trazione (in sito) sul 3% dei chiodi autoperforanti, minimo 5 chiodi; modalità secondo le indicazioni della D.L. / - controllo della resistenza di compressione su provini a 28 gg. dello spritzbeton mediante prove di compressione presso un laboratorio autorizzato, quantità secondo le indicazioni della D.L. / - l'utilizzo di acceleranti di presa, ove richiesti dalla D.L. / -la D.L. può disporre l'uso di additvi coloranti, che o verranno messi a disposizione o saranno pagati separatamente. / Sono compresi nel prezzo unitario tutti gli oneri aggiuntivi per la posa in opera delle reti elettrosaldate, nonché tutti gli oneri accessori come rampe, impalcati, nonché l'utilizzo di materiale in sacchi od insilato. / Classe calcestruzzo: C20/25
2116		02.03.01.07.a		Spessore spritzbeton: 12-15 cm		m2	€ 65,50
2117		02.03.01.07.b		Spessore spritzbeton: 16-20 cm		m2	€ 87,50
2118		02.03.01.07.c		Spessore spritzbeton: 21-25 cm		m2	€ 109,50
2119		02.03.01.08		Fornitura e posa in opera di cordolo in spritzbeton (cordolo sotto fondazione o trave di ancoraggio e ripartizione). Sono compresi nel prezzo unitario tutti gli oneri aggiuntivi per la posa in opera dello spritzbeton, nonché tutti gli oneri accessori come rampe, impalcati, nonché l'utilizzo di materiale in sacchi od insilato. / L'armatura sarà compensata a parte
2120		02.03.01.08.a		Classe di calcestruzzo C20/25		m3	€ 323,00
2121		02.03.01.09		Sovraprezzo per aumento di classe del calcestruzzo sulle pos. 02.03.01.07, 02.03.01.08
2122		02.03.01.09.a		da C20/25 a C25/30		m3	€ 4,70
2123		02.03.01.09.b		da C20/25 a C30/37		m3	€ 9,40
2124		02.03.01.10		Perforazione suborizzontale in terreni di qualsiasi natura, compresi roccia e trovanti. / Fornitura, perforazione e posa in opera di chiodi ad iniezione, comprensivi di piastra di ancoraggio, bullone, manicotti di prolungamento e la rispettiva corona di perforazione. / Le seguenti opere accessorie s'intendono incluse nel prezzo unitario (P.U.): / - eventuali impalcati e piani di lavoro / - tutti i materiali anche minuterie, mezzi di produzione e materiali non riciclabili, scarti / - misurazione del reticolo di chiodatura / - realizzazione di perforazioni di scarico per eventuali scoli di acque rivenienti dal terrapieno / - riempimento dello spazio anulare tra terreno e acciaio con malta di cemento oppure sospensione di cemento / - collegamento ed accoppiamento di forza dei chiodi con il rivestimento in spritzbeton mediante piastre di ancoraggio / - ricoprimento con spritzbeton delle teste dei chiodi (ove necessario e comunque su indicazione della DL) / - taglio e la rimozione di eventuali parti sporgenti / - prove di trazione (in sito) sul 3% dei chiodi autoperforanti, minimo 5 chiodi; modalità secondo le indicazioni della D.L. / - controllo della resistenza di compressione su provini a 28 gg. della malta cementizia mediante prove di compressione presso un laboratorio autorizzato, quantità secondo le indicazioni della D.L. / Sarà compensata la lunghezza dell'ancoraggio posto in opera secondo progetto.
2125		02.03.01.10.a		Carico al limite di snervamento: 150kN		m	€ 38,67
2126		02.03.01.10.b		Carico al limite di snervamento: 180kN		m	€ 40,24
2127		02.03.01.10.c		Carico al limite di snervamento: 230kN		m	€ 41,80
2128		02.03.01.10.d		Carico al limite di snervamento: 260kN		m	€ 43,89
2129		02.03.01.10.e		Carico al limite di snervamento: 280kN		m	€ 44,94
2130		02.03.01.10.f		Carico al limite di snervamento: 400kN		m	€ 45,98
2131		02.03.01.10.g		Carico al limite di snervamento: 430kN		m	€ 51,73
2132		02.03.01.10.h		Carico al limite di snervamento: 525kN		m	€ 57,48
2133		02.03.01.11		Fornitura e posa in opera di armatura d'acciaio in barre per pali di qualunque forma, inclinazione e lunghezza, compresi giunzioni portanti, sfridi, attestato di qualificazione ed ogni onere per la lavorazione e posa in opera.
2134		02.03.01.11.b		Armatura in barre ad aderenza migliorata, B450C		kg	€ 1,16
2135		02.03.02
2136		02.03.02.01		Armatura di diaframma con traverse in profilati di acciaio; fornita e posta in opera a qualunque altezza dal piano di scavo. Esecuzione conforme disegno. S'intendono compresi nel prezzo gli sfridi, nonché ogni altra prestazione accessoria occorrente:
2137		02.03.02.01.a		acciaio tipo S235		kg	€ 1,62
2138		02.03.02.01.b		acciaio tipo S275		kg	€ 1,77
2139		02.03.02.01.c		acciaio tipo S355		kg	€ 1,92
2140		02.03.03
2141		02.03.03.01		Pali piloti prefabbricati, cilindrici o tronco conici, in calcestruzzo armato e centrifugato C 40/50, con diametro in punta di 24 cm, conicità 1,5 cm/m, forniti e posti in opera. Esecuzione mediante infissione con battipalo meccanico. Sono compresi nel prezzo il rilevamento dei colpi a rifiuto per la determinazione della portata, il posizionamento e la sistemazione delle teste dei pali misurati per l'intera lunghezza dei pali forniti, il trasporto, impianto e spianto cantiere e le spese per attrezzi occorrenti alla esecuzione dei lavori:
2142		02.03.03.01.a		lunghezza da 9 m a 10 m, portata assiale in testa 500 kN		m	€ 42,48
2143		02.03.03.01.b		lunghezza da 10 m a 11 m, portata assiale in testa 600 kN		m	€ 46,46
2144		02.03.03.01.c		lunghezza da 12 m a 16 m, portata assiale in testa 1000 kN		m	€ 61,06
2145		02.03.04
2146		02.03.04.01		Esecuzione di diaframma continuo con ausilio di attrezzature di scavo speciali, impiego di fanghi bentonitici e getto di conglomerato cementizio anche armato della classe "C" indicata. / Nel prezzo unitario sono comprese tutte le forniture, le coree di guida, nonchè lo scavo a qualunque profondità ed in qualunque materiale -compresi trovanti- asciutto o bagnato. / Sono esclusi la sola armatura metallica statica ed eventuali tiranti. / Verrà misurata e compensata la superficie effettiva.
2147		02.03.04.01.a		C 25/30, spessore teorico 50 cm, profondità fino 20 m		m2	€ 197,00
2148		02.03.04.01.b		C 25/30, spessore teorico 60 cm, profondità fino 20 m		m2	€ 214,00
2149		02.03.04.01.c		C 25/30, spessore teorico 80 cm, profondità fino 20 m		m2	€ 239,00
2150		02.03.04.01.d		C 25/30, spessore teorico 100 cm, profondità fino 20 m		m2	€ 303,00
2151		02.03.05
2152		02.03.05.01		Perforazioni per Jet Grouting con canne d'iniezione. Esecuzione mediante trivellazione a rotazione o rotopercussione, con circolazione di aria o acqua, con asse di perforazione avente qualsiasi direzione ed inclinazione, in terreni di qualsiasi natura. Sono compresi nel prezzo le canne d'iniezione valvolate, l'impianto e spianto del cantiere, le spese per attrezzi occorrenti alla esecuzione dei lavori, esclusi ponteggi, la preparazione di piazzole di lavoro particolari, nonché la fornitura, la preparazione e l'iniezione delle miscele cementizie:
2153		02.03.05.01.a		diametro reso di 56 fino 86mm, diametro colonna fino ad 60cm		m	€ 73,04
2154		02.03.05.01.b		diametro reso oltre 86 fino 116mm, diametro colonna fino ad 80cm		m	€ 77,70
2155		02.03.05.02		Miscela cementizia di cemento, acqua ed additivo antiritiro per il consolidamento di terreni, fornita e iniettata in perforazioni preesistenti. Esecuzione conforme disegno. S'intendono compresi nel prezzo gli additivi, nonché ogni altra prestazione accessoria occorrente. Verrà misurato e compensato il quantitativo di cemento usato.
2156		02.03.05.02.a		cemento R 42.5		kg	€ 0,19
2157		02.03.06
2158		02.03.06.01		Cordolo di collegamento e di ripartizione per pali, di qualunque sezione rettangolare, in conglomerato cementizio armato, gettato con l'ausilio di casseri. Sono compresi i casseri, i ponteggi, i piani di lavoro, il sollevamento, la vibrazione, il disarmo, la saldatura di staffe d'ancoraggio, nonchè ogni altra prestazione accessoria occorrente. Solo l'armatura in acciaio verrà contabilizzata a parte:
2159		02.03.06.01.a		classe di resistenza C 16/20		m3	€ 195,97
2160		02.03.06.01.b		classe di resistenza C 20/25		m3	€ 200,56
2161		02.03.06.01.c		classe di resistenza C 25/30		m3	€ 205,15
2162		02.03.06.01.d		classe di resistenza C 28/35		m3	€ 209,80
2163		02.04			Il gruppo 02.04 comprende i seguenti sottogruppi: / 02.04.01 Calcestruzzo / 02.04.02 Casseforme / 02.04.03 Calcestruzzo compreso casseforme / 02.04.04 Opere varie / 02.04.05 Elementi prefabbricati
2164		02.04.01
2165		02.04.01.01		Fornitura e posa in opera di conglomerato cementizio a prestazione garantita per sottofondi, spianamenti e riempimenti, superficie tirata a frattazzo, confezionato con inerte Dmax 31,5mm, classe di consistenza S3. Gettato con l'ausilio dei casseri, questi contabilizzati a parte:
2166		02.04.01.01.a		classe di resistenza C 8/10		m3	€ 100,33
2167		02.04.01.01.b		classe di resistenza C 12/15		m3	€ 105,44
2168		02.04.01.01.c		classe di resistenza C 16/20		m3	€ 108,94
2169		02.04.01.02		Calcestruzzo in opera, per fondazioni non armate, a prestazione garantita, confezionato con inerte Dmax=31,5mm, classe di consistenza S3, gettato con l'ausilio di casseri, questi contabilizzati a parte. Sono compresi i ponteggi interni fino ad un'altezza di 3,50m, i piani di lavoro, il sollevamento e la vibrazione:
2170		02.04.01.02.a		classe di resistenza C 12/15		m3	€ 107,69
2171		02.04.01.03		Calcestruzzo in opera, per fondazioni continue, plinti e platee di c.a.; a prestazione garantita, confezionato con inerte Dmax=31,5mm, classe di consistenza S3, gettato con l'ausilio di casseri, armatura in acciaio e casseri contabilizzati a parte. Sono compresi i ponteggi interni fino ad un'altezza di 3,50m, i piani di lavoro, il trasporto, il sollevamento e la vibrazione:
2172		02.04.01.03.a		classe di resistenza C 12/15		m3	€ 109,00
2173		02.04.01.03.b		classe di resistenza C 16/20		m3	€ 113,37
2174		02.04.01.03.c		classe di resistenza C 20/25		m3	€ 117,96
2175		02.04.01.03.d		classe di resistenza C 25/30		m3	€ 122,55
2176		02.04.01.04		Calcestruzzo in opera, per muri di cantinato leggermente armati, spessore non inferiore a 30 cm, a prestazione garantita, confezionato con inerte Dmax=31,5mm, classe di consistenza S4, gettato con l'ausilio di casseri, armatura in acciaio e casseri contabilizzati a parte. Sono compresi i ponteggi interni fino ad un'altezza di 3,50m, i piani di lavoro, il sollevamento e la vibrazione:
2177		02.04.01.04.a		classe di resistenza C 12/15		m3	€ 109,00
2178		02.04.01.04.b		classe di resistenza C 16/20		m3	€ 113,37
2179		02.04.01.04.c		classe di resistenza C 20/25		m3	€ 117,96
2180		02.04.01.04.d		classe di resistenza C 25/30		m3	€ 122,55
2181		02.04.01.04.e		classe di resistenza C 30/37		m3	€ 127,20
2182		02.04.01.05		Calcestruzzo in opera, per muri in elevazione leggermente armati, spessore non inferiore a 20 cm, a prestazione garantita, confezionato con inerte Dmax=31,5mm, classe di consistenza S4, gettato con l'ausilio di casseri, armatura in acciaio e casseri contabilizzati a parte. Sono compresi i ponteggi interni fino ad un'altezza di 3,50m, i piani di lavoro, il sollevamento e la vibrazione:
2183		02.04.01.05.a		classe di resistenza C 12/15		m3	€ 109,00
2184		02.04.01.05.b		classe di resistenza C 16/20		m3	€ 113,37
2185		02.04.01.05.c		classe di resistenza C 20/25		m3	€ 117,96
2186		02.04.01.05.d		classe di resistenza C 25/30		m3	€ 122,55
2187		02.04.01.05.e		classe di resistenza C 30/37		m3	€ 127,20
2188		02.04.01.05.f		per getto a vista		%	€ 15,00
2189		02.04.01.06		Calcestruzzo in opera, per travi, pilastri, solette piane, muri di vano scala e ascensore di c.a. a prestazione garantita, confezionato con inerte Dmax=31,5mm, classe di consistenza S4, gettato con l'ausilio di casseri; armature in acciaio e casseri contabilizzati a parte. Sono compresi i ponteggi interni fino ad un'altezza di 3,50m, i piani di lavoro, il sollevamento e la vibrazione:
2190		02.04.01.06.a		classe di resistenza C 12/15		m3	€ 118,27
2191		02.04.01.06.b		classe di resistenza C 16/20		m3	€ 121,34
2192		02.04.01.06.c		classe di resistenza C 20/25		m3	€ 125,07
2193		02.04.01.06.d		classe di resistenza C 25/30		m3	€ 128,85
2194		02.04.01.06.e		sovrapprezzo per getti di gronde, pensiline, rampe di scale, travi con sezione fino a 0,06 m2 o spessori superiori a 7 cm fino a 12 cm		%	€ 35,00
2195		02.04.01.06.f		per getto in vista		%	€ 15,00
2196		02.04.01.06.g		classe di resistenza C 30/37		m3	€ 136,99
2197		02.04.02
2198		02.04.02.01		Casseforme per getti di calcestruzzo, compresi i distanziatori, i tiranti, i rinforzi, le controventature, le puntellazioni, la formazione di incassature, nicchie e tracce, i listelli angolari, la formazione di giunti, sfridi, chiodi e disarmo, con altezza netta dal piano d'appoggio fino a 3,50 m:
2199		02.04.02.01.a		opere di fondazione, plinti, travi rovesce , murature di sotterraneo e di cantinato delle voci 02.04.01.02, .03, .04		m2	€ 14,67
2200		02.04.02.01.b		murature rettilinee di calcestruzzo in elevazione della voce 02.04.01.05		m2	€ 17,20
2201		02.04.02.01.c		travi, pilastri, solette piane, piattabande, murature delle voci 02.04.01.06 a), b), c), d), e g)		m2	€ 26,33
2202		02.04.02.01.d		rampe scale rette, gronde della voce 02.04.01.06		m2	€ 33,24
2203		02.04.02.01.e		sovrapprezzo ai casseri per calcestruzzi lavorati a faccia vista, costituiti da tavole a piano di sega aventi larghezza e spessore costante, compresi distanziatori in plastica, listelli angolari, olio disarmante e pulizia del cassero		m2	€ 15,04
2204		02.04.02.01.f		sovrapprezzo ai casseri per pilastri rotondi eseguiti con listelli a piano di sega con coste cuneiformi e spigoli paralleli		m2	€ 25,26
2205		02.04.02.01.g		sovrapprezzo ai casseri per la centinatura di sostegno di archi a tutto sesto per raggi fino a cm 65		cad	€ 75,03
2206		02.04.02.01.h		sovrapprezzo ai casseri per la formazione di pareti curve, compresa la centinatura di sostegno, le sbatacchiature e le controventature		m2	€ 20,59
2207		02.04.02.01.i		sovrapprezzo alla voce 02.04.02.01 b) per opere gettate ad una altezza superiore a 3,50 m dal piano di appoggio, per ogni metro o frazione di metro oltre i 3,50 m		%	€ 10,00
2208		02.04.03
2209		02.04.03.01		Calcestruzzo in opera, per sottofondazioni, a prestazione garantita, confezionato con inerte Dmax=31,5mm, classe di consistenza S3, gettato con l'ausilio di casseri. Sono compresi i casseri, i ponteggi interni fino ad un'altezza di 3,50m, i piani di lavoro, il sollevamento, la vibrazione e il disarmo:
2210		02.04.03.01.a		classe di resistenza C 8/10		m3	€ 117,97
2211		02.04.03.02		Calcestruzzo in opera, per fondazioni non armate, a prestazione garantita, confezionato con inerte Dmax=31,5mm, classe di consistenza S3, gettato con l'ausilio di casseri. Sono compresi i casseri, i ponteggi interni fino ad un'altezza di 3,50m, i piani di lavoro, il sollevamento, la vibrazione e il disarmo:
2212		02.04.03.02.a		classe di resistenza C 12/15		m3	€ 122,17
2213		02.04.03.03		Calcestruzzo in opera, per fondazioni continue, plinti e platee di c.a.; a prestazione garantita, confezionato con inerte Dmax=31,5mm, classe di consistenza S3, gettato con l'ausilio di casseri. Sono compresi i casseri, i ponteggi interni fino ad un'altezza di 3,50m, i piani di lavoro, il sollevamento, la vibrazione e il disarmo. Solo l'armatura in acciaio verrà contabilizzata a parte:
2214		02.04.03.03.a		classe di resistenza C 12/15		m3	€ 129,55
2215		02.04.03.03.b		classe di resistenza C 16/20		m3	€ 131,37
2216		02.04.03.03.c		classe di resistenza C 20/25		m3	€ 133,30
2217		02.04.03.03.d		classe di resistenza C 25/30		m3	€ 135,04
2218		02.04.03.04		Calcestruzzo in opera, per muri di cantinato armati, spessore non inferiore a 30 cm, a prestazione garantita, confezionato con inerte Dmax=31,5mm, classe di consistenza S4, gettato con l'ausilio di casseri per un'altezza netta dal piano d'appoggio fino a 3,50 m. Sono compresi i casseri, i ponteggi interni fino ad un'altezza di 3,50m, i piani di lavoro, il sollevamento, la vibrazione e il disarmo. Solo l'armatura in acciaio verrà contabilizzata a parte:
2219		02.04.03.04.a		classe di resistenza C 12/15		m3	€ 179,02
2220		02.04.03.04.b		classe di resistenza C 16/20		m3	€ 182,93
2221		02.04.03.04.c		classe di resistenza C 20/25		m3	€ 186,61
2222		02.04.03.04.d		classe di resistenza C 25/30		m3	€ 190,88
2223		02.04.03.04.e		classe di resistenza C 30/37		m3	€ 195,16
2224		02.04.03.05		Calcestruzzo di cantiere in opera, per sottomurazioni di c.a. a cuci e scuci in tratti della lunghezza di 1 m; a prestazione garantita, confezionato con inerte Dmax=31,5mm, classe di consistenza S3; gettato con l'ausilio di casseri per un'altezza netta del piano d'appoggio fino a 3,50 m. Sono compresi i casseri, i ponteggi interni fino ad un'altezza di 3,50m, i piani di lavoro, il sollevamento, la vibrazione, il disarmo, nonché ogni altra prestazione accessoria occorrente. Solo l'armatura in acciaio verrà contabilizzata a parte:
2225		02.04.03.05.a		classe di resistenza C 16/20		m3	€ 210,03
2226		02.04.03.05.b		classe di resistenza C 20/25		m3	€ 212,14
2227		02.04.03.05.c		classe di resistenza C 25/30		m3	€ 215,52
2228		02.04.03.06		Calcestruzzo in opera, per muri in elevazione armati, spessore da 20 cm a 25 cm, a prestazione garantita, confezionato con inerte Dmax=31,5mm, classe di consistenza S4, gettato con l'ausilio di casseri per un'altezza netta dal piano d'appoggio fino a 3,50 m. Sono compresi i casseri, i ponteggi interni fino ad un'altezza di 3,50m, i piani di lavoro, il sollevamento, la vibrazione e il disarmo. Solo l'armatura in acciaio verrà contabilizzata a parte:
2229		02.04.03.06.a		classe di resistenza C 12/15		m3	€ 280,80
2230		02.04.03.06.b		classe di resistenza C 16/20		m3	€ 284,89
2231		02.04.03.06.c		classe di resistenza C 20/25		m3	€ 288,96
2232		02.04.03.06.d		classe di resistenza C 25/30		m3	€ 292,99
2233		02.04.03.06.e		per getto in vista		%	€ 15,00
2234		02.04.03.07		Calcestruzzo in opera, per muri in elevazione armati, spessore da 26 cm a 30 cm, a prestazione garantita, confezionato con inerte Dmax=31,5mm, classe di consistenza S4, gettato con l'ausilio di casseri per un'altezza netta dal piano d'appoggio fino a 3,50 m. Sono compresi i casseri, i ponteggi interni fino ad un'altezza di 3,50m, i piani di lavoro, il sollevamento, la vibrazione e il disarmo. Solo l'armatura in acciaio verrà contabilizzata a parte:
2235		02.04.03.07.a		classe di resistenza C 12/15		m3	€ 237,12
2236		02.04.03.07.b		classe di resistenza C 16/20		m3	€ 240,82
2237		02.04.03.07.c		classe di resistenza C 20/25		m3	€ 245,45
2238		02.04.03.07.d		classe di resistenza C 25/30		m3	€ 249,64
2239		02.04.03.07.e		per getto in vista		%	€ 15,00
2240		02.04.03.08		Calcestruzzo in opera, per muri in elevazione armati, spessore da 31 cm a 35 cm, a prestazione garantita, confezionato con inerte Dmax=31,5mm, classe di consistenza S4, gettato con l'ausilio di casseri per un'altezza netta dal piano d'appoggio fino a 3,50 m. Sono compresi i casseri, i ponteggi interni fino ad un'altezza di 3,50m, i piani di lavoro, il sollevamento, la vibrazione e il disarmo. Solo l'armatura in acciaio verrà contabilizzata a parte:
2241		02.04.03.08.a		classe di resistenza C 12/15		m3	€ 179,18
2242		02.04.03.08.b		classe di resistenza C 16/20		m3	€ 183,17
2243		02.04.03.08.c		classe di resistenza C 20/25		m3	€ 186,68
2244		02.04.03.08.d		classe di resistenza C 25/30		m3	€ 190,80
2245		02.04.03.08.e		per getto in vista		%	€ 15,00
2246		02.04.03.09		Calcestruzzo in opera, per muri in elevazione armati, spessore da 36 cm a 40 cm, a prestazione garantita, confezionato con inerte Dmax=31,5mm, classe di consistenza S4, gettato con l'ausilio di casseri per un'altezza netta dal piano d'appoggio fino a 3,50 m. Sono compresi i casseri, i ponteggi interni fino ad un'altezza di 3,50m, i piani di lavoro, il sollevamento, la vibrazione e il disarmo. Solo l'armatura in acciaio verrà contabilizzata a parte:
2247		02.04.03.09.a		classe di resistenza C 12/15		m3	€ 172,22
2248		02.04.03.09.b		classe di resistenza C 16/20		m3	€ 175,73
2249		02.04.03.09.c		classe di resistenza C 20/25		m3	€ 179,21
2250		02.04.03.09.d		classe di resistenza C 25/30		m3	€ 183,19
2251		02.04.03.09.e		per getto in vista		%	€ 15,00
2252		02.04.03.10		Calcestruzzo in opera, per travi, pilastri, cordoli, muri di vano scala e ascensore di c.a.; a prestazione garantita, confezionato con inerte Dmax=31,5mm, classe di consistenza S4, gettato con l'ausilio di casseri per un'altezza netta dal piano d'appoggio fino a 3,50 m. Sono compresi i casseri, i ponteggi interni fino ad un'altezza di 3,50m, i piani di lavoro, il sollevamento, la vibrazione e il disarmo. Solo l'armatura in acciaio verrà contabilizzata a parte:
2253		02.04.03.10.a		classe di resistenza C 20/25		m3	€ 302,99
2254		02.04.03.10.b		classe di resistenza C 25/30		m3	€ 308,23
2255		02.04.03.10.c		sovrapprezzo per getti di gronde, pensiline, rampe di scale, pilastri con sezione fino a 0,075 m2, travi con sezione fino a 0,06m2 o spessori superiore a 7 cm fino a 12 cm		%	€ 35,00
2256		02.04.03.10.d		per getto in vista e pilastri con sezione superiore a 0,075m2 finao a 0,18m2		%	€ 15,00
2257		02.04.03.11		Calcestruzzo in opera, per gradini compreso soletta scala; a prestazione garantita, confezionato con inerte Dmax=31,5mm, classe di consistenza S4, gettato con l'ausilio di casseri per un'altezza netta dal piano d'appoggio fino a 3,50 m. Sono compresi i casseri, i ponteggi interni fino ad un'altezza di 3,50m, i piani di lavoro, il sollevamento, la distribuzione, la vibrazione e il disarmo. Solo l'armatura in acciaio verrà contabilizzata a parte:
2258		02.04.03.11.a		classe di resistenza C 25/30		ml	€ 61,88
2259		02.04.03.11.b		sovrapprezzo per scala a ventola		%	€ 35,00
2260		02.04.03.12		Calcestruzzo in opera per solaio pieno, spessore da 16 cm a 20 cm; a prestazione garantita, confezionato con inerte Dmax=31,5mm, classe di consistenza S4, gettato con l'ausilio di casseri per un'altezza netta dal piano d'appoggio fino a 3,50 m. Sono compresi i casseri, i ponteggi interni fino ad un'altezza di 3,50m, i piani di lavoro, il sollevamento, la vibrazione e il disarmo. Solo l'armatura in acciaio verrà contabilizzata a parte:
2261		02.04.03.12.a		classe di resistenza C 20/25		m2	€ 51,43
2262		02.04.03.12.b		classe di resistenza C 25/30		m2	€ 52,18
2263		02.04.03.12.c		classe di resistenza C 30/37		m2	€ 52,93
2264		02.04.03.13		Calcestruzzo in opera per solaio pieno, spessore da 21 cm a 25 cm; a prestazione garantita, confezionato con inerte Dmax=31,5mm, classe di consistenza S4, gettato con l'ausilio di casseri per un'altezza netta dal piano d'appoggio fino a 3,50 m. Sono compresi i casseri, i ponteggi interni fino ad un'altezza di 3,50m, i piani di lavoro, il sollevamento, la vibrazione e il disarmo. Solo l'armatura in acciaio verrà contabilizzata a parte:
2265		02.04.03.13.a		classe di resistenza C 20/25		m2	€ 61,05
2266		02.04.03.13.b		classe di resistenza C 25/30		m2	€ 62,00
2267		02.04.03.13.c		classe di resistenza C 30/37		m2	€ 62,93
2268		02.04.03.14		Calcestruzzo in opera per solaio pieno, spessore da 26 cm a 30 cm; a prestazione garantita, confezionato con inerte Dmax=31,5mm, classe di consistenza S4, gettato con l'ausilio di casseri per un'altezza netta dal piano d'appoggio fino a 3,50 m. Sono compresi i casseri, i ponteggi interni fino ad un'altezza di 3,50m, i piani di lavoro, il sollevamento, la vibrazione e il disarmo. Solo l'armatura in acciaio verrà contabilizzata a parte:
2269		02.04.03.14.a		classe di resistenza C 20/25		m2	€ 71,03
2270		02.04.03.14.b		classe di resistenza C 25/30		m2	€ 72,16
2271		02.04.03.14.c		classe di resistenza C 30/37		m2	€ 73,28
2272		02.04.04
2273		02.04.04.01		Gradino di calcestruzzo, per esterni con superficie lisciata a frattazzo, a prestazione garantita con una resistenza a compressione minima C25/30, XF1, confezionato con inerte Dmax=31,5mm, classe di consistenza S4, formato da un'ossatura di ghiaia dello spessore di 25 cm e da un massetto in calcestruzzo con una classe di resistenza minima C12/15, compresi scavo, nonché ogni altra prestazione accessoria occorrente:
2274		02.04.04.01.a		gradino normale con sezione 15x30 cm		m	€ 41,92
2275		02.04.04.01.b		gradino a ventola		%	€ 25,00
2276		02.04.04.02		Formazione di cunicolo in calcestruzzo per il contenimento della rete di distribuzione dell'impianto di riscaldamento ed idro-sanitario al piano cantina, costituito da fondo in magrone dello spessore di 20 cm e da pareti laterali dello spessore di 15 cm. Sono compresi la piastra di copertura asportabile in c.a. dello spessore di 10 cm per sovraccarico di 6,5 kN/m2, il ferro d'armatura, i casseri, il disarmo e la spianatura del fondo:
2277		02.04.04.02.a		sezione interna di 80x60(H) cm		m	€ 148,83
2278		02.04.04.02.b		sezione interna di 100x60(H) cm		m	€ 169,55
2279		02.04.04.02.c		sezione interna di 120x60(H) cm		m	€ 181,28
2280		02.04.04.04		Basamento per caldaia in cemento armato delle dimensioni di ca. 1,00x2,00 m e dello spessore di 20 cm con sottostante isolamento antivibrante costituita da lastra di sughero o materiale equivalente dello spessore di cm 2, fornito e posto in opera, compresi l'armatura in acciaio, le casseforme e il disarmo.		cad	€ 146,88
2281		02.04.04.05		Lastre di polistirolo espanso, spessore 20 mm, per il distacco di strutture, fornite e poste in opera. Esecuzione conforme disegno. S'intendono compresi nel prezzo i materiali di fissaggio, gli sfridi, nonché ogni altra prestazione accessoria occorrente.		m2	€ 4,46
2282		02.04.04.06		Additivo per impasti di calcestruzzo, fornito e miscelato conforme alle indicazioni della casa produttrice:
2283		02.04.04.06.a		additivo fluidificante		kg	€ 2,03
2284		02.04.04.06.b		additivo plastificante		kg	€ 2,03
2285		02.04.04.06.c		additivo espansivo		kg	€ 2,29
2286		02.04.04.07		Profilo di ancoraggio in acciaio, zincato a caldo, con protezione da intasamento da getto di calcestruzzo, fornito e posto in opera nelle casseforme per i getti di calcestruzzo. S'intendono compresi nel prezzo le zanche d'ancoraggio, nonché ogni altra prestazione accessoria occorrente:
2287		02.04.04.07.a		profilo 40/25, formato a freddo		m	€ 22,91
2288		02.04.04.07.b		profilo 49/30, formato a freddo		m	€ 25,75
2289		02.04.04.07.c		profilo 40/22, laminato a caldo		m	€ 28,03
2290		02.04.04.07.d		profilo 50/30, laminato a caldo		m	€ 35,62
2291		02.04.05
2292		02.04.05.01		Fornitura e posa in opera di pareti prefabbricate in cemento armato a grandi elementi, non modulari, a doppia lastra, prodotte in serie dichiarata secondo la legge 5.11.71 n. 1086 art.9 - D.M. 3.12.87, formate da due lastre con spessore di ca. 5,5cm (in calcestruzzo classe C25/30 / XC1-XC2) incorporanti tutte le armature longitudinali e trasversali ed i tralicci di collegamento in B450C. La lastra esterna viene eseguita fino a filo estradosso solaio. Il prezzo comprendente il getto integrativo in opera di calcestruzzo con classe di resistenza secondo progetto statico. Gli elementi avranno finitura a faccia vista liscia da cassero metallico su entrambe le facce. Il tutto in opera a perfetta regola d'arte compreso ogni onere. / Non sono inclusi nel prezzo il ferro d'armatura (nelle lastre prefabbricate e di collegamento posto in opera prima dei getti) e l'inserimento impiantistica:
2293		02.04.05.01.a		spessore parete 20 cm per altezza pareti fino a 3,50m:		m2	€ 62,10
2294		02.04.05.01.b		spessore parete 25 cm per altezza pareti fino a 3,50m:		m2	€ 67,63
2295		02.04.05.01.c		spessore parete 30 cm per altezza pareti fino a 3,50m:		m2	€ 73,05
2296		02.04.05.01.d		spessore parete 35 cm per altezza pareti fino a 3,50m:		m2	€ 78,34
2297		02.04.05.01.e		spessore parete 40 cm per altezza pareti fino a 3,50m:		m2	€ 83,75
2298		02.04.05.01.f		sovrapprezzo per altezza pareti di oltre 3,50 m:		%	€ 15,00
2299		02.04.05.01.g		inserimento prese elettriche:		cad	€ 10,86
2300		02.04.05.01.h		inserimento di tubi per installazione elettrica:		ml	€ 3,50
2301		02.04.05.01.i		inserimento di aperture casserate: 0,01-0,50 m2		cad	€ 68,17
2302		02.04.05.01.j		inserimento di aperture casserate: 0,51-1,00 m2		cad	€ 102,80
2303		02.04.05.01.k		inserimento di aperture casserate: 1,01-2,00 m2		cad	€ 156,06
2304		02.04.05.01.l		inserimento di aperture casserate: 2,01-3,00 m2		cad	€ 217,41
2305		02.05			Il gruppo 02.05 comprende i seguenti sottogruppi: / 02.05.01 Acciaio in barre / 02.05.02 Reti elettrosaldate
2306		02.05.01
2307		02.05.01.01		Acciaio in barre da cemento armato, di qualsiasi diametro, di tutte le lunghezze, fornito, tagliato, lavorato e posto in opera. Esecuzione conforme disegno. Sono compresi nel prezzo unitario i distanziatori, le controventature, i cavallotti ecc., le legature con filo di ferro, lo sfrido, nonché ogni altra prestazione accessoria occorrente:
2308		02.05.01.01.c		acciaio in barre ad aderenza migliorata, qualità B450C, controllato in stabilimento, incluso l'attestato di qualificazione		kg	€ 1,16
2309		02.05.01.01.d		acciaio da cemento armato precompresso in trefoli e trecce con guaina di protezione		kg	€ 4,97
2310		02.05.01.01.e		acciaio inox tipo AISI 304L in barre ad aderenza migliorata, qualità B450C, controllato in stabilimento		kg	€ 3,93
2311		02.05.01.01.f		acciaio inox tipo AISI 316L in barre ad aderenza migliorata, qualità B450C, controllato in stabilimento		kg	€ 4,85
2312		02.05.02
2313		02.05.02.01		Rete di acciaio elettrosaldata, fornita, tagliata, lavorata e posta in opera. Esecuzione conforme disegno. Sono compresi nel prezzo unitario i distanziatori, le legature con filo di ferro, lo sfrido, l'attestato di qualificazione, nonché ogni altra prestazione accessoria occorrente:
2314		02.05.02.01.a		per reti in acciaio con fili ad aderenza migliorata, qualità B450C		kg	€ 1,12
2315		02.05.02.01.b		per reti in acciaio inox tipo AISI 304L, con fili ad aderenza migliorata, qualità B450C		kg	€ 5,25
2316		02.05.02.01.c		per reti in acciaio inox tipo AISI 316L, con fili ad aderenza migliorata, qualità B450C		kg	€ 7,02
2317		02.06			Il gruppo 02.06 comprende i seguenti sottogruppi: / 02.06.01 Solai in laterizio / 02.06.02 Solai a lastra / 02.06.03 Controsoffitti
2318		02.06.01
2319		02.06.01.01		Solaio di travetti prefabbricati in calcestruzzo armato e blocchi interposti in laterizio o pannelli prefabbricati; fornito e posto in opera con soletta superiore di calcestruzzo dello spessore di 4 cm, compresi i getti di completamento delle nervature e della soletta superiore, i cordoli di irrigidimento agli appoggi con calcestruzzo a prestazione garantita, classe di resistenza C 25/30, inerte Dmax 16mm, classe di consistenza S4 e l'armatura provvisoria di sostegno per un'altezza netta dal piano di appoggio fino a 3,50 m, massima conducibilità termica 0,80 W/mK. Inclusa l'armatura di confezione nei travetti. L'armatura prevista sec. i calcoli statici nei travetti e quella posta in opera prima dei getti verrà contabilizzata a parte:
2320		02.06.01.01.a		altezza totale 16 cm, 12 cm laterizio + 4 cm soletta		m2	€ 51,38
2321		02.06.01.01.b		altezza totale 20 cm, 16 cm laterizio + 4 cm soletta		m2	€ 53,83
2322		02.06.01.01.c		altezza totale 22 cm, 18 cm laterizio + 4 cm soletta		m2	€ 55,11
2323		02.06.01.01.d		altezza totale 24 cm, 20 cm laterizio + 4 cm soletta		m2	€ 56,03
2324		02.06.01.01.e		altezza totale 26 cm, 22 cm laterizio + 4 cm soletta		m2	€ 58,16
2325		02.06.01.01.f		altezza totale 28 cm, 24 cm laterizio + 4 cm soletta		m2	€ 61,74
2326		02.06.01.01.g		sovrapprezzo per ogni cm di calcestruzzo in più		m2	€ 1,41
2327		02.06.01.01.h		sovrapprezzo per solaio inclinato sul piano orizzontale in misura maggiore al 10% e fino al 35%		%	€ 10,00
2328		02.06.02
2329		02.06.02.01		Solaio di lastre prefabbricate in calcestruzzo, armate con rete elettrosaldata e tralicci in acciaio tondo, con blocchi di alleggerimento di polistirolo espanso, fornito e posto in opera con soletta superiore di calcestruzzo dello spessore di 4 cm, compresi i getti di completamento delle nervature e della soletta superiore, i cordoli di irrigidimento agli appoggi con calcestruzzo a prestazione garantita, classe di resistenza C 25/30, inerte Dmax 16mm, classe di consistenza S4 e l'armatura provvisoria di sostegno per un'altezza netta dal piano di appoggio fino a 3,50 m. Inclusa l'armatura di confezione nel solaio. L'armatura prevista sec. i calcoli statici nelle lastre prefabbricate e quella posta in opera prima dei getti verrà contabilizzata a parte:
2330		02.06.02.01.a		altezza totale 20 cm (4 cm lastra + 12 cm polistirolo + 4 cm soletta)		m2	€ 50,81
2331		02.06.02.01.b		altezza totale 22 cm (4 cm lastra + 14 cm polistirolo + 4 cm soletta)		m2	€ 53,01
2332		02.06.02.01.c		altezza totale 24 cm (4 cm lastra + 16 cm polistirolo + 4 cm soletta)		m2	€ 54,53
2333		02.06.02.01.d		altezza totale 26 cm (4 cm lastra + cm 18 polistirolo + 4 cm soletta)		m2	€ 55,96
2334		02.06.02.01.e		altezza totale 28 cm (4 cm lastra + 20 cm polistirolo + 4 cm soletta)		m2	€ 57,34
2335		02.06.02.01.f		altezza totale 30 cm (4 cm lastra + 22 cm polistirolo + 4 cm soletta)		m2	€ 57,71
2336		02.06.02.01.g		altezza totale 35 cm (4 cm lastra + 27 cm polistirolo + 4 cm soletta)		m2	€ 60,77
2337		02.06.02.01.h		sovrapprezzo per solaio inclinato sul piano orizzontale in misura maggiore al 10 % e fino al 35%		%	€ 12,00
2338		02.06.03
2339		02.06.03.01		Controsoffitto orizzontale in rete portaintonaco con orditura portante in tondini di acciaio del diametro 8 mm, fornito e posto in opera con barre longitudinali e trasversali disposte a 70 cm di interasse, fissate al soprastante solaio mediante tiranti di filo di ferro del diametro di 5 mm; per abbassamenti oltre 25 cm e fino 50 cm. Sono compresi l'orditura portante di sostegno in tondino di ferro, la rete portaintonaco, la rabboccatura con malta di cemento, i ponteggi interni fino ad un'altezza di 3,50m, i piani di lavoro, lo sfrido, nonchè ogni altra prestazione accessoria occorrente; tutto deve essere realizzato conformemente alle indicazioni delle ditte produttrici, della D.L. e nel rispetto della Delibera G.P. 2639 del 28.07.2003 "Regolamento sui sistemi di fissaggio":
2340		02.06.03.01.a		portaintonaco in rete metallica stirata e nervata, spessore 0,3 mm e del peso di 1,20 kg/m2		m2	€ 30,26
2341		02.06.03.01.b		portaintonaco in graticcio di rete metallica e cotto, tipo Stauss		m2	€ 35,47
2342		02.06.03.02		Controsoffitto orizzontale in rete portaintonaco con orditura portante in travetti a spigolo vivo in legno d'abete disposta a 50 cm di interasse, fornito e posto in opera con tavolato in legno d'abete di terza scelta, spessore di 2,5 cm, accostato a filo, rivestito con rete metallica portaintonaco in lamiera stirata dello spessore di 0,2 mm e del peso di 0,85 kg/m2. Sono compresi l'orditura portante, il tavolato, la rete portaintonaco, i chiodi, la rabboccatura con malta di cemento, i ponteggi interni fino ad un'altezza di 3,50m, i piani di lavoro, lo sfrido, nonchè ogni altra prestazione accessoria occorrente; tutto deve essere realizzato conformemente alle indicazioni delle ditte produttrici, della D.L. e nel rispetto della Delibera G.P. 2639 del 28.07.2003 "Regolamento sui sistemi di fissaggio":
2343		02.06.03.02.a		per abbassamenti oltre 25 cm e fino a 50 cm		m2	€ 37,58
2344		02.06.03.02.b		per abbassamenti oltre 50 cm e fino a 75 cm		m2	€ 39,21
2345		02.06.03.03		Soffittatura con rete portaintonaco in lamiera stirata e nervata, spessore 0,2 mm, 0,85 kg/m2, fornita e posta in opera con chiodi su preesistente tavolato in legno. Sono compresi la fornitura in opera di strato separatore di polistirolo da 1 cm, i chiodi, le rondelle, le sovrapposizioni, gli sfridi, la rabboccatura in malta di cemento, i ponteggi interni fino ad un'altezza di 3,50m, i piani di lavoro, nonchè ogni altra prestazione accessoria occorrente; tutto deve essere realizzato conformemente alle indicazioni delle ditte produttrici, della D.L. e nel rispetto della Delibera G.P. 2639 del 28.07.2003 "Regolamento sui sistemi di fissaggio":
2346		02.06.03.03.a		per un'altezza da pavimento fino a 3,5 m		m2	€ 17,20
2347		02.06.03.03.b		per un'altezza da pavimento fino a 5 m		m2	€ 19,20
2348		02.06.03.04		Controsoffitto in pannelli di gesso / vedi 04 opere da pittore
2349		02.06.03.05		Controsoffitto in lastre di cartongesso / vedi 04 opere da pittore
2350		02.06.03.06		Rivestimenti di intradosso di falda tetto con lastre di cartongesso / vedi 04 opere da pittore
2351		02.06.03.08		Controsoffitto con doghe in lamiera di alluminio dello spessore di 0,5 mm verniciate a forno, nei colori di produzione, fornito e posto in opera con struttura portante in profilati di lamiera zincata. Sono compresi l'orditura metallica di aggancio, i pendini di abbassamento ad aggancio veloce in acciaio zincato, gli accessori per il fissaggio, gli sfridi, i ponteggi interni fino ad un'altezza di 3,50m, i piani di lavoro, nonchè ogni altra prestazione accessoria occorrente; tutto deve essere realizzato conformemente alle indicazioni delle ditte produttrici, della D.L. e nel rispetto della Delibera G.P. 2639 del 28.07.2003 "Regolamento sui sistemi di fissaggio":
2352		02.06.03.08.a		per abbassamenti fino a 25 cm		m2	€ 39,21
2353		02.06.03.08.b		per abbassamenti oltre 25 cm e fino a 50 cm		m2	€ 40,82
2354		02.06.03.09		Profilo di raccordo parete a "L" in lamiera di alluminio, nei colori di produzione, fornito e posto in opera. Sono compresi gli accessori per il fissaggio, gli sfridi, i ponteggi interni fino ad un'altezza di 3,50m, i piani di lavoro, nonchè ogni altra prestazione accessoria occorrente.		m	€ 4,13
2355		02.07			Il gruppo 02.07 comprende i seguenti sottogruppi: / 02.07.01 Murature / 02.07.02 Murature di tamponamento / 02.07.03 Tramezze, rivestimenti / 02.07.04 Cassonetti per avvolgibili / 02.07.05 Archi e volte
2356		02.07.01
2357		02.07.01.01		Muratura di mattoni pieni UNI, dimensioni 5,5x12x25 cm; spessore muratura da 25 a 38 cm; per pareti, per pilastri isolati ecc., altezza fino a 3,50 m dal piano d'appoggio. Esecuzione conforme disegno. Sono compresi i ponteggi interni fino ad un'altezza di 3,50m, la formazione di vani porta e finestra, di nicchie, mazzette, spigoli di muri, architravi (eseguiti fuori opera con laterizi, ferro d'armatura e malta cementizia) e il trasporto dei materiali a piè d'opera:
2358		02.07.01.01.a		con malta idraulica della classe M2,5		m3	€ 326,50
2359		02.07.01.01.b		con malta bastarda della classe M5		m3	€ 329,70
2360		02.07.01.02		Muratura di bimattoni multifori tipo UNI, dimensioni 12x12x25 cm; spessore muratura da 25 a 38 cm; per pareti, per pilastri isolati ecc., altezza fino a 3,50 m dal piano d'appoggio. Esecuzione conforme disegno. Sono compresi i ponteggi interni fino ad un'altezza di 3,50m, la formazione di vani porta e finestra, di nicchie, mazzette, spigoli di muri, architravi (eseguiti fuori opera con laterizi, ferro d'armatura e malta cementizia) e il trasporto dei materiali a piè d'opera:
2361		02.07.01.02.a		con malta idraulica della classe M2,5		m3	€ 207,00
2362		02.07.01.02.b		con malta bastarda della classe M5		m3	€ 210,50
2363		02.07.01.03		Muratura di foratoni a 8 fori, dimensioni 12x25x30 cm (5,5 kg/pezzo); spessore muratura da 25 a 38 cm; per pareti, per pilastri isolati ecc., altezza fino a 3,50 m dal piano d'appoggio. Esecuzione conforme disegno. Sono compresi i ponteggi interni fino ad un'altezza di 3,50m; la formazione di vani porta e finestra, di nicchie, mazzette, spigoli di muri, architravi (eseguiti fuori opera con laterizi, ferro d'armatura e malta cementizia) e il trasporto dei materiali a piè d'opera:
2364		02.07.01.03.a		con malta idraulica della classe M2,5		m3	€ 156,90
2365		02.07.01.03.b		con malta bastarda della classe M5		m3	€ 160,65
2366		02.07.01.04		Muratura di blocchi multifori in laterizio alveolare termoacustico della densità massima di 1 kg/dm3, spessore muratura da 25 a 38 cm; per pareti, per pilastri isolati ecc., altezza fino a 3,50 m dal piano d'appoggio, massima conducibilità termica 0,21 W/mK, esecuzione conforme disegno. Sono compresi i ponteggi interni fino ad un'altezza di 3,50m, la formazione di vani porta e finestra, di nicchie, mazzette, spigoli vivi, architravi (eseguite fuori opera con blocchi in laterizio alveolare, ferro d'armatura e malta cementizia) e il trasporto dei materiali a piè d'opera:
2367		02.07.01.04.a		con malta idraulica della classe M2,5		m3	€ 183,16
2368		02.07.01.04.b		con malta bastarda della classe M5		m3	€ 183,16
2369		02.07.01.04.c		con malta collante a spessore sottile		m3	€ 185,16
2370		02.07.01.05		Muratura di blocchi cavi in conglomerato di cemento e argilla espansa, spessore muratura da 25 a 38 cm; per pareti, per pilastri isolati ecc., altezza fino a 3,50 m dal piano d'appoggio. Esecuzione conforme disegno. Sono compresi i ponteggi interni fino ad un'altezza di 3,50m, la formazione di vani porta e finestra, di nicchie, mazzette, spigoli vivi, architravi (eseguiti fuori opera con blocchi, ferro d'armatura e malta cementizia) e il trasporto dei materiali a piè d'opera:
2371		02.07.01.05.a		con malta idraulica della classe M2,5		m3	€ 152,76
2372		02.07.01.05.b		con malta bastarda della classe M5		m3	€ 153,06
2373		02.07.01.06		Muratura di blocchi cavi in calcestruzzo di cemento vibrocompresso, spessore muratura da 25 a 38 cm; per pareti, per pilastri isolati ecc., altezza fino a 3,50 m dal piano d'appoggio. Esecuzione conforme disegno. Sono compresi i ponteggi interni fino ad un'altezza di 3,50m, la formazione di vani porta e finestra, di nicchie, mazzette, spigoli vivi, architravi (eseguiti fuori opera con blocchi, ferro d'armatura e malta cementizia) e il trasporto dei materiali a piè d'opera:
2374		02.07.01.06.a		con malta idraulica della classe M2,5		m3	€ 146,67
2375		02.07.01.06.b		con malta bastarda della classe M5		m3	€ 150,27
2376		02.07.01.07		Muratura di blocchi in calcestruzzo alveolare "Porenbeton" con superfici piane, confezionata con collante a base minerale, spessore muratura da 24 a 40 cm; per pareti, per pilastri isolati ecc., altezza fino a 3,50 m dal piano d'appoggio. Esecuzione conforme disegno. Sono compresi i ponteggi interni fino ad un'altezza di 3,50m, la formazione di vani porta e finestra, di nicchie, mazzette, spigoli vivi, architravi (eseguiti fuori opera con elementi a U, ferro d'armatura e malta cementizia) e il trasporto dei materiali a piè d'opera:
2377		02.07.01.07.a		con blocchi, classe G 2		m3	€ 195,04
2378		02.07.01.08		Muratura di blocchi multifori in laterizio alveolare della densità massima di 1,2 kg/dm3, spessore muratura da 25 a 38 cm; per pareti, per pilastri isolati ecc., altezza fino a 3,50 m dal piano d'appoggio, massima conducibilità termica 0,30 W/mK, resistenza a compressione min. 1,1 N/mm2, esecuzione conforme disegno. Sono compresi i ponteggi interni fino ad un'altezza di 3,50m, la formazione di vani porta e finestra, di nicchie, mazzette, spigoli vivi, architravi (eseguite fuori opera con blocchi in laterizio alveolare, ferro d'armatura e malta cementizia) e il trasporto dei materiali a piè d'opera:
2379		02.07.01.08.a		con malta idraulica della classe M2,5		m3	€ 183,16
2380		02.07.01.08.b		con malta bastarda della classe M5		m3	€ 183,16
2381		02.07.01.08.c		con malta collante a spessore sottile		m3	€ 185,16
2382		02.07.01.09		Muratura di blocchi multifori calibrati in laterizio alveolare addentellato con giunti sfalsati senza malta con una densità massima di 0,65 kg/dm3, spessore muratura da 30 a 36,5 cm (misure 247/300 - 495/249), per pareti esterne, per pilastri isolati ecc., altezza fino a 3,50 m dal piano d'appoggio, massima conducibilità termica 0,11 W/mK, classe minima di resistenza a compressione 4, esecuzione conforme disegno. Sono compresi i ponteggi interni fino a un'altezza di 3,50 m, la formazione di vani porta e finestra, di nicchie, mazzette, spigoli vivi, architravi e il trasporto dei materiali a piè d'opera:
2383		02.07.01.09.a		con malta a spessore sottile e giunto di 1 mm		m3	€ 159,16
2384		02.07.01.09.b		con schiuma in poliuretano certificata		m3	€ 159,16
2385		02.07.01.10		Muratura di blocchi multifori calibrati in laterizio alveolare addentellato con giunti sfalsati senza malta con una densità massima di 0,65 kg/dm3, spessore muratura da 30 a 36,5 cm (misure 247/300 - 425/249), per pareti esterne, per pilastri isolati ecc., altezza fino a 3,50 m dal piano d'appoggio, massima conducibilità termica 0,09 W/mK, classe minima di resistenza a compressione 6. Esecuzione conforme disegno. Sono compresi i ponteggi interni fino a un'altezza di 3,50 m, la formazione di vani porta e finestra, di nicchie, mazzette, spigoli vivi, architravi e il trasporto dei materiali a piè d'opera:
2386		02.07.01.10.a		con malta a spessore sottile e giunto di 1 mm		m3	€ 189,16
2387		02.07.01.10.b		con schiuma in poliuretano certificata		m3	€ 189,16
2388		02.07.01.11		Muratura di blocchi multifori calibrati in laterizio alveolare addentellato con giunti sfalsati senza malta con una densità massima di 0,60 kg/dm3, spessore muratura da 30 a 42,5 cm (misure 248/300-365-425/249), per pareti esterne, per pilastri isolati ecc., altezza fino a 3,50 m dal piano d'appoggio, massima conducibilità termica 0,08 W/mK, classe minima di resistenza a compressione 8, le cavità del laterizio sono riempite con materiale isolante (perlite, materiale a base minerale, polistirolo, ecc.), esecuzione conforme disegno. Sono compresi i ponteggi interni fino a un'altezza di 3,50 m, la formazione di vani porta e finestra, di nicchie, mazzette, spigoli vivi, architravi e il trasporto dei materiali a piè d'opera:
2389		02.07.01.11.a		con malta a spessore sottile e giunto di 1 mm		m3	€ 299,91
2390		02.07.01.11.b		con schiuma in poliuretano certificata		m3	€ 299,91
2391		02.07.02
2392		02.07.02.01		Muratura a cassavuota per tamponamento di ossatura in cemento armato, con parete interna, intercapedine e parete esterna; altezza fino a 3,50 m dal piano d'appoggio. Esecuzione conforme disegno. Sono compresi la formazione di vani porta e finestra, di nicchie, mazzette, spigoli vivi, architravi (eseguiti fuori opera con laterizi, ferro e malta cementizia) e ponteggi interni fino ad un'altezza di 3,50m:
2393		02.07.02.01.a		parete esterna di mattoni doppio-UNI, spessore 12 cm e parete interna di mattoni forati a 8 fori, spessore 8 cm, eseguite con malta bastarda della classe M2,5		m2	€ 60,60
2394		02.07.02.01.b		parete esterna di mattoni forati a 8 fori, spessore 12 cm e parete interna di mattoni forati a 8 fori, spessore 8 cm, eseguite con malta bastarda della classe M2,5		m2	€ 52,79
2395		02.07.02.01.c		parete esterna e interna di mattoni forati a 8 fori, spessore 12 cm, eseguiti con malta bastarda della classe M2,5		m2	€ 53,25
2396		02.07.03
2397		02.07.03.01		Tramezza di mattoni pieni UNI, spessore 12 cm, compresi gli architravi (eseguiti fuori opera con foratoni, ferro d'armatura e malta cementizia) e i ponteggi interni fino a 3,50 m di altezza:
2398		02.07.03.01.a		con malta idraulica della classe M2,5		m2	€ 60,17
2399		02.07.03.01.b		con malta bastarda della classe M2,5		m2	€ 60,17
2400		02.07.03.02		Tramezza di mattoni formato doppio-UNI, spessore 12 cm, compresi gli architravi (eseguiti fuori opera con foratoni, ferro d'armatura e malta cementizia) e ponteggi interni fino a 3,50 m di altezza:
2401		02.07.03.02.a		con malta idraulica della classe M2,5		m2	€ 38,27
2402		02.07.03.02.b		con malta bastarda della classe M2,5		m2	€ 38,27
2403		02.07.03.03		Tramezza di mattoni forati a 8 fori, spessore 12 cm, compresi gli architravi (eseguiti fuori opera con foratoni, ferro d'armatura e malta cementizia) e i ponteggi interni fino a 3,50 m di altezza:
2404		02.07.03.03.a		con malta idraulica della classe M2,5		m2	€ 27,59
2405		02.07.03.03.b		con malta bastarda della classe M2,5		m2	€ 27,59
2406		02.07.03.04		Tramezza di mattoni forati a 8 fori, spessore 8 cm, compresi gli architravi (eseguiti fuori opera con foratoni, ferro d'armatura e malta cementizia) e i ponteggi interni fino a 3,50 m di altezza:
2407		02.07.03.04.a		con malta idraulica della classe M2,5		m2	€ 27,18
2408		02.07.03.04.b		con malta bastarda della classe M2,5		m2	€ 27,18
2409		02.07.03.05		Muratura a cassa vuota per interni, con doppia parete di laterizio e interposta camera d'aria, compresi la formazione di nicchie, architravi di porte (eseguiti fuori opera con laterizio, ferro d'armatura e malta cementizia), i ponteggi interni fino a 3,50 m di altezza:
2410		02.07.03.05.a		tavolati in mattoni forati a 8 fori, spessore 8 cm, eseguiti con malta bastarda della classe M4		m2	€ 49,26
2411		02.07.03.05.b		un tavolato di mattoni forati a 8 fori, spessore 12 cm e un tavolato in forati a 8 fori, spessore 8 cm, eseguiti in malta bastarda della classe M4		m2	€ 50,27
2412		02.07.03.06		Tramezza di blocchi in calcestruzzo alveolare "Porenbeton" , a coste piane, confezionata con collante a base minerale, compresi architravi e ponteggi interni fino a 3,50 m di altezza:
2413		02.07.03.06.a		con blocchi dello spessore di 8 cm, classe G 2		m2	€ 29,34
2414		02.07.03.06.b		con blocchi dello spessore di 10 cm, classe G 2		m2	€ 32,82
2415		02.07.03.06.c		con blocchi dello spessore di 12 cm, classe G 2		m2	€ 39,61
2416		02.07.03.07		Tramezza di blocchi forati in conglomerato di cemento e argilla espansa a 8 fori, spessore 12 cm, compreso gli architravi (eseguiti fuori opera con blocchi forati, ferro d'armatura e malta cementizia) e i ponteggi interni fino a 3,50 m di altezza:
2417		02.07.03.07.a		con malta idraulica della classe M2,5		m2	€ 25,10
2418		02.07.03.07.b		con malta bastarda della classe M2,5		m2	€ 25,19
2419		02.07.03.08		Parete divisoria in elementi prefabbricati / vedi 04 opere da pittore
2420		02.07.03.09		Rivestimento di struttura in cemento con tavelle a spacco, spessore 1,5 cm, compresi sfridi e ponteggi interni fino ad un'altezza di 3,50m:
2421		02.07.03.09.a		eseguito dopo il getto, compreso allettamento con malta di cemento		m2	€ 23,62
2422		02.07.03.09.b		eseguito prima del getto con predisposizione delle tavelle nei / casseri		m2	€ 20,38
2423		02.07.03.10		Tramezza di mattoni forati in laterizio alveolare termoacustico della densità massima di 1 kg/dm3, spessore 12 cm, compresi gli architravi (eseguiti fuori opera con mattoni in laterizio alveolare, ferro d'armatura e malta cementizia) e i ponteggi interni fino a 3,50 m di altezza:
2424		02.07.03.10.a		con malta idraulica della classe M2,5		m2	€ 28,70
2425		02.07.03.10.b		con malta bastarda della classe M2,5		m2	€ 28,89
2426		02.07.03.11		Tramezza di mattoni forati in laterizio alveolare termoacustico della densità massima di 1 kg/dm3, spessore 8 cm, compresi gli architravi (eseguiti fuori opera con mattoni in laterizio alveolare, ferro d'armatura e malta cementizia) e i ponteggi interni fino a 3,50 m di altezza:
2427		02.07.03.11.a		con malta idraulica della classe M2,5		m2	€ 25,67
2428		02.07.03.11.b		con malta bastarda della classe M 2,5		m2	€ 25,89
2429		02.07.04
2430		02.07.04.01		Cassonetto per avvolgibili in fibra di legno legata con cemento, con ancoraggi laterali e sull'estradosso, supporti regolabili in altezza; isolato termicamente; veletta esterna con portaintonaco; cassonetto con profili di delimitazione in lamiera zincata per raccordi ad intonaci e rivestimenti, fornito e posto in opera. Esecuzione conforme disegno. Sono compresi il pannello d'ispezione coibentato, il rullo di avvolgimento con puleggia e cuscinetti a sfera regolabili con protezione anticorrosione, i pannelli di tamponamento sulle teste, nonché i ponteggi interni fino ad un'altezza di 3,50m:
2431		02.07.04.01.a		per murature al grezzo di 30 cm		m	€ 51,86
2432		02.07.04.01.b		per murature al grezzo di 38 cm		m	€ 52,92
2433		02.07.04.01.c		cassonetto miniblocco, 19,2 cm x 19,2 cm		m	€ 66,44
2434		02.07.04.01.d		cassonetto isolante con architrave autoportante, per murature da 32 cm a 42 cm		m	€ 83,95
2435		02.07.05
2436		02.07.05.01		Sovrapprezzo per la formazione di centine per archi a tutto sesto, per murature in mattoni o blocchi dello spessore da 25 a 38 cm, compresi la preparazione delle armature, gli appoggi e il disarmo:
2437		02.07.05.01.a		per raggi fino a 60 cm		cad	€ 89,49
2438		02.07.05.01.b		per raggi da 61 a 90 cm		cad	€ 98,86
2439		02.07.05.02		Sovrapprezzo per la formazione di centine per archi ribassati di muratura in mattoni o blocchi dello spessore da 25 a 38 cm, compresi la preparazione delle armature, gli appoggi e il disarmo:
2440		02.07.05.02.a		per luci muratura fino a cm 120		cad	€ 107,40
2441		02.07.05.02.b		per luci muratura da 121 cm a 180 cm		cad	€ 133,18
2442		02.08			Il gruppo 02.08 comprende i seguenti sottogruppi: / 02.08.01 Murature / 02.08.02 Murature di rivestimento
2443		02.08.01
2444		02.08.01.01		Muratura di pietrame a secco per esterni, con una faccia vista, paramento a pietra rasa e testa scoperta, adattate col martello e collocate in opera ben collegate e allineate, con minime connessure e minuti interstizi (spessore medio = 1/3 dell'altezza), altezza fino a 3,50 m dal piano d'appoggio. Esecuzione conforme disegno. Sono compresi l'esecuzione di feritoie per lo scolo delle acque e i ponteggi interni fino ad un'altezza di 3,50m:
2445		02.08.01.01.a		con porfido da cava, inclusa la fornitura		m3	€ 420,00
2446		02.08.01.01.b		con pietrame di calcare, dolomite, scisto, gneiss locale, da cava inclusa la fornitura		m3	€ 420,00
2447		02.08.01.02		Muratura di pietrame a mosaico greggio per esterni, con una faccia vista, paramento a pietra rasa e testa scoperta ed a figura irregolarmente poligonale, con pietre sbozzate sul piano di posa, poste in opera ben collegate e allineate, allettate in malta bastarda della classe M5, altezza fino a 3,50 m dal piano d'appoggio. Esecuzione conforme disegno. Sono compresi l'esecuzione di feritoie, la profilatura delle connessure con malta bastarda e i ponteggi interni fino ad un'altezza di 3,50m:
2448		02.08.01.02.a		con porfido da cava, inclusa la fornitura		m3	€ 243,96
2449		02.08.01.02.b		con pietrame di calcare, dolomite, scisto, gneiss locale, da cava		m3	€ 237,00
2450		02.08.01.03		Muratura per esterni in pietrame sbozzato, con una faccia in vista, paramento a pietra rasa e testa scoperta alla rinfusa, con pietre sbozzate sul piano di posa, poste in opera ben collegate e allineate, allettate in malta bastarda della classe M5, altezza fino a 3,50 m dal piano d'appoggio. Esecuzione conforme disegno. Sono compresi l'esecuzione di feritoie, la profilatura delle connessioni con malta bastarda e i ponteggi interni fino ad un'altezza di 3,50m:
2451		02.08.01.03.a		con porfido da cava, inclusa la fornitura		m3	€ 394,33
2452		02.08.01.03.b		con pietrame di calcare, dolomite, scisto, gneiss locale, da cava inclusa la fornitura		m3	€ 394,33
2453		02.08.02
2454		02.08.02.01		Muratura mista di pietrame per esterni, con retrostante gettata di calcestruzzo; muratura in pietra sbozzata, spessore rivestimento ca. 25 cm, paramento a pietra rasa e testa scoperta; calcestruzzo a prestazione garantita con una classe di resistenza minima C12/15, inerte Dmax 31,5mm, classe di consistenza S4. Il rivestimento esterno deve essere collegato per almeno il 30% con il retrostante getto di calcestruzzo. Le pietre di collegamento devono avere uno spessore minimo di 24 cm e raccordarsi col calcestruzzo per almeno 10 cm di profondità; larghezza connessioni 3 cm; altezza fino a 3,50 m dal piano d'appoggio. Esecuzione conforme disegno. Sono compresi l'esecuzione di feritoie per lo scolo delle acque, la profilatura delle connessioni con malta bastarda e i ponteggi interni fino ad un'altezza di 3,50m:
2455		02.08.02.01.a		con porfido grigio della Val di Cembra		m3	€ 325,98
2456		02.08.02.01.b		con pietra locale		m3	€ 325,98
2457		02.08.02.02		Muratura di rivestimento in pietrame, da addossare a pareti estere, compresi legamenti in filo di ferro; muratura in pietra sbozzata, spessore 25 cm, paramento a pietra rasa e testa scoperta, pietre poste in opera ben collegate, sbozzate sul piano di posa, allettate in malta bastarda della classe M3. Larghezza connessioni ca. 3 cm; altezza fino a 3,50 m dal piano d'appoggio. Esecuzione conforme disegno. Sono compresi l'esecuzione di feritoie per lo scolo delle acque, la profilatura delle connessioni con malta bastarda e i ponteggi interni fino ad un'altezza di 3,50m:
2458		02.08.02.02.a		con porfido grigio della Val di Cembra		m2	€ 117,95
2459		02.08.02.02.b		con pietra locale		m2	€ 117,95
2460		02.08.02.03		Parete di rivestimento in muratura di pietrame ancorata al retrostante supporto con staffe d'acciaio inossidabile comprese nella fornitura, senza lama d'aria ma con frapposta coibentazione contabilizzata a parte, distanza pareti 5 cm; paramento esterno a pietra squadrata, faccia vista rasa a spacco, spessore rivestimento 25 cm, posta in opera a corsi regolari e ben collegati, pietre sbozzate sul piano di posa, allettate in malta bastarda della classe M3; larghezza connessioni ca. 3 cm; altezza fino a 3,50 m dal piano d'appoggio. Esecuzione conforme disegno. Sono compresi l'esecuzione di feritoie per lo scolo delle acque, la profilatura delle connessioni con malta bastarda e i ponteggi interni fino ad un'altezza di 3,50m:
2461		02.08.02.03.a		paramento con porfido grigio della Val di Cembra		m2	€ 164,44
2462		02.08.02.03.b		paramento con pietra locale		m2	€ 164,44
2463		02.09			Il gruppo 02.09 comprende i seguenti sottogruppi: / 02.09.01 Intonaci / 02.09.02 Portaintonaco, armature per intonaco / 02.09.03 Intonaco armato / 02.09.04 Intonaco per applicazioni speciali / 02.09.05 Opere da stuccatore / 02.09.06 Intonaco a secco / 02.09.07 Profili
2464		02.09.01
2465		02.09.01.01		Rinzaffo in malta di cemento, classe di resistenza minima M10. Il rinzaffo dovrà essere confezionato con sabbia grossa dello spessore da 0 a 7 mm e dovrà ricoprire complessivamente la superficie da intonacare. E` compreso l'onere dei ponteggi interni fino ad un'altezza di 3,50m.		m2	€ 4,25
2466		02.09.01.02		Intonaco grezzo su pareti e soffitti interni, spessore da 1,5 a 2,0 cm applicato a due mani con l'obbligo della predisposizione di fasce di guida e tirato a frattazzo. Sono compresi i ponteggi interni fino a 3,50 m di altezza dei locali:
2467		02.09.01.02.a		primo strato con malta di cemento (rinzaffo) con una classe di resistenza minima M2,5 e secondo strato con malta di calce idrata con una resistenza a compressione minima 1N/mm2.		m2	€ 16,10
2468		02.09.01.02.b		primo strato con malta di cemento (rinzaffo) con una classe di resistenza minima M10 e secondo strato con malta bastarda di calce idraulica e cemento con una classe di resistenza minima M2,5.		m2	€ 16,15
2469		02.09.01.02.c		primo strato con malta di cemento (rinzaffo) con una classe di resistenza minima M10 e secondo strato con malta eminentemente idraulica con una classe di resistenza minima M2,5.		m2	€ 16,60
2470		02.09.01.03		Intonaco civile su pareti e soffitti interni, spessore 1,5 cm applicato a tre mani con l'obbligo della predisposizione di fasce guida e tirato a frattazzino di spugna o lisciato. Sono compresi i ponteggi interni fino a 3,50 m di altezza dei locali:
2471		02.09.01.03.a		primo strato con malta di cemento (rinzaffo) con una classe di resistenza minima M10, secondo strato con malta di calce idrata con una resistenza a compressione minima 1N/mm2 e stabilitura con malta di calce dolce (grassello) con una resistenza a compressione minima 1N/mm2		m2	€ 17,01
2472		02.09.01.03.b		primo strato con malta di cemento (rinzaffo) con una classe di resistenza minima M10, secondo strato con malta bastarda di calce eminentemente idraulica e cemento con una classe di resistenza minima M2,5 e stabilitura con malta fina con una resistenza a compressione minima 1N/mm2		m2	€ 17,01
2473		02.09.01.03.c		primo strato con malta di cemento (rinzaffo) con una classe di resistenza minima M10, secondo strato con malta eminentemente idraulica con una classe di resistenza minima M2,5 e stabilitura con calce idrata con una resistenza a compressione minima 1N/mm2		m2	€ 18,14
2474		02.09.01.04		Intonaco esterno su pareti e soffitti, spessore 1,8 cm, applicato a due mani con l'obbligo della predisposizione di fasce di guida e lavorato a frattazzo. E' compreso l'onere dei ponteggi interni fino ad un'altezza di 3,50m:
2475		02.09.01.04.a		primo strato con malta di cemento (rinzaffo) con una classe di resistenza minima M10 e secondo strato con malta bastarda di calce eminentemente idraulica e cemento con una classe di resistenza minima M2,5		m2	€ 17,73
2476		02.09.01.04.b		primo strato con malta di cemento (rinzaffo) con una classe di resistenza minima M10, secondo strato con malta di calce eminentemente idraulica con una classe di resistenza minima M2,5		m2	€ 17,73
2477		02.09.01.05		Intonaco esterno su pareti e soffitti, spessore 2 cm, applicato a tre mani con l'obbligo della predisposizione di fasce di guida, lavorato a disegno semplice o a frattazzo. E' compreso l'onere dei ponteggi interni fino ad un'altezza di 3,50m:
2478		02.09.01.05.a		primo strato con malta di cemento (rinzaffo) con una classe di resistenza minima M10, secondo strato con malta di calce idrata con una resistenza a compressione minima 1N/mm2 e terzo strato con malta di calce dolce (grassello) con una resistenza a compressione minima 1N/mm2		m2	€ 19,67
2479		02.09.01.05.b		primo strato con malta di cemento (rinzaffo) con una classe di resistenza minima M10, secondo strato con malta bastarda di calce eminentemente idraulica e cemento con una classe di resistenza minima M2,5 e terzo strato con malta di calce idrata con una resistenza a compressione minima 1N/mm2		m2	€ 19,67
2480		02.09.01.05.c		primo strato con malta in cemento (rinzaffo) con una classe di resistenza minima M10, secondo strato con malta di cemento con una classe di resistenza minima M10 e terzo strato con malta eminentemente idraulica con una classe di resistenza minima M2,5		m2	€ 19,47
2481		02.09.01.06		Intonaco esterno su pareti e soffitti, spessore 2 cm, applicato a tre mani senza l'obbligo della predisposizione di fasce guida, lavorato a disegno semplice o a frattazzo. E` compreso l'onere dei ponteggi interni fino ad un'altezza di 3,50m:
2482		02.09.01.06.a		primo strato con malta di cemento (rinzaffo) con una classe di resistenza minima M10, secondo strato con malta di calce idrata con una resistenza a compressione minima 1N/mm2 e terzo strato con malta di calce dolce (grassello) con una resistenza a compressione minima 1N/mm2		m2	€ 19,67
2483		02.09.01.06.b		primo strato con malta di cemento (rinzaffo) con una classe di resistenza minima M10, secondo strato con malta bastarda di calce eminentemente idraulica e cemento con una classe di resistenza minima M5 e terzo strato con malta di calce idrata con una resistenza a compressione minima 1N/mm2		m2	€ 19,67
2484		02.09.01.06.c		primo strato con malta di cemento (rinzaffo) con una classe di resistenza minima M10, secondo strato con malta di cemento con una classe di resistenza minima M10 e terzo strato con malta eminentemente idraulica con una classe di resistenza minima M2,5		m2	€ 19,47
2485		02.09.01.07		Strato di finitura su pareti esterne, spessore da 0,2 fino a 0,5 cm, in malta bastarda e graniglia con una classe di resistenza minima M2,5 e applicato su sottofondo preesistente (escluso dal prezzo). E' compreso l'onere dei ponteggi interni fino ad un'altezza di 3,50m:
2486		02.09.01.07.a		superficie a frattazzo		m2	€ 5,84
2487		02.09.01.07.b		superficie grumosa data a spruzzo (tipo terralba)		m2	€ 5,60
2488		02.09.01.07.c		superficie scabra data a cazzuola, sabbia 3-5 mm		m2	€ 5,90
2489		02.09.01.07.d		superficie grattata (malta con aggiunta di sabbia del diametro da 2-3 mm, grattato ottenuto passando ripetutamente il frattazzo in senso verticale, orizzontale o circolare)		m2	€ 5,90
2490		02.09.01.08		Intonaco interno con malta premiscelata da stabilimento su pareti e soffitti, spessore 1,5 cm, applicato a macchina in due strati con l'obbligo della predisposizione di fasce-guida in lamiera zincata e tirato a frattazzino o lisciato. Massima conducibilità termica 0,60 W/mK, densità ca. 1400 kg/m3. Sono compresi i ponteggi interni fino a 3,50 m di altezza dei locali:
2491		02.09.01.08.a		a base di calce e cemento con una classe di resistenza minima M2,5		m2	€ 13,94
2492		02.09.01.08.b		a base di calce e gesso con una resistenza a compressione minima 1N/mm2		m2	€ 14,24
2493		02.09.01.09		Intonaco idrorepellente su pareti e all'interno di pozzetti d'ispezione spessore non inferiore a 2 cm, applicato a due strati e tirato a cazzuola rovescia. Sono compresi il rinzaffo e i ponteggi interni fino ad un'altezza di 3,50m:
2494		02.09.01.09.a		malta di cemento con una classe di resistenza minima M2,5 con aggiunta di additivo impermeabilizzante		m2	€ 15,60
2495		02.09.01.10		Rasatura per interni su pareti e soffitti, su preesistente intonaco rustico tirato a frattazzo fino, stucco applicato a due riprese incrociate e lisciato, spessore minimo: 5 mm. S'intende compreso nel prezzo una mano di fondo isolante, la formazione di spigoli e angoli, ogni altra prestazione accessoria occorrente, nonché i ponteggi interni fino a 3,50 m di altezza dei locali:
2496		02.09.01.10.a		stucco a base di gesso		m2	€ 8,74
2497		02.09.01.10.b		stucco a base di cemento		m2	€ 8,99
2498		02.09.01.10.c		stucco a base acrilica		m2	€ 8,50
2499		02.09.01.11		Intonaco di rivestimento per gradini in calcestruzzo, eseguito con malta di cemento con una classe di resistenza minima M20, applicato nello spessore di 2 cm su pedate e alzata e lisciato a cazzuola rovescia. E' compresa la smussatura degli spigoli.		m2	€ 33,44
2500		02.09.01.12		Intonaco civile con malta di calce su tutte le superfici comuni da intonacare, esente da cemento. Ecologico, regolazione climatica dell'ambiente. Composto da uno strato di sottofondo e superficie frattazzata con granulometria 0 – 1,4mm, massima conducibilià termica 0,80 W/mK, densità a secco ca. 1.550 kg/m3, permeabilità al vapore acqueo valore 8-12; reazione al fuoco: euroclasse A1. Sono compresi i ponteggi interni fino a 3,50 m di altezza dei locali:
2501		02.09.01.12.a		spessore 20 mm		m2	€ 14,74
2502		02.09.01.13		Malta minerale a base di cemento, calce idrata, sabbia fine, fibre di rinforzo e addittivi, come ponte di aderenza per successivi intonaci di calce, malta bastarda e cemento o il fissaggio di pannelli isolanti. Massima conducibilità termica 0,90 W/mK:
2503		02.09.01.13.a		per rasatura, spessore 0,20 cm		m2	€ 3,27
2504		02.09.01.13.b		applicazione per finitura a pettine, spessore 1,0 cm		m2	€ 4,62
2505		02.09.01.13.c		applicazione per finitura con incollaggio perimetrale e centrale, spessore 1,5 cm		m2	€ 6,04
2506		02.09.01.13.d		rasatura per applicazione di rete d'armatura, spessore 0,5 cm		m2	€ 10,65
2507		02.09.02
2508		02.09.02.01		Portaintonaco in pannelli di fibra di legno legata con cemento per il rivestimento di pareti, forniti e posti in opera con giunti sfalsati e fissati con tasselli e rondelle. Sono compresi i materiali di fissaggio, lo sfrido e i ponteggi interni fino a 3,50 m di altezza:
2509		02.09.02.01.a		spessore 20 mm		m2	€ 17,81
2510		02.09.02.01.b		spessore 25 mm		m2	€ 18,45
2511		02.09.02.01.c		spessore 30 mm		m2	€ 18,99
2512		02.09.02.01.d		spessore 35 mm		m2	€ 19,46
2513		02.09.02.01.e		spessore 40 mm		m2	€ 20,48
2514		02.09.02.01.f		spessore 50 mm		m2	€ 21,41
2515		02.09.02.02		Portaintonaco in pannelli di fibra di legno legata con cemento per il rivestimento di travi a sporgere in acciaio o di tubazioni, forniti e posti in opera con giunti accostati e fissati con tasselli e rondelle su supporto preesistente. Sono compresi lo sfrido e i ponteggi interni fino a 3,50 m di altezza:
2516		02.09.02.02.a		spessore 20 mm		m2	€ 19,49
2517		02.09.02.02.b		spessore 30 mm		m2	€ 19,71
2518		02.09.02.02.c		spessore 40 mm		m2	€ 21,19
2519		02.09.02.02.d		spessore 50 mm		m2	€ 22,16
2520		02.09.02.03		Rete portaintonaco in lamiera stirata e nervata dello spessore di 0,2 mm e del peso di - 0,85 kg/m2 per soffittature o aggetti di gronda; fissaggio su preesistente tavolato; fornita e posta in opera. Esecuzione conforme disegno. S'intendono compresi i materiali di fissaggio, le sovrapposizioni, lo sfrido, una mano di malta di cemento e i ponteggi interni fino ad un'altezza di 3,50m:
2521		02.09.02.03.a		superficie piana		m2	€ 16,56
2522		02.09.02.03.b		superficie modanata		m2
2523		02.09.02.04		Rete portaintonaco in lamiera stirata e nervata dello spessore di 0,2 mm e del peso di 0,85 kg/m2, per raccordi verticali di impermeabilizzazioni di terrazze, fornita e fissata su muratura, compresi i materiali di fissaggio, le sovrapposizioni, lo sfrido e una mano di malta di cemento:
2524		02.09.02.04.a		fino a 50 cm		m	€ 13,86
2525		02.09.02.04.b		sviluppo da 50 cm a 75 cm		m	€ 15,83
2526		02.09.02.04.c		sviluppo da 75 cm a 100 cm		m	€ 19,46
2527		02.09.02.05		Armatura per l'intonaco precedentemente descritto, fornita e posta in opera compresi materiali di fissaggio, sovrapposizioni, sfrido e ponteggi interni fino ad un'altezza di 3,50m:
2528		02.09.02.05.a		retina in ferro zincato, maglia 20x20 mm, spessore 0,6 mm		m2	€ 4,54
2529		02.09.02.05.b		rete in fibra sintetica		m2	€ 4,54
2530		02.09.02.06		Armatura per l'intonaco di "sistemi di isolamento termico", per l'applicazione superficiale in malta adeguata, antialcalina e senza ammorbidenti, con buon aggrappo dell'intonaco; i giunti sono da eseguire con una sovrapposizione min. 10 cm, peso min. 0,15 kg/m2. Compresi sovrapposizioni, sfrido e ponteggi interni fino ad un'altezza di 3,50m:
2531		02.09.02.06.a		con rete in fibra di vetro, maglia 4x4 mm		m2	€ 13,13
2532		02.09.03
2533		02.09.03.01		Parete in pannelli di rete nervata portaintonaco, superficie piana, altezza fino 3,5 m, rete portaintonaco in acciaio zincato, nervato e alettato, nervature compatte; fissaggio su preesistente struttura di sostegno in acciaio zincato di lamiera pressopiegata, sezione secondo sollecitazioni ed esigenza; rabboccatura con malta di cemento, intonaco di finitura a due mani con malta di calce idraulica lavorata a frattazzo; fornita e posta in opera. Esecuzione conforme disegno. S'intendono compresi nel prezzo l'ancoraggio, le sovrapposizioni, l'intonaco, i ponteggi interni fino ad un'altezza di 3,50m, i piani di lavoro, nonchè ogni altra prestazione accessoria occorrente:
2534		02.09.03.01.a		con intonaco su un lato		m2	€ 22,40
2535		02.09.03.01.b		con intonaco su due lati		m2	€ 37,83
2536		02.09.04
2537		02.09.04.01		Intonaco termoisolante esterno dello spessore minimo di 4 cm di cemento e calce idrata con una resistenza a compressione minima di 0,5 N/mm2, applicato su pareti e soffitti esterni con l'obbligo della predisposizione di fasce di guida e lavorato a disegno semplice o con frattazzo. S'intendono compresi il primo strato con malta di cemento (rinzaffo), lo strato di finitura, ogni altra prestazione accessoria occorrente, nonchè i ponteggi interni fino ad un'altezza di 3,50m:
2538		02.09.04.01.a		impasto di vermiculite		m2	€ 26,50
2539		02.09.04.01.b		impasto di perlite		m2	€ 26,50
2540		02.09.04.01.c		impasto di polistirolo, massima conducibilità termica 0,09 W/mK, densità ca. 300 kg/m3		m2	€ 25,27
2541		02.09.04.01.d		sovrapprezzo per ogni cm di maggior spessore		m2	€ 3,42
2542		02.09.04.02		Sistema di isolamento a cappotto da applicare alle murature esterne di qualsiasi tipo per il raggiungimento di un coefficiente U minimo di 0,35 W/m2K (ca 12cm), così eseguito: / applicazione di idoneo collante sulle murature da isolare, applicazione di pannelli termoisolanti con fissaggio meccanico (6 tasselli al mq) , rasatura e applicazione di rete d'armatura min 150g/m2 con 10cm di sovrapposizione, esecuzione della finitura superficiale, (colore a scelta della D.L.), 5mm. / S'intendono compresi tutti i materiali di fissaggio, lo sfrido, i paraspigoli, ponteggi interni fino ad un'altezza di 3,50m nonché ogni altra prestazione accessoria occorrente.
2543		02.09.04.02.a		pannelli termoisolanti in polistirene EPS		m2	€ 56,05
2544		02.09.04.02.b		pannelli termoisolanti in lana di roccia		m2	€ 70,64
2545		02.09.04.02.c		pannelli termoisolanti in sughero		m2	€ 81,17
2546		02.09.04.03		Intonaco minerale come strato di finitura per „sistemi di isolamento termico“, consistente in calce spenta all'aria, malta di calce e sabbia bianca di marmo fornito ed applicato, granulometria 0,7 – 4 mm, massima conducibilità termica 0,60 W/mK, densità a secco ca. 1.500 kg/m3, permeabilità al vapore acqueo valore ca. 12. S'intendono compresi la fornitura e la posa dello strato di finitura, ogni altra prestazione accessoria occorrente, nonchè i ponteggi interni fino ad un'altezza di 3,50m:
2547		02.09.04.03.a		Spessore 2-4mm		m2	€ 8,88
2548		02.09.04.04		Fornitura e messa in opera di un fondo universale per i "sistemi di isolamento termico" esterni. Il fondo è costituito da un primer pigmentato a base minerale, e viene messo in opera prima dell'intonaco di finitura; serve per l'egualizzazione dell'assorbimento di acqua e per un'ulteriore idrofobizzazione del sottofondo (miglioramento ca. del 30%), per ottenere un'immagine ottica più uniforme e per proteggere eventuali pigmenti organici (neutralizzazione del ph del sottofondo). Posa di uno strato pieno e coprente mediante pennello, rotolo o spazzola su sottofondo asciutto che deve essere portante e libero da sporco (p.es. polvere, fuliggine, alghe, ecc.). Lavorazione secondo le indicazioni della ditta produttrice. Durante la lavorazione e la fase di asciugamento la temperatura ambiente e quella del sottofondo non possono scendere sotto i +5°C:
2549		02.09.04.04.a		consumo ca. 0,20-0,25 kg/m2, densità ca. 1,5 kg/l, valore ph ca. 8,5.		m2	€ 3,12
2550		02.09.05
2551		02.09.05.01		Stucco applicato su supporto portante tirato a filo per cornicione a rilievo di finestra e/o porta con finitura a frattazzo fine; compresa la formazione di angoli, spigoli, gole concave e terminali. Esecuzione con malta per intonaco conforme disegno. E' incluso l'onere dei ponteggi interni fino ad un'altezza di 3,50m:
2552		02.09.05.01.a		sviluppo fino a 15 cm		m	€ 30,77
2553		02.09.05.01.b		sviluppo fino a 30 cm		m	€ 34,35
2554		02.09.05.01.c		sviluppo fino a 50 cm		m	€ 39,47
2555		02.09.05.02		Stucco su supporto portante tirato a filo per la formazione di fregio a rilievo con finitura a frattazzo fine; compresa la formazione di angoli, spigoli, gole concave e terminali. Esecuzione con malta per intonaco conforme disegno. E' incluso l'onere dei ponteggi interni fino ad un'altezza di 3,50m:
2556		02.09.05.02.a		sviluppo fino a 15 cm		m	€ 28,19
2557		02.09.05.02.b		sviluppo fino a 30 cm		m	€ 33,33
2558		02.09.05.03		Stucco su rete portaintonaco per la formazione di cornicione con finitura a frattazzo fine; compresa la formazione di angoli, spigoli, gole convesse, gole concave e terminali. Esecuzione con malta per intonaci conforme disegno. E' incluso l'onere dei ponteggi interni fino ad un'altezza di 3,50m:
2559		02.09.05.03.a		sviluppo fino a 30 cm		m	€ 72,46
2560		02.09.05.03.b		sviluppo fino a 50 cm		m	€ 80,67
2561		02.09.05.03.c		sviluppo fino a 75 cm		m	€ 91,25
2562		02.09.05.03.d		sviluppo fino a 100 cm		m	€ 102,03
2563		02.09.05.04		Supplemento all'intonaco precedentemente descritto per la formazione di fasce con bisellature rientrati lisce, larghezza biselli: 2 cm, profondità biselli: 1 cm. Esecuzione conforme disegno.
2564		02.09.05.04.a		larghezza fasce: 30 cm		m2	€ 30,26
2565		02.09.05.04.b		larghezza fasce: oltre 30 cm fino 40 cm		m2	€ 27,24
2566		02.09.05.04.c		larghezza fasce: oltre 40 cm fino 50 cm		m2	€ 25,77
2567		02.09.05.05		Supplemento all'intonaco precedentemente descritto per la formazione di sagoma di conci a corsi e blocchi regolari con giunti sfalsati di 1/2 blocco, larghezza giunti: ca. 2 cm, profondità: ca. 1 cm. Esecuzione conforme disegno:
2568		02.09.05.05.a		dimensione blocchi: ca. 110x30(H) cm		m2	€ 40,98
2569		02.09.05.05.b		dimensione blocchi: ca. 110x40(H) cm		m2	€ 38,49
2570		02.09.05.05.c		dimensione blocchi: ca. 110x50(H) cm		m2	€ 35,64
2571		02.09.05.06		Supplemento all'intonaco precedentemente descritto per la formazione a rilievo di conci d'angolo con blocchi alternati a strati successivi regolari; sporgenza rilievo: 2 cm, larghezza giunti: ca. 2 cm, profondità: ca. 1 cm. Esecuzione conforme disegno:
2572		02.09.05.06.a		dimensione blocchi: ca. 50x30x30(H) cm		m2	€ 48,32
2573		02.09.05.06.b		dimensione blocchi: ca. 50x30x40(H) cm		m2	€ 48,32
2574		02.09.05.06.c		dimensione blocchi: ca. 50x30x50(H) cm		m2	€ 47,27
2575		02.09.06
2576		02.09.06.01		Intonaco a secco in lastre di cartongesso / vedi 04 opere da pittore
2577		02.09.06.02		Controparete preisolata, composta da lastre in cartongesso / vedi 04 opere da pittore
2578		02.09.07
2579		02.09.07.01		Paraspigolo in lamiera zincata con alette in lamiera stirata, fornito e posto sotto intonaco su parete:
2580		02.09.07.01.a		lunghezza 2,00 m		cad	€ 6,65
2581		02.09.07.01.b		lunghezza 2,50 m		cad	€ 7,15
2582		02.09.07.01.c		lunghezza 3,00 m		cad	€ 7,68
2583		02.10			Il gruppo 02.10 comprende i seguenti sottogruppi: / 02.10.01 Vespai / 02.10.02 Massetti di sottofondo / 02.10.03 Massetti galleggianti / 02.10.04 Pavimenti in cemento / 02.10.05 Sottofondi a secco
2584		02.10.01
2585		02.10.01.01		Ossatura di sottofondo per pavimenti contro terra all'interno di un fabbricato, con inerti di ghiaia grossa e/o pietrame di cava; forniti e posti in opera spianati a livello e costipati, compresi la spianatura e il costipamento del piano di posa, l'intasamento con pietrisco a pezzatura mista, il trasporto, lo scarico, la distribuzione del materiale, nonché ogni altra prestazione accessoria occorrente:
2586		02.10.01.01.a		spessore 25 cm		m2	€ 6,34
2587		02.10.01.01.b		spessore superiore a 25 cm fino 30 cm		m2	€ 7,16
2588		02.10.01.01.c		spessore superiore a 40 cm fino 50 cm		m2	€ 11,00
2589		02.10.01.02		Ossatura di sottofondo per pavimenti contro terra all'interno di un fabbricato, con materiale inerte riciclato conforme le linee guida emanate dalla Prov. auton. di BZ-AA che definiscono la qualità dei materiali edili riciclati; materiale inerte: RB-granulato di calcestruzzo 40/70mm; fornito e posto in opera spianato a livello e costipato, compresi la spianatura e il costipamento del piano di posa, l'intasamento con pietrisco a pezzatura mista, il trasporto, lo scarico, la distribuzione del materiale, nonché ogni altra prestazione accessoria occorrente:
2590		02.10.01.02.a		spessore 25 cm		m2	€ 5,42
2591		02.10.01.02.b		spessore superiore a 25 cm fino 30 cm		m2	€ 5,55
2592		02.10.01.02.c		spessore superiore a 40 cm fino 50 cm		m2	€ 9,53
2593		02.10.02
2594		02.10.02.01		Massetto in conglomerato cementizio, spessore 10 cm; fornito e posto in opera su vespaio, tirato in piano o in pendenze; superficie finita a frattazzo lungo; calcestruzzo a prestazione garantita, inerte Dmax 16mm, classe di consistenza S4, esecuzione conforme disegno:
2595		02.10.02.01.a		con una classe di resistenza minima di C25		m2	€ 12,79
2596		02.10.02.02		Sovrapprezzo alla voce .01 per ogni cm di maggior spessore		m2	€ 1,15
2597		02.10.02.03		Massetto livellante, spessore 5 cm; fornito e dato in opera su supporto portante per la formazione di piani di posa, tirato in piano con superficie finita a frattazzo lungo; esecuzione conforme disegno:
2598		02.10.02.03.a		con una classe di resistenza minima di C20, classe F4		m2	€ 9,55
2599		02.10.02.03.b		cemento cellulare con una classe di resistenza minima di C5, massima conducibilità termica 0,8 W/mK, eseguito a macchina e pompato in opera		m2	€ 4,96
2600		02.10.02.03.c		impasto di vermiculite senza classe di resistenza minima dosato a 250 kg di cemento R 325 per m3 d'impasto		m2	€ 11,04
2601		02.10.02.03.d		impasto di perlite senza classe di resistenza minima confezionato con inerti granulometrici di mm 2-3 mm e dosato a 250 kg per m3 d'impasto, massima conducibilità termica 0,6 W/mK		m2	€ 12,49
2602		02.10.02.03.e		impasto di argilla espansa senza classe di resistenza minima confezionato con inerti granulometrici di 8-12 mm e dosato a 200 kg di cemento R32.5 a m3.		m2	€ 11,13
2603		02.10.02.04		Sovrapprezzo alla voce .03 a) per ogni cm di maggior spessore		m2	€ 1,16
2604		02.10.02.05		Sovrapprezzo alla voce .03 b) per ogni cm di maggior spessore		m2	€ 0,67
2605		02.10.02.06		Sovrapprezzo alla voce .03 c) per ogni cm di maggior spessore		m2	€ 2,22
2606		02.10.02.07		Sovrapprezzo alla voce .03 d) per ogni cm di maggior spessore		m2	€ 1,77
2607		02.10.02.08		Sovrapprezzo alla voce .03 e) per ogni cm di maggior spessore		m2	€ 1,21
2608		02.10.02.09		Massetto in malta di cemento con una classe di resistenza minima di C20, per la formazione di pendenze di tetti piani, spessore medio 7 cm; fornito e dato in opera per sottofondi di impermeabilizzazioni di coperture, tirato in piano o in pendenza e lisciato; esecuzione conforme disegno.		m2	€ 12,23
2609		02.10.02.10		Massetto in malta di cemento con una classe di resistenza minima di C20, per la protezione di impermeabilizzazioni, spessore 4-5 cm; fornito e dato in opera, tirato in piano o in pendenza e lisciato; esecuzione conforme disegno.		m2	€ 9,80
2610		02.10.02.11		Zoccolino con gola in malta di cemento e bordo superiore piano, altezza 60 mm, spessore 10 mm; esecuzione conforme disegno.		m	€ 11,90
2611		02.10.02.12		Rivestimento protettivo in malta di cemento per raccordo verticale di impermeabilizzazione, spessore 5 cm, fornito e dato in opera con retina portaintonaco in ferro zincato (compresa nel prezzo); esecuzione conforme disegno:
2612		02.10.02.12.a		per altezze fino a 50 cm		m	€ 21,37
2613		02.10.02.12.b		per altezze da 50 cm e fino a 75 cm		m	€ 26,21
2614		02.10.03
2615		02.10.03.01		Massetto galleggiante in malta di cemento confezionato con inerti da 0-5 mm, classe di resistenza minima C20, spessore 5 cm; fornito e dato in opera per sottofondi di pavimenti freddi posati su letto di malta, tirato in piano, superficie finita a frattazzo lungo; esecuzione conforme disegno.		m2	€ 14,71
2616		02.10.03.02		Sovrapprezzo alla voce .01 per ogni centimetro di maggiore spessore		m2	€ 1,14
2617		02.10.03.03		Massetto galleggiante in malta di cemento confezionato con inerti da 0-4 mm, classe di resistenza minima C20, massima conducibilità termica 1,4 W/mK, densità ca. 2000 kg/m3, spessore 5 cm; fornito e dato in opera per sottofondi di pavimenti da posare con adesivo, tirato in piano e lisciato; esecuzione conforme disegno. S'intende compresa nel prezzo la formazione di giunti mediante taglio di cazzuola per superfici oltre i 30 m2.		m2	€ 15,64
2618		02.10.03.04		Sovrapprezzo alla voce .03 per ogni cm di maggior spessore.		m2	€ 1,14
2619		02.10.03.05		Massetto galleggiante in malta di anidride, classe di resistenza minima C20, spessore 4 cm, fornito e dato in opera per sottofondi di pavimenti posati con adesivo, tirato in piano e lisciato; esecuzione conforme disegno.		m2	€ 18,50
2620		02.10.03.06		Sovrapprezzo alla voce .05 per ogni cm di maggior spessore		m2	€ 1,60
2621		02.10.03.07		Correntini in legno d'abete della sezione trapezoidale di 3x5 cm, forniti e posti in opera nel sottofondo in malta di cemento, spess. min. 7 cm, a 30 cm di interasse, annegati a raso e perfettamente a livello, per piani di posa di pavimenti in legno. Esecuzione conforme disegno.		m2	€ 11,81
2622		02.10.04
2623		02.10.04.01		Pavimento di scantinato, a più strati, con massetto di sottofondo in battuto di cemento, classe di resistenza minima C20, spessore 8 cm, con stabilitura superiore in malta con una classe di resistenza minima C25, spessore 2 cm e spolvero finale di cemento puro; fornito e dato in opera su supporto portante, tirato in piano o in pendenza, superficie lisciata e/o bocciardata. S'intende compresa nel prezzo la formazione dei giunti di ripresa; esecuzione conforme disegno:
2624		02.10.04.01.a		pavimento finito, comprensivo di giunti in P.V.C.		m2	€ 17,89
2625		02.10.04.01.b		massetto di sottofondo in battuto di cemento, comprensivo di giunti in P.V.C. (esclusi stabilitura e spolvero)		m2	€ 15,83
2626		02.10.04.02		Pavimento industriale con massetto di sottofondo in calcestruzzo, classe di resistenza minima C25/30, spessore 15 cm, e strato superficiale d'usura in aggregato di cemento e quarzo sferoidale, in ragione, di 4 kg/m2; fornito e dato in opera su supporto portante, tirato in piano o in pendenza, compresa la suddivisione del pavimento mediante giunti di dilatazione a quadri da ca. 4x4 m, la formazione dei giunti di dilatazione e la sigillatura dei giunti; esecuzione conforme disegno. L'armatura necessaria secondo i calcoli statici non è compresa e verrà contabilizzata a parte.
2627		02.10.04.02.a		con superficie tirata con frattazzo fino		m2	€ 21,50
2628		02.10.04.02.b		con superficie finita con frattazzatura meccanica		m2	€ 20,55
2629		02.10.04.02.c		Sovrapprezzo alla voce .02 a) per ogni cm di maggior spessore		m2	€ 0,78
2630		02.10.04.02.d		Sovrapprezzo alla voce .02 b) per ogni cm di maggior spessore		m2	€ 0,60
2631		02.10.05
2632		02.10.05.01		Sottofondo prefabbricato con piano di posa in pannelli compressi in fibra di legno conforme DIN 68750, spessore 8 mm, sovrastante telo di protezione in polietilene, spessore 0,20 mm, sostrato di riporto in granulato di perlite idrofobica; fornito e posto in opera a secco su supporto portante, sostrato di riporto tirato a livello e costipato; spessore nominale complessivo (sotto carico): 40 mm, per la posa di massetti in malta di cemento. Esecuzione conforme disegno.		m2	€ 15,04
2633		02.10.05.02		Sovrapprezzo alla voce .01 per ogni cm di maggior spessore.		m2	€ 1,46
2634		02.10.05.03		Sottofondo galleggiante prefabbricato con piano di posa in pannelli compressi in fibra di legno conforme DIN 68750, spessore 8 mm, sostrato di riporto in granulato di perlite rivestita (bitume, resine naturali, minerali), fornito e posto in opera a secco su supporto portante, sostrato di riporto tirato a livello e costipato, pannelli posti in opera con giunti ben serrati e sfalsati, compreso le fasce antirumore a parete. Spessore nominale complessivo (sotto carico): 60 mm. Esecuzione conforme disegno. Riporti che superano i 55 mm sono da costipare meccanicamente.		m2	€ 23,62
2635		02.10.05.04		sovrapprezzo alla voce .03 per ogni cm di maggior spessore.		m2	€ 2,41
2636		02.10.05.05		Piano di posa con pannelli, forniti e posti in opera con giunti ben serrati e sfalsati su sottofondo preesistente con piano di posa in elementi prefabbricati. Esecuzione conforme disegno:
2637		02.10.05.05.a		pannelli duri in fibra di legno conforme DIN 68750, spessore 8 mm, per parquet prelevigato		m2	€ 5,36
2638		02.10.05.05.b		pannelli in fibra di gesso idrofobica e ignifuga classe 1, spessore 19 mm, lavorati a maschio e femmina con giunti incollati, spessore 19 mm, massima conducibilità termica 0,34 W/mK, densità ca. 1.150 kg/m3, permeabilità al vapore acqueo valore ca. 13, idoneo per pavimenti caldi e freddi posati a colla		m2	€ 23,00
2639		02.10.05.05.c		pannelli truciolari V 100 E1 DIN 68763, lavorati a maschio e femmina, incollati, spessore 20 mm, per pavimenti caldi posati a colla		m2	€ 16,13
2640		02.10.05.05.d		lastre di perlite legata con cemento, idrofobiche, ignifughe classe 1, in duplice strato, completamente incollate, fissate con viti autofilettanti, giunti rasati, spessore complessivo 25 mm, per pavimenti freddi posati a colla (bagni)		m2	€ 32,58
2641		02.10.05.06		Sottofondo prefabbricato in pannelli isolanti a base di perlite e fibre naturali, spessore 20 mm, sostrato di riporto in granulato di perlite rivestita (bitumata); su supporto cementizio per la posa di manti impermeabili di tetti piani (esclusi dal prezzo); fornito e posto in opera a secco su piano d'appoggio con barriera al vapore preesistente; sostrato di riporto tirato in pendenza e costipato; pannelli posti in opera con giunti ben serrati e sfalsati, incollati con pasta adesiva sul sostrato di riporto. Spessore nominale medio del sottofondo prefabbricato (sotto carico): 70 mm. Esecuzione conforme disegno.		m2	€ 30,09
2642		02.10.05.07		Sovrapprezzo alla voce .06 per ogni cm di maggior spessore di sostrato in perlite		m2	€ 3,09
2643		02.10.05.08		Sovrapprezzo alla voce .06 per ogni cm di maggior spessore di pannello isolante		m2	€ 2,22
2644		02.10.05.09		Riporto livellante di perlite granulare in una struttura a nido d'api in cartone, fornito e steso con leggero costipamento nella struttura della costruzione per prevenire assestamenti. Conducibilità termica 0,06 W/mK, densità del riporto ca. 120-160 kg/m3, permeabilità al vapore acqueo valore ca. 1-2. reazione al fuoco: euroclasse A1 (non infiammabile), esecuzione conforme disegno. Sono compresi la struttura a nido d'api in cartone nell' altezza del riporto, il costipamento leggero (battitura e pressione leggera), nonché ogni altra prestazione accessoria occorrente:		m2
2645		02.10.05.09.a		Spessore 40mm		m2	€ 21,45
2646		02.10.05.09.b		Spessore 60mm		m2	€ 24,70
2647		02.11			Il gruppo 02.11 comprende i seguenti sottogruppi: / 02.11.01 Impermeabilizzazione orizzontale di pareti / 02.11.02 Impermeabilizzazione verticale di pareti / 02.11.03 Impermeabilizzazione di sottofondi / 02.11.04 Strati di scorrimento, strati protettivi / 02.11.05 Giunti / 02.11.06 Sigillatura di giunti / 02.11.07 Gusci di raccordo / 02.11.08 Impermeabilizzazione di tetti
2648		02.11.01
2649		02.11.01.01		Impermeabilizzazione orizzontale di murature contro la permeabilità capillare, compresa la pulizia della superficie da isolare, le sovrapposizioni e gli sfridi, eseguita con:
2650		02.11.01.01.a		monostrato di feltro bitumato di 1500 g/m2, spessore minimo 3mm, con giunti sovrapposti e saldati		m2	€ 5,15
2651		02.11.01.01.b		monostrato di feltro bitumato di 1500 g/m2, spessore minimo 3mm, completamente saldato al supporto		m2	€ 6,90
2652		02.11.01.01.c		doppio strato di feltro bitumato di 1500 g/m2, ogni strato minimo 3mm e due spalmature alternate di bitume		m2	€ 9,77
2653		02.11.01.02		Impermeabilizzazione orizzontale contro la permeabilità capillare di murature in calcestruzzo, compresa la pulizia della superficie da isolare ed eseguita con:
2654		02.11.01.02.a		malta fina impermeabilizzante messa in opera conforme le indicazioni della casa produttrice in quantità di 2000 g/m2		m2	€ 7,31
2655		02.11.02
2656		02.11.02.01		Impermeabilizzazione verticale di pareti esterne contro la permeabilità capillare, compresa la preventiva pulizia delle superfici e gli sfridi, eseguita con:
2657		02.11.02.01.c		due spalmature di impasto bituminoso emulsionato, confezionato con acqua in quantità minima di 2000 g/m2. Il sottofondo deve essere pulito da polvere e senza tracce di olii disarmanti.		m2	€ 7,73
2658		02.11.02.01.d		una spalmatura di pittura a base di bitumi speciali al solvente data a freddo in quantità minima di 250 g/m2		m2	€ 5,93
2659		02.11.02.01.e		due spalmature di pittura a base di bitumi speciali al solvente date a freddo in quantità minima di 450-500 g/m2		m2	€ 9,12
2660		02.11.02.01.f		malta fina impermeabilizzante adatta per usi potabili applicata in strati sottili conforme alle indicazioni della casa produttrice in quantità minima di 4000 g/m2. Il sottofondo deve essere pulito da polvere e senza tracce di olii disarmanti.		m2	€ 10,16
2661		02.11.02.01.g		raschiatura/spatolato di massa bituminosa sintetica bicomponente impermeabilizzante, in quantità minima di 4000 g/m2, prespalmatura del primer di impasto bituminoso emulsionato confenzionato con acqua in quantità minima di ca. 200 g/m2. Il sottofondo deve essere pulito da polvere e senza tracce di olii disarmanti.		m2	€ 20,20
2662		02.11.02.01.h		raschiatura/spatolato di massa bituminosa sintetica bicomponente impermeabilizzante, in quantità minima di 2000 g/m2, prespalmatura del primer di impasto bituminoso emulsionato confenzionato con acqua in quantità minima di ca. 200 g/m2. Il sottofondo deve essere pulito da polvere e senza tracce di olii disarmanti.		m2	€ 14,74
2663		02.11.02.02		Telo permeabile al vapore per pareti ventilate esterne, con rivestimento speciale di acrilato su velo di poliestere, reazione al fuoco classe B2, permeabile al vapore Sd ca. 0,09m, impermeabile all'acqua, resistente ai raggi UV; fornito e posto in opera a secco incollato con giunti sovrapposti di almeno 10 cm su supporto già esistente. Esecuzione conforme disegno. S'intendono compresi i materiali di fissaggio, compresa la preventiva pulizia delle superfici, gli sfridi e i ponteggi interni fino ad un'altezza di 3,50m, nonché ogni altra prestazione accessoria occorrente:
2664		02.11.02.02.a		telo permeabile, quantità minima di 260 g/ m2		m2	€ 12,46
2665		02.11.03
2666		02.11.03.01		Impermeabilizzazione di sottofondi eseguita in monostrato con membrana bituminosa prefabbricata in , conforme alla UNI 8629, 8202-8 (resistenza a trazione: 800-600 N/5cm), 8202-15 (flessibilità a freddo: -15 C°), applicata a secco con giunti sovrapposti per almeno 10 cm di lato e 15 cm di testa e con risvolti verticali per almeno di 20 cm saldati a fiamma, compreso la pulizia della superficie da isolare, la formazione dei colli di raccordo e gli sfridi:
2667		02.11.03.01.a		con membrana prefabbricata bituminosa di 3 mm armata con TNT di poliestere a filo continuo		m2	€ 6,62
2668		02.11.03.01.b		con membrana prefabbricata bituminosa di 4 mm armata con TNT di poliestere a filo continuo		m2	€ 7,93
2669		02.11.03.01.c		con membrana bituminosa prefabbricata di 3 mm armata con velo vetro		m2	€ 9,32
2670		02.11.03.01.d		con membrana bituminosa prefabbricata di 4 mm armata con velo vetro		m2	€ 9,43
2671		02.11.03.02		Vasche impermeabili in monostrato di membrana bituminosa prefabbricata conforme alla UNI 8629, 8202-8 (resistenza a trazione: 800-600 N/5cm), 8202-15 (flessibilità a freddo: -15 C°), applicata a secco con giunti sovrapposti per almeno 10 cm di lato e 15 cm di testa, saldati a fiamma, compreso la pulizia della superficie da isolare, i risvolti sulle pareti, i raccordi con pozzetti e tubazioni e gli sfridi, eseguite nei locali a spandimento d'acqua con:
2672		02.11.03.02.a		con membrana prefabbricata bituminosa di 3 mm armata con TNT di poliestere a filo continuo		m2	€ 6,64
2673		02.11.03.02.b		con membrana prefabbricata bituminosa di 4 mm armata con TNT di poliestere a filo continuo		m2	€ 7,93
2674		02.11.03.03		Fornitura e posa in opera di guaina bituminosa prefabbricata armata con fibra di vetro oppure con non tessuto in poliestere a filo continuo, permeabilità al vapore d'acqua µ ca. 60.000, allungamento alla rottura longitudinale 45 - 60 %, flessibilità al freddo fino a -10 °C, impermeabile all'acqua fino ad un battente di 0,50 N/mm2. / Incollaggio sul piano di posa mediante fiamma a gas di propano. I giunti devono essere sovrapposti per almeno 10 cm. / Nel caso di più strati, le sovrapposizioni devono essere sfalsate rispetto a quelle dello strato inferiore. / Il prezzo unitario verrà applicato separatamente per ogni strato di guaina. / S = spessore guaina / R = resistenza a trazione longitudinale
2675		02.11.03.03.a		S: 3 mm, R: 30 - 40 N/5 cm		m2	€ 10,22
2676		02.11.03.03.b		S: 4 mm, R: 50 - 60 N/5 cm		m2	€ 11,42
2677		02.11.03.03.c		S: 4 mm, R: 61 - 80 N/5 cm		m2	€ 12,05
2678		02.11.03.03.d		S: 4 mm, R: 81 - 100 N/5 cm		m2	€ 12,85
2679		02.11.03.04		Impermeabilizzazione di sottofondi di massa bituminosa sintetica bicomponente impermeabilizzante applicata a freddo sul piano di posa, compresa la prespalmatura del primer di impasto bituminoso emulsionato confenzionato con acqua in quantità minima di ca. 300 ml/m2, la pulizia della superficie da isolare, la formazione dei colli di raccordo e gli sfridi:
2680		02.11.03.04.a		raschiatura/spatolato di massa bituminosa sintetica bicomponente impermeabilizzante, in quantità minima di 4000 g/m2		m2	€ 22,52
2681		02.11.03.05		Fonitura e posa di un sistema di impermeabilizzazione con resine liquide in polimetilmetacrilato ad adesione completa, armato, per gradini secondo le indicazioni della ditta produttrice sulla superficie da impermeabilizzare, precedentemente preparata, consistente di primer, impermeabilizzazione con armatura e finish finale con spargimento di sabbia al quarzo 0,6-1,2 mm nello strato di finish come base di supporto per lavori di intonaco, piastrelle ecc., quantità minima 6kg/m2. I prodotti devono essere resistenti ai raggi UV, dimensionalmente stabilizzati, resistenti alle alcaline, agli agenti chimici, all'invecchiamento e resistente alle radici, classe di reazione al fuoco: min. Euroclasse E2, durabilità min. 25 anni, compattibile con guaine bituminose, PVC, TPO, allungamento alla rottura long. >30%, tras. >40%, adatto ad ogni tipo di pendenze e zone climatiche, carico utile fino a 4kN/m2. / S'intendono compresi nel prezzo la pulizia del sottofondo da impermeabilizzare, la formazione di angoli e spigoli, raccordi con risvolti verticali e con impermeabilizzazioni orizzontali di tutti i tipi, lo sfrido nonchè ogni altra prestazione accessoria.
2682		02.11.03.05.a		spessore 2,0mm		m2	€ 72,80
2683		02.11.04
2684		02.11.04.01		Strato separatore, fornito e posto in opera a secco con giunti sovrapposti per almeno 10 cm, compresi la pulizia della superficie da isolare, i risvolti sulle pareti e gli sfridi, eseguito su superfici piane con:
2685		02.11.04.01.a		strato di carta lana di 450 g/m2		m2	€ 1,97
2686		02.11.04.01.b		strato di poliestere non tessuto di 200 g/m2		m2	€ 2,13
2687		02.11.04.01.c		strato di filo di vetro non tessuto di 100 g/m2		m2	€ 1,95
2688		02.11.04.01.d		strato di polipropilene non tessuto di 200 g/m2		m2	€ 1,92
2689		02.11.04.01.e		strato di cartonfeltro bitumato cilindrato di 500 g/m2		m2	€ 2,48
2690		02.11.04.01.f		strato di cartonfeltro bitumato ricoperto di 1200 g/m2		m2	€ 2,93
2691		02.11.04.01.g		strato di polietilene, spessore 0,20 mm		m2	€ 1,41
2692		02.11.04.01.h		strato di polietilene, spessore 0,30 mm		m2	€ 1,63
2693		02.11.04.01.i		strato di polietilene microperforato, spessore 0,20 mm		m2	€ 2,04
2694		02.11.04.02		Fornitura di barriera antivapore, posta in opera su supporti piani:
2695		02.11.04.02.a		feltro di fibra di vetro prebitumato da 1400 a 1600 g/m2 con giunti di sovrapposizione sigillati a caldo e collegato al sottofondo mediante bolli di bitume		m2	€ 5,43
2696		02.11.04.02.b		singolo strato di poliestere non tessuto di 200 g/m2 e singolo strato di polietilene dello spessore di 0,35-0,45 mm con giunti di sovrapposizione sigillati mediante applicazione di nastro mono o biadesivo		m2	€ 4,87
2697		02.11.04.02.c		singolo strato di membrana impermeabile prefabbricata armata con vetro tessuto dello spessore complessivo di 3 mm di 3000 g/m2 con interposta lamina di alluminio di 0,10 mm, saldata a fiamma con giunti di sovrapposizione di 10 cm		m2	€ 10,84
2698		02.11.04.02.d		telo di polietilene spessore 0,16 mm, con interposta lamina di alluminio, sormonti saldati con nastri adesivi		m2	€ 9,09
2699		02.11.04.02.e		Barriera antivapore e strato separatore in carta di pura cellulosa, impregnata con olio di vasselina atossica e inodore, idrorepellente, per superfici piane, peso ca. 160 g/m2, permeabilità al vapore acqueo 1450, spessore 0,19mm; fornita e posto in opera a secco sui pannelli anticalpestio con giunti sovrapposti di ca. 10 cm su supporto realizzato secondo le indicazioni della ditta produttrice. Esecuzione secondo disegno. S'intendono compresi i materiali di fissaggio, lo sfrido, nonchè ogni altra prestazione accessoria occorrente:		m2	€ 2,08
2700		02.11.05
2701		02.11.05.01		Profilato in PVC (Waterstop) per giunti di ripresa e per giunti di dilatazione, per la tenuta idraulica con pressione idrostatica di giunti in strutture di calcestruzzo, fornito e posto in opera; esecuzione conforme disegno. S'intendono compresi morsetti d'aggancio, materiali di fissaggio, raccordi, sovrapposizioni, saldature a caldo e sfridi:
2702		02.11.05.01.a		profilato con tubolare centrale per giunti di dilatazione, da annegare all'interno del getto, larghezza profilato 240 mm		m	€ 24,09
2703		02.11.05.01.b		profilato con tubolare centrale per giunti di dilatazione, da annegare all'interno del getto, larghezza profilato 320 mm		m	€ 28,34
2704		02.11.05.01.c		profilato con tubolare centrale per giunti di dilatazione, da annegare a filo superficie getto, larghezza profilato 240 mm		m	€ 20,93
2705		02.11.05.01.d		profilato con tubolare centrale per giunti di dilatazione, da annegare a filo superficie getto, larghezza profilato 320 mm		m	€ 25,45
2706		02.11.05.01.e		profilato per giunti di ripresa, da annegare all'interno del getto, larghezza profilato 240 mm		m	€ 20,88
2707		02.11.05.01.f		profilato per giunti di ripresa, da annegare all'interno del getto, larghezza profilato 320 mm		m	€ 25,48
2708		02.11.05.01.g		profilato per giunti di ripresa, da annegare a filo superficie getto, larghezza profilato 240 mm		m	€ 19,86
2709		02.11.05.01.h		profilato per giunti di ripresa, da annegare a filo superficie getto, larghezza profilato 320 mm		m	€ 20,68
2710		02.11.05.02		Giunto di dilatazione-profilo di tenuta con profilo portante in alluminio, alette di ancoraggio multiforo e guarnizione intercambiabile in neoprene elastico, resistente agli agenti atmosferici, per giunti a parete e pavimento di superfici con rivestimento in piastrelle, fornito e posto in opera conforme indicazioni della casa produttrice. Esecuzione come da disegno. S'intendono compresi nel prezzo i raccordi, i materiali di fissaggio, gli sfridi, nonché ogni altra prestazione accessoria occorrente:
2711		02.11.05.02.a		giunto della larghezza di 30 mm, altezza profilo 20 mm		m	€ 53,15
2712		02.11.05.02.b		giunto della larghezza di 30 mm, altezza profilo 70 mm (variabile)		m	€ 93,96
2713		02.11.05.03		Giunto di dilatazione-profilo di tenuta in alluminio con alette di ancoraggio multiforo e guarnizione di tenuta a incastro in PVC elastico, resistente agli agenti atmosferici, installato sotto intonaco, per giunti a parete e soffitto interni ed esterni, fornito e posto in opera conforme indicazioni della casa produttrice. Esecuzione come da disegno. S'intendono compresi nel prezzo i raccordi, i materiali di ancoraggio, gli sfridi, nonché ogni altra prestazione accessoria occorrente:
2714		02.11.05.03.a		giunto della larghezza di 30 mm, larghezza profilo 110 mm		m	€ 40,65
2715		02.11.05.03.b		giunto della larghezza di 40 mm, larghezza profilo 120 mm		m	€ 49,17
2716		02.11.05.04		Giunto di dilatazione-profilo di tenuta in alluminio con alette di ancoraggio multiforo e guarnizione di tenuta a incastro in PVC elastico, resistente agli agenti atmosferici, installato sotto intonaco, per giunti ad angolo interni ed esterni, fornito e posto in opera conforme indicazioni della casa produttrice. Esecuzione come da disegno. S'intendono compresi nel prezzo i raccordi, i materiali di ancoraggio, gli sfridi, nonché ogni altra prestazione accessoria occorrente:
2717		02.11.05.04.a		giunto della larghezza di 30 mm, larghezza profilo 110 mm		m	€ 43,29
2718		02.11.05.04.b		per giunto della larghezza di mm 40, larghezza profilo 120 mm		m	€ 50,22
2719		02.11.06
2720		02.11.06.01		Sigillatura di giunti in massetti di cemento, con colatura a caldo di mastice bituminoso, compresi la preparazione del giunto e il tamponamento di fondo conforme indicazioni della casa produttrice del sigillante:
2721		02.11.06.01.a		per giunto della larghezza fino a 10 mm		m	€ 7,51
2722		02.11.06.01.b		per giunti della larghezza oltre 10 mm fino a 15 mm		m	€ 9,20
2723		02.11.06.01.c		per giunti della larghezza oltre 15 mm fino a 20 mm		m	€ 13,44
2724		02.11.06.02		Profili in PVC con sezione a V, lembi laterali e apertura sulla parte inferiore, per giunti inseriti nella malta di allettamento di pavimenti freddi, forniti e posti in opera, compresi raccordi, materiali di fissaggio e sfridi:
2725		02.11.06.02.a		sezione ca. 9x14(H) mm		m	€ 5,36
2726		02.11.06.02.b		sezione ca. 29x25(H) mm		m	€ 6,55
2727		02.11.06.03		Giunti di dilatazione con paraspigoli accostati in lamiera zincata con alette in lamiera stirata, forniti e posti in opera sotto intonaco, compresi interposto sigillante di elasticità permanente a base poliuretanica, cordone di tamponamento in polietilene espanso, ponteggi interni fino ad un'altezza di 3,50m e sfridi:
2728		02.11.06.03.a		per giunti fino a 10 mm		m	€ 19,46
2729		02.11.06.03.b		per giunti oltre 10 fino a 15 mm		m	€ 20,48
2730		02.11.06.03.c		per giunti oltre 15 fino a 20 mm		m	€ 22,40
2731		02.11.06.04		Sigillatura di giunti di dilatazione con mastice elastico a base siliconica-caucciù e tamponamento di fondo giunto con cordone in polietilene, compresi la preventiva pulizia del giunto, la spalmatura di primer e la protezione dei bordi del giunto con nastro adesivo:
2732		02.11.06.04.a		sezione di 10x10 (LxP) mm		m	€ 9,98
2733		02.11.06.04.b		sezione di 15x10 (LxP) mm		m	€ 11,14
2734		02.11.06.04.c		sezione di 20x10 (LxP) mm		m	€ 13,36
2735		02.11.06.05		Sigillatura dei giunti di raccordo con mastice elastico antibatterico a base siliconica eseguito a mezzo di pistola a mano, ad aria o a mezzo di pompa direttamente dai fustini:
2736		02.11.06.05.a		sezione di 4x4 mm		m	€ 5,36
2737		02.11.06.05.b		sezione di 6x6 mm		m	€ 6,04
2738		02.11.07
2739		02.11.07.01		Formazione di guscio di raccordo fondomuro con malta impermeabilizzante lavorata conforme indicazioni della casa produttrice, compreso il pretrattamento superficiale con boiacca stabilizzante a base di cemento. Esecuzione conforme disegno:
2740		02.11.07.01.a		raccordo di fondomuro-fondazioni		m	€ 11,32
2741		02.11.07.01.b		raccordo di fondomuro-pavimenti		m	€ 13,81
2742		02.11.08
2743		02.11.08.01		Fonitura e posa di un sistema di impermeabilizzazione con resine liquide in polimetilmetacrilato ad adesione completa, armato, esposte agli agenti atmosferici, consistente di primer, impermeabilizzazione con armatura e finish nel colore ordinato dal DL secondo direttive del produttore sulla superficie da impermeabilizzare, precedentemente preparata. I prodotti devono essere resistenti ai raggi UV, dimensionalmente stabilizzati, resistenti alle alcaline, agli agenti chimici, all'invecchiamento e resistente alle radici, classe di reazione al fuoco: min. Euroclasse E2, durabilità min. 25 anni, compattibile con guaine bituminose, PVC e TPO, allungamento alla rottura long. >30%, tras. >40%, adatto ad ogni tipo di pendenze e zone climatiche, carico utile min. 2kN /m2. / S'intendono compresi nel prezzo la pulizia del sottofondo da impermeabilizzare, la formazione di angoli e spigoli così come i raccordi su risvolti verticali, sfrido nonchè ogni altra prestazione accessoria.
2744		02.11.08.01.a		spessore 2,0mm		m2	€ 57,80
2745		02.11.08.02		Fonitura e posa di un sistema di impermeabilizzazione con resine liquide in polimetilmetacrilato ad adesione completa, armato, per tetti verdi, consistente di primer, impermeabilizzazione con armatura e finish nel colore ordinato dal DL secondo direttive del produttore. Posa secondo le direttive della ditta produttrice sulla superficie da impermeabilizzare, precedentemente preparata. I prodotti devono essere resistenti ai raggi UV, dimensionalmente stabilizzati, resistenti alle alcaline, agli agenti chimici, all'invecchiamento e resistente alle radici, classe di reazione al fuoco: min. Euroclasse E2, durabilità min. 25 anni, compattibile con guaine bituminose, PVC, TPO, allungamento alla rottura long. >30%, tras. >40%, adatto ad ogni tipo di pendenze e zone climatiche, carico utile min. 2kN /m2. / S'intendono compresi nel prezzo la preparazione del sottofondo da impermeabilizzare, la formazione di angoli e spigoli così come le riprese su spigoli, sfrido nonchè ogni altra prestazione accessoria.
2746		02.11.08.02.a		spessore 2,0mm		m2	€ 52,80
2747		02.11.08.03		Fonitura e posa di un sistema di impermeabilizzazione per risvolti verticali con resine liquide in polimetilmetacrilato ad adesione completa, armato, consistente di primer, impermeabilizzazione con armatura secondo direttive del produttore sulla superficie da impermeabilizzare, precedentemente preparata. I prodotti devono essere resistenti ai raggi UV, dimensionalmente stabilizzati, resistenti alle alcaline, agli agenti chimici, all'invecchiamento e resistente alle radici, classe di reazione al fuoco: min. Euroclasse E2, durabilità min. 25 anni, compattibile con guaine bituminose, PVC e TPO, allungamento alla rottura long. >30%, tras. >40%, adatto ad ogni tipo di pendenze e zone climatiche, carico utile min. 2kN /m2. / S'intendono compresi nel prezzo la pulizia del sottofondo da impermeabilizzare, raccordi con l'impermeabilizzazione orizzontale in pellicole, PVC, bitume, TPO o lamiera, la formazione di angoli e spigoli lo sfrido nonchè ogni altra prestazione accessoria.
2748		02.11.08.03.a		spessore 2,0mm		m2	€ 52,80
2749		02.11.08.04		Fonitura e posa di un sistema di impermeabilizzazione per risvolti verticali con resine liquide in polimetilmetacrilato ad adesione completa, armato, secondo le direttive della ditta produttrice sulla superficie da impermeabilizzare, precedentemente preparata, consistente di primer, impermeabilizzazione con armatura e finish con finale spargimento di sabbia al quarzo 0,6-1,2 mm come base di supporto per lavori di intonaco, piastrelle ecc., quantità min. 6kg/m2. I prodotti devono essere resistenti ai raggi UV, dimensionalmente stabilizzati, resistenti alle alcaline, agli agenti chimici, all'invecchiamento e resistente alle radici, classe di reazione al fuoco: min. Euroclasse E2, durabilità min. 25 anni, compattibile con guaine bituminose, PVC, TPO, allungamento alla rottura long. >30%, tras. >40%, adatto ad ogni tipo di pendenze e zone climatiche, carico utile min. 2kN /m2. / S'intendono compresi nel prezzo la pulizia del sottofondo da impermeabilizzare, i raccordi con l'impermeabilizzazione orizzontale in pellicole, PVC, bitume TPO o lamiera, la formazione di angoli e spigoli lo sfrido nonchè ogni altra prestazione accessoria.
2750		02.11.08.04.a		spessore 2,0mm		m2	€ 57,80
2751		02.11.08.05		Fonitura e posa di un sistema di impermeabilizzazione con resine liquide in polimetilmetacrilato ad adesione completa, armato, per raccordo con tubazioni, montanti, pilastri passanti o emergenti dall' impermeabilizzazione secondo le direttive della ditta produttrice sulla superficie da impermeabilizzare, precedentemente preparata, consistente di primer, impermeabilizzazione con armatura e finish finale con spargimento di sabbia al quarzo 0,6-1,2 mm nello strato di finish come base di supporto per lavori di intonaco, piastrelle ecc., quantità min. 6kg/m2. I prodotti devono essere resistenti ai raggi UV, dimensionalmente stabilizzati, resistenti alle alcaline, agli agenti chimici, all'invecchiamento e resistente alle radici, classe di reazione al fuoco: min. Euroclasse E2, durabilità min. 25 anni, compattibile con guaine bituminose, PVC, TPO, allungamento alla rottura long. >30%, tras. >40%, adatto ad ogni tipo di pendenze e zone climatiche, carico utile min. 2kN /m2. / S'intendono compresi nel prezzo la pulizia del sottofondo da impermeabilizzare, i raccordi con l'impermeabilizzazione orizzontale in resina, pellicole, PVC, bitume TPO o lamiera, la formazione di angoli e spigoli, lo sfrido nonchè ogni altra prestazione accessoria.
2752		02.11.08.05.a		spessore 2,0mm		cad	€ 27,00
2753		02.12			Il gruppo 02.12 comprende i seguenti sottogruppi: / 02.12.01 Isolamenti termici / 02.12.02 Isolamenti acustici
2754		02.12.01
2755		02.12.01.01		Isolamento termico per pareti, in pannelli di fibra di legno legata con cemento, forniti e posti in opera con giunti sfalsati nelle casseforme per getti di calcestruzzo e fissati con ancoranti di materiale sintetico. Sono compresi i materiali di fissaggio, lo sfrido e i ponteggi interni fino a 3,50 m di altezza:
2756		02.12.01.01.a		spessore 20 mm		m2	€ 14,91
2757		02.12.01.01.b		spessore 25 mm		m2	€ 15,78
2758		02.12.01.01.c		spessore 30 mm		m2	€ 16,77
2759		02.12.01.01.d		spessore 35 mm		m2	€ 18,18
2760		02.12.01.01.e		spessore 40 mm		m2	€ 19,42
2761		02.12.01.01.f		spessore 50 mm		m2	€ 20,51
2762		02.12.01.02		Isolamento termico per pavimenti, in pannelli di fibra di legno legata con cemento, forniti e posti in opera a secco su preesistente letto di sabbia o su supporto in calcestruzzo o legno, compreso lo sfrido:
2763		02.12.01.02.a		spessore 20 mm		m2	€ 11,89
2764		02.12.01.02.b		spessore 25 mm		m2	€ 12,40
2765		02.12.01.02.c		spessore 30 mm		m2	€ 13,28
2766		02.12.01.03		Isolamento termico per parapetti e nicchie radiatori, in pannelli di fibra di legno legata con cemento, forniti e posti in opera con boiacca di cemento. Sono compresi la retina coprigiunto in filo di ferro zincato e lo sfrido:
2767		02.12.01.03.a		spessore 30 mm		m2	€ 19,00
2768		02.12.01.03.b		spessore 40 mm		m2	€ 20,64
2769		02.12.01.03.c		spessore 50 mm		m2	€ 21,94
2770		02.12.01.04		Isolamento termico per pareti, in pannelli multistrato con facce esterne in fibra di legno legata con cemento e nucleo in polistirolo espanso, forniti e posti in opera con giunti sfalsati, fissati con ancoranti in materiali sintetico o con tasselli e rondelle in quantità di 9 pezzi al m2. Sono compresi gli ancoranti, lo sfrido e i ponteggi interni fino ad un'altezza di 3,50m:
2771		02.12.01.04.a		spessore complessivo 30 mm		m2	€ 17,34
2772		02.12.01.04.b		spessore complessivo 35 mm		m2	€ 18,56
2773		02.12.01.04.c		spessore complessivo 40 mm		m2	€ 19,09
2774		02.12.01.04.d		spessore complessivo 50 mm		m2	€ 20,71
2775		02.12.01.05		Isolamento termico con lastre di agglomerato di sughero di tipo autocollato espanso (senza leganti aggiuntivi), massima conducibilità termica 0,04 W/mK, densità di 90-100 kg/m3, permeabilità al vapore acqueo valore ca. 15, reazione al fuoco: euroclasse E, fornite e poste in opera con giunti accostati, compresi materiali di fissaggio, sfrido e ponteggi interni fino ad un'altezza di 3,50m. E' compreso nel prezzo il fissaggio meccanico necessario con tasselli, morsetti e simili da esegiure secondo il DTV:
2776		02.12.01.05.a		per pavimenti, spessore 20 mm		m2	€ 9,86
2777		02.12.01.05.b		per pavimenti, spessore 30 mm		m2	€ 12,88
2778		02.12.01.05.c		per pavimenti, spessore 40 mm		m2	€ 13,12
2779		02.12.01.05.d		per pareti, spessore 20 mm		m2	€ 12,55
2780		02.12.01.05.e		per pareti, spessore 30 mm		m2	€ 15,91
2781		02.12.01.05.f		per pareti, spessore 40 mm		m2	€ 17,88
2782		02.12.01.05.g		per pareti con sistema di isolamento termico, densità ca. 120 kg/m3, spessore 80 mm		m2	€ 61,91
2783		02.12.01.05.h		per pareti con sistema di isolamento termico, densità ca. 120 kg/m3, spessore 100 mm		m2	€ 69,11
2784		02.12.01.05.i		per pareti con sistema di isolamento termico, densità ca. 120 kg/m3, spessore 120 mm		m2	€ 76,31
2785		02.12.01.05.j		per pareti con sistema di isolamento termico, densità ca. 120 kg/m3, spessore 140 mm		m2	€ 83,51
2786		02.12.01.05.k		per pareti con sistema di isolamento termico, densità ca. 120 kg/m3, spessore 160 mm		m2	€ 90,71
2787		02.12.01.05.l		per pareti con sistema di isolamento termico, densità ca. 120 kg/m3, spessore 200 mm		m2	€ 105,11
2788		02.12.01.05.m		per pareti con sistema di isolamento termico, densità ca. 120 kg/m3, spessore 240 mm		m2	€ 119,51
2789		02.12.01.05.n		per pareti con sistema di isolamento termico, densità ca. 120 kg/m3, spessore 260 mm		m2	€ 126,71
2790		02.12.01.06		Isolamento termico con fibra di vetro, fornito e posto in opera con giunti accostati, non infiammabile, compresi materiali di fissaggio, sfrido e altre prestazioni accessorie, ponteggi interni fino ad un'altezza di 3,50m; massima conducibilità termica 0,04 W/mK; resistenza a compressione con deformazione pari al 10% >50 kN/m2. Esecuzione conforme disegno:
2791		02.12.01.06.a		pannelli semirigidi resinati, per pareti, densità 20-25 kg/m3, spessore 3 cm		m2	€ 7,45
2792		02.12.01.06.b		pannelli semirigidi resinati, per pareti, densità 20-25 kg/m3, spessore 4 cm		m2	€ 8,34
2793		02.12.01.06.c		pannelli semirigidi resinati, per pareti, densità 20-25 kg/m3, spessore 5 cm		m2	€ 9,37
2794		02.12.01.06.d		pannelli rigidi resinati, rivestiti da un lato con un velo di vetro bitumato e carta bitumata, per terrazze e solai, densità 90-110 kg/m3, spessore 2 cm		m2	€ 11,12
2795		02.12.01.06.e		pannelli rigidi resinati, rivestiti da un lato con un velo di vetro bitumato e carta bitumata, per terrazze e solai, densità 90-110 kg/m3, spessore 3 cm		m2	€ 13,98
2796		02.12.01.06.f		pannelli rigidi resinati, rivestiti da un lato con un velo di vetro bitumato e carta bitumata, per terrazze e solai, densità 90-110 kg/m3, spessore 4 cm		m2	€ 16,65
2797		02.12.01.06.g		pannelli rigidi resinati, rivestiti da un lato con un velo di vetro bitumato e carta bitumata, per terrazze e solai, densità 90-110 kg/m3, spessore 5 cm		m2	€ 19,33
2798		02.12.01.06.h		materassini resinati in feltro, rivestiti da un lato con carta bitumata, per coperture a falde, densità 19 kg/m3, spessore 5 cm		m2	€ 6,62
2799		02.12.01.06.i		materassini resinati in feltro, rivestiti da un lato con carta bitumata, per coperture a falde, densità 19 kg/m3, spessore 6 cm		m2	€ 7,19
2800		02.12.01.06.j		materassini resinati in feltro, rivestiti da un lato con carta bitumata, per coperture a falde, densità 19 kg/m3, spessore 8 cm		m2	€ 8,65
2801		02.12.01.06.k		pannelli rigidi resinati a due densità, per terrazze e solai, densità 120+180 kg/m3, spessore 10 cm: 9cm 120 kg/m3 + 1cm 180 kg/m3		m2	€ 22,80
2802		02.12.01.06.l		pannelli rigidi resinati a due densità, per terrazze e solai, densità 120+180 kg/m3, spessore 12 cm: 11cm 120 kg/m3 + 1cm 180 kg/m3		m2	€ 27,12
2803		02.12.01.06.m		pannelli rigidi resinati a due densità, per terrazze e solai, densità 120+180 kg/m3, spessore 14 cm: 13cm 120 kg/m3 + 1cm 180 kg/m3		m2	€ 37,20
2804		02.12.01.07		Isolamento termico con feltro di lana di roccia feldspatica, fornito e posto in opera con giunti accostati, compresi materiale di fissaggio, sfridi e ponteggi interni fino ad un'altezza di 3,50m:
2805		02.12.01.07.a		pannelli resinati per pareti, densità 60 kg/m3, spessore 4 cm		m2	€ 9,74
2806		02.12.01.07.b		pannelli resinati per pareti, densità 60 kg/m3, spessore 5 cm		m2	€ 10,73
2807		02.12.01.07.c		pannelli resinati per pareti, densità 60 kg/m3, spessore 6 cm		m2	€ 11,62
2808		02.12.01.07.d		pannelli resinati per pareti, densità 90 kg/m3, spessore 4 cm		m2	€ 22,47
2809		02.12.01.07.e		pannelli resinati per pareti, densità 90 kg/m3, spessore 5 cm		m2	€ 23,18
2810		02.12.01.07.f		pannelli resinati per pareti, densità 90 kg/m3, spessore 6 cm		m2	€ 25,76
2811		02.12.01.07.g		materassini trapuntati, densità 80 kg/m3, spessore 4 cm		m2	€ 10,00
2812		02.12.01.07.h		materassini trapuntati, densità 80 kg/m3, spessore 5 cm		m2	€ 10,54
2813		02.12.01.07.i		materassini trapuntati, densità 80 kg/m3, spessore 6 cm		m2	€ 11,40
2814		02.12.01.07.j		feltro resinato per pavimenti di sottotetto non praticabile, densità 50 kg/m3, spessore 4 cm		m2	€ 7,15
2815		02.12.01.07.k		feltro resinato per pavimenti di sottotetto non praticabile, densità 50 kg/m3, spessore 5 cm		m2	€ 7,85
2816		02.12.01.07.l		feltro resinato per pavimenti di sottotetto non praticabile, densità 50 kg/m3, spessore 6 cm		m2	€ 8,65
2817		02.12.01.07.m		pannelli rigidi per pavimenti, densità 120 kg/m3, spessore 10 mm		m2	€ 8,12
2818		02.12.01.07.n		pannello in fibra minerale rivestito su un lato, altamente compatto e resistente alla compressione per "sistemi di isolamento termico" su pareti. I pannelli isolanti, permeabili al vapore, consistono in una struttura legata con resine fenoliche, con fibre disposte parallelamente alla superficie della parete, non infiammabilie e antirumore. Resistenza al fuoco: euroclasse A1, è compreso nel prezzo il fissaggio meccanico necessario con tasselli, morsetti e simili da esegiure secondo il DTV. Massima conducibilità termica 0,04 W/mK; resistenza a compressione con deformazione pari al 10% >20 kN/m2, densità media ca. 90 kg/m3, densità zona compattata ca. 150 kg/m3. / Spessore 8,0 cm		m2	€ 59,50
2819		02.12.01.07.o		come punto n), però spessore: 10,0 cm		m2	€ 65,62
2820		02.12.01.07.p		come punto n), però spessore: 12,0 cm		m2	€ 71,74
2821		02.12.01.07.q		come punto n), però spessore: 16,0 cm		m2	€ 83,98
2822		02.12.01.07.r		come punto n), però spessore: 18,0 cm		m2	€ 90,01
2823		02.12.01.07.s		come punto n), però spessore: 20,0 cm		m2	€ 96,22
2824		02.12.01.07.t		come punto n), però spessore: 22,0 cm		m2	€ 108,64
2825		02.12.01.07.u		come punto n), però spessore: 24,0 cm		m2	€ 114,52
2826		02.12.01.07.v		come punto n), però spessore: 26,0 cm		m2	€ 120,54
2827		02.12.01.07.w		come punto n), però spessore: 30,0 cm		m2	€ 134,82
2828		02.12.01.08		Isolamento termico in pannello di perlite espansa, fibra di vetro, leganti bituminose, ininfiammabile, classe 1 di reazione al fuoco, densità 150 kg/m3, forniti e posti, compresi materiale di fissaggio, sfridi e ponteggi interni fino ad un'altezza di 3,50m:
2829		02.12.01.08.a		Spessore: 3 cm		m2	€ 4,32
2830		02.12.01.08.b		Spessore: 5 cm		m2	€ 6,49
2831		02.12.01.08.c		Spessore: 8 cm		m2	€ 10,75
2832		02.12.01.09		Isolamento termico in lastre di polistirolo espanso EPS, fornite e poste in opera con giunti sfalsati, compresi materiale di fissaggio, sfridi e ponteggi interni fino ad un'altezza di 3,50m. L'isolamento consiste in prevalenza in materiale espanso rigido a cellule chiuse, prodotto, trattando termicamente il granulato di polistirene espandibile. E' compreso nel prezzo il fissaggio meccanico necessario con tasselli, morsetti e simili. Densità ca. 15-30 kg/m3, permeabilità al vapore acqueo valore ca. 40-60, reazione al fuoco: euroclasse E, massima conducibilità termica 0,04 W/mK:
2833		02.12.01.09.a		per pavimenti, densità 25 kg/m3, spessore 3 cm		m2	€ 6,20
2834		02.12.01.09.b		per pavimenti, densità 25 kg/m3, spessore 4 cm		m2	€ 7,40
2835		02.12.01.09.c		per pavimenti, densità 25 kg/m3, spessore 5 cm		m2	€ 8,55
2836		02.12.01.09.d		per pavimenti, densità 30 kg/m3, spessore 3 cm		m2	€ 6,88
2837		02.12.01.09.e		per pavimenti, densità 30 kg/m3, tensione a compressione con deformazione pari al 10%: min. 15N/mm2, spessore 4 cm		m2	€ 8,27
2838		02.12.01.09.f		per pavimenti, densità 30 kg/m3, spessore 5 cm		m2	€ 9,73
2839		02.12.01.09.g		per pareti, densità 15 kg/m3, spessore 3 cm		m2	€ 10,51
2840		02.12.01.09.h		per pareti, densità 15 kg/m3, spessore 4 cm		m2	€ 11,70
2841		02.12.01.09.i		per pareti, densità 15 kg/m3, spessore 5 cm		m2	€ 12,84
2842		02.12.01.09.j		per pareti, densità 20 kg/m3, spessore 3 cm		m2	€ 10,87
2843		02.12.01.09.k		per pareti, densità 20 kg/m3, spessore 4 cm		m2	€ 12,23
2844		02.12.01.09.l		per pareti, densità 20 kg/m3, spessore 5 cm		m2	€ 13,52
2845		02.12.01.09.m		per pareti con sistema di isolamento termico, densità ca. 20 kg/m3, spessore 8 cm		m2	€ 24,73
2846		02.12.01.09.n		per pareti con sistema di isolamento termico, densità ca. 20 kg/m3, spessore 10 cm		m2	€ 27,13
2847		02.12.01.09.o		per pareti con sistema di isolamento termico, densità ca. 20 kg/m3, spessore 12 cm		m2	€ 29,53
2848		02.12.01.09.p		per pareti con sistema di isolamento termico, densità ca. 20 kg/m3, spessore 14 cm		m2	€ 31,93
2849		02.12.01.09.q		per pareti con sistema di isolamento termico, densità ca. 20 kg/m3, spessore 16 cm		m2	€ 34,33
2850		02.12.01.09.r		per pareti con sistema di isolamento termico, densità ca. 20 kg/m3, spessore 20 cm		m2	€ 39,13
2851		02.12.01.09.s		per pareti con sistema di isolamento termico, densità ca. 20 kg/m3, spessore 24 cm		m2	€ 43,93
2852		02.12.01.09.t		per pareti con sistema di isolamento termico, densità ca. 20 kg/m3, spessore 28 cm		m2	€ 48,73
2853		02.12.01.09.u		Sovrapprezzo per lastra con caratteristiche di isolamento termico ottimizzate tramite speciale trattamento con calore e l'aggiunta di assorbitore e riflettore di raggi infrarossi per ogni cm di maggiore spessore. Massima conducibilità termica 0,035 W/mK		m2	€ 0,50
2854		02.12.01.10		Isolamento termico in lastre di schiuma rigida di polistirolo estruso a cellule completamente chiuse, resistente a compressione, massima conducibilità termica 0,037 W/mK, reazione al fuoco: euroclasse E, densità min. di 32 kg/m3, permeabilità al vapore acqueo valore 80-250, lastre con battente perimetrale, fornite e poste in opera con giunti sfalsati per l'isolamento di pavimenti, compreso sfridi:
2855		02.12.01.10.a		spessore: 3 cm		m2	€ 7,73
2856		02.12.01.10.b		spessore 4 cm		m2	€ 9,32
2857		02.12.01.10.c		spessore 5 cm		m2	€ 10,86
2858		02.12.01.10.d		spessore 10 cm		m2	€ 19,18
2859		02.12.01.10.e		spessore 14 cm		m2	€ 23,87
2860		02.12.01.10.f		spessore 16 cm		m2	€ 27,08
2861		02.12.01.10.g		spessore 18 cm		m2	€ 30,20
2862		02.12.01.10.h		spessore 20 cm		m2	€ 32,81
2863		02.12.01.11		Isolamento termico in lastre di schiuma rigida di polistirolo estruso a cellule completamente chiuse, resistente a compressione e a ritardata propagazione di fiamma, classe 1, densità min. di 28 kg/m3, con incastro, fornite e poste in opera con giunti sfalsati, incollate a parete sia per punti che per fasce, compresi materiali di fissaggio e gli sfridi:
2864		02.12.01.11.a		spessore 3 cm		m2	€ 13,08
2865		02.12.01.11.b		spessore 4 cm		m2	€ 14,62
2866		02.12.01.11.c		spessore 5 cm		m2	€ 16,50
2867		02.12.01.12		Isolamento termico in pannelli di vetro cellulare alluminio-silicato, completamente inorganico, senza aggiunta di leghe, densità 120kg/m3, resistenza alla compressione 7kg/ cm2, conducibilità termica a 0°C min. 0,040 W/mk, impermeabilità al vapore acqueo, incombustibilità Classe 0, certificazione ISO 9002, forniti e posti in opera con giunti sfalsati, compresi materiale di fissaggio, sfridi e ponteggi interni fino ad un'altezza di 3,50m:
2868		02.12.01.12.a		pannelli per tetti piani, spessore 4cm		m2	€ 29,01
2869		02.12.01.12.b		pannelli per tetti piani, spessore 6cm		m2	€ 37,38
2870		02.12.01.12.c		pannelli per tetti piani, spessore 8cm		m2	€ 48,07
2871		02.12.01.12.d		pannelli per tetti piani, spessore 10cm		m2	€ 57,75
2872		02.12.01.12.e		pannelli per tetti piani, spessore 12cm		m2	€ 68,36
2873		02.12.01.12.f		pannelli per tetti piani, spessore 14cm		m2	€ 77,88
2874		02.12.01.12.g		pannelli per tetti piani, spessore 16cm		m2	€ 98,91
2875		02.12.01.12.h		pannelli per strutture verticali interrate, ricoperti sulla faccia inferiore da un film in velo vetro e sulla faccia superiore da un film in polipropilene, spessore 4cm		m2	€ 34,29
2876		02.12.01.12.i		pannelli per strutture verticali interrate, ricoperti sulla faccia inferiore da un film in velo vetro e sulla faccia superiore da un film in polipropilene, spessore 6cm		m2	€ 46,06
2877		02.12.01.12.j		pannelli per strutture verticali interrate, ricoperti sulla faccia inferiore da un film in velo vetro e sulla faccia superiore da un film in polipropilene, spessore 8cm		m2	€ 51,28
2878		02.12.01.12.k		pannelli per strutture verticali interrate, ricoperti sulla faccia inferiore da un film in velo vetro e sulla faccia superiore da un film in polipropilene, spessore 10cm		m2	€ 66,15
2879		02.12.01.12.l		pannelli per strutture verticali interrate, ricoperti sulla faccia inferiore da un film in velo vetro e sulla faccia superiore da un film in polipropilene, spessore 12cm		m2	€ 76,78
2880		02.12.01.13		Isolamento termico in pannelli di vetro cellulare per pavimenti, completamente inorganico, puro vetro (min. 50% ricilaggio) ecologico, senza aggiunta di leghe, ricoperti sulle due facce da un film in velo vetro, densità 135kg/m3, resistenza alla compressione 9kg/cm2, conducibilità termica a 0°C min. 0,044 W/mk, impermeabilità al vapore acqueo, incombustibilità Classe 0, certificazione ISO 9002, forniti e posti in opera a secco con giunti sfalsati, sfridi e ponteggi interni fino ad un'altezza di 3,50m:
2881		02.12.01.13.a		pannelli, spessore 4cm		m2	€ 23,60
2882		02.12.01.13.b		pannelli, spessore 6cm		m2	€ 32,13
2883		02.12.01.13.c		pannelli, spessore 8cm		m2	€ 42,80
2884		02.12.01.13.d		pannelli, spessore 10cm		m2	€ 50,30
2885		02.12.01.13.e		pannelli, spessore 12cm		m2	€ 59,89
2886		02.12.01.14		Isolamento termoacustico per pareti e solai in materassini traspiranti in fibra di lino con amido e sale borico, regolatore della umidità, densità 30 kg/m3, conducibilità termica di calcolo 0,037 W/mK, permeabilità al vapore 1, reazione al fuoco euroclasse E, certificato per la bioedilizia; fornita e posta in opera a secco con giunti accostati nell'interasse tra i listelli in legno della sottostruttura (computato a parte) e fissaggio, realizzato secondo le indicazioni della ditta produttrice. Esecuzione conforme disegno. Sono compresi il materiale di fissaggio, lo sfrido e il ponteggio interno fino ad un'altezza di 3,50m, nonché ogni altra prestazione accessoria occorrente:
2887		02.12.01.14.a		spessore: 4 cm		m2	€ 18,28
2888		02.12.01.14.b		spessore: 6 cm		m2	€ 22,56
2889		02.12.01.15		Isolamento termico con pannelli compatti in fibra di legno, permeabili al vapore e antirumore, per "sistemi di isolamento termico" su pareti, fornite, poste in opera e fissate secondo le disposizioni della ditta produttrice monostrato o in duplice strato, compresi materiale di fissaggio, sfridi e ponteggi interni fino ad un'altezza di 3,50m. E' compreso nel prezzo il fissaggio meccanico necessario con tasselli, morsetti e simili. / Densità ca. 200 kg/m3, permeabilità al vapore acqueo valore ca. 5, reazione al fuoco: euroclasse E, massima conducibilità termica 0,045 W/mK:
2890		02.12.01.15.a		pannelli in fibra di legno, spess. 4,0 cm		m2	€ 29,84
2891		02.12.01.15.b		pannelli in fibra di legno, spess. 6,0 cm		m2	€ 39,44
2892		02.12.01.15.c		pannelli in fibra di legno, spess. 8,0 cm		m2	€ 48,00
2893		02.12.01.15.d		pannelli in fibra di legno, spess. 10,0 cm		m2	€ 59,68
2894		02.12.01.15.e		pannelli in fibra di legno, spess. 12,0 cm		m2	€ 71,20
2895		02.12.01.15.f		pannelli in fibra di legno, spess. 14,0 cm		m2	€ 84,96
2896		02.12.01.15.g		pannelli in fibra di legno, spess. 16,0 cm		m2	€ 98,16
2897		02.12.01.15.h		pannelli in fibra di legno, spess. 20,0 cm		m2	€ 123,44
2898		02.12.01.15.i		pannelli in fibra di legno, spess. 24,0 cm		m2	€ 149,76
2899		02.12.01.16		Pannelli termoisolanti di polistirene estruso XPS, forniti e posti in opera su pareti o solai e fissati secondo le disposizioni della ditta produttrice, compresi materiale di fissaggio, sfridi e ponteggi interni fino ad un'altezza di 3,50m. E' compreso nel prezzo il fissaggio meccanico necessario con tasselli, morsetti e simili da esegiure secondo il DTV. / assorbimento di acqua mass. 0,2% del volume, densità ca. 35-40 kg/m3, con battuta, massima conducibilità termica 0,037 W/mK:
2900		02.12.01.16.a		spessore 10,0 cm		m2	€ 20,00
2901		02.12.01.16.b		spessore 12,0 cm		m2	€ 23,00
2902		02.12.01.16.c		spessore 14,0 cm		m2	€ 26,00
2903		02.12.01.16.d		spessore 16,0 cm		m2	€ 29,00
2904		02.12.01.16.e		spessore 20,0 cm		m2	€ 35,00
2905		02.12.01.16.f		spessore 22,0 cm		m2	€ 38,00
2906		02.12.01.17		Isolamento termico con pannelli in vetro cellulare per solaio, completamente inorganico, di vetro puro (min. 50% riciclato), ecologico, senza leganti aggiuntivi, pannelli ricoperti sulle due facce da un film in velo di vetro politenato, posti in opera a secco con giunti accostati senza incollaggio, compresi materiali di fissaggio, sfrido e altre prestazioni accessorie. Densità 130-140 kg/m3, resistenza media alla compressione 1,00-1,05 N/mm2, massima conducibilità termica 0,045 W/mK; impermeabile al vapore acqueo, non infiammabile (Euroklasse A1):
2907		02.12.01.17.a		spessore: 4,0 cm		m2	€ 26,00
2908		02.12.01.17.b		spessore: 6,0 cm		m2	€ 39,16
2909		02.12.01.17.c		spessore: 8,0 cm		m2	€ 52,16
2910		02.12.01.17.d		spessore: 10,0 cm		m2	€ 65,31
2911		02.12.01.17.e		spessore: 12,0 cm		m2	€ 78,33
2912		02.12.01.17.f		spessore: 16,0 cm		m2	€ 104,48
2913		02.12.01.17.g		spessore: 18,0 cm (6,0+12,0cm)		m2	€ 117,49
2914		02.12.01.17.h		spessore: 20,0 cm (10,0+10,0cm)		m2	€ 130,62
2915		02.12.01.18		Isolamento termico con pannelli in vetro cellulare per solaio, completamente inorganico, di vetro puro (min 50% riciclato), ecologico, senza leganti aggiuntivi, pannelli ricoperti sulle due facce da un film in velo di vetro politenato, posti in opera a secco con giunti accostati senza incollaggio, compresi materiali di fissaggio, sfrido e altre prestazioni accessorie. Densità 160-170 kg/m3, resistenza media alla compressione 1,60-1,70 N/mm2, massima conducibilità termica 0,05 W/mK; impermeabile al vapore acqueo, non infiammabile (Euroklasse A1):
2916		02.12.01.18.a		spessore: 4,0 cm		m2	€ 38,29
2917		02.12.01.18.b		spessore: 6,0 cm		m2	€ 56,00
2918		02.12.01.18.c		spessore: 8,0 cm		m2	€ 73,55
2919		02.12.01.18.d		spessore: 10,0 cm		m2	€ 91,12
2920		02.12.01.18.e		spessore: 12,0 cm		m2	€ 108,67
2921		02.12.01.18.f		spessore: 16,0 cm		m2	€ 142,10
2922		02.12.01.18.g		spessore: 18,0 cm		m2	€ 159,67
2923		02.12.01.18.h		spessore: 20,0 cm		m2	€ 192,40
2924		02.12.01.19		Isolamento termico con pannelli in vetro cellulare per pareti, completamente inorganico, di vetro puro (min 50% riciclato), ecologico, senza leganti aggiuntivi, pannelli ricoperti sulle due facce (aventi la faccia superiore ricoperta di una pellicola in polipropilene e l'altra in velo di vetro politenato), posti in opera con speciale adesivo bituminoso con giunti sfalsati, accostati e stagni, compresi materiali di fissaggio, sfrido, altre prestazioni accessorie e ponteggi interni fino ad un'altezza di 3,50 m. Densità ca. 120 kg/m3, resistenza alla compressione media 0,60-0,70 N/mm2, massima conducibilità termica 0,040 W/mK; impermeabile al vapore acqueo, non infiammabile (Euroklasse A1):
2925		02.12.01.19.a		spessore: 4,0 cm		m2	€ 33,55
2926		02.12.01.19.b		spessore: 6,0 cm		m2	€ 47,52
2927		02.12.01.19.c		spessore: 8,0 cm		m2	€ 59,38
2928		02.12.01.19.d		spessore: 10,0 cm		m2	€ 71,66
2929		02.12.01.19.e		spessore: 12,0 cm		m2	€ 83,94
2930		02.12.01.19.f		spessore: 16,0 cm		m2	€ 105,78
2931		02.12.01.19.g		spessore: 18,0 cm		m2	€ 115,06
2932		02.12.01.19.h		spessore: 20,0 cm		m2	€ 127,33
2933		02.12.01.20		Isolamento termico con pannelli in silicato di calcio a matrice minerale (farina di quarzo, idrato di calce, cemento) e sottoposto ad idrofobizzazione acquosa, permeabile al vapore, ecologico, riciclabile, adatto su pareti per "sistemi di isolamento termico", poste in opera a giunti sfalsati e ben chiusi, reazione al fuoco: euroclasse A1, compresi materiali di fissaggio, sfrido, ponteggi interni fino a un'altezza di 3,50 m e altre prestazioni accessorie. E' compreso nel prezzo il fissaggio meccanico necessario con tasselli, morsetti e simili da esegiure secondo il DTV. / Massima conducibilità termica 0,045 W/mK; densità ca. 115 kg/m3, permeabilità al vapore acqueo ca. 3:
2934		02.12.01.20.a		spessore: 8,0 cm		m2	€ 56,43
2935		02.12.01.20.b		spessore: 12,0 cm		m2	€ 63,83
2936		02.12.01.20.c		spessore: 16,0 cm		m2	€ 71,23
2937		02.12.01.20.d		spessore: 18,0 cm		m2	€ 74,93
2938		02.12.01.20.e		spessore: 20,0 cm		m2	€ 78,63
2939		02.12.01.20.f		spessore: 24,0 cm		m2	€ 98,60
2940		02.12.01.20.g		spessore: 26,0 cm		m2	€ 108,80
2941		02.12.01.20.h		spessore: 30,0 cm		m2	€ 127,50
2942		02.12.01.21		Isolamento termico con pannelli compatti in fibra di legno per pavimenti, massima conducibilità termica 0,046 W/mK, densità di 180-210 kg/m3, permeabilità al vapore acqueo valore ca. 5, reazione al fuoco: euroclasse E, tensione di compressione con deformazione pari al 10%: min. 15 N/mm2:
2943		02.12.01.21.a		spessore: 2,0 cm		m2	€ 6,50
2944		02.12.01.21.b		spessore: 4,0 cm		m2	€ 9,50
2945		02.12.01.21.c		spessore: 6,0 cm		m2	€ 12,50
2946		02.12.02
2947		02.12.02.01		Isolamento acustico sotto le tramezze, fornito e posto in opera con strisce della larghezza da 12 a 20 cm, compreso lo sfrido:
2948		02.12.02.01.a		in fibra di legno legata con cemento, spessore 20 mm		m	€ 2,48
2949		02.12.02.01.b		in trucioli di gomma ossidata, impastati con lattice, rivestite da un lato con feltro bitumato, spessore 8 mm		m	€ 3,14
2950		02.12.02.01.c		in polietilene espanso a cellule chiuse reticolato fisicamente, spessore 3mm		m2	€ 2,77
2951		02.12.02.02		Isolamento acustico anticalpestio con risvolto a parete in feltro di fibra minerale, a supporto di massetti galleggianti, fornito e posto in opera con giunti sfalsati e accostati, compresi sfridi:
2952		02.12.02.02.a		feltro di fibra di vetro resinata, impregnato da un lato con miscela bituminosa, spessore ca. 3 mm		m2	€ 3,78
2953		02.12.02.02.b		pannelli rigidi di fibra di vetro resinata, densità 85 kg/m3, spessore 15 mm		m2	€ 7,13
2954		02.12.02.02.c		pannelli rigidi di fibra di vetro resinate, rivestiti sulla faccia superiore con carta bitumata, densità 85 kg/m3, spessore 20 mm		m2	€ 7,64
2955		02.12.02.02.d		Lastre in fibra di roccia, massima conducibilità termica 0,040 W/mK, permeabilità al vapore acqueo valore ca. 1, reazione al fuoco: euroclasse A1, rigidità dinamica mass. 15 MN/m2; adatto per l'isolamento acustico anticalpestio, acustico e termico di solai e pavimenti, spessore 25mm		m2	€ 8,00
2956		02.12.02.03		Isolamento acustico anticalpestio con risvolti a parete, a supporto di massetti galleggianti e anche come supporto per pavimenti su solai in legno, fornito e posto in opera con giunti sovrapposti/accostati, compresi compresi materiali di fissaggio e sfridi:
2957		02.12.02.03.a		materassino di trucioli di gomma ossidata impastati con lattice, rivestito da un lato con strato di carta catramata, spessore 10 mm		m2	€ 6,79
2958		02.12.02.03.b		feltro in fibra vegetale (cocco), massima conducibilità termica 0,045 W/mK, permeabilità al vapore acqueo valore ca.1, reazione al fuoco: euroclasse D, rigidità dinamica mass. 15 MN/m2, spessore 20 mm		m2	€ 12,12
2959		02.12.02.03.c		fogli di schiuma di polietilene estruso a celle chiuse, massima conducibilità termica 0,50 W/mK, spessore 5 mm		m2	€ 4,50
2960		02.12.02.03.d		in polietilene espanso a cellule chiuse reticolato fisicamente, spessore 5mm		m2	€ 4,28
2961		02.12.02.03.e		pannelli in fibra di legno, massima conducibilità termica 0,045 W/mK, densità ca. 175 kg/m3, permeabilità al vapore acqueo valore ca. 5; reazione al fuoco: euroclasse E, rigidità dinamica mass. 15 MN/m2, adatto per l'isolamento acustico anticalpestio, acustico e termico di solai e pavimenti, spessore: 20 mm		m2	€ 6,50
2962		02.12.02.03.f		pannelli in fibra di legno, massima conducibilità termica 0,04 W/mK, densità ca. 140 kg/m3, permeabilità al vapore acqueo valore ca. 5; reazione al fuoco: euroclasse E, rigidità dinamica mass. 15 MN/m2, adatto per l'isolamento acustico anticalpestio, acustico e termico di solai e pavimenti, spessore: 22 mm		m2	€ 6,80
2963		02.12.02.04		Materassino ecologico fonoisolante di mescole di gomma naturale e sintetiche anche riciclato in rotoli, per pavimenti con un indice di valutazione secondo normativa vigente, classe di resistenza al fuoco: euroclasse B2, resistenza al calore fino a +130°C, resistenza al freddo fino a -120°C, densità 0,60 kg/dm3 (+ 3%), resistenza a compressione al 25% pari a 7 N/mm2, modulo elastico in compressione al 25% pari a 58 N/mm2, conducibilità termica 0,18 W/mK, allungamento a rottura 72%; fornito e posto in opera con giunti sovrapposti/accostati, compresi sfridi:
2964		02.12.02.04.a		spessore: 5 mm		m2	€ 9,13
2965		02.12.02.04.b		spessore: 6 mm		m2	€ 9,71
2966		02.12.02.05		Materassino ecologico fonoisolante di mescole di gomma naturale e sintetiche anche riciclato in rotoli, per pavimenti con un indice di valutazione secondo normativa vigente, classe di resistenza al fuoco: euroclasse B2, resistenza al calore fino a +130°C, resistenza al freddo fino a -120°C, densità 0,75 kg/dm3 (+ 3%), resistenza a compressione al 25% pari a 7,1 N/mm2, modulo elastico in compressione al 25% pari a 59 N/mm2, conducibilità termica 0,81 W/mK, allungamento a rottura 87%; fornito e posto in opera con giunti sovrapposti/accostati, compresi sfridi:
2967		02.12.02.05.a		spessore: 3 mm		m2	€ 5,58
2968		02.12.02.05.b		spessore: 4 mm		m2	€ 7,86
2969		02.12.02.05.c		spessore: 5 mm		m2	€ 10,29
2970		02.12.02.05.d		spessore: 6 mm		m2	€ 13,29
2971		02.12.02.05.e		spessore: 8 mm		m2	€ 15,40
2972		02.12.02.05.f		spessore: 10 mm		m2	€ 21,59
2973		02.12.02.06		Materassino ecologico fonoisolante di mescole di gomma naturale e sintetiche anche riciclato in rotoli, per pavimenti con un indice di valutazione secondo normativa vigente, classe di resistenza al fuoco euroclasse B2, resistenza al calore fino a +130°C, resistenza al freddo fino a -120°C, densità 0,95 kg/dm3 (+ 3%), resistenza a compressione al 25% pari a 7,2 N/mm2, modulo elastico in compressione al 25% pari a 59,4 N/mm2, conducibilità termica 0,81 W/mK, allungamento a rottura 87%; fornito e posto in opera con giunti sovrapposti/accostati, compresi sfridi:
2974		02.12.02.06.a		spessore: 3 mm		m2	€ 10,29
2975		02.12.02.06.b		spessore: 4 mm		m2	€ 13,37
2976		02.12.02.06.c		spessore: 5 mm		m2	€ 16,44
2977		02.12.02.06.d		spessore: 6 mm		m2	€ 19,64
2978		02.12.02.06.e		spessore: 8 mm		m2	€ 25,80
2979		02.12.02.06.f		spessore: 10 mm		m2	€ 32,09
2980		02.12.02.07		Isolamento acustico anticalpestio in feltro di fibre naturali di lino compattato, per solai con travatura in legno, conducibilità termica di calcolo 0,037 W/mK, permeabilità al vapore 1; fornito e steso con giunti sfalsati e sovrapposti tra i listelli di supporto in legno, con risvolti a parete. Esecuzione conforme disegno. Sono compresi lo sfrido, nonché ogni altra prestazione accessoria occorrente:
2981		02.12.02.07.a		spessore: 2 mm		m2	€ 4,18
2982		02.12.02.07.b		spessore: 5 mm		m2	€ 5,50
2983		02.12.02.07.c		spessore: 10 mm		m2	€ 7,33
2984		02.13			Il gruppo 02.13 comprende i seguenti sottogruppi: / 02.13.01 Canne fumarie / 02.13.02 Canne di ventilazione / 02.13.03 Comignoli / 02.13.04 Accessori
2985		02.13.01
2986		02.13.01.01		Canna fumaria per combustibile solido, liquido o gassoso, in conglomerato di cemento vibrocompresso, a parete doppia, sezione interna quadrata o rettangolare, tipo monoblocco in elementi da 25 cm, fornita e posta in opera, compresi fori di ispezione, di allacciamento, sigillatura dei giunti con sigillante antiacido e ponteggi interni fino ad un'altezza di 3,50m:
2987		02.13.01.01.a		misure interne 15x15 cm		m	€ 29,16
2988		02.13.01.01.b		misure interne 15x20 cm		m	€ 30,02
2989		02.13.01.01.c		misure interne 15x30 cm		m	€ 31,90
2990		02.13.01.01.d		misure interne 20x20 cm		m	€ 32,25
2991		02.13.01.01.e		misure interne 20x30 cm		m	€ 39,16
2992		02.13.01.01.f		misure interne 30x30 cm		m	€ 42,50
2993		02.13.01.01.g		misure interne 30x40 cm		m	€ 45,38
2994		02.13.01.01.h		misure interne 40x40 cm		m	€ 50,68
2995		02.13.01.02		Canna fumaria per impianto termico, con controcanna in elementi prefabbricati di 33 cm, costituita da canna interna in refrattario resistente al calore e inattaccabile dagli acidi con pareti molto compatte giuntate mediante innesto a bicchiere, camicia esterna in calcestruzzo leggero vibrocompresso con strato coibente in fibra minerale ad alta densità frapposta tra canna interna e canna esterna, fornita e posta in opera, compresi piastra di chiusura terminale a un foro, manicotto di compensazione in acciaio inox, elemento di raccordo caldaia, elemento di ispezione con fori controllo fumo e termometro, sigillatura dei giunti con sigillante antiacido e ponteggi interni fino ad un'altezza di 3,50m:
2996		02.13.01.02.a		diametro interno canna 12 cm		m	€ 101,13
2997		02.13.01.02.b		diametro interno canna 14 cm		m	€ 105,69
2998		02.13.01.02.c		diametro interno canna 16 cm		m	€ 115,11
2999		02.13.01.02.d		diametro interno canna 18 cm		m	€ 124,49
3000		02.13.01.02.e		diametro interno canna 20 cm		m	€ 142,96
3001		02.13.01.02.f		diametro interno canna 25 cm		m	€ 177,20
3002		02.13.01.02.g		diametro interno canna 30 cm		m	€ 240,71
3003		02.13.01.02.h		diametro interno canna 35 cm		m	€ 329,46
3004		02.13.01.02.i		diametro interno canna 40 cm		m	€ 469,83
3005		02.13.01.02.j		diametro interno canna 45 cm		m	€ 628,47
3006		02.13.01.03		Canna fumaria con condotti collettivi ramificati per combustibile solido, liquido o gassoso, canna fumaria con controcanne in elementi prefabbricati di 33 cm, costituite da due canne interne in refrattario resistente al calore ed inattaccabile dagli agenti acidi, con pareti molto compatte giuntate mediante innesto a bicchiere, camicia esterna in calcestruzzo leggero vibrocompresso e cordoli in fibra minerale pressata ogni 66 mm frapposti tra canna interna e canna esterna, fornita e posta in opera, compresi elemento di raccordo, elemento deviatore, piastra appoggio di partenza ed intermedie, manicotto di compensazione in acciaio inossidabile, piastra di chiusura terminale a due fori, sigillatura dei giunti con sigillante antiacido e ponteggi interni fino ad un'altezza di 3,50m:
3007		02.13.01.03.a		con due canne del diametro interno pari a 14 cm e 12 cm		m	€ 180,52
3008		02.13.01.03.b		con due canne del diametro interno pari a 16 cm e 12 cm		m	€ 186,91
3009		02.13.01.03.c		con due canne del diametro interno pari a 16 cm e 14 cm		m	€ 204,48
3010		02.13.01.03.d		con due canne del diametro interno pari a 18 cm e 12 cm		m	€ 211,64
3011		02.13.01.03.e		con due canne del diametro interno pari a 18 cm e 14 cm		m	€ 227,38
3012		02.13.01.04		Canna fumaria per combustibile gassoso, con canale aerazione incorporato e controcanna in elementi prefabbricati di 33 cm, costituita da canna interna in refrattario resistente al calore e inattaccabile dagli acidi, con pareti molto compatte giuntate mediante innesto a bicchiere, camicia esterna in calcestruzzo leggero vibrocompresso con canale di aerazione incorporato, strato coibente in fibra minerale pressata tra canna interna e canna esterna, fornita e posta in opera, compresi piastra terminale, comignolo aspiratore, elemento di raccordo per presa aria ed esalazione di gas combusti, sigillatura dei giunti con sigillante antiacido e ponteggi interni fino ad un'altezza di 3,50m:
3013		02.13.01.04.a		con diametro interno canna fumaria 14 cm e sezione canale aerazione 10x22 cm		m	€ 113,52
3014		02.13.01.04.b		con diametro interno canna fumaria 16 cm e sezione canale aerazione 10x24 cm		m	€ 122,30
3015		02.13.01.04.c		con diametro interno canna fumaria 18 cm e sezione canale aerazione 10x26 cm		m	€ 157,21
3016		02.13.01.04.d		con diametro interno canna fumaria 20 cm e sezione canale aerazione 12x28 cm		m	€ 183,69
3017		02.13.01.05		Condotti collettivi ramificati per l'esalazione di gas combusti in conglomerato cementizio vibrocompresso, a parete doppia, sezione rettangolare, in elementi da 25(H) cm, forniti e posti in opera, compresi blocchi deviatori, fori di allacciamento, sigillatura dei giunti con sigillante antiacido e i ponteggi interni fino ad un'altezza di 3,50m:
3018		02.13.01.05.a		con un collettore e un condotto secondario, sezione collettore 234 cm2, sezione condotto secondario 162 cm2		m	€ 33,66
3019		02.13.01.05.b		con un collettore e un condotto secondario, sezione collettore 450 cm2, sezione condotto secondario 212 cm2		m	€ 39,04
3020		02.13.01.05.c		con due collettori e due condotti secondari, sezione collettori 2x425 cm2, sezione condotti secondari 2x155 cm2		m	€ 50,22
3021		02.13.02
3022		02.13.02.01		Condotto collettivo ramificato per ventilazione in conglomerato di cemento vibrocompresso, a parete semplice, sezione rettangolare, tipo monoblocco in elementi da 25(H) cm, fornito e posto in opera, compresi elementi di raccordo, piastrine di blocco deviatore, fori di allacciamento, sigillatura dei giunti in malta di cemento e ponteggi interni fino ad un'altezza di 3,50m:
3023		02.13.02.01.a		con un collettore e un condotto secondario, per ventilazione, misure esterne 16x36 cm		m	€ 30,09
3024		02.13.02.01.b		con un collettore e un condotto secondario, per ventilazione, misure esterne 20x40 cm		m	€ 33,83
3025		02.13.02.01.c		con due collettori e due condotti secondario per ventilazione, misure esterne 29x56 cm		m	€ 37,58
3026		02.13.02.02		Canna per esalazione in elementi prefabbricati in fibro-cemento con giunti a bicchiere, a sezione rettangolare o quadrata, fornita e posta in opera, compresi collari, zanche, graffe sigillatura con stoppa catramata e malta di cemento, ponteggi interni fino ad un'altezza di 3,50m e sfridi:
3027		02.13.02.02.a		sezione interna 10x10 cm		m
3028		02.13.02.02.b		sezione interna 10x15 e 12,5x12,5 cm		m	€ 24,70
3029		02.13.02.02.c		sezione interna 15x15 e 10x20 cm		m	€ 26,86
3030		02.13.02.02.d		sezione interna 15x20 cm		m	€ 28,27
3031		02.13.02.02.e		sezione interna 20x20 e 10x30 cm		m	€ 30,43
3032		02.13.02.02.f		sezione interna 20x25 e 15x30 cm		m	€ 34,92
3033		02.13.02.02.g		sezione interna 20x30 e 25x25 cm		m	€ 40,46
3034		02.13.02.02.h		sezione interna 30x30 e 20x40 cm		m	€ 46,55
3035		02.13.02.02.i		sezione interna 30x40 cm		m	€ 58,91
3036		02.13.02.02.j		sezione interna 40x40 e 30x50 cm		m	€ 67,36
3037		02.13.02.03		Tubi con giunti a bicchiere, in materia plastica per aerazione, a sezione circolare, forniti e posti in opera, compresi curve, collari, zanche, graffe, sigillatura, ponteggi interni fino ad un'altezza di 3,50m e sfridi:
3038		02.13.02.03.a		diametro esterno 82 mm		m	€ 8,59
3039		02.13.02.03.b		diametro esterno 100 mm		m	€ 9,27
3040		02.13.02.03.c		diametro esterno 160 mm		m	€ 13,07
3041		02.13.02.03.d		diametro esterno 200 mm		m	€ 16,40
3042		02.13.03
3043		02.13.03.01		Comignolo emergente dal tetto eseguito in mattoni doppio UNI della dimensione di 12x12x25 cm e malta bastarda della classe M5, spessore 12 cm, compresi piastra di chiusura con foro, estradosso con pendenza; rialzo terminale in calcestruzzo. Esecuzione conforme disegno. Sono inclusi nel prezzo la coibentazione della canna fumaria con pannelli in fibra di minerale pressata, il rivestimento con intonaco, i raccordi alla conversa perimetrale, i ponteggi esterni vengono compensati a parte, nonché ogni altra prestazione accessoria occorrente:
3044		02.13.03.01.a		sezione 100x100 cm e altezza media fuori tetto 200 cm		cad	€ 579,59
3045		02.13.03.01.b		sezione 150x150 cm e altezza media fuori tetto 200 cm		cad	€ 680,34
3046		02.13.03.02		Comignolo emergente dal tetto eseguito in mattoni doppio UNI della dimensione di 12x12x25 cm e malta bastarda della classe M5, spessore 12 cm, compresi piastra di chiusura con foro, estradosso con pendenza; rialzo terminale con copertura a due falde e manto in tegole. Esecuzione conforme disegno. Sono inclusi nel prezzo la coibentazione della canna fumaria con pannelli in fibra minerale pressata, il rivestimento con intonaco, la formazione dei gocciolatoi, i raccordi alla conversa perimetrale, nonché ogni altra prestazione accessoria occorrente; i ponteggi esterni vengono compensati a parte:
3047		02.13.03.02.a		sezione 100x100 cm e altezza media fuori tetto 200 cm		cad	€ 680,34
3048		02.13.03.02.b		sezione 150x150 cm e altezza media fuori tetto 200 cm		cad	€ 761,64
3049		02.13.04
3050		02.13.04.01		Portina a doppia parete per pulizia canna fumaria, in acciaio zincato con chiusura a chiave a tubo a foro quadro, fornita e posta in opera, compresi vaschetta fuliggine, formazione della nicchia d'apertura e ogni altra prestazione accessoria:
3051		02.13.04.01.a		apertura netta 14x20 cm		cad	€ 35,82
3052		02.13.04.01.b		apertura netta 20x30 cm		cad	€ 50,85
3053		02.13.04.02		Coperchio per imbocco di canna fumaria con telaietto in acciaio zincato, fornito e posto in opera, compresi materiali di fissaggio; i ponteggi esterni vengono compensati a parte:
3054		02.13.04.02.a		diametro tubo 10 cm		cad	€ 24,18
3055		02.13.04.03		Griglietta regolabile in PVC con telaio, fornita e posta in opera, compresi i materiali di fissaggio e ponteggi interni fino ad un'altezza di 3,50m:
3056		02.13.04.03.a		diametro tubo 10 cm		cad	€ 27,41
3057		02.13.04.04		Portina d'ispezione in lamiera zincata con faccia vista liscia e telaietto da murare, fornita e posta in opera, materiali di fissaggio, nonchè ogni altra prestazione accessoria:
3058		02.13.04.04.a		apertura netta 30x30 cm		cad	€ 34,83
3059		02.14			Il gruppo 02.14 comprende i seguenti sottogruppi: / 02.14.01 Pareti in vetrocemento / 02.14.02 Solai in vetrocemento
3060		02.14.01
3061		02.14.01.01		Parete con vetromattoni, lisci, parzialmente trasparenti, non riflettenti, fornita e posta in opera con giunti rasati a filo vetro. Esecuzione conforme disegno. Sono compresi nel prezzo i ferri d'armatura, malta sigillante con sabbia al quarzo e cemento nonché ponteggi interni fino ad un'altezza di 3,50m:
3062		02.14.01.01.a		con diffusori quadrati a camera d'aria, 190x190x80 mm		m2	€ 222,09
3063		02.14.01.01.b		con diffusori rettangolari a camera d'aria, 240x115x80 mm		m2	€ 300,83
3064		02.14.01.01.c		con diffusori quadrati a camera d'aria, 240x240x80 mm		m2	€ 245,71
3065		02.14.01.01.d		con diffusori quadrati a camera d'aria, 300x300x80 mm		m2	€ 222,56
3066		02.14.01.02		Sovrapprezzo per esecuzione in opera di pareti curve		m2
3067		02.14.02
3068		02.14.02.01		Lucernario in vetrocemento armato, con diffusori a superficie liscia, parzialmente trasparenti, non riflettenti, annegati in un reticolo di nervature in calcestruzzo con superfici lisce, rasati a filo vetro, per sovraccarichi di 400 kg/m2, fornito e posto in opera. Esecuzione conforme disegno. Sono compresi casseri, ferri d'armatura, calcestruzzo, formazione giunti e ponteggi interni fino ad un'altezza di 3,50m:
3069		02.14.02.01.a		con diffusori quadrati semplici a tazza, 145x145x55 mm		m2	€ 195,23
3070		02.14.02.01.b		con diffusori quadrati semplici a tazza, 200x200x70 mm		m2	€ 195,23
3071		02.14.02.01.c		con diffusori quadrati a camera d'aria, 190x190x80 mm		m2	€ 199,73
3072		02.14.02.01.d		con diffusori quadrati a camera d'aria, 145x145x110mm		m2	€ 270,94
3073		02.14.02.02		Sovrapprezzo per esecuzione in opera di coperture curve compreso centine		m2
3074		02.15			Il gruppo 02.15 comprende i seguenti sottogruppi: / 02.15.01 Coperture continue / 02.15.02 Raccordi, bordi / 02.15.03 Inserti di finitura / 02.15.04 Riporti, pavimentazioni / 02.15.05 Giunti di dilatazione
3075		02.15.01
3076		02.15.01.01		Manto di asfalto colato dato su superfici orizzontali, compresi formazione di colli di raccordo fondomuro e combustibile:
3077		02.15.01.01.a		per ogni strato di 10 mm		m2	€ 16,13
3078		02.15.01.02		Spargimento di graniglia sui manti di asfalto della voce .01, compresa fornitura del materiale		m2	€ 2,53
3079		02.15.01.03		Manto impermeabile bituminoso a due strati di guaina, per tetti piani non pedonabili, fornito e applicato a fiamma previa imprimitura di 300 g/m2 di primer bituminoso all'acqua sul piano di posa. S'intendono comprese pulizia della superficie da isolare, sovrapposizioni sui giunti per almeno 15 cm, i raccordi su rialzi, gli sfridi, nonché ogni altra prestazione accessoria occorrente:
3080		02.15.01.03.a		un doppio strato di membrana impermeabile bituminosa ciascuna armata con tessuto non tessuto di poliestere a filo continuo, conforme alla UNI 8629, 8202-15 (resistenza a trazione: 800-600 N/5cm), 8202-15 (flessibilità a freddo: -15 C°), spessore 4 mm		m2	€ 16,42
3081		02.15.01.03.b		un doppio strato di membrana impermeabile bituminosa ciascuna armata con tessuto non tessuto di poliestere a filo continuo di cui la seconda finita con scaglie di ardesia; conforme alla UNI 8629, 8201-8 (resistenza a trazione: 800-600 N/5cm), 8202-15 (flessibilità a freddo: -15 C°), 8202 (peso 4,5 kg), spessore 4mm		m2	€ 15,67
3082		02.15.01.03.c		sovrapprezzo alle voci precedenti per applicazione di uno strato diffusore costituito da un feltro di velo vetro forato per realizzare sistemi di posa in semiaderenza e una spalmatura di mastice bituminoso a caldo		m2	€ 3,18
3083		02.15.01.04		Manto impermeabile bituminoso a due strati di guaina, per tetti piani carrabili, conforme alla UNI 8629, 8202-8 (resistenza a trazione: 1200-1000 N/5cm), UNI EN 1109-2002, UNI EN 495-5-2002 (flessibilità a freddo: -10°C, -20°C), fornito e applicato a fiamma previa imprimitura di 300 g/m2 di primer bituminoso all'acqua. S'intendono comprese pulizia della superficie da isolare, sovrapposizioni sui giunti per almeno 15 cm, i raccordi su rialzi, gli sfridi, nonché ogni altra prestazione accessoria occorrente:
3084		02.15.01.04.a		spessore 4mm, resistente alla temperatura: -10°C, armato con filo di poliestere da filo continuo		m2	€ 24,60
3085		02.15.01.05		Manto impermeabile in PVC plastificato e stabilizzato UV, per tetti piani, fornito e posto in opera a secco con sovrapposizioni saldate ad aria calda o mediante solvente. S'intendono compresi la pulizia della superficie da isolare, gli sfridi, nonché ogni altra prestazione accessoria occorrente:
3086		02.15.01.05.a		spessore 1,2 mm, armato velo vetro		m2	€ 20,62
3087		02.15.01.05.b		spessore 1,5 mm armato velo vetro		m2	€ 20,56
3088		02.15.01.06		Manto impermeabile in telo sintetico di poliolefine flessibile, dimensionalmente stabile, resistente ai raggi UV, per tetti piani, fornito e posato in opera a secco con giunti sovrapposti di 5 cm e saldati termicamente, compresi la pulizia della superficie da isolare, gli sfridi, nonché ogni altra prestazione accessoria occorrente.
3089		02.15.01.06.a		spessore 1,5 mm, armato con fibra di vetro o velo vetro, per coperture zavorrate a ghiaia		m2	€ 25,41
3090		02.15.01.06.b		spessore 2 mm, armato con fibra di vetro, per coperture zavorrate a ghiaia		m2	€ 27,91
3091		02.15.01.06.c		spessore 2 mm, armato con tessuto di poliestere, per coperture in vista fissato con sistema meccanico		m2	€ 29,72
3092		02.15.01.07		Manto impermeabile in PVC plastificato e armato per tetti piani, fornito e posto in opera a secco con giunti sovrapposti di 5 cm, saldati termicamente. Esecuzione come segue: / - strato di livellamento in polipropilene non tessuto da 400 g/m2 / - telo sintetico impermeabile in cloruro di polivinile (PVC) plastificato, stabilizzato dimensionalmente, resistente ai raggi UV, non resistente al bitume, armato con fibre di vetro, spessore 1,2 mm, / - strato di protezione in polipropilene non tessuto da minimo 250 g/m2, / - strato separatore in foglio di polietilene microforato, spessore 0,20 mm, / saldato con nastro adesivo. / S'intendono compresi la pulizia della superficie da isolare, gli sfridi, nonché ogni altra prestazione accessoria occorrente.		m2	€ 23,70
3093		02.15.01.08		Tetto piano coibentato calpestabile con manto impermeabile in PVC plastificato e armato, fornito e posto in opera a secco con giunti sovrapposti di 5 cm, saldati termicamente. Esecuzione come segue: / - strato di livellamento in polipropilene non tessuto da minimo 250 g/m2, / - barriera al vapore in telo di polietilene dello spessore di 0,30 mm opportunamente sormontato e saldato con nastro butilico biadesivo, / - coibentazione in pannelli termoisolanti, rigidi, in polistirolo espanso sinterizzato, con battente perimetrale, resistenti a compressione, autoestinguenti, stagionati, omologati classe 1, densità 35 kg/m3, spessore 50 mm, compreso idoneo fissaggio meccanico, / - strato di scorrimento in polipropilene non tessuto da minimo 250 g/m2, / - telo sintetico impermeabile in cloruro di polivinile (PVC) plastificato, stabilizzato dimensionalmente, resistente ai raggi UV, non resistente al bitume, armato con fibre di vetro, spessore 1,5 mm, / - strato di protezione in polipropilene non tessuto da minimo 250 g/m2, / - strato separatore in foglio di polietilene microforato, spessore 0,20 mm saldato con nastro adesivo. / S'intendono compresi la pulizia della superficie da isolare, gli sfridi, nonché ogni altra prestazione accessoria occorrente. Non sono compresi nel prezzo i raccordi a parete e risvolti verso il basso che verranno contabilizzati a parte.		m2	€ 34,79
3094		02.15.01.09		Impermeabilizzazione di gradini con telo impermeabile sintetico di PVC plastificato, fornito e posto in opera incollato sul supporto. Esecuzione come segue: / - telo sintetico impermeabile in cloruro di polivinile (PVC) plastificato, stabilizzato dimensionalmente, resistente ai raggi UV, non resistente al bitume, armato con fibre di vetro, spessore 1,5 mm, / - retina tessile in fibra minerale incollata per punti con adesivo speciale al telo impermeabile. / S'intendono compresi nel prezzo la pulizia della superficie da isolare, i raccordi a parete, i risvolti, i raccordi ad impermeabilizzazioni, i pezzi speciali per angoli e spigoli, lo sfrido, nonché ogni altra prestazione accessoria occorrente.		m2	€ 64,19
3095		02.15.02
3096		02.15.02.01		Raccordo a parete con telo impermeabile sintetico di PVC plastificato, fornito e posto in opera completamente incollato al supporto. Esecuzione come segue: / - telo sintetico impermeabile in cloruro di polivinile (PVC) plastificato, stabilizzato dimensionalmente, resistente ai raggi UV, non resistente al bitume, armato con fibre di vetro, spessore 1,5 mm / - strato di protezione in polipropilene non tessuto da minimo 250 g/m2. / S'intendono compresi nel prezzo la pulizia della superficie da isolare, il raccordo al manto di copertura con angolo continuo, la formazione di angoli e spigoli con pezzi speciali, lo sfrido, nonché ogni altra prestazione accessoria occorrente.		m2	€ 29,36
3097		02.15.02.02		Risvolto verso il basso con telo impermeabile sintetico di PVC plastificato, fornito e posto in opera incollato/a secco sul supporto. Esecuzione come segue: / - telo sintetico impermeabile in cloruro di polivinile (PVC) plastificato, stabilizzato dimensionalmente, resistente ai raggi UV, non resistente al bitume, armato con fibre di vetro, spessore 1,5 mm / - strato di protezione in polipropilene non tessuto da minimo 250 g/m2. / S'intendono compresi nel prezzo la pulizia della superficie da isolare, il raccordo al manto di copertura con angolo continuo, la formazione di angoli e spigoli, lo sfrido, nonché ogni altra prestazione accessoria occorrente:		m2	€ 23,68
3098		02.15.02.03		Scossalina di bordo in lamiera zincata a caldo con faccia superiore rivestita con telo impermeabile di PVC plastificato, fornita e posta in opera. Esecuzione conforme disegno. S'intendono compresi nel prezzo i tasselli e viti di fissaggio con protezione anticorrosione, la formazione di gocciolatoi di bordo, l'esecuzione di raccordi ad angolo impermeabili, lo sfrido, nonché ogni altra prestazione accessoria occorrente:
3099		02.15.02.03.a		sviluppo 10 cm		m	€ 13,75
3100		02.15.02.03.b		sviluppo 15 cm		m	€ 15,04
3101		02.15.02.03.c		sviluppo 20 cm		m	€ 16,37
3102		02.15.02.04		Scossalina a sbalzo in lamiera zincata a caldo e preverniciata dello spessore di 0,8 mm per raccordi a parete, fornita e posta in opera con tasselli e viti ad interasse di ca. 20 cm e con sigillatura del canale superiore fra scossalina a sbalzo e muratura con mastice elastico. Esecuzione conforme disegno. S'intendono compresi i tasselli, i materiali di ancoraggio con protezione anticorrosione, le fascette d'aggancio, la formazione di angoli, raccordi e gocciolatoio, la sigillatura con mastice di elasticità permanente, lo sfrido, nonché ogni altra prestazione accessoria occorrente:
3103		02.15.02.04.a		sviluppo: 10 cm		m	€ 12,33
3104		02.15.02.04.b		sviluppo: 15 cm		m	€ 13,34
3105		02.15.02.04.c		sviluppo: 20 cm		m	€ 14,50
3106		02.15.02.05		Bordo di tetto in lamiera di acciaio zincato, fornito e posto in opera, eseguito come segue: / - lamiera d'aggancio in acciaio zincato dello spessore di 1 mm, con sviluppo di 25 cm, sagomata a T per l'aggancio del manto e fissata con tasselli al sottostante supporto, / - guarnizione contro le infiltrazioni d'acqua frapposta tra supporto e lamiera d'aggancio sagomata a T, / - lamiera di schermo in acciaio zincato preverniciato di 0,8 mm con sviluppo di 15 cm, applicata a scatto sulla lamiera frontale d'aggancio già rivestita del manto impermeabile. / S'intendono compresi i materiali d'ancoraggio con protezione anticorrosione, lo sfrido, nonché ogni altra prestazione accessoria occorrente.		m	€ 27,34
3107		02.15.02.06		Raccordo parete con profilo sagomato di collegamento in lamiera mm 0,63 mm + PVC mm 0,.80, fissato con chiodi ad espansione ogni m, con saldatura del manto impermeabile sullo stesso e sigillatura con sigillante di silicone. Esecuzione conforme disegno. S'intendono compresi nel prezzo i chiodi ad espansione, l'esecuzione di raccordi ad angolo impermeabili, lo sfrido, nonchè ogni altra prestazione accessoria occorente.		m	€ 13,44
3108		02.15.02.07		Raccordo dell'impermeabilizzazione a tubazione emergente o passante con flangia di collegamento preesistente. Esecuzione conforme disegno. S'intendono compresi nel prezzo la fascetta di chiusura in PVC plastificato, la sigillatura con mastice di elasticità permanente, nonché ogni altra prestazione accessoria occorrente:
3109		02.15.02.07.a		per diametri fino a 80 mm		cad	€ 25,22
3110		02.15.02.07.b		per diametri oltre 80 mm fino a 150 mm		cad	€ 27,87
3111		02.15.02.08		Portaintonaco in retina tessile per raccordi a parete incollata per punti con adesivo speciale sul preesistente telo impermeabile. Esecuzione conforme disegno. S'intendono compresi nel prezzo le sovrapposizioni, lo sfrido, nonché ogni altra prestazione accessoria occorrente:
3112		02.15.02.08.a		in fibra minerale (per esterni)		m2	€ 8,09
3113		02.15.02.08.b		in fibra sintetica (per interni)		m2	€ 8,09
3114		02.15.03
3115		02.15.03.01		Bocchettone per tetti piani in PVC rigido, con cuffia paraghiaia e flange di raccordo alla barriera di vapore e al manto impermeabile, fornito e posto in opera, compresi fissaggi e raccordi dei teli in corrispondenza dello scarico:
3116		02.15.03.01.a		bocchettone con scarico verticale DN 125 mm		cad	€ 61,50
3117		02.15.03.01.b		bocchettone con elemento a sopralzo e scarico verticale DN 125 mm		cad	€ 73,19
3118		02.15.03.01.c		bocchettone con scarico laterale DN 125 mm		cad	€ 77,70
3119		02.15.03.01.d		bocchettone con elemento a sopralzo e scarico laterale DN 125 mm		cad	€ 93,84
3120		02.15.03.01.e		bocchettone con tronco coibentato e scarico verticale DN 125 mm		cad	€ 120,67
3121		02.15.03.01.f		bocchettone con elemento di sopralzo, tronco coibentato e scarico verticale DN 125 mm		cad	€ 128,52
3122		02.15.03.01.g		bocchettone con tronco coibentato e scarico laterale DN 125 mm		cad	€ 139,64
3123		02.15.03.01.h		bocchettone con elemento di sopralzo, tronco coibentato e scarico laterale DN 125 mm		cad	€ 148,25
3124		02.15.03.01.i		sovrapprezzo per l'esecuzione di raccordo con tronco coibentato fra bocchettone e pluviale		cad	€ 24,35
3125		02.15.03.02		Torretta di sfiato con tronco, cappuccio e campana di protezione in PVC rigido antiurto, stabile ai raggi UV, coibentata, fornita e posta in opera, completa di manicotto, collegamento al tubo esalatore, fissaggi e raccordi ai teli della copertura:
3126		02.15.03.02.a		DN 100 mm		cad	€ 46,34
3127		02.15.03.03		Torretta di aerazione con tronco, cappuccio e campana di protezione in PVC rigido antiurto, stabile ai raggi UV, fornita e posta in opera, completa di manicotto e compresi fissaggi e raccordi ai teli della copertura:
3128		02.15.03.03.a		DN 100 mm		cad	€ 55,40
3129		02.15.03.04		Basamento coibentato a doppia parete per lucernario a cupola in vetroresina, valore U=0,50W/m2K, fornito e posto in opera, compresi materiali di fissaggio e accessori:
3130		02.15.03.04.a		dimensioni (ingombro max.): 75x75cm		cad	€ 135,47
3131		02.15.03.04.b		dimensioni (ingombro max.): 105x105cm		cad	€ 195,56
3132		02.15.03.04.c		dimensioni (ingombro max.): 120x120cm		cad	€ 217,78
3133		02.15.03.04.d		dimensioni (ingombro max.): 145x145cm		cad	€ 263,98
3134		02.15.03.04.e		dimensioni (ingombro max.): 160x160 cm		cad	€ 267,97
3135		02.15.03.04.f		dimensioni (ingombro max.): 195x195cm		cad	€ 352,56
3136		02.15.03.05		Lucernario a cupola a doppia parete con intercapedine, in vetro acrilico originale di sintesi esente da monomeri di recupero, protezione totale ai raggi UV, coefficiente di trasmittanza termica U=2,6 W/m2K, trasparente, per il basamento precedentemente descritto, fornito e posto in opera, compresi materiali di fissaggio e accessori:
3137		02.15.03.05.a		dimensioni (ingombro max.): 75x75cm		cad	€ 205,97
3138		02.15.03.05.b		dimensioni (ingombro max.): 105x105cm		cad	€ 245,22
3139		02.15.03.05.c		dimensioni (ingombro max.): 120x120cm		cad	€ 284,48
3140		02.15.03.05.d		dimensioni (ingombro max.): 145x145cm		cad	€ 344,57
3141		02.15.03.05.e		dimensioni (ingombro max.): 160x160cm		cad	€ 464,40
3142		02.15.03.05.f		dimensioni (ingombro max.): 195x195cm		cad	€ 617,94
3143		02.15.03.06		Sovrapprezzo al lucernario precedentemente descritto per dispositivo ad apertura manuale, azionato da martinetto di sollevamento telescopico a vite senza fine, compresi telaio e controtelaio metallici incernierati su di un lato, asta asportabile ed accessori:
3144		02.15.03.06.a		per cupola delle dimensioni 75x75cm (ingombro max.)		cad	€ 193,12
3145		02.15.03.06.b		per cupola delle dimensioni: 105x105cm (ingombro max.)		cad	€ 210,15
3146		02.15.03.06.c		per cupola delle dimensioni: 120x120cm (ingombro max.)		cad	€ 216,05
3147		02.15.03.06.d		per cupola delle dimensioni: 145x145cm (ingombro max.)		cad	€ 233,08
3148		02.15.03.06.e		per cupola delle dimensioni: 160x160cm (ingombro max)		cad	€ 242,45
3149		02.15.03.06.f		per cupola delle dimensioni: 195x195cm (ingombro max.)		cad	€ 472,74
3150		02.15.03.07		Sovrapprezzo al lucernario precedentemente descritto per dispositivo di apertura elettrica, compresi telaio e controtelaio incernierati su di un lato, pulsantiera ed accessori, esclusi linee di collegamento ed allacciamento elettrico:
3151		02.15.03.07.a		per cupola delle dimensioni: 75x75cm (ingombro max.)		cad	€ 276,83
3152		02.15.03.07.b		per cupola delle dimensioni: 105x105cm (ingombro max.)		cad	€ 293,50
3153		02.15.03.07.c		per cupola delle dimensioni: 120x120cm (ingombro max.)		cad	€ 299,07
3154		02.15.03.07.d		per cupola delle dimensioni: 145x145cm (ingombro max.)		cad	€ 317,48
3155		02.15.03.07.e		per cupola delle dimensioni: 160x160cm (ingombro max.)		cad	€ 325,80
3156		02.15.03.07.f		per cupola delle dimensioni: 195x195cm (ingombro max.)		cad	€ 498,10
3157		02.15.04
3158		02.15.04.01		Strato di zavorra in ghiaia tonda lavata nella pezzatura di 8/16 e 16/30 mm, spessore 5 cm, fornito e posto in opera su manto impermeabile, compresi trasporto, sollevamento, distribuzione e spianamento		m2	€ 7,08
3159		02.15.04.02		Lastre in calcestruzzo lavato, dimensione 50x50x3 cm, pezzatura inerti 7/15 - 5/10 mm, fornite per pavimentazioni di manti impermeabili e posate su supporti livellatori regolabili in altezza, compresi supporti e sfrido.		m2	€ 31,13
3160		02.15.05
3161		02.15.05.01		Giunto di dilatazione per manti impermeabili, fornito e posto in opera. Esecuzione come da disegno e conforme la seguente descrizione: / profilo di tenuta a doppio strato di PVC, spessore 1,2 mm, armato con tessuto poliestere, accoppiato a schiuma in neoprene dello spessore di 10 mm ed a doppio nastro in lamiera zincata multiforo per il fissaggio al sottostante supporto, compresi fissaggio e termosaldatura ai teli di base. / - per giunti da 2,5 cm fino a 11,5 cm		m	€ 48,32
3162		02.16			Il gruppo 02.16 comprende i seguenti sottogruppi: / 02.16.01 Tubi per drenaggi / 02.16.02 Strati filtranti / 02.16.03 Canalizzazioni / 02.16.04 Fognature / 02.16.05 Tubazioni per cavi / 02.16.06 Rivestimenti protettivi / 02.16.07 Pozzetti / 02.16.08 Chiusini, caditoie e minuterie / 02.16.09 Strade, vialetti, piazze
3163		02.16.01
3164		02.16.01.01		Tubazione in cemento con giunti a maschio e femmina del tipo drenante semiforata, eseguita e posta in opera. Esecuzione conforme disegno. S'intendono compresi nel prezzo la preparazione del piano di posa con sabbia, ricarico con materiale arido, la sigillatura dei giunti con malta di cemento, raccordi con pozzetti, nonchè ogni altra prestazione accessoria occorrente, esclusi scavo e rinterro, da contabilizzare a parte:
3165		02.16.01.01.a		DN 200 mm		m	€ 17,38
3166		02.16.01.01.b		DN 250 mm		m	€ 19,58
3167		02.16.01.01.c		DN 300 mm		m	€ 21,78
3168		02.16.01.02		Condotto drenante con tubo in PVC flessibile del tipo drenante a tutto perimetro, corrugato a collari congiunti, raccordi tensoresistenti, dotato di fessure trasversali della larghezza di 1,2 mm, fornito e posto in opera con pendenza. Esecuzione conforme disegno. S'intendono compresi nel prezzo la preparazione del piano di posa con letto di sabbia, la copertura con materiale arido, raccordi con pozzetti, nonché ogni altra prestazione accessoria occorrente, esclusi scavo e rinterro, da contabilizzare a parte.
3169		02.16.01.02.a		DN 100 mm		m	€ 3,92
3170		02.16.01.02.b		DN 125 mm		m	€ 4,50
3171		02.16.01.02.c		DN 160 mm		m	€ 5,78
3172		02.16.02
3173		02.16.02.01		Parete filtrante di blocchi in conglomerato cementizio unigranulare, forniti e posti in opera a secco, compresia la copertina; i ponteggi esterni vengono compensati a parte:
3174		02.16.02.01.a		spessore 10 cm		m2	€ 11,78
3175		02.16.02.02		Fornitura e posa in opera di drenaggio verticale per pareti, compresi sormonti, materiali di fissaggio e sfridi; i ponteggi esterni vengono compensati a parte:
3176		02.16.02.02.b		con telo drenante in polietilene a bollini in rilievo		m2	€ 3,56
3177		02.16.02.02.c		con telo multistrato con facce esterne in feltro tessile e nucleo drenante in monofilamenti di nylon intrecciati e termosaldati, spessore 17 mm, peso 640 g/m2		m2	€ 19,00
3178		02.16.02.03		Fornitura e posa in opera in piano di membrana filtrante geotessile in fibra tessile, compresi le sovrapposizioni e lo sfrido:
3179		02.16.02.03.a		con tessuto dello spessore di 0,7 mm, peso 140 g/m2		m2	€ 1,42
3180		02.16.02.04		Strato filtrante di tappeto erboso per campi sportivi DIN 18035-4 con materiale inerte riciclato conforme le linee guida emanate dalla Prov. auton. di BZ-AA che definiscono la qualità dei materiali edili riciclati; materiale inerte: RB-granulato di calcestruzzo 0/32mm; fornito, steso e costipato. S'intende compresa nel prezzo ogni altra prestazione accessoria occorrente. / La permeabilità all'acqua e la reazione del terreno devono essere attestate con certificato di prova:
3181		02.16.02.04.a		spessore finito 10 cm		m2	€ 3,08
3182		02.16.02.04.b		spessore finito 12 cm		m2	€ 3,49
3183		02.16.02.04.c		spessore finito 15 cm		m2	€ 4,12
3184		02.16.02.05		Materassino drenante costituito da una guta beta con un tessuto non tessuto in PP, resistenza a compressione 320 kN/m2, conducibilità termica 0,22 W/mK:
3185		02.16.02.05.a		spessore 8 mm		m2	€ 8,42
3186		02.16.03
3187		02.16.03.01		Tubi in cemento per condotte interrate, forniti e posti in opera. Esecuzione conforme disegno. S'intendono compresi nel prezzo il massetto continuo e rivestimento in calcestruzzo con classe di resistenza C20/25, sigillatura dei giunti in malta di cemento, raccordi con pozzetti, nonché ogni altra prestazione accessoria occorrente, esclusi scavo e rinterro, da contabilizzare a parte:
3188		02.16.03.01.a		DN 100 mm, calcestruzzo 0,120 m3/m		m	€ 14,50
3189		02.16.03.01.b		DN 150 mm, calcestruzzo 0,135 m3/m		m	€ 17,45
3190		02.16.03.01.c		DN 200 mm, calcestruzzo 0,155 m3/m		m	€ 21,23
3191		02.16.03.01.d		DN 250 mm, calcestruzzo 0,175 m3/m		m	€ 25,00
3192		02.16.03.01.e		DN 300 mm, calcestruzzo 0,230 m3/m		m	€ 31,05
3193		02.16.03.01.f		DN 400 mm, calcestruzzo 0,310 m3/m		m	€ 39,04
3194		02.16.04
3195		02.16.04.01		Tubi in grès ceramico con giunti a bicchiere per fognatura, forniti e posti in opera. Esecuzione conforme disegno. S'intendono compresi nel prezzo la sigillatura dei giunti a bicchiere con stoppa catramata e malta di cemento o equivalente, massetto continuo, rinfianchi e cappa in calcestruzzo a prestazione garantita / con classe di resistenza C20/25, inerte Dmax 31,5mm, classe di consistenza S3, raccordi con tubazioni e pozzetti, nonché ogni altra prestazione accessoria occorrente, esclusi scavo e rinterro, da contabilizzare a parte:
3196		02.16.04.01.a		DN 120 mm		m	€ 27,49
3197		02.16.04.01.b		DN 150 mm		m	€ 28,29
3198		02.16.04.01.c		DN 200 mm		m	€ 36,72
3199		02.16.04.01.d		DN 250 mm		m	€ 43,55
3200		02.16.04.01.e		DN 300 mm		m	€ 57,62
3201		02.16.04.03		Tubi in PVC rigido con giunti a bicchiere, serie 303/1 SN4, UNI EN 1401, per fognatura, forniti e posti in opera. Esecuzione conforme disegno. S'intendono compresi nel prezzo la sigillatura dei giunti con anello elastico di tenuta, massetto continuo e rinfianchi (fino a 1/3 del diametro) in calcestruzzo a prestazione garantita con classe di resistenza C20/25, inerte Dmax 31,5mm, classe di consistenza S3, raccordi di tubazioni e pozzetti, nonché ogni altra prestazione accessoria occorrente, esclusi scavo e rinterro, da contabilizzare a parte:
3202		02.16.04.03.a		DN 110 mm		m	€ 13,48
3203		02.16.04.03.b		DN 125 mm		m	€ 14,31
3204		02.16.04.03.c		DN 160 mm		m	€ 16,40
3205		02.16.04.03.d		DN 200 mm		m	€ 23,17
3206		02.16.04.04		Tubazioni strutturate in PVC con giunti a bicchiere serie SN4 (CR4) per fognature per canalizzazioni interrate con struttura multistrato, parete centrale formata da materiale espanso a celle chiuse e la superficie interna ed esterna da materiale compatto, con rigidità anulare conformi alla UNI EN ISO 9969 e flessibilità anulare secondo UNI EN 1446, forniti e posti in opera. Esecuzione conforme disegno. S'intendono compresi nel prezzo la sigillatura dei giunti con anello elastico di tenuta, massetto continuo e rinfianchi (fino a 1/3 del diametro) in calcestruzzo a prestazione garantita con classe di resistenza C20/25, inerte Dmax 31,5mm, classe di consistenza S3, raccordi di tubazioni e pozzetti, nonché ogni altra prestazione accessoria occorrente, esclusi scavo e rinterro, da contabilizzare a parte:
3207		02.16.04.04.a		DN 110 x 3, rigidità anulare: 5,50 kN/m2		m	€ 14,85
3208		02.16.04.04.b		DN 125 x 3, rigidità anulare: 4,75 kN/m2		m	€ 15,77
3209		02.16.04.04.c		DN 160 x 3,6, rigidità anulare: 4,33 kN/m2		m	€ 18,00
3210		02.16.04.04.d		DN 200 x 4,5, rigidità anulare: 4,14 kN/m2		m	€ 26,40
3211		02.16.04.04.e		DN 250 x 6,1, rigidità anulare: 4,90 kN/m2		m	€ 28,39
3212		02.16.04.04.f		DN 315 x 7,7, rigidità anulare: 4,70 kN/m2		m	€ 37,73
3213		02.16.04.06		Tubazione di scarico in ghisa "ML" senza bicchiere, con giunto in acciaio inossidabile e guarnizione elastica imputrescibile, fornita e posta in opera. Esecuzione conforme disegno. S'intendono compresi nel prezzo tutti i supporti, staffe e collari in acciaio zincato, sfridi ed ogni altra prestazione accessoria occorrente:
3214		02.16.04.06.a		DN 100 mm		m	€ 37,41
3215		02.16.04.06.b		DN 125 mm		m	€ 51,16
3216		02.16.04.06.c		DN 150 mm		m	€ 61,38
3217		02.16.05
3218		02.16.05.01		Tubazione passacavo in PE-ad in barre, corrugata ad anelli congiunti, serie N (resistenza), CEI EN 50086-2-4 interno liscio, esterno corrugato colore rosso, compresi manicotti di raccordo, fornita e posta in opera. Esecuzione conforme disegno. S'intendono compresi nel prezzo la preparazione del piano di posa con letto di sabbia, l'inserimento di un filo di ferro zincato di traino, spessore 3 mm, i raccordi con pozzetti, nonchè ogni altra prestazione accessoria occorrente:
3219		02.16.05.01.a		DN 110/94		m	€ 10,89
3220		02.16.05.01.b		DN 125/107		m	€ 11,53
3221		02.16.05.01.c		DN 140/120		m	€ 12,55
3222		02.16.05.01.d		DN 160/138		m	€ 14,71
3223		02.16.05.02		Tubazione passacavo in PE-ad in rotoli, corrugata ad anelli congiunti, serie N-Norma CEI EN 50086-2-4, interno liscio, esterno corrugato colore rosso, compresi manicotti di raccordo, fornita e posta in opera. Esecuzione conforme disegno. S'intendono compresi nel prezzo la preparazione del piano di posa con letto di sabbia, l'inserimento di un filo di ferro zincato di traino, i raccordi con pozzetti, nonchè ogni altra prestazione accessoria occorrente:
3224		02.16.05.02.a		DN 50/42		m	€ 1,87
3225		02.16.05.02.b		DN 63/52		m	€ 2,23
3226		02.16.05.02.c		DN 75/62		m	€ 2,40
3227		02.16.05.02.d		DN 90/75		m	€ 2,52
3228		02.16.05.02.e		DN 110/94		m	€ 2,89
3229		02.16.05.02.f		DN 125/107		m	€ 3,66
3230		02.16.05.02.g		DN 160/138		m	€ 4,42
3231		02.16.05.03		Plinto per palo di illuminazione esterna, compreso scavo e trasporto a rifiuto del materiale eccedente, calcestruzzo C20/25, dimensioni 60x60x60(H) cm, con raccordo in tubo di cemento DN 150; altezza 150 cm, fornito e posto in opera. Esecuzione conforme disegno. S'intende compresa ogni altra prestazione accessoria occorrente.		cad	€ 104,10
3232		02.16.06
3233		02.16.06.01		Formelle copricavo per cavi elettrici, telefonici e simili, fornite e poste in opera.		m	€ 5,71
3234		02.16.06.02		Sabbia per la protezione di cavi elettrici, telefonici e simili, per linee esterne interrate, fornita e posta in opera. Volume medio per metro lineare di 0,025 m3.		m	€ 2,61
3235		02.16.06.03		Magrone in calcestruzzo per massetti continui e rinfianchi di tubazione, fornito e posto in opera con le pendenze previste. Esecuzione conforme disegno. S'intendono compresi nel prezzo eventuali supporti per tubazioni, scanalature per braghe e ogni altra prestazione accessoria occorrente. Dimensione del massetto conforme sezione tipo.		m3	€ 115,22
3236		02.16.07
3237		02.16.07.01		conglomerato: Resistenza minima C25/30 / giunzioni: prefabbricate ad incastro, poste in opera a tenuta d'acqua / maniglioni: in ghisa, del tipo di sicurezza / dH <= 33 cm / Nei pozzetti rettangolari l'elemento tronco-conico di raccordo può essere sostituito da una soletta in cemento armato, dimensionata per carichi di I. categoria. Per pozzetti di dimensioni superiori a 60 cm, la soletta deve essere completa di apertura circolare di 625 mm, tangenziale ad una parete, e posta in opera il più in alto possibile. / Un'eventuale armatura per il trasporto e quella dei coni d'accesso e degli anelli di compensazione non è considerata armatura ai fini contabili. / Le dimensioni indicate sono quelle interne. / Norme di misurazione: / Per i pozzetti compensati al cm di profondità verrà misurata l'altezza interna in opera, tra il piano più depresso del pavimento finito ed il piano di appoggio del telaio, senza distinzione dei singoli elementi compositivi. / Pozzetti per ambiente non aggressivo, a tenuta d'acqua 0,10 bar
3238		02.16.07.01.a		30 x 30 cm		cm	€ 0,50
3239		02.16.07.01.b		40 x 40 cm		cm	€ 0,86
3240		02.16.07.01.c		50 x 50 cm		cm	€ 1,10
3241		02.16.07.01.d		60 x 60 cm		cm	€ 1,22
3242		02.16.07.01.e		80 x 80 cm		cm	€ 2,00
3243		02.16.07.01.f		100 x 100 cm		cm	€ 2,27
3244		02.16.07.01.g		100 x 120 cm		cm	€ 3,00
3245		02.16.07.01.h		pozzetto sifonato tipo stradale di 40 x 40 cm		cm	€ 2,06
3246		02.16.07.01.i		pozzetto sifonato tipo stradale di 50 x 50 cm		cm	€ 2,29
3247		02.16.07.02		Elemento prefabbricato per prolunga di pozzetto in cemento armato vibrocompresso, fornito e posto in opera, compresi sigillatura dei giunti con malta di cemento e ogni altra prestazione accessoria occorrente:
3248		02.16.07.02.a		dimensioni 30x30x20(H)x3 cm		cad	€ 22,58
3249		02.16.07.02.b		dimensioni 40x40x20(H)x4 cm		cad	€ 24,70
3250		02.16.07.02.c		dimensioni 50x50x25(H)x4-5 cm		cad	€ 28,27
3251		02.16.07.02.d		dimensioni 60x60x30(H)x4-5 cm		cad	€ 61,52
3252		02.16.07.02.e		dimensioni 80x80x40(H)x7 cm		cad	€ 80,21
3253		02.16.07.02.f		dimensioni 100x100x50(H)x8 cm		cad	€ 90,80
3254		02.16.07.02.g		dimensioni 100x120x50(H)x10 cm		cad	€ 109,56
3255		02.16.07.03		Pozzetto d'ispezione ad elementi prefabbricati in calcestruzzo armato vibrocompresso o gettato in opera con calcestruzzo armato a prestazione garantita con una classe di resistenza C20/25, inerte Dmax 16mm, classe di consistenza S4, delle dimensioni di 100x120 cm in pianta, fornito e posto in opera, compresi ferri d'armatura, soletta di copertura carrabile, riduzione con passo d'uomo di 60x60 cm, la lisciatura a specchio del fondo con boiacca di cemento con raccordo alla lunetta, scaletta alla marinara con gradini ogni 40 cm, sigillatura dei giunti, raccordo a tubazioni e immurazione delle stesse, piano di appoggio in calcestruzzo, nonchè ogni altra prestazione accessoria, con la sola esclusione del chiusino in ghisa, scavi e rinterri, da contabilizzare a parte. Nei pozzetti allargati per acque bianche più nere si sommano le rispettive profondità (H1+H2):
3256		02.16.07.03.a		profondità fino a 150 cm		cad	€ 560,44
3257		02.16.07.03.b		profondità da 150 cm a 200 cm		cad	€ 640,99
3258		02.16.07.03.c		profondità da 200 cm a 250 cm		cad	€ 710,12
3259		02.16.07.03.d		profondità da 250 cm a 300 cm		cad	€ 793,16
3260		02.16.07.03.e		profondità da 300 cm a 350 cm		cad	€ 870,17
3261		02.16.07.03.f		profondità da 350 cm a 400 cm		cad	€ 947,17
3262		02.16.07.03.g		profondità da 400 cm a 450 cm		cad	€ 1.027,75
3263		02.16.07.03.h		profondità da 450 cm a 500 cm		cad	€ 1.120,89
3264		02.16.07.04		Pozzetto d'ispezione in elementi prefabbricati in calcestruzzo armato vibrocompresso o gettato in opera con calcestruzzo armato a prestazione garantita con una classe di resistenza C20/25, inerte Dmax 16mm, classe di consistenza S4, fornito e posto in opera, compresi ferri d'armatura, soletta di copertura carrabile, riduzione con passo d'uomo di 60x60 cm, la lisciatura a specchio del fondo con boiacca di cemento con raccordi alla lunetta, scaletta alla marinara con gradini ogni 40 cm, sigillatura dei giunti, raccordo a tubazioni e immurazione delle stesse, piano di appoggio in calcestruzzo, nonchè ogni altra prestazione accessoria con la sola esclusione del chiusino in ghisa, scavi e rinterri, da contabilizzare a parte:
3265		02.16.07.04.a		dimensioni 80x80x150(H) cm		cad	€ 278,58
3266		02.16.07.04.b		dimensioni 80x100x150(H) cm		cad	€ 368,81
3267		02.16.07.04.c		dimensioni 100x120x150(H) cm		cad	€ 560,44
3268		02.16.07.04.d		dimensioni 120x150x175(H) cm		cad	€ 694,69
3269		02.16.07.05		Pozzetto di ispezione prefabbricato in calcestruzzo vibrato ed armato per allacciamenti elettrici, telefonici e TV, fornito e posto in opera, compresi piano di appoggio in calcestruzzo, lisciatura del fondo con boiacca di cemento e scarico a pavimento, soletta carrabile con passo d'uomo, raccordo a tubazioni e immurazione delle stesse, nonchè ogni altra prestazione accessoria con la sola esclusione del chiusino in ghisa, scavi e rinterri, da contabilizzare a parte:
3270		02.16.07.05.a		dimensioni 40x40x50(H)x4 cm		cad	€ 71,90
3271		02.16.07.05.b		dimensioni 50x50x50(H)x4 cm		cad	€ 77,11
3272		02.16.07.05.c		dimensioni 60x60x50(H)x5 cm		cad	€ 88,77
3273		02.16.07.06		Pozzo perdente per acque piovane formato da tubi forati in calcestruzzo vibrocompresso, fornito e posto in opera, compresi i ferri d'armatura, il piano di appoggio con platea in ghiaia, la soletta carrabile con passo d'uomo di ca. 60x60 cm, il raccordo a tubazioni e l'immurazione delle stesse e ogni altra opera e prestazione accessoria con la sola esclusione del chiusino in ghisa, scavi e drenaggio, da contabilizzare a parte:
3274		02.16.07.06.a		diametro interno 1200 mm		m	€ 375,44
3275		02.16.07.06.b		diametro interno 1500 mm		m	€ 496,61
3276		02.16.07.07		Pozzetto per fognature in polietilene, a sezione circolare, densità pari a 944 kg/mc (ISO1183,1872-2B), spessore minimo della parete: 10 - 12 mm, resistenza alla trazione pari a 16 Mpa (ISO/R527), modulo di elasticità pari a 530 Mpa (ISO178) per una temperatura di infragilimento < -70°C (ISO974); a completa tenuta idraulica, autoportante, ispezionabile mediante una scala antisdrucciolo in acciaio NiCr con gradini di interasse di 250 mm, distanza primo gradino - piano del chiusino: 500 mm (DIN 19555 e DIN 1264); da installare su un letto di sabbia alto 10 cm, rinfiancato con materiale di granulometria ridotta; parte terminale rastremata per il passo d'uomo di DN 630 mm, base predisposta per collegamenti con tubazioni di diametro variabile. Inclinazione del fondo del pozzetto ca 5%. Sono compresi nel prezzo: la scala antisdrucciolo, gli elementi costituenti il pozzetto, la guarnizione di collegamento, nonché ogni altra prestazione accessoria con la sola esclusione del chiusino in ghisa, scavi e rinterri da contabilizzare a parte.
3277		02.16.07.07.a		Pozzetto con la base per collegamenti con tubazioni di DN 150, 200, 250 e 315 mm, accorciabile fino all'altezza di 900 mm, DN: 630 mm, altezza: 1200 mm		cad	€ 331,96
3278		02.16.07.07.b		Pozzetto con la base per collegamenti con tubazioni di DN 150, 200, 250, 315, e 400 mm, accorciabile fino all'altezza di 1150 mm, DN: 800 mm, altezza: 1400 mm		cad	€ 664,65
3279		02.16.07.07.c		Pozzetto con la base per collegamenti con tubazioni di DN 150, 200, 250, 315, e 400 mm, accorciabile fino all'altezza di 1150 mm, DN: 1000 mm, altezza: 1400 mm		cad	€ 865,93
3280		02.16.07.08		Vasca settica tipo Imhoff ad elementi prefabbricati in c.a. vibrocompresso con raccordi a incastro, fondo conico, volume di sedimentazione di 40 l a persona, volume di digestione di 100 l a persona e tempo di ritenzione di 4 ore conforme legge Merli n. 319 del 10/05/1976, fornita e posta in opera. Esecuzione come da disegno. S'intendono compresi nel prezzo: / - paratie, paraschiuma e chiusini ventilati, / - soletta di copertura carrabile per un sovraccarico di 1000 kg/m2, riduzione a tronco di cono con passo d'uomo di 60x60 cm, / - sigillatura dei giunti, raccordo a tubazioni e immurazione delle stesse, / - piano di appoggio in calcestruzzo, nonché ogni altra prestazione accessoria, con la sola esclusione del chiusino in ghisa, scavi e rinterri, da contabilizzare a parte.
3281		02.16.07.08.a		per 10 abitanti		cad	€ 2.932,95
3282		02.16.07.08.b		per 30 abitanti		cad	€ 3.199,73
3283		02.16.07.08.c		per 100 abitanti		cad	€ 9.063,86
3284		02.16.07.09		Separatore di benzina e/o olii minerali in ghisa conforme DIN 1999-2, per parcheggi coperti, completo di filtro a coalescenza, galleggiante a chiusura automatica con tubo guida, chiusino carrabile, fornito e posto in opera. Esecuzione come da disegno. S'intendono compresi il piano di posa e rinterro in sabbia, nonché ogni altra prestazione accessoria occorrente, escluso scavo, da contabilizzare a parte:
3285		02.16.07.09.a		NG 1,5 l/sec		cad	€ 2.721,61
3286		02.16.07.09.b		NG 3 l/sec		cad	€ 3.785,26
3287		02.16.08
3288		02.16.08.01		Chiusino d'ispezione con telaio, in ghisa a grafite lamellare perlitica, carrabile, certificato EN 124, fornito e posto in opera, compresi l'adattamento alla sede con malta cementizia, nonché ogni altra prestazione accessoria occorrente:
3289		02.16.08.01.a		dimensioni: 300x300 mm, 15-20 kg, classe B 125		cad	€ 69,24
3290		02.16.08.01.b		dimensioni: 400x400 mm, 20-30kg, classe C 250		cad	€ 93,40
3291		02.16.08.01.c		dimensioni 500x500 mm, 75/85 kg, classe D 400		cad	€ 155,86
3292		02.16.08.01.d		dimensione: 600x600 mm, 110/120 kg, classe D 400		cad	€ 245,80
3293		02.16.08.02		Caditoia con griglia a nido d'ape o asola e telaio, in ghisa lamellare perlitica, carrabile, certificato EN 124, classe D 250, fornita e posta in opera, compresi l'adattamento alla sede con malta cementizia, nonché ogni altra prestazione occorrente:
3294		02.16.08.02.a		dimensioni 300x300 mm, 15-20 kg		cad
3295		02.16.08.02.b		dimensioni 400x400 mm, 25-30 kg		cad
3296		02.16.08.02.c		dimensioni 470x470 mm, 40-50 kg		cad
3297		02.16.08.02.d		dimensioni 560x560 mm, 50-60 kg		cad
3298		02.16.08.03		Canaletto di scolo per acque piovane, formato da elementi prefabbricati in calcestruzzo polimerico con pendenza incorporata, con griglia; fornito e posto in opera. Esecuzione conforme disegno. Sono compresi massetto di sottofondo e rinfianchi in calcestruzzo, raccordi alla tubazione, testate di chiusura, nonché ogni altra prestazione accessoria occorrente con la sola esclusione degli scavi, contabilizzati a parte:
3299		02.16.08.03.a		canaletto a U; larghezza nominale 10 cm, griglia a ponte zincata, carico conforme UNI EN 124, classe B 125		m	€ 122,23
3300		02.16.08.03.b		canaletto a U; larghezza nominale 10 cm, griglia e maglie lunghe zincate, carico conforme UNI EN 124, classe C 250		m	€ 126,07
3301		02.16.08.03.c		canaletto a U; larghezza nominale 10 cm, griglia a fessura in ghisa, carico conforme UNI EN 124, classe D 400		m	€ 145,70
3302		02.16.08.04		Tubo terminale (di pluviale) in ghisa, fornito e posto in opera, compresi fissaggi a muro, bracciali, nonchè ogni altra prestazione accessoria occorrente:
3303		02.16.08.04.a		DN 120, lunghezza m 1,5 m		cad	€ 67,29
3304		02.16.08.04.b		DN 150 mm, lunghezza 1,5 m		cad	€ 74,09
3305		02.16.08.05		Pioli di scala alla marinara da immurare, in tondini d'acciaio, diametro 22 mm, sviluppo 50 cm, sporgenza 16 cm, forniti e posti in opera, compresi bracciali con zanche, mano di pittura antiruggine, assistenze murarie, nonché ogni altra prestazione accessoria occorrente.		cad	€ 21,44
3306		02.16.09
3307		02.16.09.01		Misto naturale ghiaioso a formazione di sottofondi stradali e di cortili, grado di costipazione DPr min. 95%, pezzatura 0/56 mm, fornito e steso, adeguato e sagomato. Esecuzione conforme disegno. S'intende compresa nel prezzo ogni altra prestazione accessoria occorrente:
3308		02.16.09.01.a		spessore finito 15 cm		m2	€ 4,79
3309		02.16.09.01.b		spessore finito 20 cm		m2	€ 5,81
3310		02.16.09.01.c		spessore finito 25 cm		m2	€ 7,20
3311		02.16.09.01.d		spessore finito 30 cm		m2	€ 8,20
3312		02.16.09.01.e		spessore finito 40 cm		m2	€ 10,45
3313		02.16.09.01.f		a profilo sagoma (volume)		m3	€ 26,33
3314		02.16.09.02		Misto naturale ghiaioso proveniente dallo scavo, a formazione di sottofondi stradali e di cortili, grado di costipazione DPr min. 95%, fornito e steso, adeguato e sagomato. Esecuzione conforme disegno. S'intende compresa nel prezzo ogni altra prestazione accessoria occorrente:
3315		02.16.09.02.a		spessore finito 15 cm		m2	€ 4,53
3316		02.16.09.02.b		spessore finito 20 cm		m2	€ 5,25
3317		02.16.09.02.c		spessore finito 25 cm		m2	€ 6,12
3318		02.16.09.02.d		spessore finito 30 cm		m2	€ 7,23
3319		02.16.09.02.e		spessore finito 40 cm		m2	€ 8,55
3320		02.16.09.02.f		a profilo sagoma (volume)		m3	€ 26,12
3321		02.16.09.03		Strato di fondazione stradale e di cortili con materiale inerte riciclato conforme le linee guida emanate dalla Prov. auton. di BZ-AA che definiscono la qualità dei materiali edili riciclati; materiale inerte: RB-granulato di calcestruzzo 0/32mm, grado di costipazione DPr min. 95%, fornito e steso, adeguato e sagomato. Esecuzione conforme disegno. S'intende compresa nel prezzo ogni altra prestazione accessoria occorrente:
3322		02.16.09.03.a		spessore finito 15 cm		m2	€ 4,56
3323		02.16.09.03.b		spessore finito 20 cm		m2	€ 5,14
3324		02.16.09.03.c		spessore finito 25 cm		m2	€ 6,09
3325		02.16.09.03.d		spessore finito 30 cm		m2	€ 6,71
3326		02.16.09.03.e		spessore finito 40 cm		m2	€ 8,06
3327		02.16.09.03.f		a profilo sagoma (volume)		m3	€ 21,47
3328		02.16.09.04		Costipazione di materiale di riporto, in strati dello spessore fino a 50 cm, grado di costipazione DPr min. 95%		m2	€ 1,93
3329		02.16.09.05		Pavimentazione di vialetti e campi gioco, fornita e posta in opera, eseguita come segue: / - strato di base formato da misto naturale ghiaioso riportato in strati / nello spessore rullato di 30 cm, / - prima inghiaiatura eseguita con ghiaietto calcareo bianco formante, a / rullatura avvenuta, uno spessore di 5 cm, / - rullatura, previo innaffiamento, eseguita con rullo di adeguato peso, / - inghiaiatura finale previo innaffiamento, con ghiaietto calcareo bianco / fino, formante, a rullatura avvenuta, uno spessore di 2 cm. / Sono compresi i ricarichi per la formazione di piani perfetti, i ricarichi senza avvallamenti e ogni altra prestazione accessoria occorrente.		m2	€ 15,22
3330		02.16.09.06		Trattamento superficiale di sottofondo stradale con riporto di materiale legante 0/30 mm dello spessore costipato di 5 cm. Sono compresi l'innaffiamento, i materiali occorrenti e ogni altra prestazione accessoria.		m2	€ 2,63
3331		02.16.09.07		Conglomerato bituminoso 0/19 per strato di collegamento binder confezionato a caldo (granulometria 0/19) in impianti idonei, costituito da bitume semisolido, aggregati lapidei di primo impiego e additivi, con dosaggi e modalità indicati nelle Norme Tecniche. / Compresa la spesa in opera eseguita mediante vibrofinitrice ed il costipamento con rulli gommati, metallici vibranti e/o combiniti di idoneo peso, previa stesa della mano d'attacco, compresa la fornitura di ogni materiale, lavorazione ed ogni altro onere per dare il lavoro compiuto a perfetta regola d'arte:
3332		02.16.09.07.a		per ogni m2 e ogni cm di spessore finito		m2	€ 1,90
3333		02.16.09.07.b		spessore variabile		t	€ 80,95
3334		02.16.09.08		Conglomerato bituminoso 0/9 per strato d'usura di 2. categoria confezionato a caldo (granulometria 0/9) in impianti idonei, costituito da bitume semisolido, aggregati lapidei grossi di primo impiego con medie caratteristiche meccaniche (coefficiente Los Angeles LA = 25, coefficiente di levigabilità accelerata CLA = / 40), sabbie ed additivi, con dosaggi e modalità indicati nelle Norme Tecniche. / Compresa la spesa in opera eseguita mediante vibrofinitrice ed il costipamento con rullotandem a ruote metalliche del peso massimo 12t, previa stesura della mano d'attacco, compresa la fornitura di ogni materiale, lavorazione ed ogni altro onere per dare il lavoro compiuto a perfetta regola d'arte:
3335		02.16.09.08.a		spessore finito <cm>: 3		m2	€ 6,35
3336		02.16.09.08.b		spessore variabile		t	€ 87,75
3337		02.16.09.09		Pavimentazione con cubetti di pietra naturale di forma pressochè cubica, prodotti con spaccatura meccanica, superficie superiore a piano naturale di cava con struttura regolare, posti su letto di sabbia. / Il letto di sabbia sottostante i cubetti deve avere uno spessore soffice di ca. 4-5 cm, e se richiesto dalla DL dovranno essere aggiunti, a secco, fino a 10 kg/m2 di cemento R32.5. / L'interspazio tra i singoli cubetti non dovrà essere superiore ad 1 cm, e dovrà essere chiuso con sabbia di granulometria massima di 2 mm. Un'eventuale sigillatura con cemento verrà compensata separatamente. / Per dimensione dei cubetti è definita la lunghezza degli spigoli laterali con tolleranza di ± 5 mm rispetto al valore base indicato.. / Verrà misurata e contabilizzata la superficie finita posta in opera.
3338		02.16.09.09.a		pezzatura 4/6 cm, circa 100 kg/m2		m2	€ 56,25
3339		02.16.09.09.b		pezzatura 6/8 cm, circa 130 kg/m2		m2	€ 57,87
3340		02.16.09.09.c		pezzatura 8/10 cm, circa 185 kg/m2		m2	€ 63,09
3341		02.16.09.09.d		pezzatura 10/12 cm		m2	€ 75,60
3342		02.16.09.09.e		pezzatura 12/15 cm		m2	€ 85,13
3343		02.16.09.09.f		pezzatura 15/20 cm		m2	€ 101,63
3344		02.16.09.10		Binderi di porfido, forniti e posti in opera su sottofondo in calcestruzzo, compresi il piano di posa in calcestruzzo, malta di allettamento, sigillatura dei giunti con malta di cemento, scavo, nonchè ogni altra prestazione accessoria:
3345		02.16.09.10.a		dimensioni 8x12x25 cm		m	€ 24,74
3346		02.16.09.10.b		dimensioni 10x12x15 cm		m	€ 27,58
3347		02.16.09.11		Cordoni di porfido con spigolo smussato, forniti e posti in opera, compresi massetto continuo e rinfianchi in calcestruzzo con una classe di resistenza C 12/15, fugatura e sigillatura dei giunti con malta di cemento, nonchè ogni altra prestazione accessoria occorrente con la sola esclusione di scavo e rinterro:
3348		02.16.09.11.a		piano cava, testa a spacco, sezione 8x25(H) cm		m	€ 48,88
3349		02.16.09.11.b		piano cava, testa a spacco, sezione 10x25(H) cm		m	€ 59,09
3350		02.16.09.11.c		piano cava, testa fresata, sezione 12x25(H) cm		m	€ 68,74
3351		02.16.09.11.d		piano cava, testa fresata, sezione 15x25(H) cm		m	€ 69,82
3352		02.16.09.11.e		piano cava, testa fresata e bocciardata, sezione 12x25(H) cm		m	€ 77,70
3353		02.16.09.11.f		piano cava, testa fresata e bocciardata, sezione 15x25(H) cm		m	€ 80,56
3354		02.16.09.11.g		testa piano cava, coste fresate, sezione 12x25(H) cm		m	€ 66,59
3355		02.16.09.11.h		testa piano cava, coste fresate, sezione 15x25(H) cm		m	€ 71,98
3356		02.16.09.12		Fornitura e posa in opera, in retta od in curva - senza limitazione di raggio - di cordonate in conglomerato cementizio, su letto e con rinfianco di conglomerato cementizio con una classe di resistenza C12/15 e sigillatura dei giunti con malta cementizia della classe M15 del colore adatto alla cordonata. / In corrispondenza di accessi carrai e passaggi pedonali la cordonata dovrà essere abbassata a 2,5 cm dal piano di pavimentazione più basso oppure in alternativa può essere previsto un elemento particolare di raccordo, compensato a parte. / Cordone in calcestruzzo vibrocompresso con superfici lisce tipo "Bolzano" 12/15/30 cm
3357		02.16.09.12.a		C 20/25 tipo normale		m	€ 31,58
3358		02.16.09.12.b		C 35/45 resistente al gelo ed ai sali		m	€ 32,86
3359		02.16.09.13		Lastre poligonali in pietra naturale a piano di cava, con coste a spacco, lunghezza/larghezza di 30 - 60 cm, spessore di 3 - 4 cm per pavimentazioni posate su letto di sabbia dello spessore di 8 cm stesa su sottofondo preesistente, fornite e poste in opera, compresi letto di sabbia, battitura, nonchè ogni altra prestazione accessoria occorrente:
3360		02.16.09.13.a		porfido grigio Cembra		m2	€ 77,88
3361		02.16.09.14		Lastre irregolarmente poligonali in pietra naturale a piano di cava, con coste a spacco, lunghezza/larghezza di 30 - 60 cm, spessore di 3 - 4 cm, fornite e poste in opera in letto di malta della classe M15 su sottofondo preesistente. Esecuzione conforme disegno. Sono compresi la sigillatura a umido dei giunti con malta fina di cemento, la malta di allettamento, nonchè ogni altra prestazione accessoria occorrente:
3362		02.16.09.14.a		porfido grigio Cembra		m2	€ 85,94
3363		02.16.09.15		Lastre regolari in pietra naturale a piano di cava con coste a spacco, larghezza costante, lunghezza a correre, spessore di 3 - 4 cm, fornite e poste in opera in letto di malta della classe M15 su sottofondo preesistente. Esecuzione conforme disegno. Sono compresi la posa conforme particolari di progetto e ordini della D.L., la sigillatura a umido dei giunti con malta fina di cemento, la malta d'allettamento, nonchè ogni altra prestazione accessoria occorrente:
3364		02.16.09.15.a		porfido grigio Cembra, larghezza 20 cm		m2	€ 81,29
3365		02.16.09.15.b		porfido grigio Cembra, larghezza 30 cm		m2	€ 85,94
3366		02.16.09.15.c		porfido grigio Cembra, larghezza 40 cm		m2	€ 91,66
3367		02.16.09.16		Lastre regolari in pietra naturale a piano di cava con coste segate, larghezza costante, lunghezza a correre, spessore di 3-4 cm, fornite e poste in opera in letto di malta della classe M15 su sottofondo preesistente. Esecuzione conforme disegno. Sono compresi i raccordi perimetrali ed a chiusini, la sigillatura a umido dei giunti con malta fina di cemento, la malta d'allettamento, nonchè ogni altra prestazione accessoria occorrente:
3368		02.16.09.16.a		porfido grigio Cembra, larghezza 20 cm		m2	€ 94,90
3369		02.16.09.16.b		porfido grigio Cembra, larghezza 30 cm		m2	€ 94,90
3370		02.16.09.16.c		porfido grigio Cembra, larghezza 40 cm		m2	€ 104,90
3371		02.16.09.17		Pedata esterna in pietra naturale, a piano di cava, coste a spacco, spessore 3-4 cm, larghezza 30-33 cm, lunghezza fino a 0,90 m, fornita e posta in opera in letto di malta su sottofondo preesistente; sigillata con malta sigillante minerale, pulita a posa ultimata. Esecuzione conforme disegno. S'intendono compresi nel prezzo la malta e i leganti, nonchè ogni altra prestazione accessoria occorrente:
3372		02.16.09.17.a		porfido grigio Cembra		m	€ 54,44
3373		02.16.09.18		Copertina esterna in pietra naturale, a piano di cava, coste a spacco, spessore di 4-5 cm, larghezza 35-40 cm, lunghezza fino a 0,90 m, fornita e posta in opera in letto di malta su sottofondo preesistente; sigillata con malta sigillante minerale, pulita a posa ultimata. Esecuzione conforme disegno. S'intendono compresi nel prezzo la malta e i leganti, nonchè ogni altra prestazione accessoria occorrente:
3374		02.16.09.18.a		porfido grigio Cembra		m	€ 65,55
3375		02.16.09.19		Pedata esterna in pietra naturale, a piano di cava, coste fresate, calibrate sulla costa lunga e su una corta per 6 cm, spessore 3-4 cm, larghezza 30-33 cm, lunghezza fino a 1,20 m, fornita e posta in opera in letto di malta su sottofondo preesistente; sigillata con malta sigillante minerale, pulita a posa ultimata. Esecuzione conforme disegno. S'intendono compresi nel prezzo la malta e i leganti, nonchè ogni altra prestazione accessoria occorrente:
3376		02.16.09.19.a		porfido grigio Cembra		m	€ 66,94
3377		02.16.09.19.b		Sovrapprezzo per lunghezze oltre 1,20 e fino a 1,50 m		%	€ 15,00
3378		02.16.09.20		Copertina esterna in pietra naturale, a piano di cava, coste fresate, calibrate sulla costa lunga e su una corta per 6 cm, spessore di 3-4 cm, larghezza 35-40 cm, lunghezza fino a 1,20 m, fornita e posta in opera in letto di malta su sottofondo preesistente; sigillata con malta sigillante minerale, pulita a posa ultimata. Esecuzione conforme disegno. S'intendono compresi nel prezzo la malta e i leganti, nonchè ogni altra prestazione accessoria occorrente:
3379		02.16.09.20.a		porfido grigio Cembra		m	€ 71,98
3380		02.16.09.20.b		sovrapprezzo per lunghezze oltre 1,20 e fino a 1,50 m		%	€ 15,00
3381		02.16.09.20.c		sovrapprezzo per una seconda costa calibrata per 6 cm di profondità		m	€ 7,68
3382		02.16.09.20.d		sovrapprezzo per scanalatura, sezione 4x8 mm		m	€ 4,83
3383		02.16.09.21		Acciottolato con ciottoli rotondi di pietra del diametro da 60 fino a 90 mm, fornito e posto in opera a nastri della larghezza fino ca.40 cm, in letto di legante idraulico, spessore 5 cm, su sottofondo preesistente. Esecuzione conforme disegno. Sono compresi la sigillatura delle connessure con malta di cemento, l'esecuzione delle pendenze previste, i raccordi perimetrali ed a chiusini, nonchè ogni altra prestazione accessoria occorrente.
3384		02.16.09.21.a		con pietra locale		m2	€ 85,94
3385		02.16.09.22		Pavimentazione in listelli regolari di pietra naturale a piano di cava con costa a spacco (smolleri), larghezza ca. 15 cm, lunghezza variabile, spessore 2-6 cm, forniti e posti in opera a coltello con costa in vista su letto di sabbia e cemento, spessore 8 cm (compreso nel prezzo), su sottofondo preesistente. Esecuzione conforme disegno. Si intendono compresi le battiture eseguite con abbondante spargimento di acqua, la successiva cosparsa di sabbia per il riempimento delle connessure, l'esecuzione delle pendenze previste, i raccordi perimetrali ed a chiusini, nonché ogni altra prestazione accessoria occorrente:
3386		02.16.09.22.a		porfido grigio Cembra		m2	€ 131,06
3387		02.17			Il gruppo 02.17 comprende i seguenti sottogruppi: / 02.17.01 Superfici erbose / 02.17.02 Zone pedonali / 02.17.03 Parcheggi / 02.17.04 Piante / 02.17.05 Arredi
3388		02.17.01
3389		02.17.01.01		Fornitura, stesura e modellazione di terra da coltivo, comprese la fornitura della terra, proveniente da strato culturale attivo, privo di radici, erbe infestanti, ciottoli e cocci ecc. e ogni altra prestazione occorrente (spessore medio 40 cm):
3390		02.17.01.01.a		manuale		m3	€ 41,71
3391		02.17.01.01.b		meccanica		m3	€ 21,22
3392		02.17.01.02		Formazione di tappeto erboso con seminagione e interramento di miscuglio di semi per campi sportivi (25 g/m2), compresi fresatura, rastrellatura, asportazione di sassi e cocci, concimazione con spargimento di concime organico minerale (30 g/m2), semina, rullatura, annaffiamento e cura fino al 1o taglio, primo taglio d'erba ed ogni altra prestazione accessoria occorrente.		m2	€ 3,60
3393		02.17.02
3394		02.17.02.01		Pavimentazione per zone pedonali, in lastre di calcestruzzo unigranulare, fornita e posta in opera, eseguita come segue: / - letto di sabbia, spessore ca. 5 cm, steso su terreno solido compatto e livellato, / - lastre di calcestruzzo vibrato compatto unigranulare, armate, dimensione 45x45x7 cm o 50x25x6 cm, / - riempitura degli interstizi con terra e seminagione di miscuglio per campi sportivi. Sono compresi scavi, letto di sabbia, battitura, terra da coltivo, seminagione, annaffiamento, nonché ogni altra prestazione accessoria occorrente.		m2	€ 33,15
3395		02.17.03
3396		02.17.03.01		Pavimentazione erbosa per cortili e parcheggi, con grigliato di calcestruzzo, fornita e posta in opera, eseguita come segue: / - letto di sabbia, spessore ca. 5 cm, steso su sottofondo preesistente livellato; / - grigliato di calcestruzzo vibrocompresso in elementi, dimensioni 50x50x12 cm o 40x60x10 cm, con fori passanti, posato su letto di sabbia; / - riempitura dei fori del grigliato con terra alleggerita con torba o sabbia e seminagione di miscuglio per campi sportivi. / Sono compresi letto di sabbia, battitura, terra alleggerita con torba, seminagione, annaffiamento, nonché ogni altra prestazione accessoria occorrente.		m2	€ 29,62
3397		02.17.04		Sistema per inverdimento pensile
3398		02.17.04.01		Sistema per l'inverdimento pensile intensivo fino a 5° di pendenza fornito e posto in opera su preesistente impermeabilizzazione antiradice di coperture continue con pendenza già formata. Realizzazione come segue:
3399		02.17.04.01.a		Sistema per l'inverdimento pensile intensivo fornito e posto in opera su preesistente impermeabilizzazione del tetto piano. / Realizzazione come segue: / - telo antiradice in polietilene ad alta densità, spessore 0,4 mm, resistente agli oli ed alle sostanze bituminose, stabilizzato UV; fornitura e posa in opera con sovrapposizione secondo indicazione; / - feltro di protezione isolante in tessuto sintetico immarcescibile, come protezione meccanica e per l'accumulo idrico e di sostanze nutritive, conforme alla normativa DIN 1819 parte 5, spessore 5 mm, peso 470 g/m2, classe di resistenza 3. Fornito e posto in opera sul telo antiradice con sovrapposizione secondo indicazione, compresi i risvolti verticali; / - elemento di drenaggio e accumulo idrico in polietilene, altezza 40 mm, provvisto di incavi per l'accumulo idrico e di fori per l'aereazione e la diffusione, con sistema di canali sulla facciata inferiore. Fornito e posto in opera con sovrapposizione secondo indicazione, compresi i risvolti verticali; / - telo filtrante in polietilene/propilene precompresso incrudito a caldo, resistente alla marcescenza, peso ca. 100 g/m2, classe di resistenza 1. Fornito e posato in opera sugli elementi drenanti con una sovrapposizione secondo indicazione.		m2	€ 69,21
3400		02.17.04.01.b		Sistema per l'inverdimento pensile intensivo fornito e posto in opera su preesistente impermeabilizzazione del tetto piano (o sopra manto antiradice): / Realizzazione come segue: / - Strato di protezione / Fornitura e posa di strato di protezione ed acccumulo in polipropilene rigenerato, imputrescibile, resistente ai microrganismi e ai roditori, grammatura: 500g/m2, spessore: 4,5 mm secondo DIN 53855, classe di infiammabilitá: B2, classe di resistenza III, capacità di accumulo: 4 l/m2, posato a secco / con sovrapposizione di 5 cm., incluso sfrido e risvolti verticali / - strato di drenaggio ed accumulo idrico / Formazione di strato drenante composto da ardesia espansa frantumata con granulometria specifica per il miglioramento della capacità di accumulo idrico e della capillarità, resistente al calpestio, fornita e distribuita per uno spessore medio di 4 cm. / Dati tecnici: resistenza al gelo conforme a DIN 4226/3, / contenuto in sali: 0,79 g/lt., capacità di accumulo idrico: 9,5 Vol %, permeabilità all'acqua: > 600 mm/min., pH: 8,5, peso (alla massima capacità di accumulo idrico e compattazione) 800 kg/m3. / La quantità indicata comprende un fattore di riduzione per trasporto, compattazione e sfrido di ca.10%. / - strato di separazione / Stuoia filtrante quale strato di separazione tra strato drenante e substrato e/o ghiaia, fornita e posata a secco con sovrapposizione di 10 cm, inclusi risvolti verticali. / Materiale: polipropilene, classe di resistenza: I, classe di infiammabilità B2, permeabilità all'acqua: min. 230 l/m2/s, peso: 200 g/m2		m2	€ 19,82
3401		02.17.04.02		Sistema per l'inverdimento pensile estensivo fornito e posto in opera su preesistente impermeabilizzazione antiradice di coperture continue con pendenza già formata.
3402		02.17.04.02.a		Sistema per l'inverdimento pensile estensivo fornito e posto in opera su preesistente impermeabilizzazione di coperture continue con pendenza già formata del 2%. / Realizzazione come segue: / - feltro in poliestere immarcescibile impiegabile come strato di prottetivo conforme alla normativa DIN 1819 parte 5, classe di resistenza 3, spessore 3 mm, peso ca. 320 g/m2; fornito e posto in opera con sovrapposizione secondo indicazione; / - elemento di drenaggio e accumulo idrico in polietilene reciclabile, provvisto di incavi per l'accumulo idrico e di fori per l'aereazione e la diffusione, con sistema di canali sulla facciata inferiore, altezza 25 mm, conforme alla normativa DIN / 4095, resistenti alla compressione >250kN/m2, fornitura e posa in opera secondo indicazione; / - telo filtrante in polietilene/propilene precompresso incrudito a caldo, resistente alla marcescenza, peso ca. 100 g/m2, classe di resistenza 1. Fornito e posato in opera sugli elementi drenanti con una sovrapposizione secondo indicazione.		m2	€ 55,10
3403		02.17.04.02.b		Sistema per l'inverdimento pensile estensivo fornito e posto in opera su preesistente impermeabilizzazione del tetto piano fino ad una pendenza di 5° (o sopra manto antiradice): / Realizzazione come segue: / - Strato di protezione / Fornitura e posa di strato di protezione ed acccumulo in polipropilene rigenerato, imputrescibile, resistente ai microrganismi e ai roditori, grammatura: 500g/m2, spessore: 4,5 mm secondo DIN 53855, classe di infiammabilitá: B2, classe di resistenza III, capacità di accumulo: 4 l/m2, posato a secco / con sovrapposizione di 5 cm., incluso sfrido e risvolti verticali / - strato di drenaggio ed accumulo idrico / Formazione di strato drenante composto da ardesia espansa frantumata con granulometria specifica per il miglioramento della capacità di accumulo idrico e della capillarità, resistente al calpestio, fornita e distribuita per uno spessore medio di 4 cm. / Dati tecnici: resistenza al gelo conforme a DIN 4226/3, / contenuto in sali: 0,79 g/lt., capacità di accumulo idrico: 9,5 Vol %, permeabilità all'acqua: > 600 mm/min., pH: 8,5, peso (alla massima capacità di accumulo idrico e compattazione) 800 kg/m3. / La quantità indicata comprende un fattore di riduzione per trasporto, compattazione e sfrido di ca.10%. / - strato di separazione / Stuoia filtrante , 105 g/m2 quale strato di separazione tra strato drenante e substrato e/o ghiaia , fornita e posata a secco con sovrapposizione di 10 cm., inclusi risvolti verticali. / Materiale: polipropilene, classe di resistenza: II, classe di infiammabilità B2, permeabilità all'acqua: min. 130 l/m2/s, peso: 105 g/m2		m2	€ 19,00
3404		02.17.04.02.c		Stratigrafia completa per pendenza tetto >5° / Fornitura e posa di strato di protezione ed acccumulo in polipropilene rigenerato, imputrescibile, resistente ai microrganismi e ai roditori, grammatura: 500g/m2, spessore: 4,5 mm secondo DIN 53855, classe di infiammabilitá: B2, classe di resistenza III, capacità di accumulo: 4 l/m2, posato a secco / con sovrapposizione di 5 cm., incluso sfrido e risvolti verticali / Drenaggio / Fornitura e posa di stuoia drenante per coperture inclinate > 5°, posata lungo i profili di gronda con i canali di drenaggio paralleli alla pendenza. Materiale: 100% polipropilene, spessore > 10 mm / secondo DIN 53855, classe di infiammabilità: B2, grammatura: 800g/m?, resistente a raggi UV, capacità / di accumulo idrico: ca. 6l/m2 / Stuoia filtrante, 105 g/m2 quale strato di separazione tra strato substrato e ghiaia , fornita e posata a secco. Materiale: polipropilene, classe di resistenza: II, classe di infiammabilità B2, permeabilità all'acqua: min. 130 l/m2/s, peso: 105 g/m2 / Substrato per inverdimento estensivo, stabilizzato, idoneo per ampio spettro di piante, fornito e distribuito per uno spessore finito di ca. 8 cm. Materiale: lava, pomice, ardesia, espansa, scorie di sinterizzazione, humus di corteccia, compost vegetale, terracotta. / Dati tecnici: porosità: > 60-70 Vol %, massima capacità di accumulo idrico: 35-55 % Vol., contenuto in sali idrosolubili: < 3,5 g., sostanza organica: 3-8% M, capacità di assorbimento: > 80 mmol/l, pH: 6,5-8,0. / Conforme alle direttive FLL e VfB / La quantità indicata comprende un fattore di riduzione per trasporto, compattazione e sfrido di ca.20%. / Formazione di bordature in ghiaia tonda lavata 15/30, fornita e posata sopra lo strato drenante, lungo il perimetro, larghezza 20-30 cm, spessore 8 cm. / Fornitura e posa di profilati triangolari microfessurati in materiale plastico, h. 50 mm, posati nello strato drenante e connessi agli scarichi per migliorare il deflusso dell'acqua. / Inverdimento estensivo mediante piantagione di erbacee perenni e Sedum in microzolla, densità 15 pp/m2. / Cura di completamento per inverdimenti estensivi realizzati mediante piantagione, secondo DIN 18916, fino al collaudo in conformità alle direttive per inverdimenti pensili, consistente in: primo annaffiamento, ripristino della vegetazione ove mancante, concimazione secondo necessità, allontanamento di vegetazione infestante e di essenze spontanee legnose. / Durata: 1 anno / Si intende a disposizione una presa d'acqua sulla copertura.		m2	€ 55,00
3405		02.17.04.02.d		Stratigrafia completa per pendenza tetto >15° / Drenaggio, fornitura e posa di stuoia drenante per coperture inclinate > 5°, posata lungo i profili di gronda con i canali di drenaggio paralleli alla pendenza. Materiale: polipropilene, spessore > 10 mm / secondo DIN 53855, classe di infiammabilità: B2, grammatura: 800g/m2, resistente a raggi UV, capacità / di accumulo idrico: ca. 6l/m2, elementi antiscivolamento per tetti inclinati 15°+, set per ancoraggio, fisaggio con viti (impermeabilizzabile), montaggio tramite profili ad incastro fornire e montare a regola d'arte. / Substrato per inverdimento estensivo, stabilizzato, idoneo per ampio spettro di piante, fornito e distribuito per uno spessore finito di ca. 8 cm. Materiale: lava, pomice, ardesia espansa, scorie di sinterizzazione, humus di corteccia, compost vegetale, terracotta. / Dati tecnici: porosità: > 60-70% Vol., max. capacità di accumulo idrico: 35-55 Vol.%, contenuto in sali idrosolubili: < 3,5 g/l, sostanza organica: 3-8% M, capacità di assorbimento:> 80 mmol/l, pH: 6,5-8,0. / Conforme alle direttive FLL e VfB. / La quantità indicata comprende un fattore di riduzione per trasporto, compattazione e sfrido di ca.20%. / Formazione di bordature in ghiaia tonda lavata 15/30, fornita e posata sopra lo strato drenante, larghezza 50 cm, spessore 8 cm sul profilo di gronda, "Vegetazione inverdimento estensivo realizzato mediante fornitura e stesura di stuoie precoltivate, compreso primo annaffiamento."		m2	€ 85,00
3406		02.17.04.03		Terriccio speciale per giardini pensili intensivi rispondente alle normative FLL e DDV, composto per circa 3/4 di sostanze minerali scelte, laterizi riciclati e pomice con granulometria 4/16 e per 1/4 di humus prodotto da compostaggio arricchito con argilla e fibre, pH neutro, peso umido ca. 1100 kg/m3, fornitura e stesura a regole d'arte fino ad uno spessore di 20 cm (220 l/m2) considerato il fattore di compattamento.		m2	€ 56,00
3407		02.17.04.04		Terriccio speciale per giardini pensili extensivi
3408		02.17.04.04.a		Terriccio speciale per giardini pensili estensivi rispondente alle normative FLL e DDV, composto per circa 3/4 di sostanze minerali scelte, laterizi riciclati e pomice con granulometria 4/16 e per 1/4 di humus prodotto da compostaggio arricchito con argilla e fibre, pH neutro; peso umido ca. 1100 kg/m3, fornitura e stesura a regole d'arte fino ad uno spessore di 12 cm (150 l/m2) considerato il fattore di compattamento.		m2	€ 30,00
3409		02.17.04.04.b		Substrato per inverdimento estensivo, stabilizzato, idoneo per ampio spettro di piante, fornito e distribuito per uno spessore finito di 8 cm. Materiale: lava, pomice, ardesia espansa, scorie di sinterizzazione, humus di corteccia, compost vegetale, terracotta. / Dati tecnici: porosità: > 60-70% Vol., massima capacità di accumulo idrico: / 35-55 % Vol.%, contenuto in sali idrosolubili: < 3,5 g., sostanza organica: / 3-8% M, capacità di assorbimento: > 80 mmol/l, pH: 6,5-8,0 / Conforme alle direttive FLL e VfB. / La quantità indicata comprende un fattore di riduzione per trasporto, compattazione e sfrido di ca.20%.		m2	€ 22,00
3410		02.17.04.05		Pozzetto di controllo
3411		02.17.04.05.a		Pozzetto di controllo in espanso rigido con cassetta grigliata in alluminio resistente al calpestio, compresi accessori e collari di telo filtrante, dimensioni:25 x 25 cm, altezza 15cm; fornitura e installazione sopra gli scarichi della copertura.		cad	€ 116,74
3412		02.17.04.05.b		Pozzetto di controllo con profilati triangolari, fornitura e posa di pozzetto di controllo per ispezionabilità / scarichi, materiale: fibrocemento, h. 100 mm., misura 300x300 mm., colore marrone, per ogni scarico. Fornitura e posa di profilati triangolari microfessurati in materiale plastico, h. 50 mm, posati nello strato drenante e connessi ai pozzetti per migliorare il deflusso dell'acqua (24 m/scarico).		cad	€ 190,00
3413		02.17.04.06		Vegetazione per il tetto pensile
3414		02.17.04.06.a		Fornitura e srotolamento di tappeti di sedum precoltivati compresi la concimazione, annaffiamento ed ogni altra prestazione accessoria occorrente.		m2	€ 38,34
3415		02.17.04.06.b		Realizzazione d' inverdimento pensile mediante sparginamento e interramento di miscuglio di talee scelte (80 g/m2), compresi, rastrellatura, concimazione, annaffiamento ed ogni altra prestazione accessoria occorrente.		m2	€ 7,82
3416		02.17.04.06.c		Inverdimento estensivo mediante piantagione di erbacee perenni e Sedum in microzolla, densità 15 pp/m2. / Cura di completamento per inverdimenti estensivi realizzati mediante piantagione, secondo DIN 18916, fino al collaudo in conformità alle direttive per inverdimenti pensili, consistente in: primo annaffiamento, ripristino della vegetazione ove mancante, concimazione secondo necessità, allontanamento di vegetazione infestante e di essenze spontanee legnose. Durata: 1 anno / Si intende a disposizione una presa d'acqua sulla copertura.		m2	€ 10,22
3417		02.17.04.07		Telo antiradice per l'inverdimento pensile a base di bitume distillato modificato con plastomeri ed elastomeri ed addizionato con un particolare additivo, inattaccabile dall'azione perforante delle radici, armata con TNT di poliestere da filo continuo; spess. 4mm, conforme alla UNI 8629, 8201-8 (resistenza a trazione: 1200-1000 N/5cm), 8202-15 (flessibilità a freddo: -15 C°), fornitura e posa in opera con sovrapposizione secondo indicazione.		m2	€ 8,95
3418		02.17.04.08		Formazione di bordature in ghiaia tonda lavata 15/30, fornita e posata sopra lo strato drenante, lungo il perimetro, larghezza 20-30 cm, spessore 8 cm.		m2	€ 15,65
3419		02.17.04.09		Sistema anticaduta su tetti piani
3420		02.17.04.09.a		Sistema di sicurezza anticaduta fissaggio di più punti e collegati lineamente, fornitura e posa sullo strato di protezione, secondo indicazioni del produttore composto da: / - 4,0 x 4,0 m tessuto non tessuto di sicurezza resistente allo strappo / - paletto (altezza standard 25 cm) con piastra di base in acciaio inox / - contropiastra / - cavo in acciaio inox 6mm / Conforme normative in vigore		cad	€ 580,00
3421		02.17.04.09.b		Sistema di sicurezza anticaduta autoportante fissaggio puntuale, fornitura e posa di un dispositivo anticaduta autoportante senza foratura della guaina secondo indicazioni del produttore, dispositivo puntuale secondo normativa vigente. / Dispositivo autoportante puntuale composto da: / - 4,0 x 4,0 m tessuto non tessuto di sicurezza resistente allo strappo / - paletto (altezza standard 25 cm) con piastra di base in acciaio inox / - contropiastra / Conforme normative in vigore		cad	€ 490,00
3422		02.17.05
3423		02.17.05.01		Messa a dimora di piante, compresi l'esecuzione dello scavo, la piantagione, il rinterro, la concimazione del terreno, la protezione e il fissaggio con pali tutori, il primo annaffiamento, nonché ogni altra prestazione accessoria occorrente:
3424		02.17.05.01.a		sul prezzo d'origine delle piante		%	€ 30,00
3425		02.17.05.02		Realizzazione di siepi, compresi l'esecuzione dello scavo, la piantagione, la concimazione del terreno, il rinterro, il primo annaffiamento, nonchè ogni altra prestazione accessoria occorrente:
3426		02.17.05.02.a		ligustrum ovalifolium, 8-10 piante per m, poste a doppia fila (H = 80-100 cm)		m	€ 26,17
3427		02.17.05.02.b		prunus laurus cerasus, due piante ogni metro (H= 80-100 cm)		m	€ 19,79
3428		02.17.05.02.c		ligustrum ovalifolium, 4-5 piante per m, disposte a fila semplice (H = 80-100 cm)		m	€ 13,08
3429		02.17.06
3430		02.17.06.01		Panca con schienale, in legno duro, sedile ergonomico, struttura e piedi in tondo d'acciaio, trattamento di finitura: parti in legno con vernice impregnante glassante, parti in acciaio zincate e verniciate a fuoco, colori RAL; fornita e posta in opera. S'intendono compresi nel prezzo il dato di fondazione in cls, l'ancoraggio a pavimento, lo scavo, nonchè ogni altra prestazione accessoria occorrente:
3431		02.17.06.01.a		dimensioni: lunghezza ca. 180 cm		cad	€ 537,46
3432		02.17.06.01.b		con braccioli, dimensioni: lunghezza ca. 180 cm		cad	€ 644,97
3433		02.17.06.02		Cestino portarifiuti in acciaio, contenitore in lamiera striata con anta a cerniera e serratura, fondo, copertina e secchio interno in lamiera d'acciaio, parti metalliche zincate e verniciate a fuoco, colori RAL. Dimensioni: diametro 40 cm, altezza: 110 cm; fornito e posto in opera. S'intendono compresi nel prezzo il dato di fondazione in cls, l'ancoraggio a pavimento, lo scavo, nonchè ogni altra prestazione accessoria occorrente:
3434		02.17.06.02.a		fissaggio a pavimento		cad	€ 397,96
3435		02.17.06.02.b		fissaggio a parete		cad	€ 258,79
3436		02.17.06.03		Rastrelliera per biciclette, in acciaio zincato a caldo, attrezzata su un solo lato per 10 biciclette, fornita e posta in opera conforme indicazioni della casa produttrice, compresi montanti, dadi di fondazione in calcestruzzo e scavo:
3437		02.17.06.03.a		disposizione diritta		cad	€ 303,58
3438		02.17.06.03.b		disposizione inclinata ad angolo sinistro e destro		cad	€ 303,79
3439		02.17.06.04		Posacenere realizzato in tubo d'acciaio spess. 3,0mm. Altezza totale 400mm, diametro 121mm con coperchio forato inclinato a 45° in lamiera decapata da 2mm saldato sul posacenere fornito e ancorato. / Svuotamento del posacenere tramite serratura con una chiave a triangolo. Tutto zincato a fuoco e trattato a polvere nei colori standard.
3440		02.17.06.04.a		fissaggio a parete		cad	€ 155,41
3441		02.17.06.05		Fioriera fornita e posta in opera secondo le prescrizioni del produttore composta da una vasca in lamiera d'acciaio spess. 2mm, trattata a polvere, rivestimento realizzato in listelli di legno duro glassati. Fissaggio del rivestimento in listelli di legno alla vasca con viteria in acciaio inossidabile. Dimensioni 44x200x44cm, peso 55kg.		cad	€ 895,00
3442		02.18			Il gruppo 02.18 comprende i seguenti sottogruppi: / 02.18.01 Assistenze murarie per opere da fabbro / 02.18.02 Assistenze murarie per opere in pietra naturale / 02.18.03 Assistenze murarie per pavimenti e rivestimenti in ceramica / 02.18.04 Assistenze murarie per pavimenti in legno, PVC, ecc. / 02.18.05 Assistenze murarie per opere da carpentiere e conciatetti / 02.18.06 Assistenze murarie per opere da lattoniere / 02.18.07 Assistenze murarie per opere da falegname / 02.18.08 Assistenze murarie per opere da vetraio / 02.18.09 Assistenze murarie per opere d'impianto di riscaldamento / 02.18.10 Assistenze murarie per opere d'impianto di condizionamento / 02.18.11 Assistenze murarie per impianti idrico-sanitari / 02.18.12 Assistenze murarie per impianti elettrici / 02.18.13 Assistenze murarie per ascensori / Nelle voci sotto indicate devono intendersi compresi gli oneri per formazione e chiusura di tracce e fori durante e dopo l'esecuzione delle opere murarie. Per i calcestruzzi semplici ed armati s'intendono compresi nel prezzo gli oneri per la formazione di tracce e fori solo se eseguiti durante la loro esecuzione. Sono compresi sgombero e trasporto alla discarica delle macerie o dove indicato, scarico in cantiere con accatastamento e sollevamento dei materiali con trasporto a piè d'opera, nonché fornitura, montaggio e smontaggio di ponteggi, di materiali per opere murarie, di opere di protezione e l'energia elettrica agli artigiani indicati, la rimozione di materiali di scarto, la pulizia sommaria finale, nonché ogni altra prestazione necessaria per l'ultimazione dei lavori.
3443		02.18.01
3444		02.18.01.01		Assistenze murarie alla posa in opera di serramento metallico per finestra:
3445		02.18.01.01.a		profilati normali o profilati finestra		m2	€ 10,56
3446		02.18.01.01.b		profilati in lamiera verniciata a fuoco o con rivestimento in acciaio inossidabile, alluminio o lega leggera, compreso controtelaio e ferramenta particolare		m2	€ 12,00
3447		02.18.01.02		Assistenze murarie alla posa in opera di serramento metallico per porta, con o senza soglia di battuta:
3448		02.18.01.02.a		profilati normali o profilati finestra		m2	€ 12,00
3449		02.18.01.02.b		profilati in lamiera verniciata a fuoco con rivestimento in acciaio inossidabile, alluminio o lega leggera, compresi controtelaio e ferramenta particolare		m2	€ 12,00
3450		02.18.01.03		Assistenze murarie alla posa in opera di porta in ferro con o senza soglia di battuta.		m2	€ 12,00
3451		02.18.01.04		Assistenze murarie alla posa in opera di portone industriale ad impacco, compresi soglia a pavimento, guide a soffitto e ancoraggio chiavistelli.		m2	€ 17,09
3452		02.18.01.05		Assistenze murarie alla posa di porta basculante con o senza soglia di battuta.		m2	€ 14,01
3453		02.18.01.06		Assistenze murarie alla posa in opera di portone industriale avvolgibile, compreso rullo avvolgitore, supporti e soglia a pavimento.		m2	€ 14,55
3454		02.18.01.07		Assistenze murarie alla posa in opera di corrimano e tubi parapetto in metallo.		m	€ 3,31
3455		02.18.01.08		Assistenze murarie alla posa in opera di parapetto e di ringhiera scala in ferro.		m2	€ 4,39
3456		02.18.01.09		Assistenze murarie alla posa in opera di griglia in ferro, compreso telaio.		m2	€ 21,48
3457		02.18.01.10		Assistenze murarie alla posa in opera di chiusino in ferro, compreso telaio.		cad	€ 25,79
3458		02.18.01.11		Assistenze murarie alla posa in opera di soglia di battuta e di lamina di stacco.		m	€ 3,91
3459		02.18.01.12		Assistenze murarie alla posa in opera di cancello e cancellata in ferro.		m2	€ 11,87
3460		02.18.02
3461		02.18.02.01		Assistenze murarie alla posa di pedata da 32-34 in pietra naturale con la relativa alzata da 14-15 cm, compresi malta di posa e raccordi con gli intonaci:
3462		02.18.02.01.a		gradino rettangolare completo di pedata e alzata		m	€ 8,62
3463		02.18.02.01.b		pedata		m	€ 5,45
3464		02.18.02.01.c		alzata		m	€ 3,31
3465		02.18.02.02		Assistenze murarie alla posa di pedata in pietra naturale con la relativa alzata da 14-15 cm, compresi malta di posa e raccordi con gli intonaci:
3466		02.18.02.02.a		gradino a ventaglio completo di alzata e pedata		m	€ 11,39
3467		02.18.02.02.b		pedata		m	€ 7,08
3468		02.18.02.03		Assistenze murarie alla posa in opera di davanzale di finestra in pietra naturale, compresi malta d'allettamento e raccordi con gli intonaci.		m	€ 8,14
3469		02.18.02.04		Assistenze murarie alla posa in opera di contorno di finestra e porta, spalle e cappello in pietra naturale, compresi malta di posa e raccordi con gli intonaci:
3470		02.18.02.04.a		larghezza 12-17 cm		m	€ 9,65
3471		02.18.02.04.b		larghezza 18-22 cm		m	€ 9,65
3472		02.18.02.05		Assistenze murarie alla posa in opera di soglia in pietra naturale per porta esterna e porta balcone, compresi malta d'allettamento e raccordo con gli intonaci.		m	€ 6,56
3473		02.18.02.06		Assistenze murarie alla posa in opera di soglia in pietra naturale di 10-15 cm per porta interna, compresi malta d'allettamento e raccordo con gli intonaci.		m	€ 6,56
3474		02.18.02.07		Assistenze murarie alla posa in opera di zoccolino piano in pietra naturale, compresi malta di posa e raccordi con gli intonaci:
3475		02.18.02.07.a		sezione 16/18x2 cm, zoccolino a nastro		m	€ 1,06
3476		02.18.02.07.b		sezione 8/10x2 cm, battiscopa		m	€ 1,06
3477		02.18.02.07.c		sezione 6/8x2 cm, battiscopa		m	€ 1,06
3478		02.18.02.08		Assistenze murarie alla posa in opera di zoccolino piano a gradoni di altezza 16/18 cm in elementi di lunghezza pari a 40/48 cm, per rampe scale rettilinee, compresi malta di posa e raccordi con gli intonaci.		m	€ 2,16
3479		02.18.02.09		Assistenze murarie alla posa in opera di zoccolino rampante a scivolo, in pezzi sagomati di pietra naturale, per rampe di scale rettilinee, compresi malta di posa e raccordi con gli intonaci.		m	€ 2,47
3480		02.18.02.10		Assistenze murarie alla posa in opera di pavimenti in piastrelle di marmo, compresi malta d'allettamento, raccordi con gli intonaci, protezione delle pavimentazioni con sbarramento dei locali fino alla loro transitabilità e copertura con segatura:
3481		02.18.02.10.a		esclusa la manovalanza in aiuto ai posatori		m2	€ 4,31
3482		02.18.02.10.b		compresa la manovalanza in aiuto ai posatori, in ragione di 1 manovale ogni 2 posatori		m2	€ 11,30
3483		02.18.02.11		Assistenze murarie alla posa in opera di pavimento esterno in pietra naturale, compresi malta d'allettamento, manovalanza in aiuto ai posatori, in ragione di un manovale ogni 2 posatori, raccordi con gli intonaci, protezione delle pavimentazioni con sbarramento dei passaggi fino alla loro transitabilità e copertura con segatura.		m2	€ 12,35
3484		02.18.03
3485		02.18.03.01		Assistenze murarie alla posa in opera di pavimenti in piastrelle di grès, Klinker e monocottura con superficie smaltata, compresa malta d'allettamento, raccordi con gli intonaci, protezione delle pavimentazioni con sbarramento dei locali fino alla loro transitabilità e copertura con segatura:
3486		02.18.03.01.a		esclusa la manovalanza in aiuto ai posatori		m2	€ 4,31
3487		02.18.03.01.b		compresa la manovalanza in aiuto ai posatori, in ragione di un manovale ogni 2 posatori		m2	€ 11,30
3488		02.18.03.02		Assistenze murarie alla posa in opera di pavimenti di grès, Klinker e monocottura con superficie smaltata posati a colla (questa esclusa), compresi la protezione delle pavimentazioni con sbarramento dei locali fino alla loro transitabilità e la copertura con segatura, esclusa la manovalanza in aiuto ai posatori.		m2	€ 4,31
3489		02.18.03.03		Assistenze murarie alla posa in opera di rivestimenti per pareti interne in piastrelle di ceramica, posate a colla, compresi i raccordi con gli intonaci, esclusa la manovalanza in aiuto ai posatori.		m2	€ 3,22
3490		02.18.03.04		Assistenze murarie alla posa in opera di zoccolini in piastrelle di grès con o senza gola:
3491		02.18.03.04.a		altezza zoccolo da 5 a 8 cm		m	€ 1,06
3492		02.18.03.04.b		altezza zoccolo da 13 a 15 cm		m	€ 1,06
3493		02.18.04
3494		02.18.04.01		Assistenze murarie alla posa in opera di pavimento in listoni di legno su armatura in abete, compresa la f.e.m. per lamatura, esclusa la manovalanza in aiuto ai posatori.		m2	€ 1,61
3495		02.18.04.02		Assistenze murarie alla posa in opera di pavimenti in parquet su magatelli o massetto di sottofondo, compresa la f.e.m. per lamatura, esclusa la manovalanza di aiuto ai posatori.		m2	€ 1,61
3496		02.18.04.03		Assistenze murarie alla posa in opera di pavimenti in linoleum, gomma o a tappeto, esclusa la manovalanza in aiuto ai posatori.		m2	€ 1,06
3497		02.18.04.04		Assistenze murarie alla posa in opera di pavimenti in piastrelle resilienti in resine sintetiche, esclusa la manovalanza in aiuto ai posatori.		m2	€ 1,06
3498		02.18.05
3499		02.18.05.01		Assistenze murarie alle opere da carpentiere e conciatetti, esclusa la manovalanza in aiuto ai carpentieri: in percentuale sul prezzo delle rispettive opere		%	€ 4,00
3500		02.18.05.02		Assistenze murarie alla posa in opera di rivestimenti esterni in perline di legno, compresa la formazione di raccordi con gli intonaci.		m2	€ 2,68
3501		02.18.05.03		Assistenze murarie alla posa di rivestimenti di soffitti interni, compresa la coibentazione, esclusa la posa di listelli in legno.		m2	€ 3,22
3502		02.18.05.04		Sovrapprezzo alla voce .03 per inclinazioni di soffitti oltre il 30%.		m2	€ 1,37
3503		02.18.05.05		Tamponamento di vani porta e/o finestra con telo in polietilene, spessore 0,2 mm, su telaio in legno, fornito e posto in opera. Sono compresi nel prezzo l'interposto montante di rinforzo, i chiodi, gli sfridi, i ponteggi interni fino ad un'altezza di 3,50m e la rimozione del tamponamento a lavoro ultimato con trasporto a pubblica discarica.		m2	€ 13,62
3504		02.18.05.06		Rivestimento protettivo di opere finite quali finestre, porte ecc., con telo in polietilene, fornito e posto in opera, compresi i listelli in legno per l'ancoraggio del telo, i chiodi, i ponteggi interni fino ad un'altezza di 3,50m, le prestazioni accessorie occorrenti e la rimozione a lavoro ultimato con trasporto a rifiuto.		m2	€ 11,67
3505		02.18.06
3506		02.18.06.01		Assistenze murarie alla posa in opera di canali di gronda, converse, scossaline, pluviali e di copertura di tetto e relativi pezzi speciali:
3507		02.18.06.01.a		in lamiera di ferro zincato; in percentuale sulle opere da lattoniere		%	€ 4,00
3508		02.18.06.01.b		in lamiera di rame; in percentuale sulle opere da lattoniere		%	€ 3,00
3509		02.18.06.01.c		in lamiera di zinco; in percentuale sulle opere da lattoniere		%	€ 3,00
3510		02.18.07
3511		02.18.07.01		Assistenze murarie alla posa in opera di serramenti per finestre e porte balconi in legno, PVC, con vetri; compresi controtelaio e ferramenta particolare.		m2	€ 9,14
3512		02.18.07.02		Assistenze murarie alla posa in opera di porta esterna in legno con o senza controtelaio.		m2	€ 8,90
3513		02.18.07.03		Assistenze murarie alla posa in opera di porta interna in legno o PVC con falso telaio, con o senza soglia di battuta.		m2	€ 8,90
3514		02.18.07.04		Assistenze murarie alla posa di pannello a muro.		m2	€ 3,29
3515		02.18.07.05		Assistenze murarie alla posa di parete mobile a pannelli, compresa guida a soffitto.		m2	€ 11,91
3516		02.18.07.06		Assistenze murarie alla posa di cassonetto coprirullo in legno, lunghezza minima 1 m		m	€ 4,39
3517		02.18.07.07		Assistenze murarie alla posa di serranda avvolgibile in legno, PVC, comprese la guida rullo avvolgitore e la formazione della nicchia per l'alloggiamento del raccoglitore cinghia o asta arganello incassato.		m2	€ 5,41
3518		02.18.07.08		Assistenze murarie alla posa di tende veneziane a pacco in alluminio, compresa la posa di supporti per tavoletta pacco, guide e mantovana coprirullo.		m2	€ 2,63
3519		02.18.07.09		Assistenze murarie alla posa di tenda veneziana avvolgibili in alluminio, compresa la posa di supporti per rullo avvolgitore, guide e cassonetto coprirullo.		m2	€ 4,13
3520		02.18.07.10		Assistenze murarie alla posa di alzata e pedata in tavola di legno, compresa la fornitura in opera di listelli di abete con sezione a coda di rondine di 3x5 cm, annegati nel calcestruzzo e distanziati tra di loro di ca. 50 cm.		m	€ 4,34
3521		02.18.07.11		Assistenze murarie per la posa in opera di chiudiporta incassato a pavimento per porta interna o esterna.		cad	€ 53,46
3522		02.18.07.12		Assistenze murarie alla posa di rivestimento interno in pannelli di legno, esclusi la fornitura e il fissaggio dei listelli in legno.		m2	€ 2,68
3523		02.18.07.13		Assistenze murarie alla posa di ringhiera e parapetto in legno, compresa l'immurazione di piastre in ferro.		m2	€ 5,36
3524		02.18.07.14		Assistenze murarie alla posa di copertina in legno su murature, compresa la fornitura in opera di listelli di abete con sezione a coda di rondine di 3x5 cm annegati nella muratura e distanziati tra di loro di ca. 50 cm.		m	€ 3,79
3525		02.18.08
3526		02.18.08.01		Assistenze murarie alle opere da vetraio, compresi scarico e sollevamento ai piani dei materiali: / in percentuale sull'importo complessivo della fornitura in opera		%	€ 3,00
3527		02.18.09
3528		02.18.09.01		Assistenze murarie per l'installazione dell'impianto di riscaldamento, compresi la copertura di tubi con retina metallica (per insufficiente spessore del massetto di sottofondo), la posa di mensole, sostegni, bracciali, esclusa la manovalanza in aiuto ai montatori: in percentuale sul prezzo dell'impianto		%	€ 16,00
3529		02.18.10
3530		02.18.10.01		Assistenze murarie per l'installazione dell'impianto di climatizzazione, compresa la posa di mensole, sostegni, bracciali, esclusa la manovalanza in aiuto ai montatori: / in percentuale sul prezzo dell'importo		%	€ 8,00
3531		02.18.11
3532		02.18.11.01		Assistenze murarie per installazione dell'impianto idrosanitario, completo di apparecchi e rubinetterie, compresi la copertura di tubi con retina metallica (per insufficiente spessore del massetto di sottofondo), la posa di mensole, sostegni, bracciali, la protezione degli apparecchi sanitari con malta di gesso e segatura su stuoino tessile, esclusa manovalanza in aiuto ai montatori: / in percentuale sul prezzo dell'impianto		%	€ 16,00
3533		02.18.12
3534		02.18.12.01		Assistenze murarie per l'installazione dell'impianto elettrico, telefonico, televisivo, messa a terra e parafulmine, esclusi apparecchi di illuminazione e manovalanza in aiuto ai montatori:
3535		02.18.12.01.a		edilizia civile; in percentuale sul prezzo dell'impianto		%	€ 25,00
3536		02.18.12.01.b		edilizia pubblica; in percentuale sul prezzo dell'impianto		%	€ 10,00
3537		02.18.12.01.c		Edilizia industriale; in percentuale sul prezzo dell'impianto		%	€ 15,00
3538		02.18.13
3539		02.18.13.01		Assistenze murarie per l'installazione dell'ascensore, compresi lo scarico con trasporto dei vari componenti ai luoghi di montaggio, la formazione dei ponteggi interni fino ad un'altezza di 3,50m necessari, la fornitura di energia elettrica, la formazione di fori e l'immurazione delle zanche per le guide, il fissaggio di mensole, sostegni, putrelle e dei controtelai delle porte, le tracce ed i fori per il passaggio di cavi ed apparecchiature così come ogni altra prestazione accessoria occorrente:
3540		02.18.13.01.a		impianto ad azionamento elettrico; in percentuale sul prezzo dell'impianto		%	€ 15,00
3541		02.18.13.01.b		impianto ad azionamento oleodinamico; in percentuale sul prezzo dell'impianto		%	€ 15,00
3542		02.18.13.02		Assistenze murarie per l'installazione di servoscala, compresi lo scarico con trasporto dei vari componenti ai luoghi di montaggio, esclusa la manovalanza in aiuto ai montatori:
3543		02.18.13.02.a		impianto servoscala con piattaforma; in percentuale sul prezzo dell'impianto		%	€ 20,00
3544		02.19			Il gruppo 02.19 comprende i seguenti sottogruppi: / 02.19.01 Asporto di elementi edilizi / 02.19.02 Rimozione di pavimenti esistenti / 02.19.03 Rimozione di impermeabilizzazioni (in elaborazione) / 02.19.04 Aperture, tracce / 02.19.05 Ampliamento di aperture / 02.19.06 Ristrutturazioni edilizie / 02.19.07 Trattamento di superfici / 02.19.08 Deumidificazioni / 02.19.09 Lastricati stradali / I prezzi si intendono comprensivi di ponteggi interni fino ad un'altezza di 3,50m, dei piani di lavoro, nonché delle prestazioni occorrenti per proteggere i piani inferiori da infiltrazioni d'acqua piovana e acqua derivante da lavorazioni edili. L'eventuale prosciugamento dell'acqua, come pure la responsabilità per danni ad arredi, sono a carico dell'appaltatore. / Le voci sotto riportate sono formulate in conformità alla legge per c.a. (n. 1086 del 5 novembre 1971) e alle relative norme tecniche. Pertanto i dosaggi di cemento dovranno essere riferiti alle norme tecniche vigenti con particolare riferimento a: distribuzione granulometrica dell'inerte, tipo e classe di cemento, consistenza dell'impasto, particolare distribuzione del getto, procedimento di posa in opera, lavorabilità del conglomerato, rapporto acqua-cemento, impiego di eventuali additivi e disarmo.
3545		02.19.01
3546		02.19.01.01		Rimozione e asporto di arredi e suppellettili di qualsiasi tipo e natura, di materiali di rifiuto e macerie giacenti nei locali dei vari piani, compresi lo sgombero e il trasporto a discarica. Sono esclusi corrispettivi per diritti di discarica.		m3	€ 29,43
3547		02.19.01.02		Rimozione con recupero di stufe in ceramica per eventuale reimpiego. Sono compresi nel prezzo la cernita, la numerazione, il trasporto e l'accatastamento nell'ambito del cantiere del materiale recuperato che rimane proprietà del committente, come pure il trasporto alla pubblica discarica dei soli materiali inutilizzabili. Sono esclusi corrispettivi per diritti di discarica.		cad	€ 854,06
3548		02.19.01.03		Disfacimento di intonaco in malta di qualunque natura su superfici esterne ed interne. Sono compresi la pulizia della muratura in pietra, la raschiatura delle connessioni, gli impalcati interni fino ad un'altezza di 3,50m e piani di lavoro fino a 3,50m da pavimento, lo sgombero delle macerie con trasporto alle pubbliche discariche, nonché ogni altra prestazione accessoria occorrente. I ponteggi esterni vengono compensati a parte. Sono esclusi corrispettivi per diritti di discarica:
3549		02.19.01.03.a		spessore fino a 3 cm		m2	€ 13,97
3550		02.19.01.03.b		spessore oltre 3 cm, per ogni cm di spessore in più		m2	€ 2,16
3551		02.19.01.04		Rimozione con recupero di stipiti e/o architravi in pietra naturale di porte e/o finestre per successivo reimpiego. Si intendono compresi nel prezzo le armature, i ponteggi interni fino ad un'altezza di 3,50m, la cernita, la numerazione, il trasporto e l'accatastamento nell'ambito del cantiere del materiale recuperato che rimane di proprietà del committente, come pure il trasporto alla pubblica discarica dei soli materiali inutilizzabili. Sono esclusi corrispettivi per diritti di discarica.		m	€ 87,40
3552		02.19.01.05		Asportazione di tamponamenti in pietra di vani finestra e porta. Esecuzione conforme disegno. S'intendono compresi nel prezzo: / - tutte le opere provvisionali, di puntellazione ed i ponteggi interni fino ad un'altezza di 3,50m, / - l'asporto del tamponamento, ripresa e riquadratura dell'intradosso, / - costruzione di nuove mazzette e dell'intradosso, / - trasporto delle macerie al piano di carico, lo sgombero delle macerie con trasporto alle pubbliche discariche, la fornitura e messa in opera dei materiali necessari, i raccordi con strutture perimetrali, nonché ogni altra prestazione accessoria occorrente. Sono esclusi corrispettivi per diritti di discarica.		m3	€ 1.016,56
3553		02.19.02
3554		02.19.02.01		Abbassamento di pavimentazione del piano cantina per una profondità di ca. 60 cm. Esecuzione conforme disegno. S'intendono compresi nel prezzo: / - demolizione di pavimento di scantinato e del sottostante magrone; / - scavo eseguito a mano per una profondità fino a 60 cm sotto la quota della pavimentazione esistente, / - ossatura di sottofondo per uno spessore minimo di 15 cm eseguita con inerti, / - nuovo pavimento di scantinato formato da magrone di sottofondo, massetto in malta di cemento e spolvero finale di cemento puro, superficie lisciata, spessore complessivo 15 cm. / Sono compresi nel prezzo il trasporto delle macerie al piano di carico, lo sgombero delle macerie con trasporto alle pubbliche discariche, lo spianamento e costipamento del fondo, la fornitura e messa in opera dei materiali necessari, i raccordi con strutture perimetrali, nonché ogni altra prestazione accessoria occorrente. Sono esclusi corrispettivi per diritti di discarica.		m2	€ 118,17
3555		02.19.03
3556		02.19.04
3557		02.19.04.01		Traccia a sezione obbligata, per tubazioni di impianti tecnologici, larghezza traccia: 20 cm, profondità traccia: 20 cm. Si intendono compresi l'attraversamento di solai, la chiusura delle tracce ad impianti installati, i ponteggi interni fino ad un'altezza di 3,50m nonché ogni altra prestazione accessoria occorrente.
3558		02.19.04.01.a		su muratura di mattoni pieni		m	€ 61,60
3559		02.19.04.01.b		su muratura in conglomerato cementizio semplice, pietrame o murature miste		m	€ 68,59
3560		02.19.04.01.c		su murature in cemento armato		m	€ 79,11
3561		02.19.04.02		Apertura di foro nel solaio in laterizio con travetti di cemento armato e blocchi di alleggerimento in laterizio, per tubi di impianti e tubazioni di scarico, sezione foro 25x25 cm. S'intendono compresi nel prezzo la chiusura delle tracce a tubazioni posate, i ponteggi interni fino ad un'altezza di 3,50m, nonché ogni altra prestazione accessoria occorrente.		cad	€ 43,81
3562		02.19.04.03		Demolizione in breccia di volta in conci di pietra, per il passaggio di tubazioni o scarichi di acque nere, sezione breccia 50x50 cm. Esecuzione conforme disegno. S'intendono compresi nel prezzo: / - tutte le opere provvisionali, di puntellazione ed i ponteggi interni fino ad un'altezza di 3,50m, / - formazione del foro nel solaio a volta, / - cordolo in c.a. per la stabilità del foro, / - ragguaglio della muratura con allineamento perpendicolare verso il piano sovrastante, / - ripresa a regola d'arte della volta ad arco in corrispondenza dell'apertura, / - trasporto delle macerie al piano di carico, lo sgombero delle macerie con trasporto alle pubbliche discariche, la fornitura e messa in opera dei materiali necessari, i raccordi con strutture perimetrali, nonché ogni altra prestazione accessoria occorrente con la sola esclusione dell'armatura in acciaio e dei corrispettivi per diritti di discarica, che verranno contabilizzati a parte.		cad	€ 388,06
3563		02.19.04.04		Demolizione in breccia di muratura di pietrame e malta di calce, per la posa di tubazioni di acque nere, sezione breccia 30x30 cm, spessore muratura 80-100 cm. S'intendono compresi nel prezzo la chiusura della traccia a tubazione posata, i ponteggi interni fino ad un'altezza di 3,50m, lo sgombero delle macerie, nonché ogni altra prestazione accessoria occorrente.		cad	€ 218,25
3564		02.19.04.05		Demolizione in breccia di muratura di pietrame e malta di calce, per la posa della rete di distribuzione degli impianti tecnologici al piano cantina, luce apertura foro ca. 105x105(H) cm, spessore muratura ca. 70 cm. Esecuzione conforme disegno. S'intendono compresi nel prezzo: / - tutte le opere provvisionali, di puntellazione ed i ponteggi interni fino ad un'altezza di 3,50m, / - formazione del foro e degli appoggi per l'architrave, la ripresa e riquadratura del foro, / - formazione di nuove spalle, / - formazione di architrave in cemento armato o posa in opera di putrella in acciaio, / - rivestimento della putrella, / - trasporto delle macerie al piano di carico, lo sgombero delle macerie con trasporto alle pubbliche discariche, la fornitura e messa in opera dei materiali necessari, i raccordi con strutture perimetrali, nonché ogni altra prestazione accessoria occorrente con la sola esclusione dell'armatura o putrella in acciaio e dei corrispettivi per diritti di discarica, che verranno contabilizzati a parte.		cad	€ 919,11
3565		02.19.04.06		Apertura di sedi per l'inserimento di elementi strutturali. Esecuzione conforme disegno. S'intendono compresi nel prezzo il tracciamento, la demolizione della muratura, la pulizia del vano con l'asportazione dei detriti e polvere, la bagnatura, la formazione del piano di posa, le opere provvisionali, le puntellazioni, i ponteggi interni fino ad un'altezza di 3,50m, lo sgombero delle macerie con trasporto alle pubbliche discariche, il ripristino della muratura a lavoro ultimato, nonché ogni altra prestazione accessoria occorrente. Sono esclusi corrispettivi per diritti di discarica:
3566		02.19.04.06.a		su murature di mattoni pieni		dm3	€ 1,75
3567		02.19.04.06.b		su murature in conglomerato cementizio semplice, pietrame o murature miste		dm3	€ 2,90
3568		02.19.04.06.c		su murature in cemento armato		dm3	€ 3,65
3569		02.19.04.07		Demolizione in breccia di muratura di pietrame e malta di calce, per vano finestra al primo piano, luce muratura ca. 120x107(H) cm, spessore muratura 55 cm. Esecuzione conforme disegno. S'intendono compresi nel prezzo: / - tutte le opere provvisionali, di puntellazione ed i ponteggi interni fino ad un'altezza di 3,50m, / - formazione del vano finestra e degli appoggi per l'architrave, la ripresa e riquadratura del foro finestra, / - formazione delle mazzette e dell'intradosso foro, / - formazione di nuova architrave in cemento armato o posa in opera di putrella in acciaio, / - rivestimento della putrella, / - trasporto delle macerie al piano di carico in strada, lo sgombero delle macerie con trasporto alle pubbliche discariche, la fornitura e messa in opera dei materiali necessari, i raccordi con strutture perimetrali, il disarmo, non ché ogni altra prestazione accessoria occorrente con la sola esclusione dell'armatura o putrelle in acciaio e dei corrispettivi per diritti di discarica, che verranno contabilizzati a parte.		cad	€ 919,75
3570		02.19.04.08		Demolizione in breccia di muratura di pietrame e malta di calce, per vano porta al primo piano, luce muratura ca. 100x200(H) cm, spessore muratura ca. 55 cm. Esecuzione conforme disegno. S'intendono compresi nel prezzo: / - tutte le opere provvisionali, di puntellazione ed i ponteggi interni fino ad un'altezza di 3,50m, / - formazione del vano porta e degli appoggi per l'architrave, la ripresa e riquadratura dell'intradosso fino a pavimento, / - formazione delle mazzette e dell'intradosso, / - formazione di nuova architrave in cemento armato o posa in opera della putrella in acciaio, / - rivestimento della putrella, / - ripresa del sottofondo per la posa della soglia, / - trasporto delle macerie al piano di carico in strada, lo sgombero delle macerie con trasporto alle pubbliche discariche, la fornitura e messa in opera dei materiali necessari, i raccordi con strutture perimetrali, nonché ogni altra prestazione accessoria occorrente con la sola esclusione dell'armatura o putrelle in acciaio e dei corrispettivi per diritti di discarica, che verranno contabilizzati a parte.		cad	€ 774,56
3571		02.19.04.09		Formazione di nicchie radiatori con asporto di muratura di pietra e malta di calce, dimensioni ca. 25x120x110(prof.xlargh.xalt.) cm. Esecuzione conforme disegno. S'intendono compresi nel prezzo: / - asporto di muratura per la formazione delle nicchie radiatori, / - formazione di nuove spalle, ragguaglio e rabberciamento della muratura di fondo, / - trasporto delle macerie al piano di carico in strada, lo sgombero delle macerie con trasporto alle pubbliche discariche, la fornitura e messa in opera dei materiali necessari, i raccordi con strutture perimetrali, nonché ogni altra prestazione accessoria occorrente. Sono esclusi corrispettivi per diritti di discarica.		cad	€ 384,58
3572		02.19.04.10		Sostituzione di architravi fatiscenti di porte e finestre con architravi in c.a. o putrelle in ferro nella muratura portante in pietra e malta di calce. Esecuzione conforme disegno. S'intendono compresi nel prezzo: / - tutte le opere provvisionali, di puntellazione ed i ponteggi interni fino ad un'altezza di 3,50m, / - la formazione degli appoggi per l'architrave incassata nello spessore della muratura, / - formazione delle tracce per l'incastro dell'architrave, / - la ripresa con squadrature delle mazzette, / - l'architrave in calcestruzzo armato o posa della putrella in acciaio, / - rivestimento della putrella, / - trasporto delle macerie al piano di carico, lo sgombero delle macerie con trasporto alle pubbliche discariche, la fornitura e messa in opera dei materiali necessari, i raccordi con strutture perimetrali, nonché ogni altra prestazione accessoria occorrente con la sola esclusione dell'armatura o putrelle in acciaio e dei corrispettivi per diritti di discarica, che verranno contabilizzati a parte.		cad	€ 233,17
3573		02.19.05
3574		02.19.05.01		Ampliamento di un vano porta con luce muratura di ca. 85x205 cm in vano porta di 105x205(H) cm, al piano terra nella muratura in pietrame e malta di calce dello spessore di 60 cm. Esecuzione conforme disegno. Si intendono compresi nel prezzo: / - tutte le opere provvisionali, di puntellazione e ponteggi interni fino ad un'altezza di 3,50m, / - allargamento del vano porta, formazione degli appoggi per l'architrave, ripresa e riquadratura dell'intradosso fino a pavimento, / - formazione delle mazzette e dell'intradosso, / - architrave in calcestruzzo armato o posa della putrella in acciaio, / - rivestimento della putrella, / - trasporto delle macerie al piano di carico, sgombero delle macerie con trasporto alle pubbliche discariche, fornitura e messa in opera dei materiali necessari, raccordi con strutture perimetrali, nonché ogni altra prestazione accessoria occorrente con la sola esclusione dell'armatura o putrella in acciaio e dei corrispettivi per diritti di discarica, che verranno contabilizzati a parte.		cad	€ 491,29
3575		02.19.05.02		Ampliamento di un vano finestra con luce muratura di ca. 100x140(H) cm in vano porta di ca. 110x210(H) cm, al piano terra nella muratura in pietrame e malta di calce dello spessore di 60 cm. Esecuzione conforme disegno. Si intendono compresi nel prezzo: / - tutte le opere provvisionali, di puntellazione e ponteggi interni fino ad un'altezza di 3,50m, / - allargamento del foro, asporto del parapetto, formazione degli appoggi per l'architrave, ripresa e riquadratura del vano porta, / - formazione delle mazzette e dell'intradosso con sguanci sul contorno, / - architrave in calcestruzzo armato o posa della putrella in acciaio, / - rivestimento della putrella, / - ripresa del sottofondo per la posa della soglia, / - trasporto delle macerie al piano di carico, sgombero delle macerie con trasporto alle pubbliche discariche, fornitura e messa in opera dei materiali necessari, raccordi con strutture perimetrali, il disarmo, nonché ogni altra prestazione accessoria occorrente con la sola esclusione dell'armatura o putrella in acciaio e dei corrispettivi per diritti di discarica, che verranno contabilizzati a parte.		cad	€ 746,64
3576		02.19.06
3577		02.19.06.01		Muratura di rabberciamento per sottomurazioni, per formazione di spigoli vivi, per tamponamenti e per la formazione del piano di posa a travi, eseguita con mattoni pieni e malta di cemento della classe M20, compresi i ponteggi interni fino ad un'altezza di 3,50m, nonché ogni altra opera e prestazione accessoria occorrente.		m3	€ 483,89
3578		02.19.06.02		Consolidamento di volta in conci di pietra, con getto di cappa armata sull'estradosso della volta, spessore minimo cappa 15 cm. Esecuzione conforme disegno. S'intendono compresi nel prezzo: / - tutte le opere provvisionali, di puntellazione mediante centine, nonché i ponteggi interni fino ad un'altezza di 3,50m, / - accurata pulizia della faccia estradossale con asporto di macerie, detriti edili e sudiciume vario; successiva pulizia con l'aiuto di getti di aria compressa, / - sigillatura di fessure, sarcitura di lesioni e di vuoti, / - tassellatura (collegamento) tra cappa e volta, / - bagnatura dell'estradosso della volta, / - cordolo in cemento armato con collegamento perimetrale fra l'armatura del cordolo e della cappa, / - cappa armata dello spessore risultante dai calcoli statici, / - trasporto dei detriti al piano di carico, lo sgombero dei detriti con trasporto alle pubbliche discariche, fornitura e messa in opera dei materiali necessari, raccordi con strutture perimetrali, nonché ogni altra prestazione accessoria occorrente con la sola esclusione dell'armatura o putrella in acciaio e dei corrispettivi per diritti di discarica, che verranno contabilizzati a parte.		m2	€ 80,21
3579		02.19.06.03		Scala in calcestruzzo armato per il collegamento di piani posti a quote diverse; mistilinea con rampe affiancate e contrapposte. Esecuzione conforme disegno. S'intendono compresi nel prezzo: / - soletta in calcestruzzo armato con raccordo semicircolare, casseri a listelli cuneiformi e ca. 18 gradini, / - gradino d'invito, / - i casseri, le centinature, il calcestruzzo in opera, il cordolo di irrigidimento agli appoggi, nonché ogni altra prestazione accessoria occorrente, con la sola esclusione dell'armatura in acciaio contabilizzata a parte.		a c	€ 1.922,97
3580		02.19.06.04		Rimuratura di fori d'appoggio di travi di impalcati in legno asportati da muratura di pietrame e malta di calce, eseguita con pietre del tipo preesistente sbozzate sul piano di posa e malta bastarda. Si intendono compresi nel prezzo il massimo adeguamento ai corsi limitrofi, tutti i materiali occorrenti, la preventiva bagnatura, i ponteggi interni fino ad un'altezza di 3,50m, nonché ogni altra prestazione accessoria occorrente.		cad	€ 39,75
3581		02.19.06.05		Ripresa di tavolato in scorzoni frapposto tra le travi del solaio in legno, con richiodatura, ripristino e integrazione delle parti mancanti o fatiscenti con materiale di recupero, fissato con listelli guida, compresi chiodi, materiali integrativi, nonché ogni altra prestazione accessoria occorrente.		m2	€ 35,09
3582		02.19.07
3583		02.19.07.01		Impermeabilizzazione di pareti esterne con imbibizione di miscele sinergiche a trattamento di sali igroscopici su muratura degradata preventivamente disincrostata. Esecuzione conforme indicazioni della casa produttrice del prodotto antisale. S'intende compresa ogni altra prestazione accessoria occorrente; i ponteggi esterni vengono compensati a parte.
3584		02.19.07.01.a		con miscela sinergica antisolfati (ca. 2,5kg/m2)		m2	€ 25,65
3585		02.19.07.02		Asportazione di depositi incoerenti, strati di pittura e malte degradate da supporti in pietra, compresi i ponteggi interni fino ad un'altezza di 3,50m e i provvedimenti necessari per la protezione dei manufatti prossimi alla zona d'intervento mediante un generale stendimento di teli, la successiva rimozione, nonché lo sgombero e lo smaltimento dei detriti:
3586		02.19.07.02.a		getti d'acqua a pressione, max. 400 bar		m2	€ 5,94
3587		02.19.07.02.b		acqua con detergente e successivo lavaggio con acqua		m2	€ 7,30
3588		02.19.07.02.c		paste detergenti con asportazioni meccanica delle incrostazioni e successivo lavaggio con acqua calda		m2	€ 12,18
3589		02.19.07.03		Ripresa di squarci obliqui e verticali in muratura di pietrame mediante scoprimento, incavo a scalpello per la profondità di 15 cm, asporto dei calcinacci e macerie e successivo tamponamento e chiusura delle fessure con malta pozzolanica. Sono compresi i rappezzi dell'intonaco in corrispondenza degli squarci con malta fina di calce idraulica, i materiali necessari, i ponteggi, nonché ogni altra prestazione accessoria occorrente.		m	€ 47,62
3590		02.19.07.04		Ripristino di intonaco lesionato su pareti e soffitti, per superfici fino a 5 m2 a locale, senza distinzione di tipo di intonaco, compresi lo scrostamento dell'intonaco incoeso, la pulizia della muratura, la raschiatura delle connessioni, i ponteggi interni fino ad un'altezza di 3,50m, l'asporto dei detriti, nonché ogni altra prestazione accessoria occorrente.		m2	€ 34,56
3591		02.19.07.05		Rappezzi di intonaco, su pareti e soffitti, limitati a singole parti di edificio interessate da interventi di ristrutturazione edilizia, con adattamento dell'intonaco a quello preesistente. Sono compresi l'asportazione dell'intonaco incoeso limitrofe ai rappezzi, la preventiva bagnatura delle superfici da rappezzare, il rinzaffo di malta di cemento, i ponteggi interni fino ad un'altezza di 3,50m, nonché ogni altra prestazione accessoria occorrente.		m2	€ 34,56
3592		02.19.07.06		Intonaco civile su pareti e volte interne di vecchia muratura di pietrame ripulito, spessore 2 cm, applicato a tre mani senza l'obbligo della predisposizione di fasce guida, tirato a frattazzo e lisciato. Sono compresi la rabboccatura degli interstizi fra i blocchi di pietra con malta pozzolanica (trass), il raccordo a porte e finestre e la riquadratura di intradossi di vani porta e finestra, gli occorrenti ponteggi interni fino ad un'altezza di 3,50m:
3593		02.19.07.06.a		primo strato in malta di cemento (rinzaffo) con una classe di resistenza minima M10, secondo strato in malta pozzolanica (trass) con una resistenza a compressione minima 1N/mm2 e stabilitura in malta di calce dolce (grassello) con una resistenza a compressione minima 1N/mm2		m2	€ 27,21
3594		02.19.07.06.b		primo strato in malta di cemento (rinzaffo) con una classe di resistenza minima M10, secondo strato in malta eminentemente idraulica con una classe di resistenza minima M2,5 e stabilitura in calce idrata		m2	€ 23,62
3595		02.19.07.06.c		oltre spessore di 2 cm, per ogni cm di spessore in più		m2	€ 2,88
3596		02.19.07.07		Intonaco esterno su pareti e soffitti di vecchia muratura di pietrame ripulito, spessore 2,5 cm, applicato a tre mani senza l'obbligo della predisposizione di fasce guida e tirato a frattazzo. Sono compresi la rabboccatura degli interstizi fra i blocchi di pietra con malta pozzolanica, il raccordo a porte e finestre e la riquadratura di intradossi di vani porta e finestra; i ponteggi esterni vengono compensati a parte:
3597		02.19.07.07.a		primo strato in malta di cemento (rinzaffo), secondo strato in malta pozzolanica (trass) con una classe di resistenza minima M5 e terzo strato con malta di calce dolce (grassello)		m2	€ 28,25
3598		02.19.07.07.b		primo strato in malta di cemento (rinzaffo), secondo strato in malta bastarda di calce eminentemente idraulica e cemento con una classe di resistenza minima M2,5 e terzo strato con malta di calce idrata		m2	€ 25,33
3599		02.19.07.07.c		primo strato in malta di cemento (rinzaffo), secondo strato di malta di cemento con una classe di resistenza minima M10 e terzo strato con malta eminentemente idraulica		m2	€ 25,69
3600		02.19.07.07.d		oltre spessore di 2,5 cm, per ogni cm di spessore in più		m2	€ 2,70
3601		02.19.07.08		Sistema di intonaco di risanamento conforme le direttive WTA (comitato di lavoro tecnico-scientifico per la tutela di monumenti e per il risanamento di edifici) e corrispondente alla DIN 18550, con malta premiscelata da stabilimento, per l'esecuzione di intonaci a forte traspirabilità ed elevata permeabilità al vapore acqueo con contemporanea ridotta migrazione capillare, su superfici interne ed esterne di vecchia muratura ripulita, spessore 3 cm, applicato a due mani conforme indicazioni della casa produttrice, con l'obbligo della predisposizione di fasce di guida, tirato a frattazzo e lisciato. Sono compresi la rabboccatura degli interstizi fra i blocchi della muratura, il rinzaffo in malta di cemento coprente per il 50%, il raccordo a porte e finestre e la riquadratura di intradossi di vani porta e finestra, nonché ogni altra prestazione accessoria occorrente; i ponteggi esterni vengono compensati a parte:
3602		02.19.07.08.a		con sistema di stratificazione		m2	€ 38,97
3603		02.19.07.08.b		spessore oltre 3 cm, per ogni cm di spessore in più		m2	€ 2,66
3604		02.19.08
3605		02.19.08.01		Sbarramento impermeabile orizzontale con il metodo a foratura, diametro fori: da 30 fino a 40 mm, distanza fori: da 15 fino a 20 cm, pendenza verso l'interno, a impedimento di risalita capillare di umidità, eseguito al piede di pareti basamentali, con iniezione a pressione o per caduta nel foro di prodotto impregnante salino o di tipo equivalente. Esecuzione conforme indicazioni della casa produttrice. S'intendono compresi nel prezzo l'esecuzione dei fori, le soluzioni impregnanti, la successiva otturazione dei fori con malta cementizia, nonché ogni altra prestazione accessoria occorrente:
3606		02.19.08.01.a		muratura in mattoni		cm	€ 1,23
3607		02.19.08.01.b		muratura in pietrame		cm	€ 2,06
3608		02.19.09
3609		02.19.09.01		Rappezzo di sottofondo stradale con materiale calcareo toutvenant nella pezzatura da 0/45 mm, spessore 30 cm. Esecuzione conforme disegno. Si intendono compresi nel prezzo il costipamento, il rispetto delle pendenze stradali, la fornitura e il trasporto a piè d'opera di tutti i materiali necessari, nonché ogni altra prestazione accessoria occorrente per fornire il lavoro completo ed ultimato a regola d'arte.		m2	€ 13,44
3610		02.19.09.02		Rappezzo di pavimentazione in conglomerato bituminoso con uno strato portante in conglomerato bituminoso dello spessore di 6 cm e da uno strato di finitura in conglomerato bituminoso dello spessore di 3 cm, stesi e costipati con rullo vibrante. Esecuzione conforme disegno. Si intendono compresi la formazione delle pendenze di progetto, una mano di ancoraggio in emulsione bituminosa al 50% in rapporto di 0,5 kg/m2, i raccordi perimetrali, i raccordi ai pozzetti, nonché muri e ogni altra prestazione accessoria occorrente.		m2	€ 22,93
3611		02.19.09.03		Messa in quota di chiusini per pozzetti o ispezioni, comprese le opere murarie necessarie, la raccolta e il deposito in luogo del materiale di risulta, lo sbarramento per singolo chiusino, nonché ogni altra prestazione accessoria occorrente.		cad	€ 90,98
3612		02.20
3613		02.20.01
3614		02.20.01.01		Targhette per il livello con fissaggio duraturo e la documentazione della linea di livello fino ad edificio ultimato, un pezzo per ambiente; fornito e posto in opera con colla, tasselli o vite:
3615		02.20.01.01.a		targhette per il livello per cantieri senza lavori di intonaco, su cassaforma o sull´intradosso delle porte		cad	€ 4,37
3616		02.20.01.01.b		targhette per il livello per cantieri con lavori di intonaco		cad	€ 4,52
3617		02.20.02
3618		02.20.02.01		Fornitura e posa di dispositivi per la misurazione, con bersagli riflettenti o con reticolo per la documentazione di quote, assi e osservazioni tridimensionali. / I dispositivi devono essere resistenti agli sbalzi di temperatura ed ai raggi UV:
3619		02.20.02.01.a		con bersaglio riflettente 3x3 cm con sporgenza per appoggio della stadia, raggio d'azione 10 – 80 m		cad	€ 7,07
3620		02.20.02.01.b		con bersagli riflettenti 4x4cm, per tacheometri, senza sporgenza d'appoggio, raggio d`azione 10-120m		cad	€ 8,80
3621		02.20.02.01.c		con reticolo per sistemi di misurazione comune		cad	€ 5,39
3622		02.20.02.01.d		con 2 bersagli riflettenti 4x4 cm, raggio d´azione 10 – 120 m		cad	€ 19,35
3623		02.20.02.01.e		con 3 bersagli riflettenti 4x4 cm, raggio d´azione 10 – 120 m		cad	€ 24,30
3624		02.20.02.01.f		Targhetta d'angolo (ca. 30-45°) con 4 reticoli per tacheometri senza riflettore		cad	€ 10,45
3625		03			La categoria 03 comprende i seguenti gruppi: / 03.01 Carpenteria in metallo / 03.02 Chiusini, griglie / 03.03 Corrimano, parapetti, inferriate, recinzioni / 03.04 Scale / 03.05 Finestre / 03.06 Porte / 03.07 Portoni / 03.08 Opere da fabbro ferraio / 03.09 Minuteria, ancoraggi / 03.10 Ferramenta particolare
3626		03.01			Il gruppo 03.01 comprende i seguenti sottogruppi: / 03.01.01 Edifici completi ed elementi strutturali
3627		03.01.01
3628		03.01.01.01		Travature e colonne semplici in acciaio laminato a caldo in profilati del tipo S235, per strutture portanti di edifici completi, con mano di fondo di pittura anticorrosione; fornite e poste in opera per altezze fino a 20 m. Esecuzione conforme disegno. S'intendono compresi fazzoletti, piastre di rinforzo, piastre di appoggio, sfridi, nonché ogni altra prestazione accessoria occorrente. Sono escluse le assistenze murarie contabilizzate a parte:
3629		03.01.01.01.a		unioni con bulloni, compresi bulloni, dadi e piastre di base		kg	€ 3,54
3630		03.01.01.01.b		unioni saldate, compresi gli elettrodi e il consumo di energia elettrica		kg	€ 3,18
3631		03.01.01.01.c		travature composte ed a traliccio		%	€ 20,00
3632		03.01.01.01.d		strutture di singoli elementi costruttivi		%	€ 15,00
3633		03.01.01.01.e		sovrapprezzo per protezione anticorrosione mediante zincatura a caldo		kg	€ 0,64
3634		03.01.01.02		Passerelle pedonali, scale, pianerottoli e ringhiere in profilati, barre, angolari, profilati tubolari e lamiere d'acciaio del tipo S235, con parapetto e fermapiedi, mano di fondo di pittura anticorrosione; fornite e poste in opera con unioni bullonate e saldate per altezza fino a 20 m. Esecuzione conforme disegno. S'intendono compresi piastre di appoggio, sfrido, nonché ogni altra prestazione accessoria occorrente. Sono escluse le assistenze murarie, contabilizzate a parte.		kg	€ 5,56
3635		03.02			Il gruppo 03.02 comprende i seguenti sottogruppi: / 03.02.01 Chiusini / 03.02.02 Grigliati
3636		03.02.01
3637		03.02.01.01		Chiusino intelaiato in lamiera striata zincata (produzione industriale), con telaio in profilato angolare, zanche d'ancoraggio, maniglia incassata, protezione anticorrosione mediante zincatura a caldo, fornito e posizionare. Esecuzione conforme disegno. Sono escluse le assistenze murarie, contabilizzate a parte:
3638		03.02.01.01.a		dimensioni: 400x400 mm, spessore 5 mm		cad	€ 85,87
3639		03.02.01.01.b		dimensioni: 500x500 mm, spessore 5 mm		cad	€ 107,35
3640		03.02.01.02		Chiusino pedonabile in lamiera zincata (produzione industriale) predisposto per il riempimento con malta, con telaio in profilato angolare, zanche d'ancoraggio, maniglia centrale incassata; protezione anticorrosione mediante zincatura a caldo; fornito e posizionare. Esecuzione conforme disegno. Sono escluse le assistenze murarie, contabilizzate a parte:
3641		03.02.01.02.a		dimensioni: 400x400x50(H) mm		cad	€ 63,78
3642		03.02.01.02.b		dimensioni: 500x500x50(H) mm		cad	€ 75,41
3643		03.02.02
3644		03.02.02.01		Grigliato a maglia quadra (produzione industriale) in acciaio, con piatti portanti e piatti di collegamento, unioni elettrosaldate; bordato, telaio in profilato angolare con zanche d'ancoraggio; protezione anticorrosione mediante zincatura a caldo; fornito e posizionato. Esecuzione conforme disegno. Sono escluse le assistenze murarie, contabilizzate a parte.
3645		03.02.02.01.a		maglia 33x33mm, piatto portante 25x2 mm 10x2, (21,34 kg/m2)		m2	€ 129,16
3646		03.02.02.01.b		maglia 33x33mm, piatto portante 25x2 mm 10x3, (29,69 kg/m2)		m2	€ 155,42
3647		03.02.02.01.c		maglia 33x33mm, piatto portante 30x2 mm 10x2, (24,67 kg/m2)		m2	€ 145,72
3648		03.02.02.01.d		maglia 33x33mm, piatto portante 40x2 mm 10x3, (34,27 kg/m2)		m2	€ 166,92
3649		03.02.02.02		Grigliato a maglia rettangolare (produzione industriale) per copertura di bocche di lupo, in acciaio, con piatti portanti e tondi di collegamento, unioni elettrosaldate, telaio in profilato angolare completo di zanche d'ancoraggio; protezione anticorrosione mediante zincatura a caldo; fornito e posizionare. Esecuzione conforme disegno. Sono escluse le assistenze murarie, contabilizzate a parte.
3650		03.02.02.02.a		maglia 33x11 mm, piatto portante 25x2 mm 10x2, (30,71 kg/m2)		m2	€ 173,93
3651		03.02.02.02.b		maglia 33x11 mm, piatto portante 25x2 mm 10x2, (34,04 kg/m2)		m2	€ 185,26
3652		03.02.02.02.c		maglia 33x11 mm, piatto portante 30x2 mm 10x3, (47,88 kg/m2)		m2	€ 229,11
3653		03.02.02.02.d		maglia 15x76 mm, piatto portante 50x3 mm, barra di collegamento 5mm, (85,40 kg/m2)		m2	€ 368,18
3654		03.02.02.02.e		maglia 22x76 mm, piatto portante 70x4 mm, barra di collegamento 6mm, (109,22,40 kg/m2)		m2	€ 456,61
3655		03.02.02.03		Griglia carrabile per copertura di canaletti di scolo; in acciaio, con piatti portanti, telaio in profilato angolare con zanche d'ancoraggio; protezione anticorrosione mediante zincatura a caldo; fornita e posizionare. Esecuzione conforme disegno. Sono escluse le assistenze murarie, contabilizzate a parte.
3656		03.02.02.03.a		grigliato con peso minimo di 50 kg/m2		m2	€ 213,57
3657		03.03			Il gruppo 03.03 comprende i seguenti sottogruppi: / 03.03.01 Corrimano / 03.03.02 Parapetti / 03.03.03 Inferriate / 03.03.04 Recinzioni
3658		03.03.01
3659		03.03.01.01		Corrimano completo di mensole, in acciaio profilato tubolare rotondo, con mensole e rosette, altezza appoggi 100 mm, distanza filo parete ca. 50 mm, fornito e posto in opera con tasselli e viti con protezione anticorrosione, compresa mano di fondo di pittura antiruggine. Esecuzione conforme disegno. Sono escluse le assistenze murarie, contabilizzate a parte:
3660		03.03.01.01.a		per scale e pianerottoli rettilinei		m	€ 49,56
3661		03.03.01.01.b		per scale mistilinee e pianerottoli curvi		m	€ 71,43
3662		03.03.01.02		Sovrapprezzo al corrimano di cui sopra per curve in piano o ascendenti, con curvatura di 90 o 180 gradi, per raccordi piani o inclinati; esecuzione conforme disegno.		cad	€ 29,00
3663		03.03.01.03		Corrimano completo di mensole, in acciaio inossidabile profilato tubolare rotondo, con mensole e rosette, altezza appoggi 100 mm, distanza filo parete ca. 50 mm, fornito e posto in opera con tasselli e viti in acciaio inossidabile; superficie levigata. Esecuzione conforme disegno. Sono escluse le assistenze murarie, contabilizzate a parte:
3664		03.03.01.03.a		per scale e pianerottoli rettilinei		m	€ 142,78
3665		03.03.01.03.b		per scale mistilinee e pianerottoli curvi		m	€ 191,76
3666		03.03.01.04		Corrimano completo di mensole, in ottone profilato tubolare rotondo, con mensole e rosette, altezza appoggi 100 mm, distanza filo parete ca. 50 mm, fornito e posto in opera con tasselli e viti in ottone; superficie tirata a lucido. Esecuzione conforme disegno. Sono escluse le assistenze murarie, contabilizzate a parte:
3667		03.03.01.04.a		per scale e pianerottoli rettilinei		m	€ 148,75
3668		03.03.01.04.b		per scale mistilinee e pianerottoli curvi		m	€ 204,24
3669		03.03.02
3670		03.03.02.01		Ringhiera in acciaio a disegno semplice con pioli in profilati normali quadri, tondi, piatti, completa di montanti fissati lateralmente alla soletta e di corrimano, fornita e posta in opera con tasselli e viti con protezione anticorrosione, compresa mano di fondo di pittura antiruggine. Esecuzione conforme disegno. Sono escluse le assistenze murarie, contabilizzate a parte: / h: 100 cm / peso minimo: 12 kg/m2
3671		03.03.02.01.a		per scale e pianerottoli rettilinei		m	€ 151,24
3672		03.03.02.01.b		per scale mistilinee e pianerottoli curvi		m	€ 204,43
3673		03.03.02.01.c		per balconi e logge		m	€ 119,95
3674		03.03.02.01.d		sovrapprezzo per protezione anticorrosione mediante zincatura a caldo		kg	€ 0,68
3675		03.03.02.02		Sovrapprezzo alla ringhiera di cui sopra per curve in piano o ascendenti, con curvatura di 90 o 180 gradi, per raccordi piani o inclinati; esecuzione conforme disegno.		cad	€ 74,87
3676		03.03.03
3677		03.03.03.01		Inferriata per vano finestra; telaio e inferriata in acciaio, aste orizzontali e verticali, fornita e posta in opera con zanche d'ancoraggio. Base di fissaggio muratura.E' compresa una mano di fondo di pittura antiruggine. Esecuzione conforme disegno. Sono escluse le assistenze murarie, contabilizzate a parte: / peso minimo: 20 kg/m2
3678		03.03.03.01.a		inferriata in acciaio piatto		kg	€ 10,99
3679		03.03.03.01.b		inferriata in acciaio tondo		kg	€ 10,99
3680		03.03.03.01.c		sovrapprezzo per protezione anticorrosione mediante zincatura a caldo		kg	€ 0,65
3681		03.03.04
3682		03.03.04.01		Grigliato a maglia rettangolare per recinzione, (prodotto industriale), in ferro zincato con unioni elettrosaldate, montanti di sostegno ad interasse di ca. 1,5 - 2,0 m predisposti per ancoraggio su muro; protezione anticorrosione con zincatura a caldo, raccordi ai montanti mediante bulloni e dadi in acciaio inox, fornito e posto in opera. Esecuzione conforme disegno. Sono escluse le assistenze murarie, contabilizzate a parte:
3683		03.03.04.01.a		maglia 62x132 mm, sezione ferro piatto 25x3 mm, montanti 60x8 mm, altezze standard (ca. 19 kg/m2)		m2	€ 94,40
3684		03.03.04.01.b		maglia 62x63 mm, sezione ferro piatto 25x3 mm, montanti 60x8 mm, altezze standard (ca. 21 kg/m2)		m2	€ 120,99
3685		03.03.04.02		Recinzione in rete a maglia rombica; grigliato a maglia in acciaio zincato e plastificato, con filo di tensione diagonale, tendifilo e filo di legatura, montanti di sostegno ad interasse di ca. 1,5 - 2,0 m predisposti per ancoraggio in blocchetti di calcestruzzo (non compresi nel prezzo), protezione anticorrosione mediante zincatura a caldo e rivestimento con strato di plastica, fornita e posta in opera con puntelli d'angolo e saette di rinforzo. Esecuzione conforme disegno. Sono escluse le assistenze murarie, contabilizzate a parte:
3686		03.03.04.02.a		maglia 45x45 mm, filo 2,7 mm (anima 1,8 mm), peso 1,08 kg/m2		m2	€ 52,15
3687		03.04			Il gruppo 03.04 comprende i seguenti sottogruppi: / 03.04.01 Scale rettilinee / 03.04.02 Scale con gradini a ventaglio / 03.04.03 Scale a chiocciola
3688		03.04.01
3689		03.04.01.01		Scala rettilinea in acciaio ad unioni saldate, per interni, con ripiano di sosta, 17 alzate, rapporto di pendenza 170/290 mm, larghezza scala da 120 cm a 125 cm, fornita e posta in opera. Esecuzione come da disegno e conforme la seguente descrizione: / struttura a fianchi portanti in acciaio con frapposti gradini privi di alzata, altezza scala 3,00 m, con 1 ripiano di sosta; pedate antisdrucciolo e antitacco in grigliato a maglia con teste e coste in lamiera striata ad angolo; ringhiera unilaterale a pioli verticali con rosetta in acciaio, altezza ringhiera 100 cm, corrimano in tubo d'acciaio, compresa mano di fondo di pittura antiruggine. Sono escluse le assistenze murarie, contabilizzate a parte: / per sovraccarico accidentale di 500 kg/m2
3690		03.04.01.01.a		scale con min. 17 gradini		cad	€ 4.578,00
3691		03.04.01.01.b		per ogni gradino in più		cad	€ 177,31
3692		03.04.01.01.c		protezione anticorrosione mediante zincatura a caldo		%	€ 10,00
3693		03.04.02
3694		03.04.02.01		Scala in acciaio ad unioni saldate, per interni, rampe affiancate e contrapposte senza ripiano, gradini a ventaglio, 17 alzate, rapporto di pendenza 170/290 mm, larghezza scala da 120 cm fino a 125 cm, con pozzo scala, fornita e posta in opera. Esecuzione come da disegno e conforme la seguente descrizione: / struttura a fianchi portanti in acciaio con frapposti gradini privi di alzata, altezza scala 3,00 m, fianchi in profilati a U, pedate antisdrucciolo e antitacco in grigliato a maglia con teste e coste in lamiera striata ad angolo; ringhiera unilaterale semplice a pioli verticali in acciaio, altezza ringhiera 100 cm, corrimano in tubo circolare, compresa mano di fondo di pittura antiruggine. Sono escluse le assistenze murarie, contabilizzate a parte: / per sovraccarichi accidentali di 500 kg/m2
3695		03.04.02.01.a		scala (17 gradini)		cad	€ 6.560,87
3696		03.04.02.01.b		per ogni gradino in più		cad	€ 233,34
3697		03.04.02.01.c		protezione anticorrosione mediante zincatura a caldo		%	€ 10,00
3698		03.04.03
3699		03.04.03.01		Scala a chiocciola in acciaio ad unioni saldate, per interni, con palo centrale, 15 alzate, diametro scala di 160 cm, fornita e posta in opera, eseguita come da disegno e conforme la seguente descrizione: / struttura in acciaio con palo centrale, gradini privi di alzata, altezza scala 3,00 m, palo centrale a sezione tonda con mensole, altezza 4,00 m, pedate antisdrucciolo, a ventaglio in lamiera d'acciaio piegata ad angolo, ringhiera semplice a pioli verticali, altezza ringhiera 100 cm, corrimano in tubo circolare, compreso pianerottolo d'arrivo e mano di fondo di pittura antiruggine. Sono escluse le assistenze murarie, contabilizzate a parte: / per sovraccarichi accidentali di 500 kg/m2
3700		03.04.03.01.a		scale con min. 15 gradini		cad	€ 6.164,13
3701		03.04.03.01.b		per ogni gradino in più		cad	€ 223,20
3702		03.04.03.01.c		protezione anticorrosione mediante zincatura a caldo		%	€ 10,00
3703		03.04.03.02		Scala a chiocciola in acciaio (produzione industriale), per esterni, con palo centrale, 15 alzate, fornita e posta in opera, eseguita come segue: / struttura in acciaio con palo centrale, gradini privi di alzata, altezza scala 3,00 m, pianerottolo d'arrivo con balaustra, palo centrale a sezione tonda, altezza 4,00 m, pedate a ventaglio in lamiera forata piegata ad angolo sul fronte e sui lati, ringhiera a pioli verticali in acciaio, altezza ringhiera 100 cm, corrimano con profilo in PVC rigido fissato ai pioli verticali della ringhiera, protezione anticorrosione mediante zincatura a caldo, nonché ogni altra prestazione accessoria occorrente. Sono escluse le assistenze murarie, contabilizzate a parte: / per sovraccarichi accidentali di 500 kg/m2
3704		03.04.03.02.a		diametro scala 140 cm		cad	€ 2.190,30
3705		03.04.03.02.b		diametro scala 160 cm		cad	€ 2.419,76
3706		03.04.03.02.c		diametro scala 180 cm		cad	€ 2.810,89
3707		03.04.03.03		Scala a chiocciola in acciaio (produzione industriale), per interni, con palo centrale, 15 alzate, fornita e posta in opera, eseguita come segue: / struttura in acciaio con palo centrale, gradini privi di alzata, altezza scala 3,00 m, pianerottolo d'arrivo con balaustra, palo centrale a sezione tonda, altezza 4,00 m, pedate a ventaglio con gradini a forma di tazza in lamiera stampata con piano pedata in pannello di legno rivestito con gomma sintetica, ringhiera a pioli verticali in acciaio, altezza ringhiera 100 cm, corrimano con impugnatura in poliuretano tubolare su piattina di ferro, mano di fondo di pittura antiruggine e verniciatura a spruzzo, colori RAL, nonché ogni altra prestazione accessoria occorrente. Sono escluse le assistenze murarie, contabilizzate a parte: / per sovraccarichi accidentali di 500 kg/m2
3708		03.04.03.03.a		diametro scala 140 cm		cad	€ 3.440,68
3709		03.04.03.03.b		diametro scala 160 cm		cad	€ 3.690,77
3710		03.04.03.03.c		diametro scala 180 cm		cad	€ 4.069,51
3711		03.05			Il gruppo 03.05 comprende i seguenti sottogruppi: / 03.05.01 Finestre in acciaio / 03.05.02 Finestre in alluminio / 03.05.03 Davanzali / 03.05.04 Facciate continue
3712		03.05.01
3713		03.05.01.01		Finestra semplice predisposta per l'applicazione di vetro a lastra semplice, a telaio unico, anta a battente, forma rettangolare, telai in acciaio, fornita e posta in opera, eseguita come segue: / telaio per ante con apertura verso l'interno, ancoraggio su muratura; fissaggio a scomparsa, con una o due ante a battente, listelli fermavetro in acciaio fissati a vite o con innesto a scatto, coprifilo interni in acciaio, cerniere in acciaio, cremonese ad espansione con parti metalliche zincate, martellina in alluminio anodizzato. Sono esclusi bancali, vetri e assistenze murarie contabilizzati a parte: / minimo di fatturazione.
3714		03.05.01.01.a		prof. ferro-finestra		m2	€ 192,96
3715		03.05.01.01.b		prof. ferro-finestra		m2	€ 194,00
3716		03.05.01.01.c		telai in profilati di lamierino d'acciaio profil-lamina con guarnizione di battuta		m2	€ 259,89
3717		03.05.01.01.d		esecuzione come al punto c), con zincatura a caldo dopo la lavorazione		m2	€ 359,84
3718		03.05.02
3719		03.05.02.01		Finestra semplice predisposta per l'applicazione di vetro isolante, a telaio unico, anta battente, forma rettangolare, telai in alluminio, fornita e posta in opera, eseguita come segue: / telai per ante con apertura verso l'interno, ancoraggio su controtelaio in acciaio zincato a caldo, controtelaio compreso nella fornitura e nel prezzo; con una o due ante a battente, telaio fisso e telaio battente in profili di alluminio estruso, telai assemblati meccanicamente, ante con profilo di tenuta vetri, listelli fermavetro in alluminio con fissaggio non in vista, coprifilo interni in alluminio. Guarnizioni perimetrali sulla battuta , cerniere in alluminio con perno in acciaio inossidabile, ferramenta monocomando con asta a rullo e più punti di chiusura, parti metalliche zincate ed elettrocolorate, martellina in alluminio anodizzato; finitura superficiale mediante verniciatura a polvere termoindurente, spessore minimo 60 µm, colori RAL, sigillatura perimetrale con nastro sigillante precompresso e autoespandente. S'intende compresa nel prezzo ogni altra prestazione accessoria occorrente, esclusi bancali, vetri e assistenze murarie, contabilizzati a parte. / Le prestazioni di permeabilità all'aria, di tenuta all'acqua e di resistenza al vento devono soddisfare le specifiche richieste conforme UNI EN 1026 classe 4A, UNI EN 1027 classe 9A, UNI EN 12211 classe V3 e devono essere documentate con certificazioni. / minimo di fatturazione.
3720		03.05.02.01.a		profili di alluminio estruso a taglio termico, UNI EN ISO 10077-2 (1,4<kr <= 2,3 W/m2 K), spessore: ca. 65/75 mm		m2	€ 411,65
3721		03.05.02.01.b		profili di alluminio estruso a taglio termico, UNI EN ISO 10077-2 (1,4<kr <= 2,3 W/m2 K), spessore: ca. 70/75 mm		m2	€ 481,87
3722		03.05.03
3723		03.05.03.01		Davanzale esterno con gocciolatoio di bordo in lamiera d'acciaio, spessore 1,5 mm, risvolti laterali; fornito e posto in opera con fissaggio a scomparsa, compresi tamponamento degli interstizi sottobancale con fibra minerale e protezione anticorrosione mediante zincatura a caldo. Esecuzione conforme disegno. Sono escluse le assistenze murarie, contabilizzate a parte:
3724		03.05.03.01.a		profondità fino 150 mm		m	€ 31,90
3725		03.05.03.01.b		profondità da 150 a 200 mm		m	€ 39,15
3726		03.05.03.02		Davanzale esterno con gocciolatoio di bordo in lamiera d'alluminio, spessore 2,0 mm, risvolti laterali; fornito e posto in opera con fissaggio a scomparsa, compresi tamponamento degli interstizi sottobancale con fibra minerale e finitura superficiale mediante verniciatura a polvere, spessore minimo 60 µm; colori RAL. Esecuzione conforme disegno. Sono escluse le assistenze murarie, contabilizzate a parte:
3727		03.05.03.02.a		profondità fino 150 mm		m	€ 39,01
3728		03.05.03.02.b		profondità da 150 a 200 mm		m	€ 43,30
3729		03.05.04
3730		03.05.04.01		Facciata vetrata continua verticale con reticolo a taglio termico; reticolo strutturale composto da montanti e traverse da assemblare in opera; profilo in alluminio; fissaggio della vetrata al reticolo strutturale mediante profilo esterno isolato termicamente con elemento interposto a bassa conducibilità termica; fornita e posta in opera, eseguita come da disegno e conforme la seguente descrizione particolareggiata: / - montanti e traverse in profili di alluminio estruso a taglio termico DIN 1748 e DIN 17615 con mostra esterna di 50 mm di larghezza, finitura superficiale mediante verniciatura a polvere termoindurente, spessore minimo 60 µm, colori RAL, / - guarnizioni DIN EN 12365-1 in EPDM, / - staffaggi per attacchi alla struttura in AlMgSi UNI 9006/1, / - bulloneria: per collegamenti con componenti in lega di alluminio dovranno essere usati bulloni in acciaio inossidabile, per altri collegamenti dovranno essere usati bulloni zincati, / - attacchi alla struttura: dovranno essere regolabili nelle tre direzioni, tra le parti in movimento dovrà essere interposto uno strato di materiale antifrizione in EPDM, / specifiche tecniche/statiche per tutta la struttura: / - pressione vento DIN 1055-4, 0,96kN/m2, / - sovraccarico orizzontale DIN 1055-3, 1kN/m, / - sovraccarico verticale DIN 18056, 0,5kN/m, / - freccia massima del reticolo fra gli appoggi 1/300xlunghezza, fra le coste opposte di vetro isolante 8mm, / - permeabilità all'aria per le parti fisse <=1,5m3hm2 (media sull'intera superficie), con pressione statica di 100N/m2 e nessuna infiltrazione d'acqua con pressioni fino a 100 N/m2, / - permeabilità all'aria UNI 7979, classe A3, / - tenuta all'acqua UNI 7979, classe E4, / - resistenza al vento UNI 7979, classe V3, / - isolamento acustico DIN 4109 e VDI 2719 SSK2, 32 dB alla frequenza di 500 Hz, / - messa a terra: in corrispondenza di ogni montante è da prevedere un bullone per il collegamento di messa a terra. / S'intendono compresi nel prezzo gli oneri per i disegni costruttivi e disegni esecutivi, i raccordi con le opere di contorno, i raccordi con i solai, i raccordi di collegamento con i pilastri, i raccordi di collegamento con pareti divisorie, i raccordi con il controsoffitto, i raccordi con il pavimento, le guarnizioni di tenuta dei vetri isolanti, le guarnizioni di raccordo, i giunti di dilatazione, le fessure per la compensazione della pressione del vapore acqueo, le copertine in lamiera di alluminio preverniciata, spessore min. 1,5 mm, nonché ogni altra prestazione accessoria occorrente, esclusi il vetro e le assistenze murarie, contabilizzate a parte. Le prestazioni devono soddisfare le specifiche richieste di normativa e devono essere documentate con certificazioni; tutto deve essere realizzato conformemente alle indicazioni delle ditte produttrici, della D.L. e nel rispetto della Delibera G.P. 2639 del 28.07.2003 "Regolamento sui sistemi di fissaggio":
3731		03.05.04.01.a		profili di alluminio estruso a taglio termico, gruppo materiale 2.1 DIN 4108-4 (2<kr<=2,8W/m2K)		m2	€ 260,75
3732		03.05.04.01.b		profili di alluminio estruso a taglio termico, gruppo materiale 1 DIN 4108-4 (kr<=2W/m2K)		m2	€ 292,04
3733		03.05.04.02		Anta apribile ad anta a ribalta come supplemento alla facciata continua precedentemente descritta. Esecuzione conforme disegno. S'intendono compresi nel prezzo le cerniere con perno in acciaio inossidabile, la ferramenta monocomando con asta a rullo e più punti di chiusura con parti metalliche zincate e elettrocolorate, forbice per limitazione apertura battente a 90 gradi in acciaio inossidabile, martellina in alluminio anodizzato, nonché ogni altra prestazione accessoria occorrente.		cad	€ 298,30
3734		03.05.04.03		Anta apribile a visiera esterna, telaio per ante con apertura verso l'esterno, come supplemento alla facciata continua precedentemente descritta. Esecuzione conforme disegno. S'intendono compresi nel prezzo le cerniere in alluminio con perno in acciaio inossidabile, la ferramenta con asta a rullo e più punti di chiusura con parti metalliche zincate e elettrocolorate, i raccordi perimetrali, nonché ogni altra prestazione accessoria occorrente.		cad	€ 340,02
3735		03.06			Il gruppo 03.06 comprende i seguenti sottogruppi: / 03.06.01 Porte in acciaio / 03.06.02 Porte in alluminio / 03.06.03 Porte tagliafuoco
3736		03.06.01
3737		03.06.01.01		Porta in lamiera profilata d'acciaio (produzione industriale), spessore 0,8 mm, ad una partita, telaio fisso in lamiera pressopiegata, senza soglia, maniglia in plastica e anima in acciaio, serratura e cilindro tondo, fornita e posta in opera, compresa protezione anticorrosione mediante zincatura. Esecuzione conforme disegno. Sono escluse le assistenze murarie, contabilizzate a parte.
3738		03.06.01.01.a		luce porta 800x2000 mm		cad	€ 204,43
3739		03.06.01.01.b		luce porta 900x2000 mm		cad	€ 215,90
3740		03.06.01.02		Porta intelaiata predisposta per l'applicazione di vetro a lastra semplice, ad anta battente, telai in acciaio, con telaio fisso, fornita e posta in opera, eseguita come segue: / telaio per battenti con apertura verso l'interno, ancoraggio su muratura, fissaggio a scomparsa, con una o due ante a battente, telai in profilati d'acciaio, profilati anta corrispondenti ai profilati del telaio fisso, listelli fermavetro in acciaio fissati a vite o con innesto a scatto, coprifilo interni in acciaio, 3 cerniere in acciaio per battente, serratura da infilare con scrocco e catenaccio, cilindro sagomato, guarnitura maniglia in plastica con anima in acciaio, placca per chiave a cilindro sagomato, viti di fissaggio in vista, parti d'acciaio in vista con mano di fondo di pittura antiruggine. Sono esclusi vetri e assistenze murarie, contabilizzati a parte.
3741		03.06.01.02.a		telai in profilati d'acciaio		m2	€ 281,61
3742		03.06.01.02.b		telai in profilati ferro-porta (finestra)		m2	€ 333,68
3743		03.06.01.02.c		telai in profilato di lamierino d'acciaio profil-lamina con guarnizione di battuta		m2	€ 369,34
3744		03.06.01.02.d		esecuzione come al punto c), con zincatura a caldo dopo la lavorazione		m2	€ 408,32
3745		03.06.02
3746		03.06.02.01		Porta intelaiata predisposta per l'applicazione di vetro isolante, ad anta battente, telai in alluminio, con telaio fisso, fornita e posta in opera, eseguita come segue: / telaio fisso per battenti con battuta, ancoraggio su controtelaio in acciaio zincato a caldo, controtelaio compreso nella fornitura e nel prezzo; una o due ante a battente, telaio fisso e telaio battente in profili di alluminio estruso DIN 1748 e DIN 17615, telai assemblati meccanicamente, ante con profilo di tenuta vetri, profili fermavetro in alluminio con fissaggio non in vista, telai con battuta, guarnizioni perimetrali sulla battuta DIN EN 12365-1, coprifilo interni, esecuzione come finestre in alluminio, 3 cerniere in alluminio con perno in acciaio inossidabile per battente, serratura da infilare con scrocco e catenaccio, cilindro sagomato, piastra d'incontro in acciaio zincato, guarnitura maniglie in alluminio anodizzato, placca per chiave a cilindro sagomato, viti di fissaggio in vista, finitura superficiale mediante verniciatura a polvere termoindurente, spessore minimo 60 µm, colori RAL, sigillatura perimetrale con nastro sigillante precompresso e autoespandente. S'intende compresa nel prezzo ogni altra prestazione accessoria occorrente, esclusi vetri e assistenze murarie, contabilizzati a parte. / Le prestazioni di permeabilità all'aria, di tenuta all'acqua e di resistenza al vento devono soddisfare le specifiche richieste conforme UNI 7979, classe A3, E4, V2a e devono essere documentate con certificazioni.
3747		03.06.02.01.a		profili di alluminio estruso, gruppo materiale telai 3 DIN 4108-4, spessore 45/54 mm		m2	€ 402,60
3748		03.06.02.01.b		profili di alluminio estruso a taglio termico, gruppo materiale telai 2.2 DIN 4108-4 (2,8<kr <= 3,5 W/m2 K), spessore: 55/65mm		m2	€ 497,51
3749		03.06.02.01.c		profili di alluminio estruso a taglio termico, gruppo materiale telai 2.1 DIN 4108-4 (2<kr <= 2,8 W/m2 K), spessore: 65/75 mm		m2	€ 603,86
3750		03.06.02.01.d		profili di alluminio estruso a taglio termico, gruppo materiale telai 1 DIN 4108-4 (kr <= 2 W/m2 K), spessore: 70/80 mm		m2	€ 689,00
3751		03.06.02.02		Sovrapprezzo per traversa intermedia ad altezza di parapetto.		cad	€ 88,71
3752		03.06.03
3753		03.06.03.01		Porta tagliafuoco in acciaio con certificazione di durata di resistenza al fuoco conforme normativa nazionale, ad anta battente, telaio fisso, fornita e posta in opera, eseguita come segue: / telaio fisso; anta in lamiera d'acciaio scatolata con interposto materassino in lana minerale, cerniere in acciaio, una portante e una con molla interna tarabile per l'autochiusura, maniglia in materiale plastico con anima in acciaio, completa di placche, serratura antincendio da infilare, con scrocco e catenaccio, cilindro sagomato; guarnizione di tenuta fumi freddi e termoespandente per la trattenuta di fumi caldi; guarnizione elastica perimetrale sulla battuta; superficie in vista con mano di fondo di pittura anticorrosione. Sono escluse le assistenze murarie, contabilizzate a parte:
3754		03.06.03.01.a		1 battente, luce muratura 900x2000 mm, REI 60'		cad	€ 475,61
3755		03.06.03.01.b		1 battente, luce muratura 900x2000 mm, REI 120'		cad	€ 621,63
3756		03.06.03.01.c		1 battente, luce muratura 1000x2000 mm, REI 60'		cad	€ 498,69
3757		03.06.03.01.d		1 battente, luce muratura 1000x2000 mm, REI 120'		cad	€ 659,18
3758		03.06.03.01.e		1 battente, luce muratura 1300x2000 mm, REI 60'		cad	€ 570,52
3759		03.06.03.01.f		1 battente, luce muratura 1300x2000 mm, REI 120'		cad	€ 768,69
3760		03.06.03.01.g		2 battenti, con regolatore sequenza di chiusura, luce muratura 1450x2000 mm, REI 60'		cad	€ 1.009,62
3761		03.06.03.01.h		2 battenti, con regolatore sequenza di chiusura, luce muratura 1450x2000 mm, REI 120'		cad	€ 1.243,26
3762		03.06.03.01.i		2 battenti, con regolatore sequenza di chiusura, luce muratura 2000x2000 mm, REI 60'		cad	€ 1.111,84
3763		03.06.03.01.j		2 battenti, con regolatore sequenza di chiusura, luce muratura 2000x2000 mm, REI 120'		cad	€ 1.390,32
3764		03.06.03.02		Sovrapprezzo alle porte precedentemente elencate per formazione di riquadro-spioncino, compresi vetro antifuoco a lastre composte, listelli fermavetro e sigillatura con mastice elastico resistente al fuoco su ambo i lati:
3765		03.06.03.02.a		specchiatura da 400x300 mm (LxH), REI 60'		cad	€ 401,56
3766		03.06.03.02.b		specchiatura da 400x300 mm (LxH), REI 120'		cad	€ 577,82
3767		03.06.03.02.c		specchiatura da 400x750 mm (LxH), REI 60'		cad	€ 622,67
3768		03.06.03.02.d		specchiatura da 400x750 mm (LxH), REI 120'		cad	€ 987,72
3769		03.06.03.03		Porta tagliafuoco intelaiata e vetrata con vetro antifuoco a lastre composte, con certificazione di durata di resistenza al fuoco conforme normativa nazionale, ad anta battente, con traversa intermedia, telaio fisso e telaio anta in acciaio, con controtelaio; fornita e posta in opera, eseguita come segue: / telaio anta in profilato di lamierino d'acciaio profil-lamina, battuta inferiore, telaio fisso conforme telaio battente e predisposto per l'ancoraggio su controtelaio, controtelaio in profilo d'acciaio, coprifuga in acciaio, vetrata antifuoco a lastre composte completamente trasparenti comprese nella fornitura e nel prezzo, listelli fermavetro in acciaio con innesto a scatto, sigillatura vetro con mastice elastico ininfiammabile e resistente al fuoco su ambo i lati, guarnizione di tenuta fumi freddi e termoespandente per la trattenuta di fumi caldi; guarnizione elastica perimetrale sulla battuta; cerniere in acciaio, chiudiporta aereo antincendio, serratura antincendio con scrocco, catenaccio e cilindro profilato, guarnitura maniglia in alluminio anodizzato, colore argento, anima in acciaio; superficie in vista con mano di fondo e verniciatura a fuoco, colori di serie. Sono escluse le assistenze murarie contabilizzate a parte:
3770		03.06.03.03.a		1 battente, REI 60';		m2	€ 1.768,85
3771		03.06.03.03.b		1 battente, REI 120';		m2	€ 3.556,63
3772		03.06.03.03.c		2 battenti, con regolatore sequenza di chiusura, REI 60';		m2	€ 1.992,13
3773		03.06.03.03.d		2 battenti, con regolatore sequenza di chiusura, REI 120';		m2	€ 3.463,28
3774		03.06.03.03.e		vetrata fissa con montanti e traverse, REI 60';		m2	€ 1.608,27
3775		03.06.03.03.f		vetrata fissa con montanti e traverse, REI 120';		m2	€ 3.154,13
3776		03.06.03.04		Porta tagliafuoco intelaiata e vetrata con vetro antifuoco a lastre composte, con certificazione di durata di resistenza al fuoco conforme normativa nazionale, ad anta battente, con traversa intermedia, telaio fisso e telaio anta in alluminio, con controtelaio, fornita e posta in opera, eseguita come segue: / telaio fisso per battenti con battuta, ancoraggio su controtelaio in acciaio zincato a caldo, controtelaio compreso nella fornitura e nel prezzo; telaio fisso e telaio battente in profili di alluminio estruso UNI 1748 e DIN 17615, isolati; telai assemblati meccanicamente, ante con profilo di tenuta vetri con guarnizione termoespandente nella parte interna della specchiatura, listelli fermavetro in alluminio con fissaggio non in vista, vetrata antifuoco a lastre composte completamente trasparenti comprese nella fornitura e nel prezzo; guarnizione di tenuta fumi freddi e termoespandente per la trattenuta di fumi caldi; guarnizione elastica perimetrale sulla battuta; 3 cerniere in alluminio con perno in acciaio inossidabile per battente registrabili in altezza e lateralmente, chiudiporta aereo antincendio, serratura antincendio da infilare con scrocco e catenaccio, cilindro sagomato, piastra d'incontro in acciaio zincato, guarnitura maniglie in alluminio anodizzato, colore argento, anima in acciaio; placca per chiave a cilindro sagomato, viti di fissaggio in vista, finitura superficiale mediante verniciatura a polvere termoindurente, spessore minimo 60 µm, colori RAL, guarnizione perimetrale del telaio esterno per la tenuta di fumi freddi e fumi caldi. S'intende compresa nel prezzo ogni altra prestazione accessoria occorrente, escluse le assistenze murarie contabilizzate a parte.
3777		03.06.03.04.a		1 battente, REI 60',		m2	€ 2.135,02
3778		03.06.03.04.b		1 battente, REI 120',		m2	€ 3.459,63
3779		03.06.03.04.c		2 battenti, con regolatore sequenza di chiusura, REI 60';		m2	€ 1.947,78
3780		03.06.03.04.d		2 battenti, con regolatore sequenza di chiusura, REI 120';		m2	€ 3.460,67
3781		03.06.03.04.e		vetrata fissa con montanti e traverse, REI 60';		m2	€ 1.700,09
3782		03.06.03.04.f		vetrata fissa con montanti e traverse, REI 120';		m2	€ 3.169,68
3783		03.06.03.05		Porta tagliafuoco scorrevole, con certificazione di durata di resistenza al fuoco conforme normativa nazionale, con guida superiore, a funzionamento a mezzo di sensore termico, fornita e posta in opera, eseguita come segue: / pannello composto da due lamiere di acciaio, con rinforzo interno in profilo di acciaio sagomato, labirinti perimetrali di tenuta in profilo di acciaio sagomato sulle superfici contrapposte pannello-muratura, guarnizione autoespandente sui labirinti, rotaia superiore di scorrimento in acciaio completa di staffe per l'ancoraggio, carrelli di sostegno e scorrimento a 4 ruote su cuscinetti a sfere, cuscinetti di scorrimento a terra, contrappesi con cordino di trascinamento in carter metallico ispezionabile, maniglie incassate a conchiglia su ambo i lati, veletta di copertura della rotaia, superficie in acciaio con zincatura a caldo, superficie in vista con mano di fondo, impianto di chiusura a mezzo di fusibile termico, ammortizzatore per freno corsa. S'intendono compresi nel prezzo gli accessori necessari, nonché ogni altra prestazione accessoria occorrente, con la sola esclusione delle assistenze murarie contabilizzate a parte:
3784		03.06.03.05.a		ad un pannello, REI 120';		m2	€ 485,00
3785		03.06.03.05.b		a due pannelli, REI 120';		m2	€ 565,31
3786		03.06.03.06		Sovrapprezzo per elettromagnete e chiudiporta automatico per porta scorrevole REI 120', completo di accessori.		cad	€ 223,04
3787		03.06.03.07		Sovrapprezzo per centralina antincendio con rilevatore fumo e calore 220/24 V, batteria tampone incoporata, completo di accessori.		cad	€ 549,66
3788		03.07			Il gruppo 03.07 comprende il seguente sottogruppo: / 03.07.01 Portoni in acciaio
3789		03.07.01
3790		03.07.01.01		Porta basculante intelaiata con rivestimento esterno (produzione industriale), ad una partita , anta mobile, telai in acciaio, con telaio fisso, fornita e posta in opera, eseguita come segue: / telai in acciaio, telaio fisso in lamiera d'acciaio pressopiegata, sezione telai conforme sollecitazioni ed esigenza, montanti e traverse in profilati corrispondenti ai profilati dei telai, soglia a pavimento, rivestimento anta in lamiera d'acciaio, spessore 0,6 mm, superficie con profilo ad omega, nervatura verticale, ferramenta per porte basculanti, contrappesi inscatolati, funi in acciaio zincato, ruote di scorrimento con cuscinetti a sfera, binari guida, barra stabilizzatrice, doppia maniglia con placca esterna per chiave a cilindro sagomato, catenaccio a barra, serratura a cilindro profilato con sblocco interno, guarnizioni di tenuta tra telaio fisso e battente, superficie in acciaio con zincatura a caldo, superficie in vista con mano di fondo. Sono escluse le assistenze murarie, contabilizzate a parte.		m2	€ 149,15
3791		03.07.01.02		Sovrapprezzo alla porta basculante precedentemente descritta per l'inserimento di porta pedonale, compresi guarnitura maniglia e serratura a cilindro.		cad	€ 489,17
3792		03.07.01.03		Porta basculante intelaiata predisposta per rivestimento in legno; rivestimento non compreso nel prezzo, ad una partita, anta mobile, telai in acciaio, con telaio fisso, fornita e posta in opera, eseguita come segue: / telai in acciaio, telaio fisso in lamiera d'acciaio pressopiegata, sezione telai conforme sollecitazioni ed esigenza, montanti e traverse in profilati corrispondenti ai profilati dei telai, soglia a pavimento, ferramenta per porte basculanti, contrappesi inscatolati, funi in acciaio zincato, ruote di scorrimento con cuscinetti a sfera, binari guida, barra stabilizzatrice, doppia maniglia con placca esterna per chiave a cilindro sagomato, catenaccio a barra, serratura a cilindro profilato e sblocco interno, guarnizioni di tenuta tra telaio fisso e battente, superficie acciaio con zincatura a caldo, superficie in vista con una mano di fondo. Sono esclusi il rivestimento in legno e le assistenze murarie, contabilizzati a parte.		m2	€ 133,50
3793		03.07.01.04		Portone intelaiato e specchiato ad impacco a libro, a più ante, mobile, telai in acciaio, con telaio fisso, fornito e posto in opera, eseguito come segue: / ante con intelaiatura in profili d'acciaio, rivestimento in lamiera d'acciaio su ambo i lati, spessore 1 mm, frapposta coibentazione in poliuretano espanso, spessore 5 cm, telaio fisso in profilati d'acciaio, spessore 2 mm, ferramenta per portone scorrevole a libro, rotaia guida per rotelle di scorrimento fissata in alto, guida a pavimento in profilato angolare d'acciaio zincato, cerniere a tre anelli in acciaio zincato con cuscinetti a sfere, 3 cerniere per battente, cerniere e sospensioni con raccordi (nippel) per lubrificazione, catenaccio a incasso, serratura con cilindro sagomato, guarnitura maniglia, guarnizioni perimetrali di tenuta, ante e telaio in acciaio zincato a caldo, superficie in vista con mano di fondo. Sono esclusi finestrature ed assistenze murarie, contabilizzati a parte.		m2	€ 401,56
3794		03.07.01.05		Sovrapprezzo alla porta scorrevole ad impacco a libro precedentemente descritta per formazione di specchiatura vetrata eseguita conforme disegno, compresi i listelli fermavetro su ambo i lati. Sono esclusi i vetri, contabilizzati a parte:
3795		03.07.01.05.a		ad oblò, fino al ø di 40 cm		cad	€ 131,42
3796		03.07.01.05.b		quadrata, con lato fino a 60 cm		cad	€ 132,46
3797		03.07.01.05.c		rettangolare, specchiatura 60x100 cm		cad	€ 146,02
3798		03.07.01.05.d		rettangolare con bordi arrotondati, specchiatura 60x100 cm		cad	€ 146,02
3799		03.07.01.06		Sovrapprezzo alla porta scorrevole ad impacco a libro precedentemente descritta per l'inserimento di portoncino pedonale, compresi guarnitura maniglia e serratura a cilindro:		cad	€ 563,22
3800		03.07.01.07
3801		03.07.02
3802		03.07.02.01		Cancello scorrevole con guida a pavimento, in profilati sagomati in alluminio grezzo, profilo orizzontale da 90mmmx102mmm (rinforzato all'interno), profili verticali da 80mmx120mm con telaio saldato; fornito e posto in opera; pannellatura interna di campi realizzata con profili rettangolari 20x30x3 in alluminio fissati al telaio senza punti di saldatura visibile, scorrimento tramite ruote in acciaio (diametro min. 100mm) con cuscinetto a sfera su guida omega realizzata in lamiera zincata da 3,5mm, incontro in acciao inox a U, altezza pari all'altezza del cancello, lamiera per scaricare il blocco di ruote a cancello chiuso, sistema rulli guida superiore registrabile, composta da lamiera inox e rulli in polyamide. Compreso automatismo con motorizzazione trifase 380V con freno elettromagnetico e sblocco di emergenza all'interno, trasmissione tramite ruota dentata su cremagliera zincata, quadro elettrico con funzione di chiusura a tempo, fotocellula di sicurezza, costole di sicurezza elettroniche, i segnali delle costole elettroniche, lampeggiatore, selettore a chiave con pulsante stop, ricevitore con antenna, trasmettitore bicanale, collegamento elettrico senza linea di alimentazione.		m2
3803		03.07.02.02		Cancello scorrevole senza guida a pavimento, in profilati sagomati in alluminio grezzo, profilo orizzontale da 90mmmx102mmm (rinforzato all'interno), profili verticali da 80mmx120mm con telaio saldato; fornito e posto in opera; pannellatura interna di campi realizzata con profili rettangolari 20x30x3 in alluminio fissati al telaio senza punti di saldatura visibile, con guida 150mmx135mm spessore 14mm inprofilato estruso di alluminio con due coperchi laterali in alluminio pressofuso con ruota in polyamide e cuscinetto a sfera integrata.		m2
3804		03.07.02.03		Carrello con due doppie ruote portanti (diametro 120mm) e due doppie ruote stabilizzanti (diametro 50mm) girate di 90% rispetto alle portanti; tutte le ruote sono realizzate in polyamide, rinforzate con fibra d vetro e cuscinetti a sfera per supportare un peso massimo del cancello di 6 kN; ogni blocco di ruote è testato per supportare un carico di 12 kN e sollecitazioni di vento pari a 5,6 kN; il sistema del carrello è composto da due piastre, una fissata a terra e una facente parte del blocco di ruote collegate da quattro vii utilizzate per la registrazione del livello del cancello, tutti i particolari devono essere zincati a freddo; incontro in acciao inox a U, altezza pari all'altezza del cancello, lamiera per scaricare il blocco di ruote a cancello chiuso, sistema rulli guida superiore registrabile, composta da lamiera inox e rulli in polyamide. Compreso automatismo con motorizzazione trifase 380V con freno elettromagnetico e sblocco di emergenza all'interno, trasmissione tramite ruota dentata su cremagliera zincata, quadro elettrico con funzione di chiusura a tempo, fotocellula di sicurezza, costole di sicurezza elettroniche, i segnali delle costole elettroniche, lampeggiatore, selettore a chiave con pulsante stop, ricevitore con antenna, trasmettitore bicanale, collegamento elettrico senza linea di alimentazione.		m2
3805		03.08			Il gruppo 03.08 comprende il seguente sottogruppo: / 03.08.01 Parapetti, corrimano, inferriate
3806		03.08.01
3807		03.08.01.01		Parapetto forgiato, a disegno semplice, con zanche d'ancoraggio; mano di fondo di pittura anticorrosione; fornito e posto in opera. Esecuzione conforme disegno. Sono escluse le assistenze murarie contabilizzate a parte:
3808		03.08.01.01.a		per scale e pianerottoli rettilinei		m2	€ 287,76
3809		03.08.01.01.b		per scale con gradini a ventaglio e pianerottoli curvi		m2	€ 415,48
3810		03.08.01.02		Corrimano forgiato, a disegno semplice, con mensole e zanche d'ancoraggio; mano di fondo di pittura anticorrosione; fornito e posto in opera. Esecuzione conforme disegno. Sono escluse le assistenze murarie contabilizzate a parte:
3811		03.08.01.02.a		per scale e pianerottoli rettilinei		m	€ 77,49
3812		03.08.01.02.b		per scale con gradini a ventaglio e pianerottoli curvi		m	€ 100,13
3813		03.08.01.03		Inferriata forgiata, a disegno semplice, con zanche d'ancoraggio; mano di fondo di pittura anticorrosione; fornita e posta in opera. Esecuzione conforme disegno. Sono escluse le assistenze murarie contabilizzate a parte.		m2	€ 307,80
3814		03.09			Il gruppo 03.09 comprende i seguenti sottogruppi: / 03.09.01 Cardini, angolari, mensole / 03.09.02 Lamine
3815		03.09.01
3816		03.09.01.01		Cardini, angolari, mensole e piastre in acciaio, con zanche d'ancoraggio e mano di fondo di pittura antiruggine; forniti e posti in opera. Esecuzione conforme disegno. Sono escluse le assistenze murarie, contabilizzate a parte.		kg	€ 15,65
3817		03.09.01.02		Staffe in acciaio per scale alla marinara, con zanche a muro e mano di fondo di pittura antiruggine; fornite e poste in opera. Esecuzione conforme disegno. Sono escluse le assistenze murarie, contabilizzate a parte.		cad	€ 21,51
3818		03.09.02
3819		03.09.02.01		Lamina di battuta in acciaio, con zanche d'ancoraggio e mano di fondo di pittura antiruggine; fornita e posta in opera. Esecuzione conforme disegno. Sono escluse le assistenze murarie, contabilizzate a parte.		kg	€ 7,23
3820		03.09.02.02		Lamina in ottone, spessore 5 mm, larghezza 40 mm, per distacco pavimenti, con zanche d'ancoraggio; fornita e posta in opera. Esecuzione conforme disegno. Sono escluse le assistenze murarie, contabilizzate a parte.		m	€ 23,47
3821		03.10			Il Gruppo 03.10 comprende i seguenti sottogruppi: / 03.10.01 Ferramenta per finestre / 03.10.02 Ferramenta per porte / 03.10.03 Chiudiporta / 03.10.04 Maniglioni antipanico
3822		03.10.01
3823		03.10.01.01		Sovrapprezzo per ferramenta anta-ribalta monocomando ad incasso per serramenti, con altezza martellina variabile, in acciaio zincato, nottolini di chiusura sui quattro lati; dispositivo contro manovre errate, sicurezza contro la chiusura accidentale; in alluminio anodizzato, fornita e posta in opera con placca di supporto conforme indicazioni della casa produttrice:
3824		03.10.01.01.a		per serramenti rettangolari a monobattente, larghezza battente fino a 1300 mm e altezza battente fino a 1500 mm		cad	€ 101,17
3825		03.10.01.01.b		per serramenti rettangolari a due battenti, larghezza singolo battente fino a 1300 mm e altezza battente fino a 1500 mm		cad	€ 146,02
3826		03.10.02
3827		03.10.02.01		Cerniera ad ali a forare in alluminio anodizzato, colore argento, con piastrine di rinforzo, perno fisso in acciaio inossidabile con blocco, testa piatta, fornita e posta in opera conforme indicazioni della casa produttrice:
3828		03.10.02.01.a		a due ali, peso porta max. 100 kg		cad	€ 29,97
3829		03.10.02.01.b		a tre ali, peso porta max. 100 kg		cad	€ 39,75
3830		03.10.03
3831		03.10.03.01		Chiudiporta aereo, con meccanismo a ingranaggio, scatola in alluminio colore argento, a regolazione frontale, forza di chiusura 2 - 4, momento di chiusura 15 a 45 Nm, freno d'apertura regolabile e tiranteria tarabile, fornito e posto in opera con placca di supporto conforme indicazioni della casa produttrice:
3832		03.10.03.01.a		per porte con battenti fino a 1100 mm di larghezza		cad	€ 168,97
3833		03.10.03.01.b		per porte con battenti fino a 1400 mm di larghezza e per porte tagliafuoco con battenti fino a 1280 mm di larghezza		cad	€ 239,89
3834		03.10.03.02		Chiudiporta aereo, con meccanismo a ingranaggio e braccio con barra a slitta, scatola in alluminio colore argento, a regolazione frontale, forza di chiusura 2 - 4, momento di chiusura 15 a 45 Nm, freno d'apertura regolabile e tiranteria tarabile, fornito e posto in opera con placca di supporto conforme indicazioni della casa produttrice:
3835		03.10.03.02.a		per porte con battenti fino a 1100 mm di larghezza		cad	€ 209,81
3836		03.10.03.02.b		per porte con battenti fino a 1400 mm di larghezza e per porte tagliafuoco con battenti fino a 1280 mm di larghezza		cad	€ 302,47
3837		03.10.03.03		Chiudiporta aereo, con meccanismo a ingranaggio e braccio con barra a slitta, scatola in alluminio colore argento, a regolazione frontale, forza di chiusura 2 - 4, momento di chiusura 15 a 45 Nm, freno d'apertura regolabile e tiranteria tarabile, regolatore sequenza di chiusura mediante meccanismo di sgancio nel telaio, fornito e posto in opera con placca di supporto conforme indicazioni della casa produttrice:
3838		03.10.03.03.a		per porte con due battenti fino a 1100 mm di larghezza		cad	€ 420,33
3839		03.10.03.03.b		per porte con due battenti fino a 1400 mm di larghezza e per porte tagliafuoco con battenti fino a 1280 mm di larghezza		cad	€ 490,21
3840		03.10.03.04		Chiudiporta a pavimento per porte a battuta e a vento con freno d'apertura, forza di chiusura da 15 a 45 Nm a regolazione esterna, con fermo porta inseribile e disinseribile per qualsiasi posizione fra 80° e 120°, registrabilità in altezza, di lato e in lungo, braccio portante e cerniera in alluminio anodizzato, piastra di copertura in acciaio inossidabile, fornito e posto in opera con scatola d'incasso da cementare a filo pavimento finito:
3841		03.10.03.04.a		per battenti della larghezza fino a 1400 mm e del peso fino a 250 kg		cad	€ 469,35
3842		03.10.04
3843		03.10.04.01		Maniglione antipanico con certificato di omologazione del Ministero degli Interni; con barra di comando, supporti intermedi, molle di richiamo, movimento ad angolo, piastre e bocchette d'incontro, barra in acciaio cromato, fornito e posto in opera conforme indicazioni della casa produttrice:
3844		03.10.04.01.a		per anta battente fino a 1280 mm di larghezza, con barra orizzontale e scrocco laterale		cad	€ 302,47
3845		03.10.04.01.b		per anta battente fino a 1280 mm di larghezza, con barra orizzontale, serratura da infilare con scrocco, cilindro sagomato e maniglia per comando esterno		cad	€ 521,50
3846		03.10.04.01.c		per anta battente fino a 1280 mm di larghezza, con barra orizzontale, scrocco laterale, alto e basso, serratura da infilare per cilindro sagomato e maniglia per comando esterno		cad	€ 594,51
3847		03.10.04.01.d		per anta battente semifissa fino a 1280 mm di larghezza di porte a due battenti, con barra orizzontale e coppia scrocchi per chiusura alto e basso		cad	€ 279,52
3848		03.10.04.02		Maniglione antipanico della serie "Push-bar", sporgenza max. 65 mm, con certificato di omologazione del Ministero degli Interni; con barra di comando in acciaio inox, carter verniciato con colori di serie, fornito e posto in opera conforme indicazioni della casa produttrice:
3849		03.10.04.02.a		per anta battente fino a 1114 mm di larghezza, con barra orizzontale e scrocco laterale		cad	€ 281,61
3850		03.10.04.02.b		per anta battente fino a 1114 mm di larghezza, con barra orizzontale, scrocco laterale, serratura da infilare predisposta per cilindro sagomato e maniglia per comando esterno		cad	€ 490,21
3851		03.10.04.02.c		per anta battente fino a 1114 mm di larghezza, con barra orizzontale, scrocco laterale, coppia scrocchi per chiusura alto e basso, serratura da infilare predisposta per cilindro sagomato e maniglia per comando esterno		cad	€ 559,05
3852		03.10.04.02.d		per anta battente semifissa fino a 1114 mm di larghezza di porta a due battenti, con barra orizzontale e coppia scrocchi per chiusura alto e basso		cad	€ 280,57
3853		04			La categoria 04 comprende i seguenti gruppi: / 04.01 Lavorazioni su supporti di agglomerati edili e di cartongesso / 04.02 Lavorazioni su supporti in legno e suoi derivati / 04.03 Lavorazioni su supporti in metallo / 04.04 Lavorazioni su supporti in PVC / 04.05 Lavori di costruttivi a secco
3854		04.01			Il gruppo 04.01 comprende i seguenti sottogruppi: / 04.01.01 Pretrattamento di supporti in agglomerato edile e di cartongesso / 04.01.02 Pitturazione di supporti in agglomerato edile per esterni / 04.01.03 Pitturazione di supporti in agglomerato edile per interni / 04.01.04 Pitturazioni particolari
3855		04.01.01
3856		04.01.01.01		Asportazione di vecchi strati di pittura su superfici interne con raschiatura, spazzolatura e lavaggio, riprese di danni di lieve entità. S'intendono compresi la protezione da polvere degli arredi per la durata dei lavori, la successiva rimozione, nonché la raccolta, lo sgombero e il trasporto dei rifiuti alle pubbliche discariche. Sono esclusi corrispettivi per diritti di discarica:
3857		04.01.01.01.a		pittura a calce		m2	€ 4,94
3858		04.01.01.01.b		idropittura		m2	€ 4,72
3859		04.01.01.01.c		vernice monocomponente		m2	€ 10,30
3860		04.01.01.01.d		tappezzeria, compresi residui di collante, listelli e chiodini		m2	€ 4,28
3861		04.01.01.02		Asportazione totale di vecchi strati di pittura su superfici esterne con intonaco a finitura liscia, compresi il successivo accurato lavaggio con acqua e spatola, tutti i provvedimenti precauzionali e mezzi atti a evitare danni alle opere circostanti oltre un'estesa protezione con teli di rete, nonché la raccolta dei detriti inquinanti entro contenitori, lo sgombero e il trasporto degli stessi alle pubbliche discariche. Sono esclusi i ponteggi e corrispettivi per diritti di discarica contabilizzati a parte:
3862		04.01.01.02.a		con sverniciante a mano		m2	€ 10,19
3863		04.01.01.02.b		con sverniciante a vapore e con sverniciante emulsionante		m2	€ 16,41
3864		04.01.01.02.c		a getto di vapore		m2	€ 3,73
3865		04.01.01.03		Asportazione di depositi incoerenti come manti vegetativi, fuliggine, calcinacci superficiali, polvere da superfici di limitate estensioni eseguita con stracci, scopinetti o spatola, compresi sgombero e smaltimento dei rifiuti.		m2	€ 2,17
3866		04.01.01.04		Pretrattamento di supporto con una mano di fondo isolante a impedimento di migrazione di macchie da fumo, ruggine o acqua e per la riduzione di potere assorbente di supporti in agglomerato edile per successive pitturazioni:
3867		04.01.01.04.a		a base di resine sintetiche in dispersione (all'acqua)		m2	€ 1,59
3868		04.01.01.04.b		a base di soluzioni di legante (a solvente)		m2	€ 2,17
3869		04.01.01.05		Pretrattamento di supporto con una mano di fondo isolante per la riduzione dell'alcalinità di superfici intonacate a calce o in cemento, escluso gesso (per la riduzione di potere assorbente, per il consolidamento del supporto e per l'impedimento di migrazione di macchie d'acqua):
3870		04.01.01.05.a		a base di fluosilicati		m2	€ 1,75
3871		04.01.01.06		Pretrattamento di supporto con una mano di fondo isolante su superfici intonacate a gesso o su cartongesso (per il consolidamento e sigillatura di supporto fortemente o irregolarmente assorbente):
3872		04.01.01.06.a		a base di allumina		m2	€ 1,89
3873		04.01.01.06.b		a base di allumina a pennello		m2	€ 2,25
3874		04.01.01.07		Rasatura a due riprese incrociate di stucco su superfici intonacate a fino, compresi la carteggiatura e la lisciatura:
3875		04.01.01.07.a		stucco a base di cemento		m2	€ 8,62
3876		04.01.01.07.b		stucco a base di resine sintetiche		m2	€ 9,64
3877		04.01.01.07.c		stucco a base di gesso (interni)		m2	€ 8,05
3878		04.01.01.07.d		stucco a base acrilica (interni e rappezzi esterni)		m2	€ 8,62
3879		04.01.01.08		Asportazione di depositi incoerenti su pietre naturali ed artificiali eseguita con metodi meccanici ad azione abrasiva, compresi tutti i provvedimenti per la protezione dei manufatti prossimi alla zona dei lavori di pulizia mediante esteso stendimento di teli di rete, nonché la raccolta dei detriti inquinanti entro contenitori, lo sgombero e il trasporto degli stessi alle pubbliche discariche. Sono esclusi i ponteggi e corrispettivi per diritti di discarica, contabilizzati a parte:
3880		04.01.01.08.a		sabbiatura a secco con sabbia silicea o quarzifera		m2	€ 15,03
3881		04.01.01.08.b		idrosabbiatura con sabbia silicea o quarzifera		m2	€ 16,12
3882		04.01.01.08.c		idrosabbiatura ad alta pressione oltre 100 atm ed abrasivi non silicotigeni di adatta granulometria		m2	€ 17,64
3883		04.01.01.09		Apertura e riempimento di singole fessurazioni di tipo strutturale su pareti; congiunzione con retina tessile in fibra di vetro annegata in colla autoadesiva e rasata:
3884		04.01.01.09.a		con retina della larghezza fino a 10 cm		m	€ 2,70
3885		04.01.01.09.b		con retina di larghezza superiore a 10 cm fino a 20 cm		m	€ 3,12
3886		04.01.01.10		Rasatura di controsoffitto in lastre di cartongesso già posato. / Sono compresi l'esecuzione dei raccordi perimetrali con mastice elastico, la sigillatura dei giunti con nastro di carta microforata, la rasatura dei giunti, delle teste delle viti di fissaggio, i ponteggi interni fino ad un'altezza di 3,50m, i piani di lavoro, nonchè ogni altra prestazione accessoria occorrente.		m2	€ 8,17
3887		04.01.02
3888		04.01.02.01		Pitturazione coprente con pittura a calce per esterni con l'aggiunta di pigmenti e/o minime parti di altri leganti, applicata a mano. Sono esclusi i ponteggi contabilizzati a parte:
3889		04.01.02.01.a		inumidire il supporto, imprimitura con latte di calce, mano intermedia e mano a finire con pittura a calce		m2	€ 5,70
3890		04.01.02.01.b		per mano intermedia di pittura a calce data in più		m2	€ 2,25
3891		04.01.02.02		Pitturazione coprente con pittura ai silicati (2 componenti) di potassio (fissativo) e pigmenti potassioresistenti del tipo a due componenti; per opere sotto tutela storico-artistica, resistente agli agenti atmosferici, applicata su superfici esterne con imprimitura con fissativo diluito, mano intermedia e mano a finire con pittura ai silicati. Sono esclusi i ponteggi contabilizzati a parte:
3892		04.01.02.02.a		tinta chiara		m2	€ 10,16
3893		04.01.02.02.b		tinta media		m2	€ 11,08
3894		04.01.02.02.c		tinta intensa		m2	€ 13,06
3895		04.01.02.02.d		tinta profonda		m2	€ 14,96
3896		04.01.02.03		Pitturazione coprente con pittura a base di silicati di potassio con pigmenti potassioresistenti, additivata con additivi idrofobi e sostanze organiche per una quota parte di max. 5%; resistente agli agenti atmosferici, applicata su superfici esterne con pretrattamento del supporto con fissativo diluito, mano di fondo e mano a finire. Sono esclusi i ponteggi contabilizzati a parte:
3897		04.01.02.03.a		tinta chiara		m2	€ 7,22
3898		04.01.02.03.b		tinta media		m2	€ 7,19
3899		04.01.02.03.c		tinta intensa		m2	€ 8,58
3900		04.01.02.03.d		tinta profonda		m2	€ 9,79
3901		04.01.02.04		Pitturazione coprente con idropittura a base di resine sintetiche, pigmenti e riempitivo, resistente agli agenti atmosferici, applicata su superfici esterne. Sono esclusi i ponteggi contabilizzati a parte:
3902		04.01.02.04.a		imprimitura con isolante a solvente, mano intermedia e mano a finire con idropittura a base di polimerizzato vinilico		m2	€ 7,49
3903		04.01.02.04.b		imprimitura con isolante a solvente, mano intermedia e mano a finire con idropittura a base di polimerizzato acrilico		m2	€ 8,62
3904		04.01.02.05		Pitturazione coprente con idropittura a base di resine sintetiche, pigmenti e inerti in polveri di quarzo, resistente agli agenti atmosferici, applicata su superfici esterne con imprimitura con isolante a solvente, mano intermedia e mano a finire con pittura in dispersione. Sono esclusi i ponteggi contabilizzati a parte:
3905		04.01.02.05.a		bianco e tinta chiara		m2	€ 6,96
3906		04.01.02.05.b		tinta medie e tinta profonda		m2	€ 7,49
3907		04.01.02.05.c		ulteriore mano intermedia		m2	€ 2,30
3908		04.01.02.06		Rivestimento plastico continuo a effetto graffiato, a base di resine sintetiche in dispersione, di quarzi sferoidali di diverse granulometrie e pigmenti, resistente agli agenti atmosferici, per superfici esterne intonacate a civile con malta bastarda, formato da imprimitura con fissativo, una mano intermedia con pittura di tinta satura in dispersione e mano a finire con un rivestimento plastico eseguito conforme indicazioni della casa produttrice. Sono esclusi i ponteggi contabilizzati a parte:
3909		04.01.02.06.a		lineare fine, granulometria fino 1,2 mm		m2	€ 9,08
3910		04.01.02.06.b		lineare medio, granulometria fino 2,0 mm		m2	€ 9,58
3911		04.01.02.06.c		lineare grosso, granulometria oltre 2,0 mm		m2	€ 10,77
3912		04.01.02.06.d		circolare fine, granulometria fino 1,2 mm		m2	€ 10,49
3913		04.01.02.06.e		circolare medio, granulometria fino 2,0 mm		m2	€ 11,57
3914		04.01.02.06.f		circolare grosso, granulometria oltre 2,0 mm		m2	€ 12,43
3915		04.01.02.07		Pitturazione coprente con pittura emulsionata a base di resine siliconiche e pigmenti, resistente agli agenti atmosferici, applicata su superfici esterne, con imprimitura con isolante a base di resine siliconiche, una mano intermedia e una mano a finire con pittura emulsionata a base di resine siliconiche. Sono esclusi i ponteggi contabilizzati a parte:
3916		04.01.02.07.a		tinta chiara		m2	€ 8,05
3917		04.01.02.07.b		tinta profonda		m2	€ 9,66
3918		04.01.02.08		Pitturazione coprente con pittura plastoelastica a base di resine sintetiche e pigmenti (per la pitturazione di superfici con microscrepolature), resistente agli agenti atmosferici, applicata su superfici esterne. Sono esclusi i ponteggi contabilizzati a parte:
3919		04.01.02.08.a		imprimitura con isolante, una mano intermedia e una mano a finire con pittura plastoelastica in dispersione		m2	€ 11,77
3920		04.01.02.09		Pitturazione coprente con pittura resistente agli agenti atmosferici, applicata su superfici esterne lisce in calcestruzzo. Sono esclusi i ponteggi contabilizzati a parte:
3921		04.01.02.09.a		pittura a base di silicati con una mano di fondo e una mano a finire		m2	€ 7,49
3922		04.01.02.09.b		idropittura a base di resine sintetiche con imprimitura con isolante a solvente e una mano a finire con polimerizzato acrilico		m2	€ 8,05
3923		04.01.02.10		Trattamento di superficie con impregnante glassante, per esterni, resistente agli agenti atmosferici, applicata su superfici intonacate, superfici in calcestruzzo o in pietra naturale o artificiale. Sono esclusi i ponteggi contabilizzati a parte:
3924		04.01.02.10.a		pittura glassante a base di silicati con imprimitura con fissativo diluito e mano a finire con pittura glassante a base di silicati in dispersione		m2	€ 6,73
3925		04.01.02.10.b		pittura glassante in dispersione con imprimitura con isolante a solvente e una mano a finire con pittura glassante in dispersione		m2	€ 6,51
3926		04.01.02.11		Trattamento di superficie con impregnante incolore, per esterni, resistente agli agenti atmosferici, applicato su superfici intonacate, superfici in calcestruzzo o in pietra naturale e artificiale. Sono esclusi i ponteggi contabilizzati a parte:
3927		04.01.02.11.a		impregnante idrofobo incolore a base di resine siliconiche per supporti assorbenti con una imprimitura, una mano intermedia e una mano a finire per un consumo complessivo di 200 g/m2 applicato bagnato su bagnato		m2	€ 5,83
3928		04.01.02.11.b		idropittura a base di resine sintetiche con imprimitura con isolante all'acqua ed una mano a finire a base di resine sintetiche		m2	€ 4,30
3929		04.01.03
3930		04.01.03.01		Pitturazione coprente con pittura a calce per interni, con l'aggiunta di pigmenti e/o minime parti di altri leganti, applicata a mano come segue, compresi ponteggi interni fino ad un'altezza di 3,50m:
3931		04.01.03.01.a		inumidire il supporto, imprimitura con latte di calce, mano intermedia e mano a finire con pittura a calce		m2	€ 5,71
3932		04.01.03.01.b		per mano intermedia di pittura a calce data in più		m2	€ 2,25
3933		04.01.03.02		Pitturazione coprente con pittura ai silicati (2 componenti) di potassio (fissativo) e pigmenti potassioresistenti del tipo a due componenti, per opere sotto tutela storico-artistica, resistente allo sfregamento, applicata su superfici interne con imprimitura con fissativo diluito, mano intermedia e mano a finire con pittura di silicati, compresi i ponteggi interni fino ad un'altezza di 3,50m:
3934		04.01.03.02.a		tinta chiara		m2	€ 8,59
3935		04.01.03.02.b		tinta media		m2	€ 9,31
3936		04.01.03.02.c		tinta intensa		m2	€ 9,73
3937		04.01.03.02.d		tinta profonda		m2	€ 12,40
3938		04.01.03.03		Pitturazione coprente con pittura a base di silicati di potassio con pigmenti potassioresistenti, additivata con additivi idrofobi e sostanze organiche per una quota parte di max. 5%, resistente allo sfregamento, applicata su superfici interne maggiori di 500 mq,con pretattamento del supporto con fissativo diluito, mano di fondo e mano a finire, compresi i ponteggi interni fino ad un'altezza di 3,50m:
3939		04.01.03.03.a		tinta chiara		m2	€ 5,39
3940		04.01.03.03.b		tinta media		m2	€ 5,91
3941		04.01.03.03.c		tinta intensa		m2	€ 6,48
3942		04.01.03.03.d		tinta profonda		m2	€ 7,49
3943		04.01.03.03.e		a spruzzo		m2	€ 2,73
3944		04.01.03.03.f		piccole superfici fino a 500m2		m2	€ 6,16
3945		04.01.03.03.g		spalmatura per ristrutturazione		m2	€ 6,94
3946		04.01.03.04		Tinteggiatura coprente a tempera in tinta di tono chiaro in versatato di vinile (idropittura non lavabile), non scolorante, applicata a più mani su superfici interne maggiori di 500 mq, compresi i ponteggi interni fino ad un'altezza di 3,50m:
3947		04.01.03.04.a		imprimitura e mano a finire		m2	€ 2,81
3948		04.01.03.04.b		per mano a finire data in più		m2	€ 1,02
3949		04.01.03.04.c		2 mani a spruzzo		m2	€ 2,09
3950		04.01.03.04.d		piccole superfici		m2	€ 3,74
3951		04.01.03.04.e		spalmatura per ristrutturazione		m2	€ 4,14
3952		04.01.03.05		Pitturazione coprente con idropittura a base di resine sintetiche, resistente allo sfregamento, in tinta bianca o in tinta chiara, applicata su superfici interne maggiori di 500 mq, con imprimitura con isolante all'acqua, mano intermedia e mano a finire, compresi ponteggi interni fino ad un'altezza di 3,50m:
3953		04.01.03.05.a		pittura a base di polimerizzato di resine viniliche		m2	€ 4,57
3954		04.01.03.05.b		pittura a base di polimerizzato di resine acriliche		m2	€ 5,08
3955		04.01.03.05.c		pittura in tinta profonda		m2	€ 6,47
3956		04.01.03.05.d		airless a spruzzo		m2	€ 2,68
3957		04.01.03.05.e		piccole superfici		m2	€ 5,03
3958		04.01.03.05.f		spalmatura per ristrutturazione		m2	€ 5,81
3959		04.01.03.06		Rivestimento plastico continuo a base di resine sintetiche in dispersione, pigmenti bianchi e riempitivo, applicato su intradossi lisci di solai a lastra in calcestruzzo con primer di ancoraggio e uno strato a finire. S'intendono compresi la sigillatura dei giunti con stucco speciale armato di fibre e i ponteggi interni fino ad un'altezza di 3,50m:
3960		04.01.03.06.a		liscio, fino a 0,5 mm di rilievo massimo		m2	€ 10,74
3961		04.01.03.06.b		bucciato fine, sino a 1,2 mm di rilievo massimo		m2	€ 10,74
3962		04.01.03.06.c		bucciato grosso, sino a 2 mm di rilievo massimo		m2	€ 11,22
3963		04.01.03.07		Pittura multicolore ad effetto decorativo resistente allo sfregamento, applicata su superfici interne, compresi i rivestimenti protettivi e i ponteggi interni fino ad un'altezza di 3,50m:
3964		04.01.03.07.a		Pretrattamento con una mano di fondo isolante all'acqua; una mano di fondo isolante all'acqua, una mano intermedia con idropittura a base di polimerizzato acrilico nella tinta della pittura multicolore e una mano a finire con vernice policroma data a spruzzo		m2	€ 18,69
3965		04.01.03.07.b		per una mano intermedia di idropittura a base di resine acriliche data in più		m2	€ 2,67
3966		04.01.03.08		Rivestimento murale "Spatolato-Veneziano" a base di resine sintetiche emulsionate, pigmenti e polveri di quarzo su superfici interne intonacate e lisciate a frattazzo d'acciaio, compreso ponteggi interni fino ad un'altezza di 3,50m:
3967		04.01.03.08.a		imprimitura isolante a solvente, rasatura di preparazione del supporto con stucco a base di resine sintetiche e carteggiatura occorrente, rasatura a finire con stucco a base di resine sintetiche emulsionate, pigmenti e polveri di quarzo applicato a taloscia		m2	€ 59,63
3968		04.01.04
3969		04.01.04.01		Segnatura di posti macchina con striscia continua, larghezza 12 cm, su aree veicolari; pittura con prodotto per segnaletica spartitraffico, tinta bianca o gialla, compresi posizionamento, tracciamento e pulizia della superficie.		m	€ 5,07
3970		04.01.04.02		Freccia direzionale, diritta o verso sinistra/destra, lunghezza ca. 3 m, su aree veicolari; pittura con prodotto per segnaletica spartitraffico, tinta bianca o gialla, compresi posizionamento, tracciamento e pulizia della superficie.		cad	€ 13,41
3971		04.02			Il gruppo 04.02 comprende i seguenti sottogruppi: / 04.02.01 Pretrattamento di supporti in legno e suoi derivati / 04.02.02 Pitturazione di supporti in legno e suoi derivati per interni ed esterni / 04.02.03 Pitturazione per sollecitazioni particolari
3972		04.02.01
3973		04.02.01.01		Trattamento preservante del legno con impregnante chimico incolore fungicida e insetticida, dato a pennello, spruzzo o ad immersione:
3974		04.02.01.01.a		per elementi costruttivi, consumo minimo 60 g/m2		m2	€ 3,18
3975		04.02.01.01.b		per serramenti, consumo minimo 90 g/m2		m2	€ 3,81
3976		04.02.01.01.c		per steccati e cancelli in legno, consumo minimo 90 g/m2		m2	€ 3,57
3977		04.02.01.02		Applicazione di una mano di fondo su supporti in legno, prima di procedere a stuccature o pitturazioni:
3978		04.02.01.02.a		olio di lino cotto		m2	€ 3,53
3979		04.02.01.02.b		impregnante turapori a solvente		m2	€ 3,53
3980		04.02.01.02.c		pittura a base di vernici		m2	€ 3,53
3981		04.02.01.02.d		impregnante preservante da funghi d'azzurramento		m2	€ 3,53
3982		04.02.01.02.e		Fondo a solvente, trasparente, privo di biocidi, per interno ed esterno, per legno e pannelli di compensato con alto contenuto di lignina; conforme alla DIN 53160 (resistenza a saliva e al sudore)		m2	€ 6,97
3983		04.02.01.03		Stuccatura saltuaria di supporti non pretrattati di manufatti in legno con stucco a base di cellulosa a riempimento di fessure, fori e altre imperfezioni, compresa la carteggiatura delle parti stuccate.		m2	€ 3,53
3984		04.02.01.04		Rasatura globale di superfici di manufatti in legno; per interni:
3985		04.02.01.04.a		con stucco sintetico su opere vecchie già verniciate		m2	€ 5,72
3986		04.02.01.04.b		con stucco sintetico con stucco sintetico su opere nuove		m2	€ 5,25
3987		04.02.01.05		Carteggiatura di superfici in legno eseguita fra le fasi di verniciatura, nonché spazzolatura finale.		m2	€ 3,43
3988		04.02.01.06		Asportazione di vecchie pitture fessurate e in fase di distacco; pulitura e raschiatura del supporto rimesso a nudo, nonché carteggiatura livellante dei raccordi alla vecchia pittura.		m2	€ 5,33
3989		04.02.01.07		Pulitura di superfici in legno con detergente a base di solventi per migliorare l'ancoraggio fra il supporto e le mani di finitura.		m2	€ 3,17
3990		04.02.01.08		Sverniciatura con asportazione totale di strati di pittura fessurati e scagliati, compresi pulitura e carteggiatura del supporto rimesso a nudo.		m2	€ 11,96
3991		04.02.02
3992		04.02.02.01		Applicazione di pittura coprente su manufatti in legno, compresi pretrattamento del supporto con isolamento dei nodi, stuccatura e sigillatura di crepe e fessure, rimozione di resine solidificate, carteggiatura fra le fasi di verniciatura, pulitura e spolveratura. Esecuzione con:
3993		04.02.02.01.a		smalto alchidico pigmentato (smalto a solvente) per interno; applicato con: / - imprimitura con una mano con smalto colorato alchidico, / - una mano intermedia con smalto colorato alchidico, / - finitura con una mano di smalto colorato alchidico.		m2	€ 26,79
3994		04.02.02.01.b		smalto alchidico pigmentato (smalto a solvente) per porte e finestre interne ed esterne; applicato con: / prima della posa in opera e vetrazione: / - imprimitura con impregnante per protezione antiazzurramento, / - una mano intermedia con smalto colorato alchidico, / dopo la posa e vetrazione: / - una seconda mano intermedia con smalto colorato alchidico, / - finitura con una mano di smalto colorato alchidico.		m2	€ 29,41
3995		04.02.02.01.c		smalto alchidico pigmentato (smalto a solvente) per esterno; applicato con: / - imprimitura con impregnante per protezione antiazzurramento, / - una mano intermedia con smalto colorato alchidico, / - una seconda mano intermedia con smalto colorato alchidico, / - finitura con una mano di smalto colorato alchidico.		m2	€ 28,34
3996		04.02.02.01.d		smalto emulsionato a base di resine sintetiche (smalto all'acqua); applicato con: / - imprimitura con impregnante per protezione antiazzurramento, / - una mano intermedia con smalto emulsionato a base di resine sintetiche, / - finitura con una mano di smalto emulsionato a base di resine sintetiche.		m2	€ 21,40
3997		04.02.02.01.e		Smalto coprente (diluibile con acqua, privo di solventi) brillante, senza sostanze protettive biocide, colorato per esterno; è compreso nel prezzo il pretrattamento per i legni resionosi e tannici (vedi voce 04.02.01.02 e)); conforme alla DIN EN 71 parte 3 (sicurezza per giocattoli), alla DIN 53160 (resistenza a saliva e sudore) e alla EN 927 parte 4-5 (legni tannici); applicata con: / - trattamento base con sostanze protettive biocide, / - trattamento base con fondo impregnante, / - una mano intermedia con presmalto; / - due mani a finire con smalto coprente.		m2	€ 46,76
3998		04.02.02.01.f		Smalto coprente (diluibile con acqua, privo di solventi) brillante, colorato per interni; è compreso nel prezzo il pretrattamento descritto per i legni resionosi e tannici (vedi voce 04.02.01.02 e); conforme alla DIN EN 71 parte 3 (sicurezza per giocattoli), alla DIN 53160 (resistenza a saliva e sudore) e alla EN 927 parte 4-5 (legni tannici); applicata con: / - trattamento base con fondo presmalto diluita con acqua al 10%, / - due mani a finire con smalto coprente.		m2	€ 33,86
3999		04.02.02.01.g		Smalto coprente (diluibile con acqua, privo di solventi) opaco, colorato per interno, è compreso nel prezzo il pretrattamento per i legni resionosi e tannici (vedi voce 04.02.01.02 e), conforme alla DIN EN 71 parte 3 (sicurezza per giocattoli), alla DIN 53160 (resistenza a saliva e sudore) e alla EN 927 parte 4-5 (legni tannici); applicata con: / - trattamento base con presmalto diluita con acqua al 10%, / - una mano intermedia con presmalto, / - due mani a finire con smalto coprente.		m2	€ 41,92
4000		04.02.02.02		Applicazione di vernice glassante (non coprente con pigmenti glassanti) su manufatti in legno, compresi pretrattamento del supporto con isolamento dei nodi, stuccatura e sigillatura di crepe e fessure, rimozione di resine solidificate, pulitura e spolveratura. Esecuzione con:
4001		04.02.02.02.a		vernice glassante in dispersione (vernice all'acqua) per interno; applicata con: / - imprimitura con una mano di impregnante, / - una mano intermedia con vernice glassante in dispersione, / - una mano a finire con vernice glassante in dispersione.		m2	€ 10,02
4002		04.02.02.02.b		impregnante glassante (a solvente) con pellicola a basso spessore per interno ed esterno; applicato con: / - imprimitura con una mano di vernice impregnante - glassante, / - una mano intermedia, / - una mano a finire.		m2	€ 9,27
4003		04.02.02.02.c		vernice glassante (a solvente) con pellicola a spessore per interno ed esterno; applicata con: / - imprimitura con una mano di pittura trasparente protettiva, / - una mano intermedia con vernice trasparente, / - una mano a finire con vernice trasparente.		m2	€ 10,28
4004		04.02.02.02.d		vernice impregnante - glassante (a solvente), data a ciclo di verniciatura combinato per serramenti interni ed esterni; applicata con: / prima della posa in opera e della vetrazione: / - imprimitura con una mano di impregnante glassante, / - una prima mano intermedia, / dopo la posa in opera e della vetrazione: / - una seconda mano intermedia con vernice glassante, / - una mano a finire con vernice glassante		m2	€ 14,48
4005		04.02.02.02.e		vernice impregnante glassante a combinazione alchidica/acrilica (all'acqua) per interno ed esterno; applicato con: / - imprimitura con una mano di impregnante, / - una mano intermedia, / - una mano a finire.		m2	€ 9,53
4006		04.02.02.02.f		Vernice (diluibile con acqua, priva di solventi) senza sostanze protettive biocide, colorato per interno; conforme alla DIN EN 71 parte 3 (sicurezza per giocattoli) e DIN 53160 (resistenza a saliva e sudore); applicata con: / - trattamento base di vernice diluita con acqua al 10%, / - una mano a finire con vernice.		m2	€ 18,28
4007		04.02.02.02.g		Vernice (diluibile con acqua, priva di solventi) senza sostanze protettive biocide, colorato per esterni; è compreso nel prezzo il pretrattamento per i legni resionosi e tannici (vedi voce 04.02.01.02 e); conforme alla DIN EN 71 parte 3 (sicurezza per giocattoli) e DIN 53160 (resistenza a saliva e sudore); applicata con: / - imptimitura con sostanze protettive biocide, / - trattamento base di vernice diluita con acqua al 10%, / - una mano intermedia con vernice; / - una mano a finire con vernice.		m2	€ 35,46
4008		04.02.02.03		Applicazione di vernice incolore su manufatti in legno per interno, compresi pretrattamento del supporto con isolamento dei nodi, rimozione di resine solidificate, pulitura a spolveratura. Esecuzione con:
4009		04.02.02.03.a		vernice alchidica incolore (vernice a solvente); applicata con: / - imprimitura con una mano di impregnante, / - una mano intermedia, / - una mano a finire.		m2	€ 9,56
4010		04.02.02.03.b		vernice poliuretanica incolore (vernice a solvente); applicata con: / - imprimitura con una mano di impregnante, / - una mano intermedia, / - una mano a finire.		m2	€ 14,45
4011		04.02.02.03.c		Vernice (diluibile con acqua, priva di solventi) senza sostanze protettive biocide, incolore con leggera tonalità miele per interni; conforme alla DIN EN 71 parte 3 (sicurezza per giocattoli) e DIN 53160 (resistenza a saliva e sudore); applicata con: / - trattamento base di vernice diluita con acqua al 10%, / - una mano a finire con vernice.		m2	€ 18,27
4012		04.02.03
4013		04.02.03.01		Sistema di rivestimento antifuoco intumescente con certificato di omologazione conforme alla normativa nazionale, per legno e suoi derivati per interni, superfici lisce; compresi tutti i lavori di preparazione e mano di fondo connesso al sistema; con vernice antifuoco, trasparente, opaca; spessore del sistema di rivestimento corrispondente alle prescrizioni della casa produttrice; ponteggi interni fino ad un'altezza di 3,50m. Prezzo unitario per ogni mano. / La regolare esecuzione della pittura antifuoco e/o l'identificazione della pittura antifuoco è da attestare con certificato di collaudo da consegnare al committente. Non è ammessa la successiva pitturazione del rivestimento antifuoco con altri prodotti vernicianti:
4014		04.02.03.01.a		R 30' (durata di resistenza al fuoco di elementi strutturali), spessore dello strato secondo calcoli statici		m2	€ 10,74
4015		04.02.03.01.b		R 60' (durata di resistenza al fuoco di elementi strutturali), spessore dello strato secondo calcoli statici		m2	€ 10,76
4016		04.02.03.01.c		R 120' (durata di resistenza al fuoco di elementi strutturali), spessore dello strato secondo calcoli statici		m2	€ 10,76
4017		04.02.03.02		Sistema di rivestimento antifuoco intumescente con certificato di omologazione conforme alla normativa nazionale, per legno e suoi derivati per interni, superfici lisce; compresi tutti i lavori di preparazione e mano di fondo connesso al sistema; con vernice antifuoco, trasparente, opaca; spessore del sistema di rivestimento corrispondente alle prescrizioni della casa produttrice; ponteggi interni fino ad un'altezza di 3,50m. Prezzo unitario per ogni mano. / La regolare esecuzione della pittura antifuoco e/o l'identificazione della pittura antifuoco è da attestare con certificato di collaudo da consegnare al committente. Non è ammessa la successiva pitturazione del rivestimento antifuoco con altri prodotti vernicianti:
4018		04.02.03.02.a		classe 1 (reazione al fuoco di materiali), spessore dello strato secondo calcoli statici		m2	€ 10,80
4019		04.03			Il gruppo 04.03 comprende i seguenti sottogruppi: / 04.03.01 Pretrattamento di supporti in metallo / 04.03.02 Pitturazione di supporti in metallo / 04.03.03 Pitturazione per sollecitazioni particolari
4020		04.03.01
4021		04.03.01.01		Spazzolatura, sgrassatura, leggera carteggiatura e spolveratura di superfici ferrose non verniciate.		m2	€ 3,18
4022		04.03.01.02		Asportazione di formazione superficiale di ruggine su opere in acciaio mediante raschiettatura con impiego di spazzole metalliche e di tele smeriglio.		m2	€ 3,18
4023		04.03.01.03		Sabbiatura di superfici in ferro ossidato, con ossidi di laminazione e scaglie in fase di distacco:
4024		04.03.01.03.a		finitura commerciale, grado Sa 2 della Svenks Standard Sis 055900-1967		m2	€ 14,45
4025		04.03.01.03.b		finitura a metallo quasi bianco, grado Sa 2 1/2 della Svenks Standard Sis 055900-1967		m2	€ 15,56
4026		04.03.01.04		Sgrassaggio di superfici ferrose non verniciate con impiego di solvente.		m2	€ 3,60
4027		04.03.01.05		Lavaggio sgrassante di vecchie pitture su supporto metallico con asportazione completa di incrostazioni superficiali, al fine di migliorare l'adesività del fondo per successive verniciature.
4028		04.03.01.05.a		con prodotto detergente e successivo lavaggio con acqua calda		m2	€ 3,71
4029		04.03.01.05.b		con impiego di solventi		m2	€ 3,39
4030		04.03.01.06		Trattamento di supporto metallico con una mano di soluzioni di fosfati.		m2	€ 3,18
4031		04.03.01.07		Ritocco con stucco sintetico di singoli difetti onde uniformare supporti pretrattati e verniciati con mano di fondo, compresa la carteggiatura delle parti ritoccate.		m2	€ 4,30
4032		04.03.01.08		Rasatura totale con una passata di stucco sintetico di superfici con supporto pretrattato e verniciato con mano di fondo.		m2	€ 10,74
4033		04.03.01.09		Carteggiatura di superfici rasate con stucco sintetico.		m2	€ 3,15
4034		04.03.02
4035		04.03.02.01		Applicazione di una pittura anticorrosione di fondo, su superfici già preparate, per ogni mano applicata:
4036		04.03.02.01.a		oleosintetica all'ossido di ferro, spessore 40 micron		m2	€ 4,82
4037		04.03.02.01.b		oleosintetica al cromato di zinco, spessore 40 micron		m2	€ 4,82
4038		04.03.02.01.c		washprimer a due componenti per acciaio zincato e zinco		m2	€ 4,11
4039		04.03.02.01.d		dispersione di resina polimerizzata per acciaio zincato e zinco, spessore 80 micron		m2	€ 5,07
4040		04.03.02.01.e		epossidica a due componenti per zinco e acciaio zincato		m2	€ 6,71
4041		04.03.02.02		Applicazione di pittura anticorrosione di fondo, come descritta alla precedente voce .01, su manufatti da conteggiare a metro lineare, per ogni mano applicata:
4042		04.03.02.02.a		tubi e profilati con sviluppo fino a 10 cm		m	€ 2,15
4043		04.03.02.02.b		tubi e profilati con sviluppo oltre 10 cm e fino a 20 cm		m	€ 2,40
4044		04.03.02.02.c		tubi e profilati con sviluppo oltre 20 cm e fino a 35 cm		m	€ 2,92
4045		04.03.02.03		Applicazione di smalto coprente su supporti in acciaio, compresi spazzolatura e spolveratura della superficie da pitturare. / Eseguito con:
4046		04.03.02.03.a		smalto del tipo sintetico-alchidico per interno; applicato con: / - una mano di fondo di pittura anticorrosione, / - una mano intermedia di smalto sintetico-alchidico, / - una mano a finire di smalto sintetico-alchidico.		m2	€ 17,16
4047		04.03.02.03.b		smalto sintetico-alchidico per esterno; applicato con: / - una mano di fondo di pittura anticorrosione, / - una prima mano intermedia di smalto sintetico-alchidico, / - una secondo mano intermedia di smalto sintetico-alchidico, / - una mano a finire di smalto sintetico-alchidico.		m2	€ 19,26
4048		04.03.02.03.c		smalto sintetico-polimerizzato con pellicola protettiva a spessore, per interno; applicato con: / - una mano di fondo di pittura anticorrosione del tipo a spessore, / - una mano a finire di pittura oleosintetica polimerizzata con film protettivo a spessore.		m2	€ 13,94
4049		04.03.02.03.d		smalto al clorocaucciù per interno; applicato con: / - una mano di fondo con pittura bicomponente alla polvere di zinco, / - una mano intermedia con smalto al clorocaucciù, / - una mano a finire con smalto al clorocaucciù.		m2	€ 18,22
4050		04.03.02.03.e		smalto al clorocaucciù per esterno; applicato con: / - una mano di fondo con pittura bicomponente alla polvere di zinco, / - una prima mano intermedia con smalto al clorocaucciù, / - una secondo mano intermedia con smalto al clorocaucciù, / - una mano a finire con smalto al clorocaucciù.		m2	€ 21,40
4051		04.03.02.04		Applicazione di smalto coprente su manufatti in acciaio come descritta alla precedente voce .03, da conteggiare a metro lineare:
4052		04.03.02.04.a		tubi e profilati con sviluppo fino a 10 cm		m	€ 3,18
4053		04.03.02.04.b		tubi e profilati con sviluppo oltre 10 cm e fino a 20 cm		m	€ 3,48
4054		04.03.02.04.c		tubi e profilati con sviluppo oltre 20 cm e fino a 35 cm		m	€ 4,04
4055		04.03.02.05		Applicazione di pittura coprente su radiatori in acciaio, compresi spazzolatura e spolveratura della superficie da pitturare. / Esecuzione con:
4056		04.03.02.05.a		smalto per radiatori privi di pittura di fondo, previo asportazione di formazione di ruggine (compreso); applicato con: / - una mano di fondo di pittura antiruggine non migrante, / - una mano a finire di smalto stabile al calore e non decolorante.		m2	€ 10,74
4057		04.03.02.05.b		smalto per radiatori già pitturati con mano di fondo; applicato con: / - ripresa dello strato di fondo danneggiato, / - una mano a finire di smalto stabile al calore e non decolorante.		m2	€ 8,61
4058		04.03.02.06		Applicazione di pittura coprente su supporti in acciaio zincato, compresi spazzolatura e spolveratura della superficie da pitturare. / Eseguito con:
4059		04.03.02.06.a		pittura per zinco, pittura oleosintetica combinata; applicata con: / - una mano di fondo di pittura per zinco, / - una mano a finire di pittura per zinco		m2	€ 13,41
4060		04.03.02.06.b		smalto sintetico polimerizzato con pellicola protettiva a spessore; applicato con: / - una mano di fondo, / - una mano a finire.		m2	€ 13,41
4061		04.03.02.06.c		pittura all'acqua (solo tinte chiare); applicata con: / - una mano di fondo, / - una mano a finire.		m2	€ 9,62
4062		04.03.02.06.d		smalto in dispersione all'acqua (solo tinte chiare); applicato con: / - una mano di fondo di smalto in dispersione all'acqua / - una mano a finire di smalto in dispersione all'acqua		m2	€ 10,74
4063		04.03.02.07		Applicazione di pittura coprente su manufatti in acciaio zincato come descritta alla precedente voce .06; da conteggiare a metro lineare:
4064		04.03.02.07.a		tubi e profilati con sviluppo fino a 10 cm		m	€ 2,92
4065		04.03.02.07.b		tubi e profilati con sviluppo oltre 10 cm e fino a 20 cm		m	€ 3,48
4066		04.03.02.07.c		tubi e profilati con sviluppo oltre 20 cm e fino a 35 cm		m	€ 4,04
4067		04.03.02.07.d		tubi e profilati con sviluppo oltre 35 cm e fino a 50 cm		m	€ 4,82
4068		04.03.02.08		Applicazione di pittura coprente su supporti in alluminio, compresi spazzolatura e spolveratura della superficie da pitturare. / Eseguito con:
4069		04.03.02.08.a		smalto sintetico-alchidico; applicato con: / - una mano primer d'ancoraggio, / - una mano a finire di smalto sintetico-alchidico.		m2	€ 13,94
4070		04.03.02.08.b		smalto sintetico-polimerizzato con pellicola protettiva a spessore; applicato con: / - una mano di primer d'ancoraggio, / - una mano di finitura di smalto sintetico polimerizzato.		m2	€ 13,94
4071		04.03.02.09		Applicazione di smalto coprente (diluibile con acqua, privo di solventi) per metallo grezzo, colorato, conforme alla DIN EN 71 parte 3 (sicurezza per giocattoli), alla DIN 53160 (resistenza a saliva e sudore). / Eseguito con:
4072		04.03.02.09.a		Smalto coprente brillante per esterno; applicato da: / - due mani di fondo di pittura anticorrosione, / - due mani a finire con smalto coprente.		m2	€ 36,00
4073		04.03.02.09.b		Smalto coprente brillante per interni; applicato da: / - una mano di fondo di pittura anticorrosione, / - due mani a finire con smalto coprente.		m2	€ 29,87
4074		04.03.02.09.c		Smalto coprente opaco per interni; applicato da: / - una mano di fondo di pittura anticorrosione, / - due mani a finire con smalto coprente.		m2	€ 29,87
4075		04.03.03
4076		04.03.03.01		Sistema di rivestimento antifuoco intumescente con certificato di omologazione conforme alla normativa nazionale, per acciaio per interni, superfici lisce; compresi tutti i lavori di preparazione e mano di fondo connesso al sistema; con vernice antifuoco, colori di produzione; spessore del sistema di rivestimento corrispondente alle prescrizioni della casa produttrice; ponteggi interni fino ad un'altezza di 3,50m. Prezzo unitario per ogni mano. / La regolare esecuzione della pittura antifuoco e/o l'identificazione della pittura antifuoco è da attestare con certificato di collaudo da consegnare al committente. Il rivestimento antifuoco deve essere pitturato con una vernice antifuoco conforme alla normativa nazionale:
4077		04.03.03.01.a		R 60' (durata di resistenza al fuoco di elementi strutturali), spessore dello strato secondo calcoli statici		m2	€ 10,76
4078		04.03.03.01.b		R 120' (durata di resistenza al fuoco di elementi strutturali), spessore dello strato secondo calcoli statici		m2	€ 10,76
4079		04.04			Il gruppo 04.04 comprende i seguenti sottogruppi: / 04.04.01 Pretrattamento di supporti in PVC / 04.04.02 Pitturazione di supporti in PVC
4080		04.04.01
4081		04.04.01.01		Pulitura, raschiatura con tela abrasiva fine e successiva spolveratura di supporti in plastica.		m2	€ 2,67
4082		04.04.01.02		Asportazione di vecchie pitture fessurate e in fase di distacco, pulitura e arruvidimento delle superfici riprese, carteggiatura livellante dei raccordi alla vecchia pittura.		m2	€ 4,56
4083		04.04.01.03		Asportazione totale di strati di pittura, pulitura e arruvidimento del fondo con tela abrasiva, spolveratura finale.		m2	€ 9,12
4084		04.04.02
4085		04.04.02.01		Pittura coprente di superfici in PVC, compresi pulitura, leggera carteggiatura con tela abrasiva fine e spolveratura della superficie in PVC da verniciare: / Eseguita con:
4086		04.04.02.01.a		pittura per PVC; applicata con: / - una mano di fondo, / - una mano di finitura.		m2	€ 11,79
4087		04.05			Il gruppo 04.05 comprende i seguenti sottogruppi: / 04.05.01 Controsoffitti / 04.05.02 Pareti divisorie / 04.05.03 Intonaco a secco
4088		04.05.01
4089		04.05.01.01		Controsoffitto in pannelli di gesso, forati, fonoassorbenti, ad incastro, della dimensione di 60x60 cm, giunti in vista, fornito e posto in opera con struttura di supporto in profilati di lamiera zincata con tiranti di acciaio zincato. Sono compresi nel prezzo la struttura portante, i materiali di fissaggio, gli sfridi, i ponteggi interni fino ad un'altezza di 3,50m, i piani di lavoro, nonchè ogni altra prestazione accessoria occorrente; tutto deve essere realizzato conformemente alle indicazioni delle ditte produttrici, della D.L. e nel rispetto della Delibera G.P. 2639 del 28.07.2003 "Regolamento sui sistemi di fissaggio":
4090		04.05.01.01.a		per abbassamenti fino a 25 cm		m2	€ 41,34
4091		04.05.01.01.b		per abbassamenti oltre 25 cm e fino a 50 cm		m2	€ 40,84
4092		04.05.01.01.c		per abbassamenti oltre 50 cm e fino a 75 cm		m2	€ 43,99
4093		04.05.01.02		Controsoffitto in lastre di cartongesso con struttura di supporto in profilati di lamiera zincata ad U, con profili guida inferiori e traverse portanti superiori a ca. 50 cm di rispettivo interasse, fornito e posto in opera. Sono compresi l'orditura portante in profili ad U, i pendini di abbassamento ad aggancio veloce in acciaio zincato, le lastre di cartongesso, le viti autoperforanti, i raccordi perimetrali con mastice elastico, la sigillatura dei giunti con nastro di carta microforata, la rasatura dei giunti, i fori per il passaggio di tubazioni, lo sfrido, i ponteggi interni fino ad un'altezza di 3,50m, i piani di lavoro, nonchè ogni altra prestazione accessoria occorrente; tutto deve essere realizzato conformemente alle indicazioni delle ditte produttrici, della D.L. e nel rispetto della Delibera G.P. 2639 del 28.07.2003 "Regolamento sui sistemi di fissaggio":
4094		04.05.01.02.a		con lastre di cartongesso, spessore 12,5 mm		m2	€ 38,24
4095		04.05.01.02.b		con lastre ignifughe cartongesso RE 120', 3 lastre da 15mm		m2	€ 61,58
4096		04.05.01.02.c		con lastre idrorepellenti, spessore 12,5 mm		m2	€ 40,94
4097		04.05.01.03		Rivestimento di intradosso di falda tetto con lastre di cartongesso, con struttura di supporto in profilati di lamiera zincata ad U disposta a 50 cm di interasse, fornito e posto in opera ancorato ai travetti in legno dell'orditura del tetto. Sono compresi nel prezzo i supporti in profili portanti, le viti autoperforanti, la sigillatura dei giunti con nastro di carta microforata, la rasatura dei giunti, lo sfrido, i ponteggi interni fino ad un'altezza di 3,50m, i piani di lavoro, nonchè ogni altra prestazione accessoria occorrente; tutto deve essere realizzato conformemente alle indicazioni delle ditte produttrici, della D.L. e nel rispetto della Delibera G.P. 2639 del 28.07.2003 "Regolamento sui sistemi di fissaggio":
4098		04.05.01.03.a		con lastre di cartongesso, spessore 12,5 mm		m2	€ 37,33
4099		04.05.01.03.b		con lastre ignifughe cartongesso classe RE 120', 3 lastre da 15mm		m2	€ 53,39
4100		04.05.01.04		Rivestimento di intradosso di falda tetto con lastre di cartongesso, fornito e posto in opera fra i travetti in legno dell'orditura della copertura e ancorato su ambo i lati su listelli di legno. Sono compresi nel prezzo i listelli di supporto e gli spessori di rasamento con relativi fissaggi, i chiodi, le viti, la sigillatura dei giunti con carta microforata, la rasatura dei giunti, gli sfridi, i ponteggi interni fino ad un'altezza di 3,50m, i piani di lavoro, nonchè ogni altra prestazione accessoria occorrente:
4101		04.05.01.04.a		con lastre di cartongesso, spessore 12,5 mm		m2	€ 47,67
4102		04.05.01.04.b		con lastre ignifughe, min. classe RE 60', spessore 15mm		m2	€ 51,11
4103		04.05.01.05		Controsoffitto in lastre di cartongesso fonoassorbenti con struttura di supporto metallica doppia in profilati di lamiera zincata, spessore 6/10 e profili CD 60/27 come struttura principale e portante, pendinatura con staffe registrabili o a nonius, sempre in base alle indicazioni delle ditte produttrici, della D.L. e secondo delibera G.P. 2639 del 28.07.2003. Fissaggio della struttura portante e sottostante tramite ganci ortogonali, interasse struttura prortante max. 100 cm, interasse struttura sottostante max. 33,3 cm, interasse gancio max. 90 cm. Rivestimento del solaio ad uno strato con cartongesso forato, foratura a scelta D.L., bordi dritti, rivestito con feltro accustico, ed un assorbimento acustico min. aw = 0,4 (in base alla foratura). Il fissaggio dei panelli avviene con viti autofilettanti, le avvitature e i battenti verranno sovralavorati con strip per fuga. Le modalità di montaggio del produttore sono da rispettare. Sono compresi nel prezzo i ponteggi interni fino ad un'altezza di 3,50m, i piani di lavoro, nonchè ogni altra prestazione accessoria occorrente:
4104		04.05.01.05.a		con lastre di cartongesso forate, spessore 12,5 mm		m2	€ 68,17
4105		04.05.02
4106		04.05.02.01		Parete divisoria in elementi prefabbricati, con sottostruttura a montanti portanti e guide a pavimento e soffitto, tamponamento bifacciale; interasse montanti ca. 600 mm, spessore 125 mm, fornita e posta in opera. Esecuzione conforme disegno. S'intendono compresi nel prezzo l'orditura portante in profilati di lamiera zincata pressopiegata dello spessore di 100 mm, il tamponamento in lastre di cartongesso, spessore lastre 12,5 mm, le viti autoperforanti, la sigillatura dei giunti con nastro di carta microforata, la rasatura a stucco dei giunti, i raccordi perimetrali, sfridi, ponteggio interno fino a 3,50 m di altezza, nonché ogni altra prestazione accessoria occorrente.
4107		04.05.02.01.a		rivestimento monolastra		m2	€ 41,00
4108		04.05.02.01.b		doppia lastra		m2	€ 55,50
4109		04.05.02.01.c		pannelli in fibra di gesso 12,5 mm		m2	€ 45,70
4110		04.05.02.01.d		pannelli in fibra di gesso 15 mm		m2	€ 47,50
4111		04.05.02.02		Parete divisoria con sottostruttura metallica semplice a montanti portanti e guide C a pavimento e soffitto, tamponamento bifacciale in lastre di cartongesso 12,5 mm, lana di roccia, fornita e posta in opera. Esecuzione conforme disegno. / S'intendono compresi nel prezzo l'orditura portante in profilati di lamiera zincata pressopiegata, il tamponamento bifacciale in lastre di cartongesso, le viti autoperforanti, la sigillatura dei giunti con nastro di carta microforata, la rasatura a stucco dei giunti, i raccordi perimetrali, il nastro di guarnizione isolante, sfridi, ponteggio interno fino a 3,50 m di altezza, nonché ogni altra prestazione accessoria occorrente:
4112		04.05.02.02.a		parete divisoria 75mm, isolamento in lana di roccia spess. 50 mm, guide a C larghezza 50 mm, isolamento acustico Rw = 41 dB		m2	€ 47,50
4113		04.05.02.02.b		parete divisoria 100 mm, isolamento in lana di roccia spess. 60 mm, guide a C larghezza 75 mm, isolamento acustico Rw = 43 dB		m2	€ 49,50
4114		04.05.02.02.c		parete divisoria 125 mm, isolamento in lana di roccia spess. 80 mm, guide a C larghezza 100 mm, isolamento acustico Rw = 45 dB		m2	€ 51,50
4115		04.05.02.03		Sovrapprezzo per rivestimento bifacciale con doppia lastra 12,5 mm su pos. 04.05.02.02		m2	€ 14,50
4116		04.05.02.04		Sovrapprezzo per realizzazione protezione passiva REI 90 con cartongesso GKF 15,0 mm su pos. 04.05.02.02		m2	€ 12,50
4117		04.05.02.05		Parete divisoria con sottostruttura metallica doppia a montanti portanti e guide C a pavimento e soffitto, tamponamento bifacciale in lastre di cartongesso doppie 2x12,5 mm, lana di roccia, fornita e posta in opera. Esecuzione conforme disegno. / S'intendono compresi nel prezzo l'orditura portante in profilati di lamiera zincata pressopiegata, il tamponamento bifacciale con doppie lastre di cartongesso, le viti autoperforanti, la sigillatura dei giunti con nastro di carta microforata, la rasatura a stucco dei giunti, i raccordi perimetrali, il nastro di guarnizione isolante, sfridi, ponteggio interno fino a 3,50 m di altezza, nonché ogni altra prestazione accessoria occorrente:
4118		04.05.02.05.a		parete divisoria 155 mm, isolamento in lana di roccia spess. 50+50 mm, guide a C larghezza 2x50 mm, isolamento acustico Rw = 61 dB		m2	€ 75,00
4119		04.05.02.05.b		parete divisoria 205 mm, isolamento in lana di roccia spess. 60+60 mm, guide a C larghezza 2x75 mm, isolamento acustico Rw = 63 dB		m2	€ 78,00
4120		04.05.02.05.c		parete divisoria 255 mm, isolamento in lana di roccia spess. 80+80 mm, guide a C larghezza 2x100 mm, isolamento acustico Rw = 65 dB		m2	€ 81,00
4121		04.05.02.06		Sovrapprezzo per montaggio della 5. lastra GKB 12,5 mm tra la struttura doppia come 5a lastra su pos. 04.05.02.05		m2	€ 8,50
4122		04.05.02.07		Sovrapprezzo su pos. 04.05.02.05 per protezione contro le radiazioni (GKB 12,5 mm + 1,0 mm pellicola di piombo)		m2	€ 38,20
4123		04.05.02.08		Sovrapprezzo su pos. 04.05.02.05 per lastre GKI 12,5 mm – impregnate		m2	€ 2,80
4124		04.05.02.09		Sovrapprezzo su pos. 04.05.02.05 per lastre GKI 15,0 mm– impregnate		m2	€ 3,80
4125		04.05.02.10		Sovrapprezzo per lastre in fibra di gesso 12,5 mm		m2	€ 13,50
4126		04.05.02.11		Sovrapprezzo per lastre in fibra di gesso 15,0 mm		m2	€ 16,50
4127		04.05.02.12		Sovrapprezzo per altezze >3,2 m fino a 4,5 m		m2	€ 3,70
4128		04.05.03
4129		04.05.03.01		Intonaco a secco in lastra di cartongesso, fornito e fissato per punti alla muratura con impasto di gesso adesivo, compresi la sigillatura dei giunti con nastro di carta microforata, la rasatura dei giunti, lo sfrido e i ponteggi interni fino ad un'altezza di 3,50m:
4130		04.05.03.01.a		spessore lastre 9,5 mm		m2	€ 21,08
4131		04.05.03.01.b		spessore lastre 12,5 mm		m2	€ 23,34
4132		04.05.03.01.c		spessore lastre 15 mm		m2	€ 24,08
4133		04.05.03.02		Controparete preisolata, composta da lastra in cartongesso con pannello isolante, fornita e posta in opera, fissata per punti con impasto adesivo. Esecuzione conforme disegno. S'intendono compresi le sigillature dei giunti, degli angoli e degli spigoli con nastro in carta microforata, la rasatura dei giunti, lo sfrido e i ponteggi interni fino ad un'altezza di 3,50m, nonché ogni altra prestazione accessoria occorrente:
4134		04.05.03.02.a		spessore lastre 12,5 mm + 30 mm pannelli isolanti		m2	€ 32,60
4135		04.05.03.02.b		spessore lastre 12,5 mm + 40 mm pannelli isolanti		m2	€ 33,51
4136		04.05.03.02.c		spessore lastre 12,5 mm + 50 mm pannelli isolanti		m2	€ 35,33
4137		04.05.03.03		Controparete, composta da lastra in cartongesso, fornita e posta in opera con struttura di supporto in profilati di lamiera zincata ad U o C. Esecuzione conforme disegno, sono compresi l'orditura portante in profili ad U le viti, le sigillature dei giunti, degli angoli e degli spigoli con nastro in carta microforata, la rasatura dei giunti, lo sfrido e i ponteggi interni fino ad un'altezza di 3,50m, nonché ogni altra prestazione accessoria occorrente:
4138		04.05.03.03.a		Rivestimento monolastra		m2	€ 36,20
4139		04.05.03.03.b		doppia lastra		m2	€ 43,70
4140		04.05.03.04		Controparete in fibra di gesso, composta da gesso e fibre di carta senza leganti aggiuntivi, non infiammabile, fornita e montata su struttura già predisposta, distanza assiale ca. 65 cm. Rivestimento monolastra. Esecuzione conforme disegno, compresi i materiali di fissaggio come viti e morsetti, le sigillature dei giunti e degli angoli con rete in fibra di vetro come banda armata e con nastro in carta rinforzata, la rasatura dei giunti, lo sfrido e il lavoro di perforazione per prese o tubi e la sigillatura ermetica di tutti giunti, nonché ogni altra prestazione accessoria occorrente. Massima conducibilità termica 0,34 W/mK, densità 1.150 kg/m3, permeabilità al vapore acqueo valore ca. 13:
4141		04.05.03.04.a		Spessore 10 mm, peso ca. 11-12 kg/m2		m2	€ 35,00
4142		04.05.03.04.b		Spessore 12,5 mm, peso ca. 15 kg/m2		m2	€ 38,00
4143		04.05.03.04.c		Spessore 15 mm, peso ca. 18 kg/m2		m2	€ 41,00
4144		04.05.03.04.d		Spessore 18 mm, peso ca. 21 kg/m2		m2	€ 44,00
4145		04.05.03.05		Controparete con lastre in cartongesso, fornita e montata su struttura di legno già predisposta con interasse di ca. 65 cm. Esecuzione conforme disegno, compresi i materiali di fissaggio come viti, le sigillature dei giunti con nastro in carta microforata, la rasatura dei giunti, i raccordi perimetrali, il lavoro di perforazione per prese o tubi e la sigillatura ermetica di tutti giunti, lo sfrido e ponteggi interni fino a un'altezza di 3,50 m, nonché ogni altra prestazione accessoria occorrente. / Massima conducibilità termica 0,21 W/mK, densità 900 kg/m3:
4146		04.05.03.05.a		rivestimento monolastra, spessore 12,5 mm		m2	€ 19,50
4147		04.05.03.05.b		rivestimento doppia lastra, spessore 12,5 mm		m2	€ 28,50
4148		05			La categoria 05 comprende i seguenti gruppi: / 05.01 Pavimenti in ceramica / 05.02 Rivestimenti in ceramica / 05.03 Zoccolini in ceramica / 05.04 Pitturazioni coprenti, sigillature, profili
4149		05.01			Il gruppo 05.01 comprende i seguenti sottogruppi: / 05.01.01 Pavimenti in ceramica in letto di malta / 05.01.02 Pavimenti in ceramica in letto di impasto adesivo
4150		05.01.01
4151		05.01.01.01		Pavimento in piastrelle smaltate monocottura UNI EN 176 BI, con superficie piana, fornito e posto in opera in letto di malta di legante idraulico e boiacca di puro cemento su massetto di sottofondo; eseguito a giunti ortogonali allineati, sigillato con boiacca cementizia grigia e pulito a posa ultimata. Esecuzione conforme disegno. Sono esclusi malte e leganti, contabilizzati a parte:
4152		05.01.01.01.a		piastrelle 10x20 cm		m2	€ 35,02
4153		05.01.01.01.b		piastrelle 20x20 cm, tipo fiammato		m2	€ 35,51
4154		05.01.01.01.c		piastrelle 20x20 cm, tipo tinte unite		m2	€ 36,57
4155		05.01.01.01.d		piastrelle 30x30 cm, tipo fiammato		m2	€ 38,19
4156		05.01.01.01.e		piastrelle 30x30 cm, tipo tinte unite		m2	€ 40,82
4157		05.01.01.01.f		piastrelle 30x30 cm, tipo decorati		m2	€ 50,40
4158		05.01.01.02		Pavimento in piastrelle a spacco di Klinker trafilato UNI EN 176 AI, resistenti al gelo, con superficie piana vetrificata fiammata e colore di tonalità calda, fornito e posto in opera in letto di malta di legante idraulico e boiacca di puro cemento su massetto di sottofondo; eseguito a giunti ortogonali allineati, fuga aperta di 6-8 mm, sigillato con boiacca di cemento e sabbia di quarzo, pulito a posa ultimata. Esecuzione conforme disegno. Sono esclusi malta e leganti, contabilizzati a parte:
4159		05.01.01.02.a		piastrelle di Klinker 12,5x25 cm		m2	€ 45,59
4160		05.01.01.02.b		piastrelle di Klinker 25x25 cm		m2	€ 49,89
4161		05.01.01.03		Pavimento in mattonelle a spacco di cotto toscano trafilato, resistenza al gelo condizionata dalla temperatura esterna, con superficie piana e di colore rosso naturale, fornito e posto in opera in letto di malta di legante idraulico e boiacca di puro cemento su massetto di sottofondo; eseguito a giunti ortogonali allineati, fuga aperta di 6 mm, battitura e ritocchi per riallineamento dei giunti; sigillato con boiacca di cemento e sabbia di quarzo, pulito a posa ultimata. Esecuzione conforme disegno. Sono esclusi assistenze murarie, malta, leganti e trattamento impregnante:
4162		05.01.01.03.a		piastrelle 30x30 cm, con superficie piana levigata fine		m2	€ 78,14
4163		05.01.01.03.b		piastrelle 40x40 cm, con superficie piana levigata fine		m2	€ 102,53
4164		05.01.01.03.c		piastrelle 30x30 cm, con superficie arrotata prima della cottura a finitura ruvida antisdrucciolevole		m2	€ 48,61
4165		05.01.01.03.d		piastrelle 40x40 cm, con superficie arrotata prima della cottura a finitura ruvida antisdrucciolevole		m2	€ 63,57
4166		05.01.01.03.e		piastrelle 30x30 cm, superficie originale di estrusione		m2	€ 45,90
4167		05.01.01.03.f		piastrelle 40x40 cm, superficie originale di estrusione		m2	€ 51,31
4168		05.01.01.04		Trattamento del pavimento in mattonelle a spacco (cotto toscano) precedentemente descritto, con cera in pasta per cotto applicata conforme indicazioni della ditta produttrice del pavimento, eseguito come segue: / - pulizia disincrostante del pavimento con impiego di acqua e prodotto detergente diluito al 5-10% a secondo delle incrostazioni, successivo risciacquo con sola acqua. Il pavimento sarà pronto per i successivi trattamenti solo quando si presenterà perfettamente pulito e asciutto; / - impregnazione di tutta la superficie con applicazione di prodotto a base di solvente; / - applicazione di cera in pasta in due mani successive distanziate di 8 ore l'una dall'altra; / - lucidatura a mano o con lucidatrice. / S'intendono compresi nel prezzo tutti i materiali necessari ed ogni altra prestazione accessoria occorrente.		m2	€ 21,57
4169		05.01.01.05		Ceratura con balsamo di cera d'api e cera vegetale, privo di solventi, per interni, trasparente per piastrelle non smaltate, comforme alla DIN 53160 (resistenza a saliva e sudore); stendibile con un panno, con una lucidatrice o con metodo a spruzzo caldo; prima dell'applicazione eliminare lo sporco o pulire umidificando con soluzione di sapone vegetale e far asciugare; applicare uno strato sottili e uniformi di cera su fondo duro, lucidare quando è ancora morbida.		m2	€ 18,00
4170		05.01.02
4171		05.01.02.01		Pavimento in piastrelle di grès rosso UNI EN 176 BI, con superficie piana, fornito e posto in opera con adesivo cementizio secondo DIN 18156-2, su massetto di sottofondo; eseguito a giunti sfalsati, sigillato con boiacca cementizia grigia, pulito a posa ultimata; compreso il collante. Esecuzione conforme disegno. Sono escluse le assistenze murarie, contabilizzate a parte:
4172		05.01.02.01.a		piastrelle 7,5x15 cm, spessore 8-9 mm		m2	€ 29,01
4173		05.01.02.01.b		piastrelle 10x20 cm, spessore 8-9 mm		m2	€ 28,28
4174		05.01.02.02		Pavimento in piastrelle smaltate monocottura (argilla rossa) UNI EN 177 BIIa, con superficie piana, fornito e posto in opera con adesivo cementizio secondo DIN 18156-2, su massetto di sottofondo; eseguito a giunti ortogonali allineati, sigillato con boiacca cementizia grigia, pulito a posa ultimata; compreso il collante. Esecuzione conforme disegno. Sono escluse le assistenze murarie, contabilizzate a parte:
4175		05.01.02.02.a		piastrelle 10x20 cm		m2	€ 34,90
4176		05.01.02.02.b		piastrelle 20x20 cm, tipo fiammato		m2	€ 35,40
4177		05.01.02.02.c		piastrelle 20x20 cm, tipo tinte unite		m2	€ 36,86
4178		05.01.02.02.d		piastrelle 30x30 cm, tipo fiammato		m2	€ 37,94
4179		05.01.02.02.e		piastrelle 30x30 cm, tipo tinte unite		m2	€ 40,16
4180		05.01.02.02.f		piastrelle 30x30 cm, tipo decorati		m2	€ 50,19
4181		05.01.02.03		Pavimento in piastrelle smaltate monocottura (argilla bianca) UNI EN 176 BI, con superficie piana, fornito e posto in opera con adesivo cementizio secondo DIN 18156-2, su massetto di sottofondo; eseguito a giunti ortogonali allineati, sigillato con boiacca cementizia grigia, pulito a posa ultimata; compreso il collante. Esecuzione conforme disegno. Sono escluse le assistenze murarie, contabilizzate a parte:
4182		05.01.02.03.a		piastrelle 20x20 cm, tipo monocolore		m2	€ 37,86
4183		05.01.02.03.b		piastrelle 30x30 cm, tipo monocolore		m2	€ 41,11
4184		05.01.02.03.c		piastrelle 40x40 cm, tipo monocolore		m2	€ 49,40
4185		05.01.02.04		Pavimento in piastrelle non smaltate di grés fine porcellanato colorato in pasta, conformi alla normativa EN 176, assorbimento d'acqua fino <= 0,1%, resistenti al gelo, di alta resistenza all'usura; fornito e posto in opera con adesivo cementizio secondo DIN 18156-2, su massetto di sottofondo; eseguito a giunti ortogonali allineati, sigillato con boiacca cementizia grigia, pulito a posa ultimata; compreso il collante. Esecuzione conforme disegno. Sono escluse le assistenze murarie, contabilizzate a parte:
4186		05.01.02.04.a		piastrelle 20x20 cm, tinta unita, superficie piana		m2	€ 41,66
4187		05.01.02.04.b		piastrelle 20x20 cm, tinta unita, superficie incisa a maglia, antiscivolo		m2	€ 44,07
4188		05.01.02.04.c		piastrelle 20x20 cm, tinta unita, superficie piana levigata		m2	€ 91,85
4189		05.01.02.04.d		piastrelle 20x20 cm, tinta unita, superficie strutturata tipo ardesia		m2	€ 42,50
4190		05.01.02.04.e		piastrelle 30x30cm, tinta unita, superficie piana		m2	€ 42,50
4191		05.01.02.04.f		piastrelle 30x30 cm, tinta unita, superficie strutturata tipo ardesia		m2	€ 43,33
4192		05.01.02.04.g		piastrelle 30x30 cm, tinta unita, superficie piana levigata		m2	€ 81,75
4193		05.01.02.05		Pavimento in piastrelle non smaltate di grés fine porcellanato colorato in pasta, conformi alla normativa EN 176, assorbimento d'acqua fino <= 0,1%, resistenti al gelo, superficie piana, di alta resistenza all'usura; fornito e posto in opera con adesivo cementizio secondo DIN 18156-2, su massetto di sottofondo; eseguito a giunti sfalsati, sigillato con boiacca cementizia grigia, pulito a posa ultimata; compreso il collante. Esecuzione conforme disegno. Sono escluse le assistenze murarie, contabilizzate a parte:
4194		05.01.02.05.a		piastrelle 20x20 cm, tipo graniti, superficie piana		m2	€ 41,66
4195		05.01.02.05.b		piastrelle 20x20 cm, tipo graniti, superficie piana levigata		m2	€ 81,75
4196		05.01.02.05.c		piastrelle 20x20 cm, tipo graniti, superficie antisdrucciolo		m	€ 42,73
4197		05.01.02.05.d		piastrelle 30x30 cm, tipo graniti, superficie piana		m2	€ 42,78
4198		05.01.02.05.e		piastrelle 30x30 cm, tipo graniti, superficie piana levigata		m2	€ 72,14
4199		05.01.02.05.f		piastrelle gradino, 30x30 cm, tipo graniti, complete di alzata		ml	€ 47,94
4200		05.01.02.06		Sovrapprezzo per posa in diagonale, compreso sfrido:
4201		05.01.02.06.a		piastrelle 30x30 cm		%	€ 10,00
4202		05.01.02.06.b		piastrelle 40x40 cm		%	€ 15,00
4203		05.02			Il gruppo 05.02 comprende i seguenti sottogruppi: / 05.02.01 Rivestimenti in ceramica in letto di malta (in elaborazione) / 05.02.02 Rivestimenti in ceramica in letto di impasto adesivo
4204		05.02.02
4205		05.02.02.01		Rivestimento in piastrelle smaltate monocottura (argilla rossa) UNI EN 159 BIII - UNI EN 177 BIIa, con superficie piana; fornito e posto in opera con adesivo cementizio su intonaco; eseguito a giunti ortogonali allineati, sigillato con boiacca cementizia bianca, pulito e lavato con cura a posa ultimata, compresi la creazione di smussi a 45° su coste di piastrelle, l'impasto adesivo come pure il raccordo a frutti dell'impianto elettrico e a tubazioni. Esecuzione conforme disegno. Sono escluse le assistenze murarie, contabilizzate a parte:
4206		05.02.02.01.a		piastrelle 15x15 cm, colore bianco		m2	€ 33,75
4207		05.02.02.01.b		piastrelle 15x15 cm, colori chiari		m2	€ 33,75
4208		05.02.02.01.c		piastrelle 15x15 cm, colori forti		m2	€ 37,42
4209		05.02.02.01.d		piastrelle 20x20 cm, colore bianco e tinte unite		m2	€ 37,69
4210		05.02.02.01.e		piastrelle 20x20 cm, tinte unite, colori forti		m2	€ 41,06
4211		05.02.02.01.f		piastrelle 30x30 cm, colore bianco e tinte unite		m2	€ 43,11
4212		05.02.02.01.g		piastrelle 30x30 cm, tinte unite, colori forti		m2	€ 46,21
4213		05.02.02.02		Rivestimento in piastrelle smaltate monocottura (argilla bianca) UNI EN 176 BI, con superficie piana, fornito e posto in opera con adesivo cementizio, su intonaco; eseguito a giunti ortogonali allineati, sigillato con boiacca cementizia bianca, pulito e lavato con cura a posa ultimata, compresi la creazione di smussi a 45° su coste di piastrelle, l'impasto adesivo come pure il raccordo a frutti dell'impianto elettrico e a tubazioni. Esecuzione conforme disegno. Sono escluse le assistenze murarie, contabilizzate a parte:
4214		05.02.02.02.a		piastrelle 5x5 cm (preassemblate in fogli), tinte unite		m2	€ 137,26
4215		05.02.02.02.b		piastrelle 10x10 cm, tinte unite		m2	€ 67,10
4216		05.02.02.02.c		piastrelle 20x20 cm, tinte unite		m2	€ 36,13
4217		05.03			Il gruppo 05.03 comprende i seguenti sottogruppi: / 05.03.01 Zoccolini in ceramica in letto di malta (in elaborazione) / 05.03.02 Zoccolini in ceramica in letto di impasto adesivo
4218		05.03.01
4219		05.03.01.01		Zoccolino in piastrelle a superficie piana, in letto di malta di legante idraulico e boiacca di puro cemento; sigillato con cemento, pulito e lavato con cura a posa ultimata; comprese malte e leganti. Esecuzione conforme disegno. Sono escluse le assistenze murarie, contabilizzate a parte:
4220		05.03.01.01.a		grés rosso, H = 10 cm		m	€ 7,98
4221		05.03.01.01.b		grés fine porcellanato, H = 10 cm		m	€ 15,36
4222		05.03.01.01.c		grés fine porcellanato, H = 10 cm		m	€ 18,41
4223		05.03.01.02		Sovraprezzo per la realizzazione di giunti elastici in corrispondenza dei bordi e raccordi a pavimento nei locali a spandimento d'acqua eseguiti con mastice di elasticità (stesso colore delle fughe). Sono compresi i lavori di preparazione e l'accurata pulizia del giunto da trattare a posa ultimata. / Spessore del giunto: 2 - 5 mm.
4224		05.03.01.02.a		sovraprezzo per l'esecuzione della fuga con mastice di elasticità:		m	€ 4,97
4225		05.03.02
4226		05.03.02.01		Zoccolino in piastrelle a superficie piana, fornito e posto in opera con adesivo cementizio, su intonaco; sigillato con cemento, pulito e lavato con cura a posa ultimata; compreso spigoli, angoli e l'impasto adesivo. Esecuzione conforme disegno. Sono escluse le assistenze murarie, contabilizzate a parte:
4227		05.03.02.01.a		grés rosso, H = 10 cm		m	€ 7,96
4228		05.03.02.01.b		grés fine porcellanato, H = 10 cm		m	€ 15,36
4229		05.03.02.01.c		grés fine porcellanato con gola, H = 10 cm		m	€ 18,41
4230		05.03.02.02		Sovraprezzo per la realizzazione di giunti elastici in corrispondenza dei bordi e raccordi a pavimento nei locali a spandimento d'acqua eseguiti con mastice di elasticità (stesso colore delle fughe). Sono compresi i lavori di preparazione e l'accurata pulizia del giunto da trattare con solventi organici a posa ultimata. / Spessore del giunto per interni : 2 - 3 mm, spessore del giunto per esterni: 5 - 10 mm.
4231		05.03.02.02.a		sovraprezzo per l'esecuzione della fuga con mastice di elasticità:		m	€ 4,97
4232		05.04			Il gruppo 05.03 comprende i seguenti sottogruppi: / 05.04.01 Pitturazioni coprenti / 05.04.02 Sigillature / 05.04.03 Profili
4233		05.04.01
4234		05.04.01.01		Fornitura e stendimento di appretto in dispersione senza solventi per superfici assorbenti per interni (massetti, intonaco a base di calce, gesso, pannelli in fibra di gesso, lastre di cartongesso)
4235		05.04.01.01.a		impermeabilizzazione a base di resine sintetiche		m2	€ 2,50
4236		05.04.01.02		Fornitura e posa di impermeabilizzazione di superficie con monocomponente in dispersione per interni secondo le classi di umidità I e II:
4237		05.04.01.02.a		impermeabilizzazione a base di resine per muri e pavimenti sottoposti a spruzzi d'acqua		m2	€ 13,00
4238		05.04.01.03		Fornitura e posa di malta bicomponente a base di leganti cementizi come impermeabilizzazione e "crack-bridging" in 2 mani alla base di superfici in ceramica e pietra su muri e pavimenti per interni ed esterni secondo le classi di umidità I, II e III:
4239		05.04.01.03.a		spessore 2mm, adesione al calcestruzzo dopo 28 giorni 1,1 N/mm2		m2	€ 24,00
4240		05.04.02
4241		05.04.02.01		Fornitura e posa di sigillature per angoli, riprese e giunti di dilatazione di sistemi impermeabilizzanti.
4242		05.04.02.01.a		nastro gommato, resistenza a trazione > 2 N/mm2		m	€ 7,50
4243		05.04.02.01.b		mascherine per fori passanti 12x12 cm		cad	€ 8,00
4244		05.04.02.01.c		mascherine per fori passanti per scarichi a pavimento 30x30 cm		cad	€ 34,00
4245		05.04.02.01.d		mascherine per fori passanti per scarichi a pavimento 40x40 cm		cad	€ 36,00
4246		05.04.02.01.e		angolari 90° e 270°		cad	€ 8,00
4247		05.04.02.02		Fornitura e posa di cordoncino di schiuma polietilenica estrusa a cellule chiuse di supporto ai sigillanti elastomerici consentendo il completo riempimento ed una buona adesione sui bordi per giunti di dilatazione e giunti di ripresa:
4248		05.04.02.02.a		diametro 6 mm		m	€ 0,25
4249		05.04.02.02.b		diametro 10 mm		m	€ 0,30
4250		05.04.02.02.c		diametro 15 mm		m	€ 0,57
4251		05.04.02.02.d		diametro 20 mm		m	€ 0,68
4252		05.04.03
4253		05.04.03.01		Fornitura e posa di profili in PVC su spigoli di muro per rivestimenti in ceramica inclusi gli angolari:
4254		05.04.03.01.a		altezza 6 mm		m	€ 2,64
4255		05.04.03.01.b		altezza 8 mm		m	€ 2,74
4256		05.04.03.01.c		altezza 10 mm		m	€ 2,84
4257		05.04.03.01.d		altezza 12,5 mm		m	€ 2,94
4258		05.04.03.02		Fornitura e posa di profili in acciaio inossidabile per spigoli di muro e rifiniture di pavimentazioni:
4259		05.04.03.02.a		altezza 6 mm		m	€ 12,58
4260		05.04.03.02.b		altezza 8 mm		m	€ 13,26
4261		05.04.03.02.c		altezza 10 mm		m	€ 14,12
4262		05.04.03.02.d		altezza 12,5 mm		m	€ 14,86
4263		05.04.03.02.e		altezza 15 mm		m	€ 16,40
4264		05.04.03.03		Fornitura e posa di angoli esterni in acciaio inossidabile per spigoli di muro e rifiniture di pavimentazioni:
4265		05.04.03.03.a		altezza 6 mm		cad	€ 12,38
4266		05.04.03.03.b		altezza 8 mm		cad	€ 12,96
4267		05.04.03.03.c		altezza 10 mm		cad	€ 13,56
4268		05.04.03.03.d		altezza 12,5 mm		cad	€ 14,73
4269		05.04.03.04		Fornitura e posa di profilo di chiusura in acciaio inossidabile per angoli esterni, spigoli di rifinitura e per decorazioni. La superficie a vista del profilo è ad angolo retto e sostituisce l’angolo del rivestimento:
4270		05.04.03.04.a		altezza 6 mm		m	€ 12,25
4271		05.04.03.04.b		altezza 8 mm		m	€ 13,01
4272		05.04.03.04.c		altezza 10 mm		m	€ 13,75
4273		05.04.03.04.d		altezza 12,5 mm		m	€ 14,45
4274		05.04.03.04.e		altezza 15 mm		m	€ 15,22
4275		05.04.03.05		Fornitura e posa di angoli esterni di chiusura in acciaio inossidabile per profili di chiusura in acciaio inossidabile:
4276		05.04.03.05.a		altezza 6 mm		cad	€ 16,26
4277		05.04.03.05.b		altezza 8 mm		cad	€ 16,68
4278		05.04.03.05.c		altezza 10 mm		cad	€ 18,01
4279		05.04.03.05.d		altezza 12,5 mm		cad	€ 18,42
4280		05.04.03.05.e		altezza 15 mm		cad	€ 18,87
4281		06			La categoria 06 comprende i seguenti gruppi: / 06.01 Preparazione del sottofondo / 06.02 Pavimenti in PVC, gomma, linoleum e moquette / 06.03 Pavimenti in legno / 06.04 Superfici sportive / 06.05 Cubetti in legno / 06.06 Zoccolini battiscopa / 06.07 Linee di marcatura / 06.08 Verniciatura / 06.09 Elementi incorporati / 06.10 Pavimenti tecnici sopraelevati
4282		06.01			Il Gruppo 06.01 comprende i seguenti sottogruppi: / 06.01.01 Pretrattamento / 06.01.02 Sigillatura di fessure / 06.01.03 Appretti, rasature / 06.01.04 Sostrati: riporti, coibentazioni, pannelli per piani di posa
4283		06.01.01
4284		06.01.01.01		Levigatura e spolvero di supporto in massetto di malta cementizia.		m2	€ 3,17
4285		06.01.02
4286		06.01.02.01		Sigillatura di tagli di cazzuola, di crepe e di fessurazioni, con resina bicomponente.		m	€ 7,85
4287		06.01.03
4288		06.01.03.01		Trattamento del supporto in massetto di anidride con impregnante a base di resine sintetiche.		m2	€ 5,30
4289		06.01.03.02		Rasatura coprente del supporto in massetto di malta cementizia con impasto adesivo armato con fibre.		m2	€ 4,47
4290		06.01.03.03		Rasatura livellante di ondulazioni del supporto in massetto di malta cementizia con impasto adesivo armato con fibre:
4291		06.01.03.03.a		spessore da oltre 1 mm fino a 2 mm		m2	€ 4,52
4292		06.01.03.03.b		spessore da oltre 1 mm fino a 3 mm		m2	€ 6,76
4293		06.01.03.03.c		spessore da oltre 1 mm fino a 5 mm		m2	€ 10,68
4294		06.01.04
4295		06.01.04.01		Sostrato in materassini di trucioli di gomma ossidata rivestiti su una faccia con carta bitumata, forniti e posti in opera sciolti su sottofondo cementizio, compreso risvolti lungo le pareti:
4296		06.01.04.01.a		spessore 8 mm		m2	€ 7,16
4297		06.01.04.01.b		spessore 10 mm		m2	€ 7,67
4298		06.01.04.02		Riporto sfuso sotto piani di posa, spessore medio 5 cm, fornito e steso a secco fra le travi del solaio in legno, tirato a livello con il frattazzo lungo:
4299		06.01.04.02.a		perlite, rivestita (bitumi, resine naturali, minerali)		m2	€ 13,55
4300		06.01.04.02.b		sughero granulato espanso e bitumato		m2	€ 11,95
4301		06.01.04.02.c		argilla espansa, granuli da 3-8 mm (densità 380 kg/m3)		m2	€ 10,89
4302		06.01.04.03		Maggior spessore del riporto precedentemente descritto, per ogni 10 mm:
4303		06.01.04.03.a		perlite, rivestita (bitumi, resine naturali, minerali)		m2	€ 2,14
4304		06.01.04.03.b		sughero granulato espanso e bitumato		m2	€ 1,35
4305		06.01.04.03.c		argilla espansa, granuli da 3-8 mm (densità 380 kg/m3)		m2	€ 1,35
4306		06.01.04.04		Isolamento termico a sostrato di sottofondi in feltro di fibra minerale idrorepellente; feltro con rivestimento bifacciale; faccia superiore con velo rinforzato, faccia inferiore con carta kraft, con risvolti a parete fornito e posto in opera sciolto in monostrato con giunti sfalsati e sovrapposti:
4307		06.01.04.04.a		spessore 5 cm, resistenza termica > 1,32 (R=m2K/W)		m2	€ 8,24
4308		06.01.04.04.b		spessore 6 cm, resistenza termica > 1,59 (R=m2K/W)		m2	€ 9,03
4309		06.01.04.05		Isolamento acustico anticalpestio in pannelli di fibra minerale, sotto piani di posa, con risvolti a parete, fornito e posto in opera in monostrato con giunti accostati:
4310		06.01.04.05.a		pannelli rigidi di fibra di vetro resinata, densità 85 kg/m3, spessore 15 mm		m2	€ 7,67
4311		06.01.04.05.b		pannelli rigidi di fibra di vetro resinata, rivestiti sulla faccia superiore con carta bitumata, densità 85 kg/m3, spessore 20 mm		m2	€ 8,79
4312		06.01.04.06		Piano di posa in pannelli di legno truciolare DIN 68763-V20-E1 lavorati a maschio e femmina, fornito e posto in opera galleggiante, con giunti ben serrati e incollati, su supporto in materassini fonoassorbenti:
4313		06.01.04.06.a		spessore pannello 19 mm		m2	€ 19,10
4314		06.01.04.06.b		spessore pannello 22 mm		m2	€ 20,19
4315		06.01.04.06.c		spessore pannello 25 mm		m2	€ 21,22
4316		06.01.04.07		Piano di posa in tavole di abete piallate su ambo le facce, spessore 22 mm, larghezza ca. 12 cm, lunghezze variabili, fornito e posto in opera a livello, con fuga aperta di ca. 7 mm, su travetti o travi in legno, fissato con viti zincate. Sono compresi gli spessori di rasamento, le viti, nonché ogni altra prestazione accessoria occorrente.		m2	€ 33,86
4317		06.02			Il gruppo 06.02 comprende i seguenti sottogruppi: / 06.02.01 Pavimenti in PVC / 06.02.02 Pavimenti in gomma sintetica / 06.02.03 Pavimenti in linoleum / 06.02.04 Saldature, sigillature / 06.02.05 Pavimenti in moquette / 06.02.06 Zerbini
4318		06.02.01
4319		06.02.01.01		Pavimento in piastrelle resilienti lisce in tinte marezzate, colori di serie, formato 25x25 cm o 30x30 cm, fornito e posto in opera con giunti a croce, con mastice adesivo, su sottofondo rasato. Esecuzione conforme disegno. S'intendono compresi nel prezzo la pulizia e la rasatura del sottofondo con impasto adesivo, la sigillatura dei tagli di cazzuola con resina bicomponente, i raccordi ad elementi emergenti, le rifilature ad elementi incorporati, il mastice adesivo, gli sfridi, nonché ogni altra prestazione accessoria occorrente:
4320		06.02.01.01.a		polivinilico, spessore 2 mm		m2	€ 22,85
4321		06.02.01.01.b		polivinilico, spessore 2,5 mm		m2	€ 24,44
4322		06.02.01.01.c		polivinilico omogeneo, in piastrelle da 30x30 a 60x60 cm o teli spessore 2,5 mm		m2	€ 31,62
4323		06.02.01.02		Pavimento in piastrelle in PVC omogeneo plastificato senza supporto, formato da tre o più strati uniformi accoppiati, in tinte marmorizzate e colori di serie, con superficie liscia, fornito e posto in opera, con mastice adesivo, su sottofondo rasato. Esecuzione conforme disegno. S'intendono compresi nel prezzo la pulizia e la rasatura del sottofondo con impasto adesivo, la sigillatura dei tagli di cazzuola con resina bicomponente, i raccordi ad elementi emergenti, le rifilature ad elementi incorporati, il mastice adesivo, gli sfridi, nonché ogni altra prestazione accessoria occorrente:
4324		06.02.01.02.a		polivinilico, in piastrelle da 30x30 cm a 50x50 cm o in teli, spessore complessivo 2 mm		m2	€ 27,62
4325		06.02.01.02.b		polivinilico, supportato con gommaschiuma, in teli, spessore complessivo 3 mm		m2	€ 32,11
4326		06.02.01.02.c		polivinilico, antistatico, in piastrelle da 61x61 cm o in teli, spessore complessivo 2 mm		m2	€ 34,77
4327		06.02.01.03		Pavimento in PVC plastificato in teli con supporto in retina sintetica saldamente ancorata al telo, in tinte unite o marmorizzate e colori di serie, con superficie liscia, fornito e posto in opera, con mastice adesivo, su sottofondo rasato. Esecuzione conforme disegno. S'intendono compresi nel prezzo la pulizia e la rasatura del sottofondo con impasto adesivo, la sigillatura dei tagli di cazzuola con resina bicomponente, i raccordi ad elementi emergenti, le rifilature ad elementi incorporati, il mastice adesivo, gli sfridi, nonché ogni altra prestazione accessoria occorrente:
4328		06.02.01.03.a		spessore complessivo 2 mm		m2	€ 28,65
4329		06.02.01.03.b		spessore complessivo 3 mm		m2	€ 30,52
4330		06.02.02
4331		06.02.02.01		Pavimento in gomma sintetica, in tinte unite o variegate e colori di serie, tossicologicamente sicuro in caso d'incendio, reazione al fuoco: classe 1, antistatico; fornito e posto in opera, con mastice adesivo, su sottofondo rasato. Esecuzione conforme disegno. S'intendono compresi nel prezzo la pulizia e la rasatura del sottofondo con impasto adesivo, la sigillatura dei tagli di cazzuola con resina bicomponente, i raccordi ad elementi emergenti, le rifilature ad elementi incorporati, il mastice adesivo, gli sfridi, nonché ogni altra prestazione accessoria occorrente:
4332		06.02.02.01.a		pavimento in lastre da 61x61 cm, tinte unite o variegate, superficie e rovescio lisci, spessore 3 mm		m2	€ 39,02
4333		06.02.02.01.b		pavimento in lastre da 61x61 cm, tinte unite o variegate, superficie e rovescio lisci, spessore 4 mm		m2	€ 43,55
4334		06.02.02.01.c		pavimento in lastre da 100x100 cm, tinte unite, spessore 4 mm, superficie a bolli, rilievo bolli 0,3 mm, rovescio a peduncoli		m2	€ 46,72
4335		06.02.02.02		Pavimento in gomma sintetica in teli, variegato nei colori di serie, superficie liscia, omogeneo, tossicologicamente sicuro in caso d'incendio, reazione al fuoco: classe 1, antistatico; fornito e posto in opera, con mastice adesivo, su sottofondo rasato. Esecuzione conforme disegno. S'intendono compresi nel prezzo la pulizia e la rasatura del sottofondo con impasto adesivo, la sigillatura dei tagli di cazzuola con resina bicomponente, i raccordi ad elementi emergenti, le rifilature ad elementi incorporati, il mastice adesivo, gli sfridi, nonché ogni altra prestazione accessoria occorrente:
4336		06.02.02.02.a		spessore 2 mm		m2	€ 41,15
4337		06.02.03
4338		06.02.03.01		Pavimento in linoleum in teli, in tinte unite, marezzate o marmorizzate e nei colori di serie, antistatico, reazione al fuoco: classe 1, fornito e posto in opera, con mastice adesivo, su sottofondo rasato. Esecuzione conforme disegno. S'intendono compresi nel prezzo la pulizia e la rasatura del sottofondo con impasto adesivo, la sigillatura dei tagli di cazzuola con resina bicomponente, i raccordi ad elementi emergenti, le rifilature ad elementi incorporati, il mastice adesivo, gli sfridi, nonché ogni altra prestazione accessoria occorrente:
4339		06.02.03.01.a		tinta unita o marezzata, spessore 2,5 mm		m2	€ 35,31
4340		06.02.03.01.b		tinta marmorizzata, spessore 2,5 mm		m2	€ 35,31
4341		06.02.03.01.c		tinta unita o marmorizzata, spessore 3,2 mm		m2	€ 40,64
4342		06.02.04
4343		06.02.04.01		Saldatura del pavimento in PVC con nastro sigillante in PVC.		m	€ 1,88
4344		06.02.04.02		Sigillatura del pavimento in gomma con nastro fusibile della tinta corrispondente al pavimento.		m	€ 2,39
4345		06.02.04.03		Sigillatura del pavimento in linoleum con impasto sigillante della tinta corrispondente al pavimento.		m	€ 2,39
4346		06.02.04.04		Saldatura a caldo del pavimento in linoleum.		m	€ 1,75
4347		06.02.05
4348		06.02.05.01		Pavimento agugliato di fibre tessili, con superficie a fibra fine e rovescio apprettato, in teli da 200 cm fino a 400 cm, reazione al fuoco; classe 1, antistatico; fornito e posto in opera, con mastice adesivo, su sottofondo rasato. Esecuzione conforme disegno. S'intendono compresi nel prezzo la pulizia e la rasatura del sottofondo con impasto adesivo, la sigillatura dei tagli di cazzuola con resina bicomponente, i raccordi ad elementi emergenti, le rifilature ad elementi incorporati, il mastice adesivo, gli sfridi, nonché ogni altra prestazione accessoria occorrente:
4349		06.02.05.01.a		tipo monofalda, omogeneo in fibra poliammidica, peso totale 800 g/m2, spessore 3 mm		m2	€ 27,62
4350		06.02.05.01.b		tipo monofalda, in fibre sintetiche eterogenee, peso totale 700 g/m2, spessore 4 mm		m2	€ 27,62
4351		06.02.05.02		Pavimento a tappeto tessile (moquette) tessuto a telaio meccanico, con superficie a riccio bouclé o a velluto, supportato, con strato di usura in fibra naturale di pura lana vergine o misto con una percentuale di lana vergine non inferiore a 85%, in teli da 200 a 400 cm, reazione al fuoco: classe 1, antistatico; fornito e posto in opera, con mastice adesivo, su sottofondo rasato. S'intendono compresi nel prezzo la pulizia e la rasatura del sottofondo con impasto adesivo, la sigillatura dei tagli di cazzuola con resina bicomponente, i raccordi ad elementi emergenti, le rifilature ad elementi incorporati, il mastice adesivo, gli sfridi, nonché ogni altra prestazione accessoria occorrente:
4352		06.02.05.02.a		spessore felpa da 4 a 5 mm, peso della felpa da 600 a 800 g/m2		m2	€ 70,63
4353		06.02.05.02.b		spessore felpa da 5 a 6 mm, peso della felpa da 800 a 1000 g/m2		m2	€ 75,93
4354		06.02.05.03		Tappeto a tessuto tessile (moquette) tipo taftato sistema tufting, con superficie a riccio bouclé o a velluto, supportato da un secondo strato in tela, con strato di usura in fibra naturale di pura lana vergine o misto con una percentuale di lana vergine non inferiore a 85%, in teli da 200 cm a 400 cm, reazione al fuoco: classe 1, antistatico; fornito e posto in opera, con mastice adesivo, su sottofondo rasato. S'intendono compresi nel prezzo la pulizia e la rasatura del sottofondo con impasto adesivo, la sigillatura dei tagli di cazzuola con resina bicomponente, i raccordi ad elementi emergenti, le rifilature ad elementi incorporati, il mastice adesivo, gli sfridi nonché ogni altra prestazione accessoria occorrente:
4355		06.02.05.03.a		spessore felpa da 4 a 5 mm, peso della felpa da 600 a 800 g/m2		m2	€ 57,09
4356		06.02.05.03.b		spessore felpa da 5 a 6 mm, peso della felpa da 800 a 1000 g/m2		m2	€ 60,77
4357		06.02.05.04		Tappeto a tessuto tessile (moquette) tipo taftato sistema tufting, con superficie a riccio bouclé o a velluto, con supporto secondario in tela, con strato di usura in fibra sintetica, in teli da 200 cm a 400 cm, reazione al fuoco: classe 1, antistatico; fornito e posto in opera, con mastice adesivo, su sottofondo rasato. Esecuzione conforme disegno. S'intendono compresi nel prezzo la pulizia e la rasatura del sottofondo con impasto adesivo, la sigillatura dei tagli di cazzuola con resina bicomponente, i raccordi ad elementi emergenti, le rifilature ad elementi incorporati, il mastice adesivo, gli sfridi, nonché ogni altra prestazione accessoria occorrente:
4358		06.02.05.04.a		pavimento per ambiente con traffico leggero, riposo		m2	€ 27,10
4359		06.02.05.04.b		pavimento per ambiente con traffico medio, soggiorno		m2	€ 32,11
4360		06.02.05.04.c		pavimento per ambiente con traffico intenso, lavoro		m2	€ 48,31
4361		06.02.06
4362		06.02.06.01		Zerbino in cocco, con supporto gommato, colore naturale, fornito e posto in opera sagomato conforme disegno su sottofondo rasato:
4363		06.02.06.01.a		spessore complessivo 3 cm		m2	€ 48,83
4364		06.02.06.02		Zerbino in fibre sintetiche, con spazzole pinzate in guide metalliche anticorrosive, di tipo composto ad elementi compreso telaio in profilato d'alluminio; fornito e posto in opera su sottofondo rasato. Sagoma zerbino conforme disegno.
4365		06.02.06.02.a		spessore min. 20 mm		m2	€ 550,00
4366		06.03			Il Gruppo 06.03 comprende i seguenti sottogruppi: / 06.03.01 Tavole / 06.03.02 Parquet / 06.03.03 Lamellare
4367		06.03.01
4368		06.03.01.01		Pavimento in legno formato asse massiccia lavorata a maschio e femmina su teste e lati, con superficie superiore piallata, fornito e posto in opera ben serrato e inchiodato con chiodi infissi a bietta, su armatura di listelli in abete da 40x60 mm o su magatelli di sezione trapezoidale, spessore 38 mm, annegati a raso e a livello ad interasse di 30 cm nel massetto di sottofondo; sgrossato e levigato in modo uniforme con cambio di tre carte abrasive. Massima conducibilità termica 0,13 W/mK, densità 400-700 kg/m3. Esecuzione conforme disegno. S'intendono compresi nel prezzo l'armatura o i magatelli, i chiodi, lo sfrido, nonché ogni altra prestazione accessoria occorrente, escluse la verniciatura e le assistenze murarie:
4369		06.03.01.01.a		specie legnosa: pino nordico, lunghezza 180 cm e oltre, larghezza 10 cm, spessore 20 mm		m2	€ 67,00
4370		06.03.01.01.b		specie legnosa: abete, 1a qualità, larghezza 10 cm, spessore 22 mm		m2	€ 65,03
4371		06.03.01.01.c		specie legnosa: larice, 1a qualità, larghezza 15 cm, spessore 27 mm		m2	€ 67,93
4372		06.03.02
4373		06.03.02.01		Pavimento in legno formato listone lavorato a maschio e femmina su teste e lati, legno locale – legno duro, massima conducibilità termica 0,22 W/mK, densità 550-850 kg/m3, lunghezza 360-500 mm, larghezza 60-70 mm, spessore 21 mm, fornito e posto in opera ben serrato e inchiodato con chiodi infissi a bietta, su magatelli di sezione trapezoidale, spessore 38 mm, annegati a raso e a livello ad interasse di 30 cm nel massetto di sottofondo; sgrossato e levigato in modo uniforme con cambio di tre carte abrasive. Esecuzione conforme disegno. S'intendono compresi nel prezzo i magatelli, i chiodi, i raccordi ad elementi emergenti, le rifilature ad elementi incorporati, lo sfrido, nonché ogni altra prestazione accessoria occorrente, escluse la verniciatura e le assistenze murarie:
4374		06.03.02.01.a		specie legnosa: rovere, provenienza Europa		m2	€ 130,00
4375		06.03.02.01.b		Specie legnosa: faggio		m2	€ 130,00
4376		06.03.02.01.c		specie legnosa: noce nazionale		m2	€ 207,30
4377		06.03.02.01.d		specie legnosa: acero		m2	€ 197,36
4378		06.03.02.01.e		specie legnosa: ciliegio		m2	€ 176,25
4379		06.03.02.01.f		specie legnosa: frassino		m2	€ 130,00
4380		06.03.02.02		Pavimento in legno formato listone lavorato a maschio e femmina su teste e lati, lunghezza 500-800 mm, larghezza 80-90 mm, spessore 14 mm, fornito e posto in opera ben serrato, con collante poliuretanico bicomponente, su massetto di sottofondo in malta di cemento; sgrossato e levigato in modo uniforme con cambio di tre carte abrasive. Esecuzione conforme disegno. S'intendono compresi nel prezzo la pulizia del sottofondo, la sigillatura dei tagli di cazzuola con resina bicomponente, il collante, i raccordi ad elementi emergenti, le rifilature ad elementi incorporati, lo sfrido, nonché ogni altra prestazione accessoria occorrente, escluse la verniciatura e le assistenze murarie:
4381		06.03.02.02.a		specie legnosa: rovere		m2	€ 108,57
4382		06.03.02.02.b		Specie legnosa: faggio		m2	€ 99,46
4383		06.03.02.02.c		specie legnosa: noce nazionale		m2	€ 161,45
4384		06.03.02.02.d		specie legnosa: acero		m2	€ 156,62
4385		06.03.02.02.e		specie legnosa: ciliegio		m2	€ 132,90
4386		06.03.02.03		Pavimento in legno formato listone prelevigato lavorato a maschio e femmina su teste e lati, lunghezza 410 mm, larghezza 65-72 mm, spessore 10 mm, fornito e posto in opera ben serrato, con collante vinilico monocomponente, su massetto di sottofondo in malta di cemento; vibrato in modo uniforme con carta abrasiva finissima. Esecuzione conforme disegno. S'intendono compresi nel prezzo la pulizia del sottofondo, la sigillatura dei tagli di cazzuola con resina bicomponente, il collante, i raccordi ad elementi emergenti, le rifilature ad elementi incorporati, lo sfrido, nonché ogni altra prestazione accessoria occorrente, escluse la verniciatura e le assistenze murarie:
4387		06.03.02.03.a		specie legnosa: rovere, provenienza Europa		m2	€ 89,47
4388		06.03.02.03.b		Specie legnosa: frassino		m2	€ 95,00
4389		06.03.02.03.c		specie legnosa: noce nazionale		m2	€ 141,30
4390		06.03.02.03.d		specie legnosa: faggio		m2	€ 90,00
4391		06.03.02.03.e		specie legnosa: ciliegio		m2	€ 141,01
4392		06.03.02.04		Pavimento in legno formato listello con coste lisce, lunghezza 350-400 mm, larghezza 68-72 mm, spessore 10 mm, fornito e posto in opera ben serrato, con collante poliuretanico bicomponente, su massetto di sottofondo in malta di cemento; sgrossato e levigato in modo uniforme con cambio di tre carte abrasive. Esecuzione conforme disegno. S'intendono compresi nel prezzo la pulizia del sottofondo, la sigillatura dei tagli di cazzuola con resina bicomponente, il collante, i raccordi ad elementi emergenti, la rifilatura ad elementi incorporati, lo sfrido, nonché ogni altra prestazione accessoria occorrente, escluse la verniciatura e le assistenze murarie:
4393		06.03.02.04.a		specie legnosa: rovere, provenienza Europa		m2	€ 75,42
4394		06.03.02.04.b		specie legnosa: noce nazionale		m2	€ 97,17
4395		06.03.02.04.c		specie legnosa: ciliegio		m2	€ 90,42
4396		06.03.02.05		Pavimento in legno formato listello con coste lisce, lunghezza 330-450 mm, larghezza 68-72 mm, spessore 14 mm, fornito e posto in opera ben serrato, con collante poliuretanico bicomponente, su massetto di sottofondo in malta di cemento; sgrossato e levigato in modo uniforme con cambio di tre carte abrasive. Esecuzione conforme disegno. S'intendono compresi nel prezzo la pulizia del sottofondo, la sigillatura dei tagli di cazzuola con resina bicomponente, il collante, i raccordi ad elementi emergenti, la rifilatura ad elementi incorporati, lo sfrido, nonché ogni altra prestazione accessoria occorrente, escluse la verniciatura e le assistenze murarie:
4397		06.03.02.05.a		specie legnosa: rovere, provenienza Europa		m2	€ 90,77
4398		06.03.02.05.b		Specie legnosa: faggio		m2	€ 90,58
4399		06.03.02.05.c		specie legnosa: noce nazionale		m2	€ 136,97
4400		06.03.02.05.d		specie legnosa: acero		m2	€ 136,17
4401		06.03.02.05.e		specie legnosa: ciliegio		m2	€ 109,41
4402		06.03.02.06		Pavimento in legno formato tavoletta con coste lisce, lunghezza 240-310 mm, larghezza 45-55 mm, spessore 10 mm, massima conducibilità termica 0,22 W/mK, densità 550-850 kg/m3, fornito e posto in opera ben serrato, con collante vinilico monocomponente, su massetto di sottofondo in malta di cemento; sgrossato e levigato in modo uniforme con cambio di tre carte abrasive. Esecuzione conforme disegno. S'intendono compresi nel prezzo la pulizia del sottofondo, la sigillatura dei tagli di cazzuola con resina bicomponente, il collante, i raccordi ad elementi emergenti, la rifilatura ad elementi incorporati, lo sfrido, nonché ogni altra prestazione accessoria occorrente, escluse la verniciatura e le assistenze murarie:
4403		06.03.02.06.b		specie legnosa: rovere		m2	€ 59,75
4404		06.03.02.06.c		specie legnosa: noce nazionale		m2	€ 92,33
4405		06.03.02.06.d		specie legnosa: ciliegio		m2	€ 81,96
4406		06.03.02.07		Pavimento in laminato HPL in doghe di fibra legnosa, dimensioni 1200x190 mm, spessore 8 mm, superficie esterna in laminato HPL (spessore 0;9mm), prodotto mediante il compound; fornito e posto in opera, incollaggio mediante collante vinilico resistente all'acqua (norma EN 204/205 gruppo D3) tra le doghe (flottante) con stesura nelle scanalature a femmina sul lato corto sul lato lungo o posato con sistema click-lock senza collante su sottofondo esistente, posa sul materassino in polietilene espanso a cellula chiusa accoppiato ad un foglio di polietilene (spessore 2,2mm) come barriera al vapore; applicazione di pavimento classe 23 - 32 (secondo norma EN 13329), resistenza all'abrasione AC5, resistenza all'urto IC3, antistatico, reazione al fuoco classe 1. / S'intendo compresi nel prezzo le doghe, il collante, il materassino, i tagli, lo sfrido nonché ogni altra prestazione accessoria occorrente esclusi i giunti di dilatazione per superfici con lati maggiori di 8 ml:
4407		06.03.02.07.a		imitazione legno		m2	€ 60,08
4408		06.03.02.07.b		con decorazione		m2	€ 63,48
4409		06.03.02.07.c		tinta unite		m2	€ 58,95
4410		06.03.02.08		Pavimento in doghe di fibra legnosa, dimensioni 1200x190 mm, spessore pari a 8 mm, prodotto mediante il compound, con rivestimento esterno in tranciato nobile di legno di varie essenze trattato con resine melaminiche ad alta resistenza (laminato HPL) e bilanciato con un laminato HPL. Fornito e posto in opera, incollaggio mediante collante vinilico resistente all'acque (norma EN 204/205 gruppo D3) tra le doghe (flottante) con stesura nelle scanalature a femmina sul lato corto e sul lato lungo, posa sul materassino in polietilene espanso a cellula chiusa accoppiato ad un foglio di polietilene (spessore 2,2mm) come barriera al vapore; applicazione del pavimento classe 23 - 32 secondo la norma EN13329, resistenza all'abrasione AC5, resistenza all'urto IC3, antistatico, reazione al classe 1. / S'intendo compresi nel prezzo le doghe, il collante, il materassino, i tagli, lo sfrido nonché ogni altra prestazione accessoria occorrente esclusi i giunti di dilatazione per superfici con lati maggiori di 8 ml:
4411		06.03.02.08.a		in tranciato nobile di legno		m2	€ 107,70
4412		06.03.03
4413		06.03.03.01		Pavimento in legno formato mosaico o lamellare con coste lisce, lunghezza lamelle fino a 165 mm, larghezza 25 mm, spessore 8 mm, preassemblato in fogli; fornito e posto in opera ben serrato, con collante vinilico monocomponente, su massetto di sottofondo in malta di cemento; sgrossato e levigato in modo uniforme con cambio di tre carte abrasive, stuccato con idoneo impasto adesivo. Esecuzione conforme disegno. S'intendono compresi nel prezzo la pulizia del sottofondo, la sigillatura dei tagli di cazzuola con resina bicomponente, il collante, i raccordi ad elementi emergenti, la rifilatura ad elementi incorporati, lo sfrido, nonché ogni altra prestazione accessoria occorrente, escluse la verniciatura e le assistenze murarie:
4414		06.03.03.01.a		specie legnosa: mosaico di rovere		m2	€ 43,55
4415		06.03.03.01.c		Specie legnosa: faggio		m2
4416		06.03.03.02		Pavimento in legno di testa, spessore 15-22 mm, preassemblato in fogli; fornito e posto in opera ben serrato, con collante poliuretanico bicomponente, su massetto di sottofondo in malta di cemento; sgrossato e levigato in modo uniforme con cambio di tre carte abrasive, stuccato con idoneo impasto adesivo. Esecuzione conforme disegno. S'intendono compresi nel prezzo la pulizia del sottofondo, la sigillatura dei tagli di cazzuola con resina bicomponente, il collante, i raccordi ad elementi emergenti, la rifilatura ad elementi incorporati, lo sfrido, nonché ogni altra prestazione accessoria occorrente, escluse la verniciatura e le assistenze murarie:
4417		06.03.03.02.a		specie legnosa: rovere		m2	€ 84,14
4418		06.03.03.02.b		specie legnosa: frassino		m2	€ 59,75
4419		06.03.03.02.c		specie legnosa: larice		m2	€ 57,09
4420		06.03.03.02.d		specie legnosa: pino		m2	€ 57,09
4421		06.03.03.03		Pavimento in legno formato mosaico industriale, lunghezza listelli da 120 fino 160 mm, spessore da 20 fino 22 mm, preassemblato in fogli; fornito e posto in opera ben serrato, con collante vinilico monocomponente, su massetto di sottofondo in malta di cemento; sgrossato e levigato in modo uniforme con cambio di tre carte abrasive, stuccato con idoneo impasto adesivo. Esecuzione conforme disegno. S'intendono compresi nel prezzo la pulizia del sottofondo, la sigillatura dei tagli di cazzuola con resina bicomponente, il collante, i raccordi ad elementi costruttivi emergenti, la rifilatura ad elementi incorporati, lo sfrido, nonché ogni altra prestazione accessoria occorrente, escluse la verniciatura e le assistenze murarie:
4422		06.03.03.03.a		specie legnosa: rovere UNI A 1a scelta		m2	€ 57,09
4423		06.03.03.03.b		Specie legnosa: faggio		m2
4424		06.03.03.03.c		specie legnosa: frassino		m2
4425		06.03.03.04		Pavimento in legno formato mosaico industriale, lunghezza listelli da 200 fino 320 mm, spessore da 19 fino 22 mm, preassemblato in fogli; fornito e posto in opera ben serrato, con collante vinilico monocomponente, su massetto di sottofondo in malta di cemento; sgrossato e levigato in modo uniforme con cambio di tre carte abrasive, stuccato con idoneo impasto adesivo. Esecuzione conforme disegno. S'intendono compresi nel prezzo la pulizia del sottofondo, la sigillatura dei tagli di cazzuola con resina bicomponente, il collante, i raccordi ad elementi costruttivi emergenti, la rifilatura ad elementi incorporati, lo sfrido, nonché ogni altra prestazione accessoria occorrente, escluse la verniciatura e le assistenze murarie:
4426		06.03.03.04.a		specie legnosa: rovere UNI A 1a scelta		m2	€ 69,54
4427		06.03.03.04.b		specie legnosa: frassino		m2	€ 69,54
4428		06.03.03.04.c		specie legnosa: faggio		m2	€ 69,54
4429		06.04			Il gruppo 06.04 comprende il seguente sottogruppo: / 06.04.01 Piani di posa per superfici sportive / 06.04.02 Pavimenti sportivi
4430		06.04.01
4431		06.04.01.01		Piano di posa per pavimentazione sportiva uniformemente elastica, fornito e posto in opera su preesistente massetto di sottofondo in malta di cemento con sostrato impermeabile, escluso piano di gioco, contabilizzato a parte:
4432		06.04.01.01.a		piano di posa a filo massetto di sottofondo: / magatelli a sezione trapezoidale di 60x50(H) mm, posti in opera a 30 cm di interasse e perimetralmente, annegati a raso e perfettamente a livello.		m2	€ 14,58
4433		06.04.01.01.b		piano di posa di altezza da 20 mm fino a 25 mm: / magatelli a sezione trapezoidale di 60x50(H) mm, posti in opera a 30 cm di interasse e perimetralmente, annegati a raso e perfettamente a livello con sovrastante tavolato composto da tavole piallate di abete dello spessore di 22 mm, larghezza ca. 12 cm e lunghezze variabili, posate diagonalmente a 45° rispetto alla linea di posa dei magatelli e con tavole distanziate da ca. 5 fino a 7 mm, fissate ai magatelli con doppia inchiodatura.		m2	€ 37,42
4434		06.04.01.01.c		piano di posa di altezza da 60 a 70 mm: / moraletti della sezione di 50x40(H) mm, posti in opera a secco e perfettamente a livello, a interasse di 30 cm con frapposto strato fonoassorbente in lana di vetro idrorepellente, densità 15 kg/m3, spessore 4 cm, reazione al fuoco classe 1, sovrastante tavolato composto da tavole piallate di abete dello spessore di 22 mm, larghezza ca. 12 cm e lunghezze variabili, posate a 45° rispetto alla linea di posa dei moraletti e con tavole distanziate da ca. 5 a 7 mm, fissate ai moraletti con doppia inchiodatura.		m2	€ 54,45
4435		06.04.02
4436		06.04.02.01		Pavimentazione antitrauma per ambienti esterni e sportivi di mescole di gomma naturale e sintetiche anche provenienti dal recupero dei pneumatici fuori uso, legati da poliuretani polimerizzati in massa, in tinta unita rosso, verde, nero; imputrescibile, resistente agli agenti atmosferici e all'usura, capacità di drenaggio, resistenza alla compressione al 25% 60 kg/cm2 (ASTM D695), resistenza a freddo fino a -120°C, resistenza al calore fino a +130°C, modulo elastico in compressione al 25% 550 kg/cm2 (ASTM D695), allungamento a rottura 87% (UNI EN ISO 527), conducibilità termica 0,18W/mK (ISO 8301), classe di resistenza al fuoco B2 (DIN 4102), certificata per l'altezza critica di caduta (HIC) secondo la norma EN 1177; fornita e posta in opera su ghiaino, oppure con incollaggio su base cementizia o su guaina:
4437		06.04.02.01.a		densità 0,75 kg/dm3; dimensioni 80x80 cm; spessore 25 mm, non certificata		m2	€ 56,08
4438		06.04.02.01.b		densità 0,75 kg/dm3, dimensioni 80x80 cm; spessore 30 mm, non certificata		m2	€ 63,55
4439		06.04.02.01.c		densità 0,75 kg/dm3, dimensioni 80x80 cm; spessore 40 mm, certificata secondo EN117ed.97		m2	€ 72,16
4440		06.04.02.02		fornitura e posa in opera di pavimento specifico per attività sportiva costituito da tre strati a struttura differenziata composto da strato superficiale omogeneo di usura a base di gomma naturale e sintetica, cariche minerali, vulcanizzanti, stabilizzanti e pigmenti coloranti con superficie opaca, finemente goffrata, antiriflesso ed effetto cromatico a tonalità semiunita di spessore mm 1,0 e sottostrato portante composto da uno strato omogeneo idoneo a sopportare sollecitazioni e pressioni concentrate e continue di spessore mm 1,0. I due strati saranno calandrati e vulcanizzati a formare un materiale unico di spessore costante pari a mm 2,0 che verrà accoppiato ad un sottofondo elastico espanso costituito da schiuma poliuretanica a celle aperte di mm 5,5 con densità e durezza appositamente modulate per garantire determinati valori di assorbimento degli urti, ritorno di energia, elasticità, isolamento acustico e capacità portante:
4441		06.04.02.02.a		densità 5,3 kg/m2; spessore 7,5 mm		m2	€ 58,00
4442		06.04.02.03		fornitura e posa in opera di pavimento in gomma sintetica al 100% e non rigenerata con superficie martellata; la pavimentazione sarà esente da alogeni, cadmio, plastificanti e nitrosamine, formaldeide ed amianto, ed è composta da una base omogenea monocromatica, calandrata, vulcanizzata, stabilizzata, ottenuta con l'aggiunta di cariche minerali e stabilizzanti, nella quale sono inseriti a tutto spessore granuli vulcanizzati di identica composizione a formare un manto con uno spessore omogeneo con speciale trattamento superficiale all'origine tale da risultare opaco, antiriflesso e con speciale finitura "martellata" nel formato teli oppure in piastre. / Il manto dovrà essere incollato al sottofondo con appositi adesivi. Le giunzioni dovranno essere saldate termicamente con cordolo specifico di stesso colore del fondo o in contrasto:
4443		06.04.02.03.a		densità 3,2 kg/m2; spessore 2 mm		m2	€ 50,00
4444		06.04.02.03.b		densità 4,8 kg/m2; spessore 3 mm		m2	€ 58,00
4445		06.04.02.04		fornitura e posa in opera di pavimento sportivo in gomma per uso polivalente outdoor; / la superficie sportiva dell'impianto sarà finita con un manto sintetico, calandrato e vulcanizzato con particolare struttura a celle chiuse, costituito da gomma poliisoprenica, cariche minerali, vulcanizzanti, stabilizzanti e pigmenti coloranti. Il manto dovrà avere un'impronta superficiale "tipo foca" antisdrucciolevole ed essere costituito da teli prefabbricati, posati in opera con adesivi a base di resine poliuretaniche. Le giunzioni tra i teli dovranno risultare perfettamente chiuse ed impermeabilizzate, unite con il medesimo adesivo a base di resine poliuretaniche impiegato per l'ancoraggio al sottofondo, secondo un'unica soluzione di continuità. Colorazione unita o bicolore nello spessore:
4446		06.04.02.04.a		spessore 4,5 mm		m2	€ 55,00
4447		06.04.02.04.b		spessore 6,0 mm		m2	€ 63,00
4448		06.05			Il gruppo 06.05 comprende il seguente sottogruppo: / 06.05.01 Cubetti per uso industriale
4449		06.05.01
4450		06.05.01.01		Cubetti in legno GE DIN 68701 per uso industriale, spessore 50 mm, impregnati ad immersione con preservante del legno quasi inodore DIN 68800 parte 3, forniti e posti in opera ammorsati con giunti pressanti, con collante vinilico monocomponente, su massetto di sottofondo in malta di cemento; sgrossati e levigati con cambio di tre carte abrasive, stuccati con idoneo impasto adesivo. Esecuzione conforme disegno. S'intendono compresi nel prezzo la suddivisione della pavimentazione mediante giunti di dilatazione in riquadri da 4x4 m, la formazione e la sigillatura dei giunti di dilatazione, la pulizia del sottofondo, la sigillatura dei tagli di cazzuola con resina bicomponente, il collante, i raccordi ad elementi emergenti, la rifilatura ad elementi incorporati, lo sfrido, nonché ogni altra prestazione accessoria occorrente, escluse la verniciatura e le assistenze murarie:
4451		06.05.01.01.a		specie legnosa: pino		m2	€ 86,82
4452		06.05.01.01.b		specie legnosa: rovere		m2	€ 119,47
4453		06.06			Il gruppo 06.06 comprende i seguenti sottogruppi: / 06.06.01 Legno / 06.06.02 Materiale sintetico
4454		06.06.01
4455		06.06.01.01		Zoccolino battiscopa in legno, di sezione rettangolare di 10x75(H) mm e spigolo smussato, verniciato con vernice incolore opaca, fornito e posto in opera con tasselli e viti di ottone, compresa la formazione di giunti di raccordo per angoli e spigoli:
4456		06.06.01.01.a		specie legnosa: abete		m	€ 6,65
4457		06.06.01.01.b		specie legnosa: ramino		m	€ 7,67
4458		06.06.01.01.c		specie legnosa: rovere		m	€ 12,19
4459		06.06.01.02		Zoccolino battiscopa in legno mordenzato di sezione rettangolare di 10x80(H) mm, fornito e posto in opera con tasselli e viti di ottone, compresa la formazione di giunti di raccordo a 45° per angoli e spigoli:
4460		06.06.01.02.a		specie legnosa: abete mordenzato		m	€ 8,24
4461		06.06.01.03		Zoccolino battiscopa in legno duro di sezione rettangolare di 9x60(H) mm, spigolo arrotondato, fornito e posto in opera a colla, compresa la formazione di giunti di raccordo a 45° per angoli e spigoli:		m	€ 4,79
4462		06.06.01.04		Zoccolino battiscopa in legno compensato curvato con finitura melaminica, di sezione trapezoidale di 15x60(H) mm e spigolo arrotondato, fornito e posto in opera con tasselli e viti di ottone, compresi listello di supporto a muro, pezzi speciali per spigoli, angoli e terminali:
4463		06.06.01.04.a		tinta unita		m	€ 5,30
4464		06.06.01.04.b		venatura legno		m	€ 5,30
4465		06.06.02
4466		06.06.02.01		Zoccolino battiscopa in PVC, formato da pezzo unico, altezza 60 mm, tinta unita, fornito e posto in opera a filo pavimento e fissato a colla.		m	€ 4,52
4467		06.06.02.02		Zoccolino battiscopa in gomma sintetica, profilo a pezzo unico, altezza 100 mm, tinta unita, fornito e posto in opera a filo pavimento e fissato a colla. S'intendono compresi nel prezzo i pezzi speciali per angoli convessi e concavi, nonché ogni altra prestazione accessoria occorrente.		m	€ 16,19
4468		06.07			Il gruppo 06.07 comprende il seguente sottogruppo: / 06.07.01 Segnaletica campi gioco
4469		06.07.01
4470		06.07.01.01		Linee segnaletiche per campi gioco applicate sulle pavimentazioni precedentemente descritte con due mani di pittura per segnaletica, conforme regolamento CONI, nelle colorazioni e dimensioni regolamentari per disciplina sportiva. Esecuzione come da disegno:
4471		06.07.01.01.a		linee diritte, larghezza linea 5 cm		m	€ 6,65
4472		06.07.01.01.b		linee curve, larghezza linea 5 cm		m	€ 7,67
4473		06.08			Il gruppo 06.08 comprende il seguente sottogruppo: / 06.08.01 Pavimento in parquet / 06.08.02 Pavimento in linoleum
4474		06.08.01
4475		06.08.01.01		Verniciatura di pavimento in parquet con finitura semilucida, compresa mano di fondo, stuccatura, carteggiatura con carta finissima ed aspirazione della polvere prima di ogni mano di vernice:
4476		06.08.01.01.a		due mani di vernice poliuretanica		m2	€ 11,95
4477		06.08.01.01.b		due mani di vernice indurente con acido		m2	€ 11,95
4478		06.08.01.01.c		tre mani di vernice poliuretanica		m2	€ 14,58
4479		06.08.01.01.d		tre mani di vernice poliuretanica bicomponente, reazione al fuoco: classe 1		m2	€ 15,14
4480		06.08.01.01.e		3 mani di vernice ad acido		m2	€ 14,58
4481		06.08.01.01.f		tre mani di vernice all'acqua		m2	€ 14,58
4482		06.08.01.02		Ceratura a caldo di pavimento in parquet eseguita a più mani mediante l'applicazione a macchina di cera bianca emulsionata:
4483		06.08.01.02.a		due mani di cera emulsionata		m2	€ 11,42
4484		06.08.01.02.b		tre mani di cera emulsionata		m2	€ 15,14
4485		06.08.01.03		Ceratura con balsamo liquido di cera d'api e cera vegetale, diluibile con acqua, priva di solventi, trasparente con leggera tonalità miele, applicare con rullo e negli angoli pennellare, essicazione allungata sui legni resionosi e tannici (quercia, castagno, ciliegio); conforme alla DIN EN 71 parte 3 (sicurezza per giocattoli) e DIN 53160 (resistenza a saliva e sudore); applicare uno strato sottile e uniforme di cera su fondo duro, lucidare quando è ancora morbida.		m2	€ 15,24
4486		06.08.01.04		Verniciatura bicomponente di resina clorovinilica/poliuretanica ignifuga omologata per pavimenti in legno, reazione al fuoco classe 1 (D.M.06/03/92); applicazione come fondo e finitura, compresa la stuccatura, carteggiatura con carta finissima ed aspirazione della polvere prima di ogni mano di vernice; eseguito con tre mani secondo istruzioni della ditta produttrice. Consegna alla DL della certificazione a lavoro ultimato compreso nel prezzo.		m2	€ 27,88
4487		06.08.02
4488		06.08.02.01		Applicazione di balsamo liquido di cera d'api e cera vegetale, diluibile con acqua, privo di solventi, trasparente su pavimenti in linoleum, applicazione con rullo e pennellatura negli angoli, conforme alla DIN EN 71 parte 3 (sicurezza per giocattoli) e DIN 53160 (resistenza a saliva e sudore). Esecuzione con: / - pulizia con soluzione di sapone vegetale, / - applicazione di uno strato sottile e uniforme di cera, / - lucidare secondo indicazioni della ditta produttrice.		m2	€ 17,44
4489		06.09			Il gruppo 06.09 comprende il seguente sottogruppo: / 06.09.01 Coprigiunto
4490		06.09.01
4491		06.09.01.01		Coprigiunto in ottone, bombato, larghezza 30 mm, fornito e posto in opera con viti e tasselli:
4492		06.09.01.01.a		con viti in vista		m	€ 12,46
4493		06.09.01.01.b		con viti non in vista		m	€ 14,07
4494		06.09.01.01.c		a colla		m	€ 9,30
4495		06.10			Il gruppo 06.10 comprende il seguente sottogruppo: / 06.10.01 Pavimenti in PVC
4496		06.10.01
4497		06.10.01.01		Pavimento tecnico modulare sopraelevato, sovraccarico fino a 40 kN/m2, interasse 600x600 mm, struttura metallica in acciaio zincato con supporti regolabili e travi modulari, piano pavimento in pannelli di conglomerato di legno con guarnizione, finitura in PVC omogeneo, antistatico, spessore complessivo 38 mm, reazione al fuoco classe 1, fornito e posto in opera come da indicazioni della ditta produttrice. Esecuzione conforme disegno. Sono compresi nel prezzo i raccordi perimetrali, escluse le assistenze murarie, contabilizzate a parte:
4498		06.10.01.01.a		altezza complessiva fino a 100 mm		m2	€ 92,39
4499		06.10.01.01.b		altezza oltre 100 e fino a 200 mm		m2	€ 95,04
4500		06.10.01.01.c		altezza oltre 200 e fino a 300 mm		m2	€ 97,68
4501		07			I prezzi delle voci elencate comprendono la fornitura e posa in opera dei materiali descritti, completi di ogni accessorio necessario, con la sola esclusione delle assistenze murarie, contabilizzate a parte. / La categoria 07 comprende i seguenti gruppi: / 07.01 Opere da carpentiere / 07.02 Opere da conciatetti
4502		07.01			Il gruppo 07.01 comprende i seguenti sottogruppi: / 07.01.01 Elementi costruttivi prefabbricati in legno lamellare per / strutture di coperture / 07.01.02 Legno massiccio per strutture di coperture / 07.01.03 Rivestimenti / 07.01.04 Coibentazioni / 07.01.05 Protezioni impermeabili, barriere antivapore / 07.01.06 Scale / 07.01.07 Ringhiere / 07.01.08 Finestre per tetto / 07.01.09 Preservazione del legno / 07.01.10 Costruzioni in legno per pareti / 07.01.11 Travi massiccie per solai in legno / 07.01.12 Solai in legno massiccio
4503		07.01.01
4504		07.01.01.01		Struttura di copertura in legno lamellare incollato, superfici in vista piallate, abete di 1a classe secondo DIN 4074-1, sezione rettangolare, elementi costruttivi diritti; fornita e posta in opera, inclusi gli oneri per la formazione di fori e incastri per unioni in acciaio. Esecuzione conforme disegno. S'intendono compresi nel prezzo i trasporti, i sollevamenti, l'avvicinamento a piè d'opera dei materiali, gli sfridi, ogni altra prestazione accessoria occorrente, nonché l'uso del ponteggio esistente; i ponteggi esterni vengono compensati a parte:
4505		07.01.01.01.a		incollaggio con resine resorciniche		m3	€ 973,85
4506		07.01.01.01.b		incollaggio con resine ureiche		m3	€ 922,81
4507		07.01.01.01.c		incollaggio con resine melamminiche		m3	€ 963,51
4508		07.01.01.02		Struttura di copertura in legno lamellare incollato, superfici in vista piallate, abete di 1a classe secondo DIN 4074-1, sezione rettangolare, elementi costruttivi curvi, raggio min. 6,00 m; fornita e posta in opera, inclusi gli oneri per la formazione di fori e incastri per unioni in acciaio. Esecuzione conforme disegno. S'intendono compresi nel prezzo i trasporti, i sollevamenti, l'avvicinamento a piè d'opera dei materiali, gli sfridi, ogni altra prestazione accessoria occorrente, nonché l'uso del ponteggio esistente; i ponteggi esterni vengono compensati a parte:
4509		07.01.01.02.a		incollaggio con resine resorciniche		m3	€ 1.365,78
4510		07.01.01.02.b		incollaggio con resine ureiche		m3	€ 1.084,85
4511		07.01.01.02.c		incollaggio con resine melamminiche		m3	€ 1.260,72
4512		07.01.01.03		Travetti (correntini) per tetti a falda in legno lamellare incollato, superfici in vista piallate, abete di 1a classe secondo DIN 4074-1; forniti e posti in opera a ca. 70 cm di interasse su supporto predisposto, inclusi i falsi puntoni, i travetti a cravatta, la formazione delle teste, gli oneri per la formazione di fori e incastri per unioni in acciaio. Esecuzione conforme disegno. S'intendono compresi nel prezzo gli sfridi, ogni altra prestazione accessoria occorrente, nonché l'uso del ponteggio esistente; i ponteggi esterni vengono compensati a parte:
4513		07.01.01.03.a		largh./alt.: 12x16 cm, incollaggio con resine resorciniche		m2	€ 26,76
4514		07.01.01.03.b		largh./alt.: 12x16 cm, incollaggio con resine ureiche		m2	€ 27,15
4515		07.01.01.03.c		largh./alt.: 14x18 cm, incollaggio con resine resorciniche		m2	€ 32,39
4516		07.01.01.03.d		largh./alt.: 14x18 cm, incollaggio con resine ureiche		m2	€ 35,42
4517		07.01.01.04		Pilastrini, travetti e saettoni in legno lamellare incollato, superfici in vista piallate, abete di Ia classe secondo DIN 4074-1; sezione rettangolare, elementi costruttivi diritti, forniti e posti in opera, inclusi gli oneri per la formazione di fori e incastri per unioni in acciaio. Esecuzione conforme disegno. S'intendono compresi nel prezzo gli sfridi, ogni altra prestazione accessoria occorrente, nonché l'uso del ponteggio esistente; i ponteggi esterni vengono compensati a parte:
4518		07.01.01.04.a		incollaggio con resine resorciniche		m3	€ 1.103,13
4519		07.01.01.04.b		incollaggio con resine ureiche		m3	€ 1.124,14
4520		07.01.01.04.c		incollaggio con resine melamminiche		m3	€ 1.057,41
4521		07.01.01.05		Elementi di unione in acciaio zincato a caldo, classe di qualità minima S235 JR, come bulloni, dadi, spinotti, rondelle, piastre, tiranti, forcelle, scarpe metalliche, cerniere ecc., forniti e posti in opera. Esecuzione conforme disegno e calcoli statici.		kg	€ 6,50
4522		07.01.02
4523		07.01.02.01		Struttura di copertura in legno massiccio, abete di IIa classe secondo DIN 4074-1, con superfici in vista piallate, fornita e posta in opera, inclusi gli oneri per la formazione di fori, incastri e appoggi per sfalsature e per cunei di legno duro. Esecuzione conforme disegno. S'intendono compresi nel prezzo i trasporti, i sollevamenti, l'avvicinamento a piè d'opera dei materiali, gli sfridi e ogni altra prestazione accessoria occorrente, nonché l'uso del ponteggio esistente; i ponteggi esterni vengono compensati a parte:
4524		07.01.02.01.a		travi a spigolo vivo (senza spigoli smussati)		m3	€ 689,56
4525		07.01.02.01.b		travi a squadratura commerciale (2/3 degli spigoli senza smussi)		m3	€ 638,16
4526		07.01.02.02		Travetti (correntini) per tetti a falda in legno massiccio, di IIa classe secondo DIN 4074-1, massima conducibilità termica 0,13 W/mK, densità 500 kg/m3, sezione rettangolare, fuori cuore, superfici in vista piallate, forniti e posti in opera a ca. 70 cm di interasse su supporto già predisposto, inclusi i falsi puntoni, i travetti a cravatta, la formazione delle teste. Esecuzione conforme disegno. S'intendono compresi nel prezzo gli sfridi, ogni altra prestazione accessoria occorrente, nonché l'uso del ponteggio esistente; i ponteggi esterni vengono compensati a parte:
4527		07.01.02.02.a		abete, largh./alt.: 12x16 cm		m2	€ 24,79
4528		07.01.02.02.b		larice, largh./alt.: 12x16 cm		m2	€ 32,07
4529		07.01.02.02.c		abete, largh./alt.: 14x18 cm		m2	€ 31,44
4530		07.01.02.02.d		larice, largh./alt.: 14x18 cm		m2	€ 39,28
4531		07.01.02.03		Pilastrini, travetti e saettoni in legno massiccio, di IIa classe secondo DIN 4074-1, sezione rettangolare, fuori cuore, superfici in vista piallate, forniti e posti in opera, inclusi gli oneri per la formazione di fori e incastri. Esecuzione conforme disegno. S'intendono compresi nel prezzo gli sfridi, ogni altra prestazione accessoria occorrente, nonché l'uso del ponteggio esistente; i ponteggi esterni vengono compensati a parte:
4532		07.01.02.03.a		abete		m3	€ 787,95
4533		07.01.02.03.b		larice		m3	€ 976,67
4534		07.01.02.04		Sottomanto in tavolato di legno d'abete, fornito e posto in opera su preesistente orditura di travetti in legno. Esecuzione come segue: / - tavolato in legno di terza scelta, spessore 25 mm, coste parallele e superficie grezza, / - manto sottotegola in foglio di cartonfeltro bitumato cilindrato da 2000 g/m2 opportunamente sormontato, / - sovrastante doppia orditura di listelli (40x50 mm) perpendicolari fra loro. / S'intendono compresi il tavolato di aggetto gronda, i raccordi al colmo, a impluvi, a compluvi, ad abbaini, i chiodi, le viti, gli sfridi, ogni altra prestazione accessoria occorrente, i ponteggi interni fino ad un'altezza di 3,50m; i ponteggi esterni vengono compensati a parte.		m2	€ 28,39
4535		07.01.02.05		Abbaino a due spioventi per tetto a falde, fornito e posto in opera. Esecuzione come da disegno e conforme la seguente descrizione: / - orditura portante in legno d'abete vincolata alla struttura del tetto, / - piccola orditura in travetti, / - tavolato di rivestimento su ambo le parti della struttura in legno (interno ed esterno), / - frapposta coibentazione in fibra di legno spessore 8 cm, con barriera al vapore. / S'intendono compresi i materiali di ancoraggio, gli sfridi, nonché ogni altra prestazione accessoria occorrente; / misure (LxHxP): ca. 130x220x350 cm		cad	€ 1.350,31
4536		07.01.02.06		Elementi di unione in acciaio come bulloni, dadi piastre, tiranti, giunti dentati ecc. forniti e posti in opera. Esecuzione conforme disegno e calcoli statici. S'intende compresa nel prezzo una mano di pittura antiruggine.		kg	€ 5,50
4537		07.01.03
4538		07.01.03.01		Sovrapprezzo al tavolato grezzo del sottomanto per tavolato di sporto gronda con tavole a incastro, superfici in vista piallate, coste parallele, spessore 22 mm. Esecuzione conforme disegno:
4539		07.01.03.01.a		abete, IIa qualità		m2	€ 9,79
4540		07.01.03.02		Tavola di tenuta all'aria, sezione ca. 26x180 mm, con coste parallele, superfici in vista piallate, fornita e posta in opera fra i travetti del sottogronda; fissaggio a scomparsa su listelli di supporto. Esecuzione conforme disegno. S'intendono compresi i listelli di supporto, i materiali di fissaggio, i raccordi a displuvi, gli sfridi, ogni altra prestazione accessoria occorrente, nonché l'uso del ponteggio esistente; i ponteggi esterni vengono compensati a parte:
4541		07.01.03.02.a		abete, IIa qualità		m	€ 17,06
4542		07.01.03.02.b		larice, IIa qualità		m	€ 18,95
4543		07.01.03.03		Tavola di frontone (bordo) tetto, in due tavole sormontanti; sezione ca. 38x500 mm, con coste parallele, superfici piallate, fornita e posta; fissata su tavola poggiante in piano sul tavolato di sottomanto. Esecuzione conforme disegno. S'intendono compresi gli oneri per i raccordi con i listelli di supporto copertura, i materiali di fissaggio, gli sfridi, ogni altra prestazione accessoria occorrente, nonché l'uso del ponteggio esistente; i ponteggi esterni vengono compensati a parte:
4544		07.01.03.03.a		larice, IIa qualità		m	€ 35,29
4545		07.01.03.04		Tavola di cornicione gronda, in due parti, sezione ca. 38x250-300 mm, con coste parallele, superfici piallate, fornita e posta in opera; fissata sulle teste dei travetti con listelli di supporto. Esecuzione conforme disegno. S'intendono compresi la formazione di fessure d'aerazione, i listelli di supporto, i materiali di fissaggio, gli sfridi, ogni altra prestazione accessoria occorrente, nonché l'uso del ponteggio esistente; i ponteggi esterni vengono compensati a parte:
4546		07.01.03.04.a		larice, IIa qualità		m	€ 25,18
4547		07.01.03.05		Tavolato con tavole grezze e con coste parallele in legno d'abete di IIIa scelta, massima conducibilità termica 0,13 W/mK, densità 500 kg/m3, spessore 25 mm, fornito e posto in opera su supporto già predisposto. Esecuzione conforme disegno. S'intendono compresi i materiali di fissaggio, gli sfridi, ogni altra prestazione accessoria occorrente, nonché i ponteggi interni fino ad un'altezza di 3,50 m; i ponteggi esterni vengono compensati a parte:		m2	€ 12,50
4548		07.01.03.06		Rivestimento di sporto gronda formato da tavole perline dello spessore di 22 mm, con superfici in vista piallate, coste parallele con incastro a maschio e femmina, fornito e posto in opera su estradosso di supporto in legno già predisposto. Esecuzione conforme disegno. S'intendono compresi i materiali di fissaggio, gli sfridi, nonché ogni altra prestazione accessoria occorrente:
4549		07.01.03.06.a		abete, IIa qualità		m2	€ 20,68
4550		07.01.03.06.b		pino, IIa qualità		m2	€ 21,78
4551		07.01.03.06.c		larice, IIa qualità		m2	€ 28,19
4552		07.01.03.07		Rivestimento interno di soffitto formato da tavole perline a spigolo vivo con coste parallele, larghezza costante, incastro a maschio e femmina, superfici in vista piallate, spessore finito 17 mm, fornito e posto in opera su supporto in legno già preparato. Esecuzione conforme disegno. S'intendono compresi i raccordi a muro con scuretto costante, i materiali di fissaggio, i listelli perimetrali di supporto, gli sfridi, nonché ogni altra prestazione accessoria occorrente:
4553		07.01.03.07.a		abete, IIa qualità		m2	€ 47,45
4554		07.01.03.07.b		pino, IIa qualità		m2	€ 50,45
4555		07.01.03.08		Struttura portante per controsoffitti piani, fornita e posta in opera. La struttura è formata da un'armatura principale di travetti posti a ca. 70 cm di interasse e tavolato in legno d'abete di 2a qualità. Esecuzione conforme disegno. S'intendono compresi i materiali di fissaggio, i listelli di supporto, gli sfridi, nonché ogni altra prestazione accessoria occorrente:
4556		07.01.03.08.a		per abbassamenti fino a 0,50 m		m2	€ 17,19
4557		07.01.03.08.b		con ancoraggio ai sovrastanti travetti dell'orditura del tetto a falde		m2	€ 15,60
4558		07.01.03.09		Listelli di supporto con sezione di 4x6 cm per l'ancoraggio di rivestimenti interni con tavole perline; specie legnosa legno di conifera: abete; massima conducibilità termica 0,13 W/mK, densità 500 kg/m3, forniti e posti in opera allineati nel rispetto dei fili di riferimento. Esecuzione conforme disegno. S'intendono compresi i materiali di fissaggio, i tasselli, gli sfridi, nonché ogni altra prestazione accessoria occorrente.		m2
4559		07.01.03.09.a		interasse ca. 37,5cm		m2	€ 9,50
4560		07.01.03.09.b		interasse ca. 50,0cm		m2	€ 8,00
4561		07.01.03.09.c		interasse ca. 65,0cm		m2	€ 6,80
4562		07.01.03.10		Rivestimento esterno formato da tavole perline giuntate a maschio e femmina, con coste parallele, superfici in vista piallate, larghezza massima 140 mm, spessore finito 22 mm, fornito e posto in opera su supporto in listelli di legno della sezione di 4x6 cm fissati sulla muratura a ca. 65 cm di interasse. Esecuzione conforme disegno. S'intendono compresi i listelli di supporto, i listelli terminali, i listelli di raccordo angolare e di testa, i materiali di fissaggio, i tasselli, gli sfridi, ogni altra prestazione accessoria occorrente, nonché l'uso del ponteggio esistente; i ponteggi esterni vengono compensati a parte:
4563		07.01.03.10.a		abete, IIa qualità		m2	€ 49,35
4564		07.01.03.10.b		pino, IIa qualità		m2	€ 51,41
4565		07.01.03.10.c		larice, IIa qualità		m2	€ 54,74
4566		07.01.03.11		Rivestimento di intradosso copertura formato da tavole perline a spigolo vivo con coste parallele, larghezza 120-180 mm, incastro a maschio e femmina, superfici in vista piallate, spessore finito 18 mm, fornito e posto in opera sull'estradosso della piccola orditura in travetti. Esecuzione conforme disegno. S'intendono compresi i raccordi a muro con scuretto perimetrale, i materiali di fissaggio, i listelli perimetrali di supporto, gli sfridi, nonché ogni altra prestazione accessoria occorrente:
4567		07.01.03.11.a		abete, IIa qualità		m2	€ 20,76
4568		07.01.03.12		Travetti di supporto in legno d'abete per tetto ventilato (freddo), forniti e posti in opera sul predisposto tavolato del tetto e posizionati a ca.70 cm di interasse in corrispondenza dei sottostanti travetti di falda. Esecuzione conforme disegno. S'intendono compresi i materiali di fissaggio, gli sfridi, nonché ogni altra prestazione accessoria occorrente:
4569		07.01.03.12.a		sezione 6x14 cm		m2	€ 6,85
4570		07.01.03.12.b		sezione 6x18 cm		m2	€ 8,21
4571		07.01.03.13		Listelli e controlistelli con sezioni rispettivamente pari a 3x5 cm e 4x5 cm per manti di copertura, forniti e posti in opera a ca. 35 cm di interasse su predisposto sottofondo. Esecuzione conforme disegno. S'intendono compresi i materiali di fissaggio, le guarnizioni per viti e chiodi, gli sfridi, nonché ogni altra prestazione accessoria occorrente.		m2	€ 8,73
4572		07.01.03.14		Pannello in materiale legnoso, pressato, con scaglie longitudinali incollate parallelamente alla superficie del pannello, di grandi dimensioni, tipo OSB min cat. 3 o simile. Posa dei pannelli su pareti e soffitti di costruzioni in legno già predisposti con misura assiale ca. 65 cm, con sigillatura ermetica dei giunti con l'utilizzo di nastri elastici e il fissaggio di nastri adesivi speciali sopra i giunti, il lavoro di perforazione per prese o tubi e la sigillatura ermetica di tutti giunti. Esecuzione conforme disegno. S' intendono compresi i materiali di fissaggio, i nastri adesivi, gli sfridi, nonché ogni altra prestazione accessoria occorrente. Massima conducibilità termica 0,14 W/mK, densità 600 - 700 kg/m3, permeabilità al vapore acqueo valore ca. 200-250
4573		07.01.03.14.a		spessore 15 mm		m2	€ 15,30
4574		07.01.03.14.b		spessore 18mm		m2	€ 17,85
4575		07.01.03.14.c		spessore 22mm		m2	€ 21,25
4576		07.01.03.15		Pannello in materiale legnoso – permeabile al vapore, pannello per pareti e tetto antivento e a prova di riflusso d'acqua piovana, adatto per il rivestimento esterno di elementi costruttivi in legno, come rivestimento sul lato esterno di montanti di strutture portanti, o nella zona tetto come sostituzione al rivestimento in legno, tipo DHF o DWD con giunti a maschio e femmina o simile. Misura assiale fino a 100 cm. Materiale: pannello in fibra di legno paraffinato, incollaggio delle fibre di legno con resina di poliuretano senza formaldeide. Formazione di giunti ermetici con l'utilizzo di nastri elastici per giunti e la sigillatura dei giunti con nastri adesivi speciali. Esecuzione conforme disegno. Si intendono compresi i materiali di fissaggio, i nastri adesivi, gli sfridi, nonché ogni altra prestazione accessoria occorrente. Massima conducibilità termica 0,10 W/mK, densità 600 kg/m3
4577		07.01.03.15.a		spessore 16mm		m2	€ 15,30
4578		07.01.03.15.b		spessore 18mm		m2	€ 17,85
4579		07.01.03.16		Controparete con pannelli d'argilla, composti di argilla, stiancia, juta, nonchè l'aggiunta materiale vegetale e minerale, fornita e montata su struttura di legno già predisposto con distanza assiale ca. 35-65 cm. Esecuzione conforme disegno, compresi sono i materiali di fissaggio come viti e morsetti, la finitura dei giunti, degli angoli e degli spigoli, l'armatura dei giunti, nonchè la rasatura sottile della superficie con un intonaco fine a base di argilla, lo sfrido e il lavoro di perforazione per prese o tubi e la sigillatura ermetica di tutti giunti, nonché ogni altra prestazione accessoria occorrente. / Massima conducibilità termica 0,13 W/mK, densità 700 kg/m3, permeabilità al vapore acqueo valore ca. 18
4580		07.01.03.16.a		spessore 20mm		m2	€ 49,60
4581		07.01.03.17		Listelli di supporto, forniti e posti in opera allineati a ca. 65 cm di interasse nel rispetto dei fili di riferimento. Esecuzione conforme disegno. S'intendono compresi i materiali di fissaggio, i tasselli, gli sfridi, nonché ogni altra prestazione accessoria occorrente. / Specie legnosa legno di conifera: abete; massima conducibilità termica 0,13 W/mK, densità 500 kg/m3
4582		07.01.03.17.a		Sezione 6x8cm		m2	€ 11,20
4583		07.01.03.17.b		Sezione 6x12cm		m2	€ 12,70
4584		07.01.03.17.c		Sezione 6x16cm		m2	€ 14,70
4585		07.01.03.18		Pannelli resistenti agli agenti atmosferici per facciata ventilata, spessore 8 mm, forniti e posti su listelli di supporto, compreso il fissaggio dei listelli di supporto con sezione di 4x6 cm a ca. 65 cm di interasse sulla parete; profili di chiusura e finitura degli angoli. Esecuzione conforme disegno. S'intendono compresi i materiali di fissaggio, i tasselli, gli sfridi, nonché ogni altra prestazione accessoria occorrente. I ponteggi esterni vengono contabilizzati a parte:
4586		07.01.03.18.a		pannelli in fibra di cemento spessore 8,0 mm		m2	€ 125,00
4587		07.01.03.18.b		pannelli per facciata di scaglie di legno pressate con una resina sintetica 8 mm, spessore 8,0 mm		m2	€ 130,00
4588		07.01.03.19		Rivestimento di intradosso del solaio formato da tavole perline a spigolo vivo con coste parallele, larghezza 120-180 mm, incastro a maschio e femmina, superfici in vista piallate, spessore 25-30 mm, massima conducibilità termica 0,13 W/mK, densità fino a 500 kg/m3, fornito e posto in opera sulle travi del solaio; esecuzione conforme disegno. S'intendono compresi i raccordi a muro con scuretto perimetrale, i materiali di fissaggio, i listelli perimetrali di supporto, gli sfridi, nonché ogni altra prestazione accessoria occorrente:
4589		07.01.03.19.a		abete		m2	€ 38,00
4590		07.01.03.20		Rivestimento di intradosso formato da tavole a profilo in larice qualità A/B, spessore: 25 mm, massima conducibilità termica 0,13 W/mK, densità fino a 700 kg/m3, lavorate a maschio e femmina, tavole con la stessa larghezza, coste parallele, superfici in vista piallate, fornite ed inserite nella scanalatura laterale preparata della trave o inchiodate su listelli di supporto. Esecuzione conforme disegno. S'intendono compresi i materiali di fissaggio, gli sfridi, nonché ogni altra prestazione accessoria occorrente e ponteggi interni fino a un'altezza di 3,50 m:
4591		07.01.03.20.a		inserimento nella scanalatura laterale della trave		m2	€ 44,07
4592		07.01.03.20.b		inchiodato su listelli di supporto		m2	€ 50,07
4593		07.01.04
4594		07.01.04.01		Coibentazione in fibra minerale con legante in resina sintetica, non combustibile, conducibilità termica <= 0,035 W/mK, reazione al fuoco Euroclasse A1, fornita e posta in opera in monostrato con giunti accostati senza fuga fra i travetti dell'orditura del tetto, travetti di supporto in legno, ecc. S'intendono compresi i materiali di fissaggio e le sovrapposizioni. Esecuzione conforme disegno. Compresi sono gli sfridi, nonché ogni altra prestazione accessoria occorrente:
4595		07.01.04.01.a		in fibra di vetro resinata, spessore 60 mm		m2	€ 11,13
4596		07.01.04.01.b		in fibra di vetro resinata, spessore 80 mm		m2	€ 12,36
4597		07.01.04.01.c		in fibra di vetro resinata, spessore 100 mm		m2	€ 13,87
4598		07.01.04.03		Coibentazione con pannelli cuneiformi di fibra minerale, massima conducibilità termica 0,04 W/mK, reazione al fuoco Euroklasse A1, insensibile all'acqua, densità 55/m3, fornita e posta in opera con giunti accostati senza fuga e incuneati fra i travetti dell'orditura del tetto, fra i travetti di supporto in legno, ecc.. Esecuzione conforme disegno. Compresi sono gli sfridi, nonché ogni altra prestazione accessoria occorrente:
4599		07.01.04.03.b		in lana di roccia, spessore 80 mm		m2	€ 13,03
4600		07.01.04.03.c		in lana di roccia, spessore 100 mm		m2	€ 15,03
4601		07.01.04.03.d		in lana di roccia, spessore 120 mm		m2	€ 17,03
4602		07.01.04.03.e		in lana di roccia, spessore 160 mm		m2	€ 21,03
4603		07.01.04.03.f		in lana di roccia, spessore 200 mm		m2	€ 25,03
4604		07.01.04.03.g		in lana di roccia, spessore 240 mm		m2	€ 29,03
4605		07.01.04.04		Coibentazione in manufatti di sughero DIN 18161 parte 1a; pannelli di sughero naturale compresso, resistenti a compressione, a ritardata propagazione di fiamma, conducibilità termica 0,045 W/mK, densità 130 kg/m3, fornita e posta in opera in duplice strato a giunti sfalsati sul tavolato del sottomanto del tetto. Esecuzione conforme disegno. S'intendono compresi i materiali di fissaggio, gli sfridi, nonché ogni altra prestazione accessoria occorrente:
4606		07.01.04.04.a		in duplice strato, spessore complessivo 6 cm		m2	€ 17,96
4607		07.01.04.04.b		in duplice strato, spessore complessivo 8 cm		m2	€ 21,77
4608		07.01.04.04.c		in duplice strato, spessore complessivo 10 cm		m2	€ 27,08
4609		07.01.04.05		Coibentazione in lastre di schiuma rigida di polistirolo estruso a cellule completamente chiuse, resistente a compressione >350kN/m2, reazione al fuoco Euroclasse E, conducibilità termica <0,035 W/mK, densità 33 kg/m3, fornita e posta in opera sulla barriera vapore esistente del manto di copertura, in monostrato con giunti sigillati (giunti sfalsati o ad incastro). Esecuzione conforme disegno. S'intendono compresi i materiali di fissaggio, gli sfridi, nonché ogni altra prestazione accessoria occorrente:
4610		07.01.04.05.d		spessore: 12 cm		m2	€ 23,00
4611		07.01.04.05.e		spessore: 16 cm		m2	€ 29,00
4612		07.01.04.05.f		spessore: 20 cm		m2	€ 35,00
4613		07.01.04.05.g		spessore: 24 cm		m2	€ 41,00
4614		07.01.04.06		Coibentazione in pannelli di fibra di legno DIN 68755, permeabili al vapore, conducibilità termica 0,040 W/mK, densità ca. 140-170 kg/m3, permeabilità al vapore acqueo valore ca. 3-5, reazione al fuoco: euroclasse E; fornita e posta in opera in duplice strato a giunti sfalsati. Esecuzione conforme disegno. S'intendono compresi i materiali di fissaggio, gli sfridi, nonché ogni altra prestazione accessoria occorrente:
4615		07.01.04.06.a		in duplice strato, spessore complessivo 4 cm		m2	€ 12,48
4616		07.01.04.06.b		in duplice strato, spessore complessivo 6 cm		m2	€ 18,78
4617		07.01.04.06.c		in duplice strato, spessore complessivo 8 cm		m2	€ 22,03
4618		07.01.04.06.d		in duplice strato, spessore complessivo 10 cm		m2	€ 27,21
4619		07.01.04.06.e		in duplice strato, spessore complessivo 12 cm		m2	€ 31,23
4620		07.01.04.06.f		in duplice strato, spessore complessivo 14 cm		m2	€ 34,43
4621		07.01.04.06.g		in duplice strato, spessore complessivo 16 cm		m2	€ 38,50
4622		07.01.04.06.h		in duplice strato, spessore complessivo 18 cm		m2	€ 42,68
4623		07.01.04.06.i		in duplice strato, spessore complessivo 20 cm		m2	€ 44,68
4624		07.01.04.06.j		in duplice strato, spessore complessivo 24 cm		m2	€ 46,68
4625		07.01.04.07		Coibentazione in pannelli di fibra di legno DIN 68755, cuneiformi, permeabili al vapore, conducibilità termica 0,045 W/mK, densità ca. 140-170 kg/m3, permeabilità al vapore acqueo valore ca. 5, fornita e posta in opera ben accostata e incuneata fra i montanti della costruzione in legno del tetto e della parete, luce netta fino a 100 cm. Esecuzione conforme disegno. S'intendono compresi nel prezzo gli sfridi, nonché ogni altra prestazione accessoria occorrente:
4626		07.01.04.07.a		spessore: 8 cm		m2	€ 25,36
4627		07.01.04.07.b		spessore: 10 cm		m2	€ 28,86
4628		07.01.04.07.c		spessore: 12 cm		m2	€ 32,36
4629		07.01.04.07.d		spessore: 14 cm		m2	€ 35,86
4630		07.01.04.07.e		spessore: 16 cm		m2	€ 39,36
4631		07.01.04.07.f		spessore: 20 cm		m2	€ 46,36
4632		07.01.04.07.g		spessore: 24 cm		m2	€ 53,36
4633		07.01.04.07.h		spessore: 28 cm		m2	€ 60,36
4634		07.01.04.08		Strato coibente in pannelli di fibra naturale pressata, fornito e posto in opera fra i travetti in legno dell'orditura del tetto. Esecuzione conforme disegno. S'intendono compresi i materiali di fissaggio, gli sfridi, nonché ogni altra prestazione accessoria occorrente:
4635		07.01.04.08.a		pannelli in fibra di legno a bassa densità, spessore 15 mm		m2	€ 8,21
4636		07.01.04.08.b		pannelli in fibra di legno bitumata a bassa densità, spessore 15 mm		m2	€ 9,55
4637		07.01.04.09		Coibentazione in fibra di legno di cellulosa ossigenata e viscosa, in materassini, permeabili al vapore, Entflammbarkeitsklasse 1, reazione al fuoco classe 1, emissione classe M1-13, conducibilità termica 0,036 W/mK, densità 20-40 kg/m3; fornitura e montaggio delle lastre o applicazione aperta e soffiata. Esecuzione conforme disegno. S'intendono compresi nel prezzo gli sfridi, nonché ogni altra prestazione accessoria occorrente:
4638		07.01.04.09.a		spessore: 50 mm		m2	€ 15,45
4639		07.01.04.09.b		spessore: 75 mm		m2	€ 20,82
4640		07.01.04.09.c		spessore: 100 mm		m2	€ 26,42
4641		07.01.04.09.d		spessore: 120 mm		m2	€ 32,66
4642		07.01.04.09.e		spessore: 150 mm		m2	€ 38,71
4643		07.01.04.10		Isolamento termoacustico per sottotetto e pareti di pannelli in fibra di legno addizionati di emulsione di lattice, conducibilità termica 0,045 W/mk, densità ca. 250 kg/m3, impermeabilità all'acqua, permeabilità al vapore acqueo valore 5, reazione al fuoco classe E; fornito e posto in opera a monostrato a secco, incastro a maschio e femmina su supporto in doppio strato di pannelli isolanti. Sono compresi i materiali di fissaggio, lo sfrido e i ponteggi interni fino ad un'altezza di 3,50m:
4644		07.01.04.10.a		spessore: 22 mm		m2	€ 15,60
4645		07.01.04.10.b		spessore: 35 mm		m2	€ 24,68
4646		07.01.04.10.c		spessore: 52 mm		m2	€ 36,70
4647		07.01.04.10.d		spessore: 18 mm		m2	€ 11,60
4648		07.01.04.10.e		spessore: 80 mm		m2	€ 48,70
4649		07.01.04.11		Coibentazione in pannelli di fibra di legno o cuneiformi, permeabili al vapore, conducibilità termica 0,045 W/mK, densità ca. 60-70 kg/m3, permeabilità al vapore acqueo valore ca. 5, fornita e posta in opera ben accostata e incuneata fra i montanti della costruzione in legno del tetto e della parete, luce netta fino a 100 cm. Esecuzione conforme disegno. S'intendono compresi nel prezzo gli sfridi, nonché ogni altra prestazione accessoria occorrente:
4650		07.01.04.11.a		spessore: 4 cm		m2	€ 9,45
4651		07.01.04.11.b		spessore: 6 cm		m2	€ 13,11
4652		07.01.04.11.c		spessore: 8 cm		m2	€ 16,77
4653		07.01.04.11.d		spessore: 10 cm		m2	€ 20,43
4654		07.01.04.11.e		spessore: 12 cm		m2	€ 24,09
4655		07.01.04.11.f		spessore: 16 cm		m2	€ 31,41
4656		07.01.04.11.g		spessore: 20 cm		m2	€ 39,73
4657		07.01.04.12		Coibentazione in pannelli di fibra in legno, lavorati a maschio e femmina per posa sotto il tetto, bonficati con l'aggiunta di prodotti in caucciù o simili al lattice come protezione contro gli agenti atmosferici durante il montaggio; rigidi, permeabili al vapore, massima conducibilità termica 0,050 W/mK, densità ca. 240 kg/m3, permeabilità al vapore acqueo valore ca. 5, forniti e posti come strato continuo sopra i travetti di legno dell'orditura del tetto. Esecuzione conforme disegno. S'intendono compresi gli sfridi, nonché ogni altra prestazione accessoria occorrente:
4658		07.01.04.12.a		spessore: 2 cm		m2	€ 13,20
4659		07.01.04.12.b		spessore: 3,5 cm		m2	€ 20,20
4660		07.01.04.12.c		spessore: 5 cm		m2	€ 29,84
4661		07.01.04.12.d		spessore: 6 cm		m2	€ 36,67
4662		07.01.04.13		Isolamento di fibre di cellulosa applicate per insufflaggio, in quanto prodotto riclicato, prodotto da carta da macero, esente da sostanze tossiche come insetticidi e funghicidi, fornito e l'inserimento con assestamento sicuro nella struttura predisposta della costruzione; cosicchè si eviti un cedimento successivo dei fiocchi. Conducibilità termica 0,040 W/mK, densità ca. 55-60 kg/m3, permeabilità al vapore acqueo valore 1-2, reazione al fuoco: euroclasse E. Esecuzione conforme disegno. S'intendono compresi la chiusura ermetica delle aperture dopo l'insufflaggio, nonché ogni altra prestazione accessoria occorrente:
4663		07.01.04.13.a		spessore: 8 cm		m2	€ 10,00
4664		07.01.04.13.b		spessore: 12 cm		m2	€ 15,00
4665		07.01.04.13.c		spessore: 18 cm		m2	€ 22,50
4666		07.01.04.13.d		spessore: 22 cm		m2	€ 27,70
4667		07.01.04.13.e		spessore: 24 cm		m2	€ 30,00
4668		07.01.05
4669		07.01.05.01		Barriera antivapore in telo di polietilene, fornita e posta in opera a secco su tavolato di legno. Esecuzione conforme disegno. S'intendono compresi i materiali di fissaggio non corrosivi, gli sfridi, nonché ogni altra prestazione accessoria occorrente:
4670		07.01.05.01.a		spessore 0,20 mm (230g/m2), liscia, Sd >= 240 m		m2	€ 4,27
4671		07.01.05.01.b		spessore 0,30 mm (300g/m2), liscia, Sd >= 360 m		m2	€ 4,96
4672		07.01.05.01.c		spessore 0,20 mm (300g/m2), antisdrucciolo, Sd >= 120 m		m2	€ 6,06
4673		07.01.05.02		Barriera antivapore in telo di polietilene, fornita e posta in opera su supporto. I sormonti del telo e i raccordi con elementi costruttivi limitrofi sono da saldare con nastri adesivi impermeabili all'aria e al vapore. Esecuzione conforme disegno. S'intendono compresi nel prezzo i materiali di fissaggio, gli sfridi, nonché ogni altra prestazione accessoria occorrente:
4674		07.01.05.02.a		spessore 0,20 mm (230 g/m2), liscia; Sd >= 240 m		m2	€ 6,74
4675		07.01.05.02.b		spessore 0,30 mm (300 g/m ), liscia; Sd >= 360 m		m2	€ 7,58
4676		07.01.05.03		Manto sottotegola in cartonfeltro bitumato, fornito e posto in opera a secco con giunti sovrapposti di 10 cm, su tavolato di legno. Esecuzione conforme disegno. S'intendono compresi i materiali di fissaggio non corrosivi, gli sfridi, nonché ogni altra prestazione accessoria occorrente:
4677		07.01.05.03.a		cartonfeltro bitumato cilindrato da 1000 g/m2		m2	€ 3,91
4678		07.01.05.03.b		cartonfeltro bitumato cilindrato da 1500 g/m2		m2	€ 4,68
4679		07.01.05.04		Manto sottotegola in telo a base di PVC plastificato armato con tessuto di fibra sintetica, a ritardata propagazione di fiamma, permeabile al vapore, impermeabile all'acqua, fornito e posto in opera a secco con giunti sovrapposti di 10 cm su supporto già predisposto (assito in legno, lastre isolanti). Esecuzione conforme disegno. S'intendono compresi i materiali di fissaggio, gli sfridi, nonché ogni altra prestazione accessoria occorrente:
4680		07.01.05.04.a		spessore 0,7 mm (155 g/m2), Sd <= 3 m (strato d'aria equivalente alla diffusione)		m2	€ 7,23
4681		07.01.05.04.b		140 g/m2, Sd <= 0,02 m (strato d'aria equivalente alla diffusione)		m2	€ 7,53
4682		07.01.05.05		Manto per facciata, permeabile al vapore, antivento, impermeabile alla pioggia e resistente allo strappo, fornito e posto in opera su listelli di supporto. Sovrapposizione e incollaggio in prossimità dei giunti. Esecuzione conforme disegno. S'intendono compresi i materiali di fissaggio, gli sfridi, nonché ogni altra prestazione accessoria occorrente:
4683		07.01.05.05.a		140 g/m2, Sd <= 0,02 m (strato d'aria equivalente alla diffusione)		m2	€ 7,38
4684		07.01.05.05.b		140 g/m2, Sd <= 0,02 m (strato d'aria equivalente alla diffusione), resistente all'irradiazione UV		m2	€ 7,56
4685		07.01.05.06		Barriera antivapore in tessuto non tessuto di polipropilene, incollatata accuratamente su tutti i giunti, a secondo della necessità ulteriore fissaggio meccanico. Esecuzione conforme disegno. S'intendono compresi nel prezzo gli sfridi, tutti i nastri adesivi e materiali di fissaggio necessari, nonché ogni altra prestazione accessoria occorrente:
4686		07.01.05.06.a		min. 140 g/m2, Sd > 2 m (strato d'aria equivalente alla diffusione)		m2	€ 5,00
4687		07.01.05.07		Manto per tetto con una pendenza >5°, resistente allo strappo, permeabile al vapore, antivento, impermeabile alla pioggia, con rivestimento acrilico speciale a base di poliestere, reazione al fuoco: euroclasse B2, resistente UV. Soprapposizione dei giunti min. 10 cm e incollaggio con prodotti speciali. / Esecuzione conforme disegno. Fissaggio conforme indicazioni della casa produttrice. S'intendono compresi i materiali di fissaggio, gli sfridi, nonché ogni altra prestazione accessoria occorrente:
4688		07.01.05.07.a		180 g/m2, Sd <= 0,09 m (strato d'aria equivalente alla diffusione)		m2	€ 5,60
4689		07.01.06
4690		07.01.06.01		Scala retrattile a forbice a manovra manuale, in alluminio, completa di sportello, corrimano unilaterale, ringhiera di protezione su tre lati del piano sportello, per altezza piano da 2,75 a 3,00 m, fornita e posta in opera a regola d'arte. Esecuzione conforme disegno. S'intendono compresi la ferramenta di posa, la serratura, l'asta di comando, i materiali di fissaggio, i listelli coprifuga, nonché ogni altra prestazione accessoria occorrente.
4691		07.01.06.01.a		dimensioni foro: 700x1000-1300 mm, cassone 200 mm (standard)		cad	€ 926,27
4692		07.01.06.01.b		dimensioni foro: 700x1000-1300 mm, cassone 300 mm		cad	€ 985,27
4693		07.01.06.02		Scala in legno con fianchi laterali portanti, pedate giuntate a mortasa, gradini privi di alzata; scala rettilinea a rampa unica, larghezza netta 105 cm, ringhiera a pioli, 15 alzate, legno di 1a qualità, fornita e posta in opera, eseguita come da disegno e conforme la seguente descrizione: / fianchi su ambo i lati, ringhiera a pioli verticali per scala rettilinea, pioli della sezione di 40x40 mm, altezza ringhiera 1000 mm, luce netta tra i pioli 100 mm ruotati in diagonale e giuntati a mortasa con il fianco in legno, corrimano profilato della sezione di 45x70 mm, montante di partenza e di arrivo, superfici in vista piallate e carteggiate, spigoli smussati, materiali di ancoraggio, listelli coprifuga, tiranti a vite, verniciatura con vernice trasparente con imprimitura, una mano intermedia e una mano a finire, nonché ogni altra prestazione accessoria occorrente. Sono escluse le assistenze murarie contabilizzate a parte:
4694		07.01.06.02.a		scala in legno di frassino		cad	€ 3.857,74
4695		07.01.06.02.b		scala in legno di rovere		cad	€ 4.580,34
4696		07.01.06.02.c		scala in legno di faggio		cad	€ 3.570,82
4697		07.01.06.02.d		scala in legno di abete, pedate frassino		cad	€ 3.770,60
4698		07.01.06.02.e		per ogni gradino in più		cad	€ 226,54
4699		07.01.06.02.f		per ulteriore ringhiera		m	€ 261,70
4700		07.01.06.03		Scala in legno con fianchi laterali portanti, pedate giuntate a mortasa, gradini privi di alzata; rampe affiancate e contrapposte con interposto pianerottolo, larghezza netta 105 cm, ringhiera a pioli, 15 alzate, legno di 1a qualità, fornita e posta in opera, eseguita come da disegno e conforme la seguente descrizione: / fianchi laterali a muro e in vista, ringhiera a pioli verticali per scala rettilinea con pianerottolo interposto e pozzo scala, pioli della sezione di 40x40 mm, altezza ringhiera 1000 mm, luce netta tra i pioli 100 mm ruotati in diagonale e giuntati a mortasa con i fianchi in legno, corrimano profilato della sezione di 45x70 mm, montante di partenza, di arrivo e intermedio, pianerottolo intermedio, superfici in vista piallate e carteggiate, spigoli smussati, materiali di ancoraggio, listelli coprifuga, tiranti a vite, verniciatura con vernice trasparente con imprimitura, una mano intermedia e una mano a finire, nonché ogni altra prestazione accessoria occorrente. Sono escluse le assistenze murarie contabilizzate a parte:
4701		07.01.06.03.a		scala in legno di frassino		cad	€ 4.982,42
4702		07.01.06.03.b		scala in legno di rovere		cad	€ 5.973,40
4703		07.01.06.03.c		scala in legno di faggio		cad	€ 5.012,71
4704		07.01.06.03.d		scala in legno di abete, pedate frassino		cad	€ 5.058,15
4705		07.01.06.03.e		per ogni gradino in più		cad	€ 233,47
4706		07.01.06.03.f		per ulteriore ringhiera		m	€ 266,92
4707		07.01.06.04		Scala in legno con fianchi portanti, pedate giuntate a mortasa, gradini privi di alzata; scala con rampe affiancate e contrapposte senza ripiano con gradini a ventaglio, fianco in vista e corrimano con curvatura di 180 gradi, larghezza netta 105 cm, ringhiera a pioli, 15 alzate, legno di 1a qualità, fornita e posta in opera, eseguita come da disegno e conforme la seguente descrizione: / fianchi laterali a muro e in vista, ringhiera a pioli verticali per scala con gradini a ventaglio, pioli della sezione di 40x40 mm, altezza ringhiera 1000 mm, luce netta tra i pioli 100 mm ruotati in diagonale e giuntati a mortasa con il fianco in legno, corrimano profilato della sezione di 45x70 mm, montante di partenza e di arrivo, superfici in vista piallate e carteggiate, spigoli smussati, materiali di ancoraggio, listelli coprifuga, tiranti a vite, verniciatura con vernice trasparente con imprimitura, una mano intermedia e una mano a finire, nonché ogni altra prestazione accessoria occorrente. Sono escluse le assistenze murarie contabilizzate a parte:
4708		07.01.06.04.a		scala in legno di frassino		cad	€ 7.917,41
4709		07.01.06.04.b		scala in legno di rovere		cad	€ 8.856,70
4710		07.01.06.04.c		scala in legno di faggio		cad	€ 7.698,00
4711		07.01.06.04.d		scala in legno abete, pedate frassino		cad	€ 7.747,85
4712		07.01.06.04.e		per ogni gradino in più		cad	€ 322,01
4713		07.01.06.04.f		per ulteriore ringhiera		m	€ 532,27
4714		07.01.07
4715		07.01.07.01		Parapetto di balcone con aste verticali della sezione di 40x40 mm, altezza parapetto di 1000 mm, luce netta di 100 mm fra le aste verticali, corrimano della sezione di 40x140 mm con spigoli arrotondati e gocciolatoio su ambo i lati, traversa parapetto e traversa parapiedi di sezione pari a 80x80 mm con giunti a mortasa per l'unione a tenone delle aste parapetto, con montanti della sezione di 140x140 mm e ca. 1500 mm di interasse, fornito e posto in opera, inclusi gli oneri per la formazione di angoli e spigoli, l'ancoraggio dei montanti, la piallatura della superficie in vista, la formazione di fori e incastri per le giunzioni in acciaio zincato. Esecuzione conforme disegno. S'intendono compresi nel prezzo i materiali di fissaggio, gli sfridi, nonché ogni altra prestazione accessoria occorrente:
4716		07.01.07.01.a		abete		m	€ 200,31
4717		07.01.07.01.b		larice		m	€ 251,18
4718		07.01.08
4719		07.01.08.01		Finestra per tetti con apertura a bilico, telaio fisso in legno, telaio battente in legno rivestito esternamente in alluminio verniciato a fuoco, con raccordi perimetrali in alluminio verniciato a fuoco e grembiulino di fondo in piombo, con tenda oscurante interna, vetrata isolante standard della casa produttrice, adatta al tipo di copertura, fornita e posta in opera. Esecuzione conforme disegno. Sono compresi nel prezzo le staffe angolari di ancoraggio, i materiali di fissaggio, la verniciatura con vernice impregnante glasssante, nonchè ogni altra prestazione accessoria occorrente:
4720		07.01.08.01.a		dimensioni esterne telaio ca. 66x118 cm		cad	€ 673,35
4721		07.01.08.01.b		dimensioni esterne telaio ca. 78x98 cm		cad	€ 621,21
4722		07.01.08.01.c		dimensioni esterne telaio 78x140 cm		cad	€ 729,45
4723		07.01.08.01.d		dimensioni esterne telaio 94x160 cm		cad	€ 772,91
4724		07.01.08.02		Finestra per tetti con apertura a compasso, telaio fisso in legno, telaio battente in legno rivestito esternamente in alluminio verniciato a fuoco, con raccordi perimetrali in alluminio verniciato a fuoco e grembiulino di fondo in piombo, con tenda oscurante interna, vetrata isolante standard della casa produttrice, adatta al tipo di copertura, fornita e posta in opera. Esecuzione conforme disegno. Sono compresi nel prezzo le staffe angolari, di ancoraggio, i materiali di fissaggio, la verniciatura con vernice impregnante glassante, nonchè ogni altra prestazione accessoria occorrente:
4725		07.01.08.02.a		dimensioni esterne telaio ca. 66x118 cm		cad	€ 710,50
4726		07.01.08.02.b		dimensioni esterne telaio ca. 78x98 cm		cad	€ 760,70
4727		07.01.08.02.c		dimensioni esterne telaio ca. 78x140 cm		cad	€ 827,83
4728		07.01.08.03		Rivestimento dell'intradosso di lucernari con tavoloni, superfici in vista piallate, come supplemento alla finestra per tetti precedentemente descritta. Esecuzione conforme disegno. Sono compresi nel prezzo i materiali di fissaggio, i listelli di supporto, il voltatesta anteriore, la verniciatura con vernice impregnante glassante, nonchè ogni altra prestazione accessoria:
4729		07.01.08.03.a		per fori fino a 1 m2		cad	€ 272,04
4730		07.01.08.03.b		per fori oltre 1 m2 fino a 1,5 m2		cad	€ 283,55
4731		07.01.09
4732		07.01.09.01		Trattamento preservante del legno con impregnante chimico incolore fungicida e insetticida, dato a pennello, spruzzo o immersione:
4733		07.01.09.01.a		per elementi costruttivi, consumo minimo 60 g/m2		m2	€ 5,74
4734		07.01.09.01.b		per rivestimenti, consumo minimo 90 g/m2		m2	€ 6,35
4735		07.01.10
4736		07.01.10.01		Costruzione in legno, consistente in montanti, traverse e controventi in travetti a spigolo vivo, qualità e caratteristiche secondo il DTC, sezione rettangolare, senza anima, superfici in vista piallate, forniti e posti in opera, inclusi gli oneri per la formazione di fori ed incastri. Esecuzione conforme disegno. S'intendono compresi nel prezzo i collegamenti, gli sfridi, i materiali di fissaggio, ogni altra prestazione accessoria occorrente, nonché l'uso del ponteggio interno fino ad un'altezza di 3,50m, massima conducibilità termica 0,13 W/mK, densità 500 kg/m3:
4737		07.01.10.01.a		abete		m3	€ 850,00
4738		07.01.10.02		Costruzione in legno, consistente in tavole di compensato a 5 strati ad incollaggio incrociato, qualità e caratteristiche secondo il DTC, qualità con faccia non a vista, fornite e poste in opera, compresi i collegamenti ed intagli. Esecuzione conforme disegno. S'intendono compresi nel prezzo i collegamenti, gli sfridi, i materiali di fissaggio, ogni altra prestazione accessoria occorrente, nonchè i ponteggi interni fino a un'altezza di 3,50 m. Specie legnosa: legno di conifera: abete; massima conducibilità termica 0,13 W/mK, densità 500 kg/m3:
4739		07.01.10.02.a		spessore 8 cm		m2	€ 77,44
4740		07.01.10.02.b		spessore 10 cm		m2	€ 81,44
4741		07.01.10.02.c		spessore 12 cm		m2	€ 85,44
4742		07.01.10.02.d		spessore 14 cm		m2	€ 89,44
4743		07.01.10.02.e		spessore 16 cm		m2	€ 93,44
4744		07.01.11
4745		07.01.11.01		Costruzione di solai con travi in legno massiccio squadrato, senza anima, superfici in vista piallate, sezione rettangolare, elementi costruttivi diritti, massima conducibilità termica 0,13 W/mK, densità fino 500 kg/m3, tagliata su misura, fornita e montata ad un interasse previsto, compresi i travetti a cravatta per aperture. Esecuzione conforme disegno; compresi sono gli sfridi, i materiali di fissaggio, ogni altra prestazione accessoria occorrente, nonchè i ponteggi interni fino ad un'altezza di 3,50 m.
4746		07.01.11.01.a		abete		m3	€ 630,00
4747		07.01.11.01.b		larice		m3	€ 800,00
4748		07.01.11.02		Costruzione per solai in legno massiccio squadrato, senza anima, superfici in vista piallate, sezione rettangolare, elementi costruttivi diritti, con fresatura laterale per il rivestimento di intradosso, massima conducibilità termica 0,13 W/mK, densità fino 500 kg/m3, tagliare su misura, fornita e montata a un interasse prevista, compresi i travetti a cravatta per strutture orizzontali. Esecuzione conforme disegno; compresi sono gli sfridi, i materiali di fissaggio, ogni altra prestazione accessoria occorrente, nonchè i ponteggi interni fino a un'altezza di 3,50 m:
4749		07.01.11.02.a		abete		m3	€ 710,00
4750		07.01.11.02.b		larice		m3	€ 880,00
4751		07.01.12
4752		07.01.12.01		Solaio in tavole di compensato, consistente in pannelli di compensato multistrato ad incollaggio incrociato, qualità e caratteristiche secondo il DTC, qualità non faccia a vista, forniti e posti in opera, compresi i collegamenti e intagli. Esecuzione conforme disegno. S'intendono compresi nel prezzo i collegamenti, gli sfridi, i materiali di fissaggio, ogni altra prestazione accessoria occorrente, nonchè i ponteggi interni fino a un'altezza di 3,50 m. Specie legnosa: legno di conifera: abete; massima conducibilità termica 0,13 W/mK, densità 500 kg/m3:
4753		07.01.12.01.a		spessore: 100 mm		m2	€ 77,44
4754		07.01.12.01.b		spessore: 120 mm		m2	€ 91,44
4755		07.01.12.01.c		spessore: 140 mm		m2	€ 105,44
4756		07.01.12.01.d		spessore: 160 mm		m2	€ 119,44
4757		07.01.12.01.e		spessore: 180 mm		m2	€ 133,44
4758		07.01.12.01.f		spessore: 200 mm		m2	€ 151,88
4759		07.01.12.01.g		spessore: 220 mm		m2	€ 165,88
4760		07.01.12.01.h		spessore: 230 mm		m2	€ 179,88
4761		07.01.12.02		Solaio con tavole catastate, consistente in tavole di abete inchiodate tra loro, qualità e caratteristiche secondo il DTC, qualità non faccia a vista, fornito e posto in opera, compresi i collegamenti e intagli. Tutti i collegamenti, giunti, fughe e raccordi verso la parete esterna sono da eseguire ermeticamente. Esecuzione conforme disegno. S'intendono compresi nel prezzo i collegamenti, gli sfridi, i materiali di fissaggio, ogni altra prestazione accessoria occorrente, nonchè i ponteggi interni fino a un'altezza di 3,50 m. Specie legnosa: legno di conifera: abete; massima conducibilità termica 0,13 W/mK, densità fino 500 kg/m3:
4762		07.01.12.02.a		spessore: 100 mm		m2	€ 61,44
4763		07.01.12.02.b		spessore: 120 mm		m2	€ 66,44
4764		07.01.12.02.c		spessore: 140 mm		m2	€ 71,44
4765		07.01.12.02.d		spessore: 160 mm		m2	€ 76,44
4766		07.01.12.02.e		spessore: 180 mm		m2	€ 81,44
4767		07.01.12.02.f		spessore: 200 mm		m2	€ 86,44
4768		07.02			Il gruppo 07.02 comprende i seguenti sottogruppi: / 07.02.01 Tegole in laterizio / 07.02.02 Tegole in cemento / 07.02.03 Scandole / 07.02.04 Piccole lastre / 07.02.05 Lastre ondulate / 07.02.06 Tegole minerali bituminose / 07.02.07 Lastre in ardesia / 07.02.08 Incorporamenti
4769		07.02.01
4770		07.02.01.01		Copertura di tetto di semplice concezione con tegole marsigliesi in laterizio, antigelive, 1a qualità, dimensioni 410x235 mm (pezzi/m2 = 14), fornita e posta in opera su supporto in listelli di legno già predisposto. Esecuzione conforme disegno. S'intendono comprese le tegole di bordo, le mezze tegole, i materiali di fissaggio, gli oneri per raccordi perimetrali, per raccordi a camini ed abbaini, la rifilature a disco per i raccordi su compluvi, gli sfridi, nonché ogni altra prestazione accessoria occorrente:
4771		07.02.01.01.a		tegole rosso fiammato		m2	€ 22,23
4772		07.02.01.01.b		tegole tipo antico		m2	€ 25,30
4773		07.02.01.01.c		tegole castelthun		m2	€ 29,96
4774		07.02.01.01.d		Sovrapprezzo per abbaino semplice per tetto a due falde		cad	€ 206,33
4775		07.02.01.02		Copertura di colmi e displuvi inclinati con tegole per colmi; fornita e posta in opera per la copertura con tegole marsigliesi precedentemente descritta:
4776		07.02.01.02.a		su letto di malta		m	€ 30,17
4777		07.02.01.02.b		con portalistello, listello in legno (30x50 mm) e gancio fermacolmo		m	€ 24,91
4778		07.02.01.02.c		a secco con sottomanto aerato, completi di listello in legno (30x50 mm), portalistello, portacolmo-portadispluvio con spazzole laterali e ganci fermacolmo; sezione aerante ca. 200 cm2/m		m	€ 38,52
4779		07.02.01.03		Copertura di tetto di semplice concezione con tegole curve "coppi" in laterizio, antigelive, 1a qualità (pezzi/m2 ca. 40), fornita e posta in opera su supporto in listelli di legno già predisposto. Esecuzione conforme disegno. S'intendono comprese le tegole di frontone gronda, i materiali di fissaggio, i ganci di ancoraggio in ferro zincato, gli oneri per raccordi perimetrali, per raccordi a camini ed abbaini, le rifilature a disco per i raccordi su compluvi, gli sfridi, nonché ogni altra prestazione accessoria occorrente:
4780		07.02.01.03.a		coppi rosso fiammato		m2	€ 46,74
4781		07.02.01.03.b		coppi tipo antico		m2	€ 49,33
4782		07.02.01.03.c		coppi castelthun		m2	€ 51,25
4783		07.02.01.03.d		Sovrapprezzo per abbaino semplice per tetto a due falde		cad	€ 309,50
4784		07.02.01.04		Copertura di colmi e displuvi inclinati con tegole per colmi; fornita e posta in opera per la copertura con tegole curve "coppi" precedentemente descritta:
4785		07.02.01.04.a		su letto di malta		m	€ 30,12
4786		07.02.01.04.b		con portalistello, listello in legno (30x50 mm) e gancio fermacolmo		m	€ 24,89
4787		07.02.01.04.c		a secco con sottomanto aerato, completi di listello in legno (30x50 mm), portalistello, portacolmo-portadispluvio con spazzole laterali e ganci fermacolmo; sezione aerante ca. 200 cm2/m		m	€ 38,53
4788		07.02.01.05		Copertura tetto di semplice concezione di tetto con tegole "alla Romana, tipo Portoghese", antigelive, 1a qualità, dimensioni 415x255 mm (pezzi/m2 = 14), fornita e posta in opera su supporto in listelli di legno già predisposto. Esecuzione conforme disegno. S'intendono comprese le tegole di giunzione colmo, i materiali di fissaggio, gli oneri per raccordi perimetrali, per raccordi a camini ed abbaini, le rifilature a disco per i raccordi su compluvi, gli sfridi, nonché ogni altra prestazione accessoria occorrente:
4789		07.02.01.05.a		tegole rosso fiammato		m2	€ 24,67
4790		07.02.01.05.b		tegole tipo antico		m2	€ 27,86
4791		07.02.01.05.c		tegole castelthun		m2	€ 32,71
4792		07.02.01.05.d		Sovrapprezzo per abbaino semplice per tetto a due falde		cad	€ 240,67
4793		07.02.01.06		Copertura di colmi e displuvi inclinati con tegole per colmi; fornita e posta in opera per la copertura con tegole "alla Romana - tipo Portoghese" precedentemente descritta:
4794		07.02.01.06.a		su letto di malta		m	€ 30,12
4795		07.02.01.06.b		con portalistello, listello in legno (30x50 mm) e gancio fermacolmo		m	€ 25,33
4796		07.02.01.06.c		a secco con sottomanto aerato, completi di listello in legno (30x50 mm), portalistello, portacolmo-portadispluvio con spazzole laterali e ganci fermacolmo; sezione aerante ca. 200 cm2/m		m	€ 38,54
4797		07.02.01.07		Copertura di tetto di semplice concezione con tegole piane code di castoro, antigelive, con lato inferiore a semicerchio, 1a qualità, dimensioni 380x170 mm (pezzi/m2 = 40), fornita e posta in opera su supporto in listelli di legno già predisposto. Esecuzione conforme disegno. S'intendono comprese le tegole di frontone gronda, le tegole di colmo, i materiali di fissaggio, gli oneri per raccordi perimetrali, le rifilature a disco per i raccordi su compluvi, gli sfridi e ogni altra prestazione accessoria occorrente:
4798		07.02.01.07.a		tegole rosso		m2	€ 37,29
4799		07.02.01.07.b		tegole engobate antico		m2	€ 37,69
4800		07.02.01.07.c		tegole rustico antico		m2	€ 68,93
4801		07.02.01.07.d		tegole smaltate, colori di produzione		m2	€ 224,05
4802		07.02.01.07.e		Sovrapprezzo per abbaino semplice per tetto a due falde		cad	€ 343,87
4803		07.02.01.08		Copertura di colmi orizzontali con tegole code di castoro; fornita e posta in opera per la copertura con tegole piane code di castoro precedentemente descritta:
4804		07.02.01.08.a		su letto di malta		m	€ 43,52
4805		07.02.01.08.b		con portalistello, listello in legno (30x50 mm) e gancio fermacolmo		m	€ 38,39
4806		07.02.01.09		Copertura di displuvi inclinati con tegole code di castoro; fornita e posta in opera per la copertura con tegole piane code di castro precedentemente descritta:
4807		07.02.01.09.a		su letto di malta		m	€ 46,59
4808		07.02.01.09.b		con portalistello, listello in legno (30x50 mm) e gancio fermadispluvio		m	€ 42,50
4809		07.02.02
4810		07.02.02.01		Copertura di tetto di semplice concezione di tetto con tegole in cemento sagomate e con profili d'incastro, dimensioni 420x330 mm (pezzi/m2 = 10), fornita e posta in opera su supporto in listelli di legno già predisposto. Esecuzione conforme disegno. S'intendono comprese le tegole di bordo, le mezze tegole, i materiali di fissaggio, gli oneri per raccordi perimetrali, per raccordi a camini ed abbaini, le rifilature a disco per i raccordi su compluvi, gli sfridi, nonché ogni altra prestazione accessoria occorrente:
4811		07.02.02.01.a		tegole "doppia Romana", superficie granulata		m2	€ 19,36
4812		07.02.02.01.b		tegole "doppia Romana", superficie liscia		m2	€ 19,53
4813		07.02.02.01.c		tegole "coppo di Francia", superficie liscia		m2	€ 22,11
4814		07.02.02.01.d		tegole "coppo di Grecia", superficie liscia, antichizzata		m2	€ 25,06
4815		07.02.02.01.e		tegole "coppo di Francia", superficie liscia, optima, granulata, antichizzata		m2	€ 23,34
4816		07.02.02.01.f		tegole "tegal", superficie optima		m2	€ 26,42
4817		07.02.02.01.g		Sovrapprezzo per abbaino semplice per tetto a due falde		cad	€ 206,57
4818		07.02.02.02		Copertura di semplice concezione di colmi e displuvi inclinati con tegole in cemento; fornita e posta in opera per il manto di copertura con tegole in cemento precedentemente descritto:
4819		07.02.02.02.a		su letto di malta		m	€ 27,14
4820		07.02.02.02.b		con portalistello, listello in legno e gancio fermacolmo		m	€ 22,09
4821		07.02.02.02.c		con areazione del colmo		m	€ 43,29
4822		07.02.03
4823		07.02.03.01		Copertura di tetto di semplice concezione con scandole in larice tagliate a spacco a spessore costante (scandole a corsi), di forma rettangolare con coste a spigolo vivo, fornita e posta in opera a tripla sovrapposizione con giunti sfalsati su listelli di legno, già predisposti; fissaggio a scomparsa con chiodi zincati a caldo. Esecuzione conforme disegno. S'intendono compresi i materiali di fissaggio, gli oneri per raccordi perimetrali, per raccordi a camini ed abbaini, gli sfridi, nonché ogni altra prestazione accessoria occorrente:
4824		07.02.03.01.a		scandole da 7 fino a 35 cm x 40 cm		m2	€ 84,58
4825		07.02.03.01.b		scandole da 7 fino a 35 cm x 60 cm		m2	€ 90,59
4826		07.02.03.01.c		scandole da 7 fino a 35 cm x 80 cm		m2	€ 122,77
4827		07.02.03.01.d		Sovrapprezzo per abbaino semplice per tetto a due falde		cad
4828		07.02.04
4829		07.02.04.01		Copertura di semplice concezione di tetto con piccole lastre piane "alla genovese" in fibro cemento, con connessioni a doppia sovrapposizione, coste a spigolo vivo e di colore grigio chiaro, fornita e posta in opera su supporto in listelli di legno già predisposto e fissati con chiodi zincati. Esecuzione conforme disegno. S'intendono compresi i materiali di fissaggio, gli oneri per raccordi perimetrali, per raccordi a camini ed abbaini, lo sfrido, nonché ogni altra prestazione accessoria occorrente:
4830		07.02.04.01.a		lastre della dimensione di 40x30 cm		m2	€ 62,72
4831		07.02.04.01.b		Sovrapprezzo per abbaino semplice per tetto a due falde		cad	€ 275,09
4832		07.02.05
4833		07.02.05.01		Copertura di semplice concezione di tetto con lastre ondulate in fibro cemento, con onda 177/51 (5 onde), colore grigio chiaro naturale, fornita e posta in opera su orditura in legno e ancorate con viti zincate. Esecuzione conforme disegno. S'intendono compresi i materiali di fissaggio, gli oneri per raccordi perimetrali, per raccordi a camini ed abbaini, gli sfridi, nonché ogni altra prestazione accessoria occorrente:
4834		07.02.05.01.a		lunghezza delle lastre 2500 mm		m2	€ 35,28
4835		07.02.05.01.b		lunghezza delle lastre 2100 mm		m2	€ 36,45
4836		07.02.05.01.c		lunghezza delle lastre 1500 mm		m2	€ 36,84
4837		07.02.05.01.d		lunghezza delle lastre 1250 mm		m2	€ 38,50
4838		07.02.06
4839		07.02.06.01		Copertura di tetto con tegole minerali bituminose, dimensioni ca. 1000x340 mm, spessore di ca. 3,5 mm, armate con fibra di vetro, resistenza al fuoco classe 1, colori commerciali, fornita e posta in opera su supporto già predisposto in pannelli marini multistrato dello spessore minimo di 15 mm o con tavolato giuntate a maschio e femmina, del spessore minimo di 24 mm; fissato con chiodi a testa piana larga con protezione anticorrosione o grappe a base larga. Esecuzione conforme disegno. S'intendono compresi materiali di fissaggio, gli oneri per i raccordi perimetrali, per raccordi a camini ed abbaini, gli sfridi, nonché ogni altra prestazione accessoria occorrente:
4840		07.02.06.01.a		superficie in vista in granulato ceramizzato (standard)		m2	€ 26,23
4841		07.02.06.01.b		tegola strutturata, superficie in vista granulato ceramizzato		m2	€ 33,98
4842		07.02.06.01.c		superficie in vista in rame		m2	€ 54,69
4843		07.02.06.02		Bocchettone aeratore in materiale plastico con feritoie d'aerazione e griglia paravolatili, colore conforme gamma colori di serie, di tipo adatto alla copertura in tegole minerali bituminose precedentemente descritta, fornito e posto in opera. Esecuzione conforme disegno:
4844		07.02.06.02.a		griglia d'aerazione: ca. 100 cm2		cad	€ 9,80
4845		07.02.07
4846		07.02.07.01		Fornitura e posa delle lastre in ardesia naturale; doppia sovrapposizione 40/25 o 35/20. Sono compresi nel prezzo i ganci fermalastra, lo sfrido, il trasporto ed il tracciamento delle falde. I ponteggi esterni vengono compensati a parte:		m2	€ 107,22
4847		07.02.08
4848		07.02.08.01		Rete paravolatili su tetti di semplice concezione in materiale plastico, fornita e posta in opera sottogronda. Esecuzione conforme disegno:
4849		07.02.08.01.a		larghezza 10 cm		m	€ 3,69
4850		07.02.08.01.b		larghezza 18 cm		m	€ 4,34
4851		07.02.08.02		Pettine paravolatili in PVC per sottogronda, di tipo adatto alla copertura precedentemente descritta, fornito e posto in opera. Esecuzione conforme disegno.		m	€ 3,20
4852		07.02.08.03		Grappe paraneve della larghezza di ca. 4 cm, di tipo adatto alla copertura precedentemente descritta, fornite e poste in opera. Esecuzione conforme disegno:
4853		07.02.08.03.a		zincate a caldo e preverniciate		cad	€ 1,73
4854		07.02.08.03.b		rame		cad	€ 3,29
4855		08			La categoria 08 comprende i seguenti gruppi: / 08.01 Lamiera di acciaio zincato a caldo / 08.02 Lamiera di acciaio zincato a caldo e preverniciato / 08.03 Lamiera di rame / 08.04 Lamiera di zinco al titanio / 08.05 Lamiera di alluminio
4856		08.01			Il gruppo 08.01 comprende i seguenti sottogruppi: / 08.01.01 Coperture / 08.01.02 Rivestimenti di pareti / 08.01.03 Canali di gronda e pluviali / 08.01.04 Scossaline, converse, copertine / 08.01.05 Coperture minute / 08.01.06 Accessori di coperture
4857		08.01.01
4858		08.01.01.01		Copertura di tetto di semplice concezione con pendenze comprese tra 7° a 20°, con nastri in lamiera di acciaio zincato a caldo, fornita e posta in opera con giunti verticali a doppia aggraffatura su preesistente supporto in tavolato di legno dello spessore minimo di 24 mm. Esecuzione conforme disegno. S'intendono compresi nel prezzo la preparazione del colmo, di displuvi e di gronde, dei raccordi a sponde ed a pareti, dei raccordi a elementi emergenti, i materiali di raccordo e fissaggio, le linguette d'ancoraggio nonchè ogni altra prestazione accessoria occorrente. Sono esclusi i ponteggi che vengono contabilizzati a parte:
4859		08.01.01.01.a		in lamiera di acciaio zincato a caldo, spessore 0,6 mm, nastri da 500 mm		m2	€ 41,51
4860		08.01.01.01.b		in lamiera di acciaio zincato a caldo, spessore 0,6 mm, nastri da 670 mm		m2	€ 36,58
4861		08.01.01.01.c		in lamiera di acciaio zincato a caldo, spessore 0,6 mm, nastri da 800 mm		m2	€ 30,63
4862		08.01.01.02		Copertura di tetto con pendenze comprese tra 20° a 45°, con nastri sbordati a canaletta in lamiera di acciaio zincato a caldo, con giunti a tassello, fornita e posta in opera su preesistente supporto in tavolato di legno dello spessore minimo di 24 mm. Esecuzione conforme disegno. S'intendono compresi nel prezzo i tasselli in legno della sezione non inferiore a 40x40 mm, i coprigiunto, il rivestimento delle teste dei tasselli, la preparazione del colmo, di displuvi e di gronde, dei raccordi a sponde ed a pareti, dei raccordi a elementi emergenti, i materiali di raccordo e fissaggio, le linguette d'ancoraggio nonchè ogni altra prestazione accessoria. Sono esclusi i ponteggi che vengono contabilizzati a parte:
4863		08.01.01.02.a		in lamiera di acciaio zincato a caldo, spessore 0,6 mm, nastri da 500 mm		m2	€ 66,80
4864		08.01.01.02.b		in lamiera di acciaio zincato a caldo, spessore 0,6 mm, nastri da 670 mm		m2	€ 59,34
4865		08.01.01.02.c		in lamiera di acciaio zincato a caldo, spessore 0,6 mm, nastri da 800 mm		m2	€ 51,89
4866		08.01.02
4867		08.01.02.01		Rivestimento di pareti con nastri in lamiera di acciaio zincato a caldo, fornito e posto in opera con giunti verticali a semplice aggraffatura risvoltata ad angolo su preesistente supporto in tavolato di legno dello spessore non inferiore a 24 mm, di facciata ventilata. Esecuzione conforme disegno. S'intendono compresi nel prezzo le preparazioni perimetrali e delle pareti, i materiali di raccordo e fissaggio, le linguette d'ancoraggio nonché ogni altra prestazione accessoria occorrente. Sono esclusi i ponteggi che vengono contabilizzati a parte:
4868		08.01.02.01.a		in lamiera di acciaio zincato a caldo, spessore 0,6 mm, nastri da 500 mm		m2	€ 92,42
4869		08.01.02.01.b		in lamiera di acciaio zincato a caldo, spessore 0,6 mm, nastri da 670 mm		m2	€ 85,81
4870		08.01.03
4871		08.01.03.01		Canale di gronda semicircolare con ricciolo esterno e nervatura interna in lamiera di acciaio zincato a caldo; fornito e posto in opera su supporto in legno con pendenza. Esecuzione conforme disegno. S'intendono compresi le staffe portagrondaia in acciaio zincato ad interasse di ca. 70 cm, le giunzioni sovrapposte chiodate con ribattini e saldate a stagno, i materiali di raccordo e fissaggio nonchè gli sfridi. Sono esclusi i ponteggi che vengono contabilizzati a parte:
4872		08.01.03.01.a		in lamiera di acciaio zincato a caldo, spessore 0,6 mm, sviluppo 285 mm (ø 127)		m	€ 24,77
4873		08.01.03.01.b		in lamiera di acciaio zincato a caldo, spessore 0,6 mm, sviluppo 333 mm (ø 153)		m	€ 26,69
4874		08.01.03.01.c		in lamiera di acciaio zincato a caldo, spessore 0,6 mm, sviluppo 400 mm (ø 192)		m	€ 32,86
4875		08.01.03.02		Bocchello ad imbuto in lamiera di acciaio zincato a caldo per il canale di gronda precedentemente descritto, fornito e posto in opera. Esecuzione conforme disegno. S'intendono comprese le giunzioni sovrapposte chiodate con ribattini e saldate a stagno. Sono esclusi i ponteggi che vengono contabilizzati a parte:
4876		08.01.03.02.a		dimensione nominale 285/80 mm		cad	€ 25,96
4877		08.01.03.02.b		dimensione nominale 333/100 mm		cad	€ 27,24
4878		08.01.03.02.c		dimensione nominale 400/120 mm		cad	€ 30,37
4879		08.01.03.03		Vaschetta per grondaia in lamiera di acciaio zincato a caldo dello spessore di 0,6 mm, con parte esterna bombata a botte e sfioratore, fornita e posta in opera quale elemento di raccordo tra grondaia e pluviale. Esecuzione conforme disegno. S'intendono compresi nel prezzo le giunzioni sovrapposte chiodate con ribattini e saldate a stagno, i materiali di raccordo e fissaggio. Sono esclusi i ponteggi che vengono contabilizzati a parte:
4880		08.01.03.03.a		dimensioni: ca. 30x35x40(H) cm (esecuzione speciale)		cad	€ 131,69
4881		08.01.03.03.b		dimensioni: ca. 20x30x25(H) cm		cad	€ 123,67
4882		08.01.03.04		Tubo pluviale con giunzione graffata in lamiera di acciaio zincato a caldo, fornito e posto in opera. Esecuzione conforme disegno. S'intendono compresi i sormonti sui giunti, i collari con relative zanche in acciaio zincato a caldo ad interasse non superiore a 2,00 m; il raccordo al tubo terminale nonché gli sfridi. Sono esclusi i ponteggi che vengono contabilizzati a parte:
4883		08.01.03.04.a		diametro 80 mm, spessore 0,5 mm		m	€ 24,78
4884		08.01.03.04.b		diametro 100 mm, spessore 0,6 mm		m	€ 25,41
4885		08.01.03.04.c		diametro 120 mm, spessore 0,6 mm		m	€ 31,70
4886		08.01.03.05		Tubo terminale diritto in acciaio, fornito e posto in opera. Esecuzione conforme disegno. S'intendono compresi nel prezzo la giunzione o bulbo anulare di raccordo, i collari con zanche in acciaio zincato a caldo, nonché ogni altra prestazione occorrente:
4887		08.01.03.05.a		diametro interno 80 mm, spessore 1 mm, lunghezza 1,5 m		cad	€ 55,77
4888		08.01.03.05.b		diametro interno 100 mm, spessore 1 mm, lunghezza 1,5 m		cad	€ 59,09
4889		08.01.03.05.c		diametro interno 120 mm, spessore 1 mm, lunghezza 1,5 m		cad	€ 73,98
4890		08.01.03.06		Angoli di gronda per angoli interni ed esterni in lamiera di acciaio zincato a caldo, come supplemento al canale di gronda precedentemente descritto. Sono esclusi i ponteggi che vengono contabilizzati a parte. Esecuzione conforme disegno:
4891		08.01.03.06.a		spessore: 0,6 mm, sviluppo gronda: 285 mm (ø 127)		cad	€ 63,75
4892		08.01.03.06.b		spessore: 0,6 mm, sviluppo gronda: 333 mm (ø 153)		cad	€ 64,16
4893		08.01.03.06.c		spessore: 0,6 mm, sviluppo gronda: 400 mm (ø 192)		cad	€ 76,80
4894		08.01.03.07		Testata di gronda in lamiera di acciaio zincato a caldo, come supplemento alla gronda precedentemente descritta. Esecuzione conforme disegno. Sono esclusi i ponteggi che vengono contabilizzati a parte:
4895		08.01.03.07.a		spessore: 0,6 mm, sviluppo gronda: da 285 mm fino a 400 mm		cad	€ 13,38
4896		08.01.03.08		Giunto di dilatazione in neoprene accoppiato a duplice nastro in lamiera di acciaio zincato a caldo, come supplemento alla gronda precedentemente descritta. Esecuzione conforme disegno. Sono esclusi i ponteggi che vengono contabilizzati a parte.		m	€ 110,41
4897		08.01.03.09		Tirante per gronda in acciaio zincato a caldo, come supplemento alla gronda precedentemente descritta. Esecuzione conforme disegno. Sono esclusi i ponteggi che vengono contabilizzati a parte.		cad	€ 4,21
4898		08.01.03.10		Curva di pluviale in lamiera di acciaio zincato a caldo, come supplemento al pluviale precedentemente descritto. Esecuzione conforme disegno. Sono esclusi i ponteggi che vengono contabilizzati a parte:
4899		08.01.03.10.a		diametro: 80 mm, spessore: 0,5 mm		cad	€ 19,43
4900		08.01.03.10.b		diametro: 100 mm, spessore: 0,6 mm		cad	€ 19,89
4901		08.01.03.10.c		diametro: 120 mm, spessore: 0,6 mm		cad	€ 25,47
4902		08.01.04
4903		08.01.04.01		Scossalina o conversa in lamiera di acciaio zincato a caldo, spessore di 0,6 mm; per raccordi perimetrali alla copertura, fornita e posta in opera. Esecuzione conforme disegno. S'intendono compresi nel prezzo uno strato separatore con foglio di cartone catramato, le fascette d'aggancio, i materiali di ancoraggio con protezione anticorrosione, la formazione di gocciolatoi di bordo, l'esecuzione di raccordi ad angolo impermeabili, le graffature nonchè lo sfrido; sono esclusi i ponteggi che vengono contabilizzati a parte:
4904		08.01.04.01.a		sviluppo 15 cm		m	€ 13,61
4905		08.01.04.01.b		sviluppo 20 cm		m	€ 15,15
4906		08.01.04.01.c		sviluppo 25 cm		m	€ 17,01
4907		08.01.04.01.d		sviluppo 33 cm		m	€ 19,82
4908		08.01.04.01.e		sviluppo 40 cm		m	€ 21,83
4909		08.01.04.01.f		sviluppo 50 cm		m	€ 24,84
4910		08.01.04.01.g		sviluppo 67 cm		m	€ 33,14
4911		08.01.04.02		Scossalina a sbalzo in lamiera di acciaio zincato a caldo, spessore 0,6 mm; per raccordo a parete, fornita e posta in opera con tasselli e viti ad interasse di ca. 50 cm; sigillatura del canale superiore fra scossalina a sbalzo e muratura con mastice elastico. Esecuzione conforme disegno. S'intendono compresi nel prezzo i tasselli, i materiali di ancoraggio con protezione anticorrosione, la formazione di angoli, di raccordi, del gocciolatoio, la sigillatura con mastice di elasticità permanente nonchè lo sfrido. Sono esclusi i ponteggi che vengono contabilizzati a parte:
4912		08.01.04.02.a		sviluppo 10 cm		m	€ 19,25
4913		08.01.04.02.b		sviluppo 15 cm		m	€ 21,29
4914		08.01.04.02.c		sviluppo 20 cm		m	€ 24,14
4915		08.01.04.03		Compluvio in lamiera di acciaio zincato a caldo, spessore 0,6 mm, fornito e posto in opera con bordo risvoltato a canale su ambo i lati. Esecuzione conforme disegno. S'intendono compresi nel prezzo uno strato separatore con foglio di cartone catramato, le squadrette d'aggancio, i materiali di ancoraggio con protezione anticorrosione, le sovrapposizioni nonchè lo sfrido. Sono esclusi i ponteggi che vengono contabilizzati a parte.		m2	€ 49,49
4916		08.01.04.04		Copertina in lamiera di acciaio zincato a caldo, spessore 0,6 mm, fornita e posta in opera. Esecuzione conforme disegno. S'intendono compresi nel prezzo uno strato separatore con foglio di cartone catramato, le squadrette d'aggancio, i materiali di ancoraggio con protezione anticorrosione, la formazione di gocciolatoi di bordo, l'esecuzione di raccordi ad angolo impermeabili, le graffature nonchè lo sfrido. Sono esclusi i ponteggi che vengono contabilizzati a parte:
4917		08.01.04.04.a		sviluppo 50 cm		m	€ 52,37
4918		08.01.04.04.b		sviluppo 67 cm		m	€ 55,73
4919		08.01.04.05		Rivestimento di davanzale in lamiera di acciaio zincato a caldo, spessore 0,6 mm, fornito e posto in opera. Esecuzione conforme disegno. S'intendono compresi nel prezzo l'incollaggio, le fascette d'aggancio, i materiali di ancoraggio con protezione anticorrosione, la formazione del gocciolatoio di bordo, il risvolto verticale interno e i risvolti laterali, l'esecuzione di raccordi ad angolo impermeabili, le graffature nonchè lo sfrido. Sono esclusi i ponteggi che vengono contabilizzati a parte:
4920		08.01.04.05.a		sviluppo da 20 cm a 33 cm		m	€ 45,81
4921		08.01.04.05.b		sviluppo da 33 cm a 50 cm		m	€ 55,78
4922		08.01.04.06		Conversa per elemento emergente dalla copertura (camino, sopraluce, lucernario), su tetto a falda con copertura in tegole, in lamiera di acciaio zincato a caldo, spessore 0,6 mm, fornito e posto in opera, altezza dei risvolti di 150mm. Esecuzione conforme disegno. S'intendono compresi nel prezzo uno strato separatore con un foglio di cartone catramato, la formazione di giunti verticali ribattuti, i materiali di raccordo e fissaggio, le fascette d'aggancio nonchè gli sfridi. Il raccordo a monte di elementi emergenti aventi larghezza superiore ad 1,0 m dovrà essere eseguito a due spioventi. Sono esclusi i ponteggi che vengono contabilizzati a parte.		m2	€ 121,39
4923		08.01.04.07		Sovrapprezzo per la formazione della conversa per elemento emergente dalla copertura (camino, finestra di falda tetto, lucernario), su tetto a falda con copertura in lamiera a doppia aggraffatura di acciaio zincato a caldo, con conversa angolare, grembiule e displuvio in lamiera di acciaio zincato a caldo, spessore 0,6 mm; altezza dei risvolti verticali: 150 mm; fornito e posto in opera. Esecuzione conforme disegno. S'intendono compresi nel prezzo i materiali di raccordo e di fissaggio nonchè le linguette d'ancoraggio. Sono esclusi i ponteggi che vengono contabilizzati a parte:
4924		08.01.04.07.a		superficie emergente fino a 1 m2		cad	€ 230,03
4925		08.01.04.07.b		superficie emergente oltre 1 m2 fino 2,5 m2		cad	€ 434,09
4926		08.01.04.08		Conversa per torretta di sfiato in lamiera di acciaio zincato a caldo dello spessore di 0,6 mm, con flangia a saldare o faldale di raccordo alla copertura e copertina a forma di cono con staffe, fornita e posta in opera. Esecuzione conforme disegno. S'intendono compresi nel prezzo i materiali di fissaggio. Sono esclusi i ponteggi che vengono contabilizzati a parte:
4927		08.01.04.08.a		per tubi con diametro fino a 12 cm		cad	€ 132,15
4928		08.01.04.09		Bocchettone aeratore in lamiera di acciaio zincato a caldo dello spessore di 0,6 mm, con griglia anteriore in lamiera forata, fornito e posto in opera sulla copertura mediante saldatura a stagno/chiodatura con ribattini. Esecuzione conforme disegno. S'intendono compresi nel prezzo la formazione del collare interno o di orlo bordato (a prova di riflusso d'acqua piovana) nonchè i materiali di fissaggio. Sono esclusi i ponteggi che vengono contabilizzati a parte:
4929		08.01.04.09.a		lunghezza 400 mm / larghezza 200 mm / altezza 100 mm		cad	€ 91,12
4930		08.01.04.10		Conversa per torretta di raccordo al palo portaantenna in lamiera di acciaio zincato a caldo dello spessore di 0,6 mm, con flangia di giunzione a saldare o con faldale di raccordo alla copertura e sigillatura del bordo superiore con mastice elastico, fornita e posta in opera. Esecuzione conforme disegno. S'intendono compresi nel prezzo i materiali di fissaggio. Sono esclusi i ponteggi che vengono contabilizzati a parte:
4931		08.01.04.10.a		per tubi con diametro fino a 10 cm		cad	€ 90,63
4932		08.01.04.11		Nastro/bordatura per rivestimenti ventilati in lamiera multiforo di acciaio zincato a caldo dello spessore di 0,6 mm, fornito e posto in opera. Esecuzione conforme disegno. S'intendono compresi nel prezzo i materiali di ancoraggio con protezione anticorrosione, la formazione di risvolti nonchè lo sfrido. Sono esclusi i ponteggi che vengono contabilizzati a parte:
4933		08.01.04.11.a		sviluppo da 10 cm a 20 cm		m	€ 16,40
4934		08.01.04.11.b		sviluppo da oltre 20 cm a 33 cm		m	€ 22,48
4935		08.01.05
4936		08.01.05.01		Copertura di abbaino a due falde con nastri in lamiera di acciaio zincato a caldo dello spessore di 0,6 mm, fornita e posta in opera con giunti verticali ad aggraffatura doppia e/o ad aggraffatura semplice risvoltata ad angolo su preesistente supporto in tavolato di legno dello spessore non inferiore a 24 mm. Esecuzione conforme disegno. S'intendono compresi nel prezzo i raccordi perimetrali, la formazione delle converse laterali, la bordatura del vano finestra, i materiali di raccordo e fissaggio, le linguette e fascette d'ancoraggio, tutti gli sfridi nonché ogni altra prestazione accessoria occorrente. Sono esclusi i ponteggi che vengono contabilizzati a parte.		m2	€ 91,15
4937		08.01.05.02		Copertura di abbaino semicircolare con nastri in lamiera di acciaio zincato a caldo dello spessore di 0,6 mm, fornita e posta in opera con giunti verticali a doppia aggraffatura e/o semplice aggraffatura risvoltata ad angolo su preesistente supporto in tavolato di legno dello spessore non inferiore a 24 mm. Esecuzione conforme disegno. I singoli nastri della copertura sono da eseguire in unico pezzo. S'intendono compresi nel prezzo i raccordi perimetrali, la formazione delle converse laterali, la bordatura del vano finestra, i materiali di raccordo e fissaggio, le linguette di fissaggio, lo sfrido nonché ogni altra prestazione accessoria occorrente. Sono esclusi i ponteggi che vengono contabilizzati a parte.		m2	€ 158,10
4938		08.01.06
4939		08.01.06.01		Tubo paraneve con ganasce a morsetto, in acciaio zincato, fornito e posto in opera; interasse ancoraggi ca. 50 cm; copertura in lamiera zincata. Esecuzione conforme disegno. S'intendono compresi nel prezzo le ganasce, le viti di fissaggio, il tubo paraneve del diametro da 32 mm nonchè lo sfrido. Sono esclusi i ponteggi che vengono contabilizzati a parte.		m	€ 25,21
4940		08.01.06.02		Griglia paraneve con staffe reggigriglia, in acciaio zincato, fornita e posta in opera; interasse staffe ca. 70 cm; copertura in tegole, struttura di supporto in legno. Esecuzione conforme disegno. Si intendono compresi nel prezzo le viti di fissaggio zincate. Sono esclusi i ponteggi che vengono contabilizzati a parte:
4941		08.01.06.02.a		altezza paraneve: 150 mm		m	€ 60,62
4942		08.01.06.02.b		altezza paraneve: 200mm		m	€ 63,34
4943		08.01.06.03		Pedana in grigliato zincato a caldo, larghezza 250 mm, completa di supporti portapedana e flange di ancoraggio, fornita e posta in opera, pinzata ai giunti verticali della copertura a nastri. Esecuzione conforme disegno. S'intendono compresi nel prezzo i materiali di ancoraggio con protezione anticorrosione. Sono esclusi i ponteggi che vengono contabilizzati a parte:
4944		08.01.06.03.a		per pedate della lunghezza fino a 80 cm		cad	€ 146,38
4945		08.01.06.04		Cappello camino formato da telaio a forma prismatica e copertina in acciaio zincato a caldo dello spessore di 1,0 mm, fornito e posto in opera. Esecuzione conforme disegno. S'intendono compresi nel prezzo la formazione del gocciolatoio di bordo, le piastrine di ancoraggio, i tasselli, i materiali di ancoraggio con protezione anticorrosione. Sono esclusi i ponteggi che vengono contabilizzati a parte:
4946		08.01.06.04.a		dimensione: 100x100x60(H) cm		cad	€ 220,75
4947		08.01.06.05		Cappello camino formato da telaio a forma prismatica e copertina in acciaio inossidabile dello spessore di 0,8 mm, fornito e posto in opera. Esecuzione conforme disegno. S'intendono compresi nel prezzo la formazione del gocciolatoio di bordo, le piastrine di ancoraggio, i tasselli nonchè le viti in acciaio inossidabile. Sono esclusi i ponteggi che vengono contabilizzati a parte:
4948		08.01.06.05.a		dimensioni: ca. 100x100x60(H) cm		cad	€ 275,78
4949		08.02			Il gruppo 08.02 comprende i seguenti sottogruppi: / 08.02.01 Coperture / 08.02.02 Rivestimenti di pareti / 08.02.03 Canali di gronda e pluviali / 08.02.04 Scossaline, converse, copertine / 08.02.05 Coperture minute
4950		08.02.01
4951		08.02.01.01		Copertura di tetto di semplice concezione con pendenze comprese tra 7° a 20°, con nastri in lamiera di acciaio zincato a caldo, fornita e posta in opera con giunti verticali a doppia aggraffatura su preesistente supporto in tavolato di legno dello spessore minimo di 24 mm. Esecuzione conforme disegno. S'intendono compresi nel prezzo la preparazione del colmo, di displuvi e di gronde, dei raccordi a sponde ed a pareti, dei raccordi a elementi emergenti, i materiali di raccordo e fissaggio, le linguette d'ancoraggio nonché ogni altra prestazione accessoria occorrente. Sono esclusi i ponteggi che vengono contabilizzati a parte:
4952		08.02.01.01.a		in lamiera di acciaio zincato a caldo e preverniciato, spessore 0,6 mm, nastri da 500 mm		m2	€ 44,20
4953		08.02.01.01.b		in lamiera di acciaio zincato a caldo e preverniciato, spessore 0,6 mm, nastri da 670 mm		m2	€ 39,15
4954		08.02.01.01.c		in lamiera di acciaio zincato a caldo e preverniciato, spessore 0,6 mm, nastri da 800 mm		m2	€ 33,05
4955		08.02.01.02		Copertura di tetto con pendenze comprese tra 20° a 45°, con nastri sbordati a canaletta in lamiera di acciaio zincato a caldo, con giunti a tassello, fornita e posta in opera su preesistente supporto in tavolato di legno dello spessore minimo di 24 mm. Esecuzione conforme disegno. S'intendono compresi nel prezzo i tasselli in legno della sezione non inferiore a 40x40 mm, i coprigiunto, il rivestimento delle teste dei tasselli, la preparazione del colmo, di displuvi e di gronde, dei raccordi a sponde ed a pareti, dei raccordi a elementi emergenti, i materiali di raccordo e fissaggio, le linguette d'ancoraggio nonché ogni altra prestazione accessoria. Sono esclusi i ponteggi che vengono contabilizzati a parte:
4956		08.02.01.02.a		in lamiera di acciaio zincato a caldo e preverniciato, spessore 0,6 mm, nastri da 500 mm		m2	€ 70,11
4957		08.02.01.02.b		in lamiera di acciaio zincato a caldo e preverniciato, spessore 0,6 mm, nastri da 670 mm		m2	€ 62,38
4958		08.02.01.02.c		in lamiera di acciaio zincato a caldo e preverniciato, spessore 0,6 mm, nastri da 800 mm		m2	€ 54,76
4959		08.02.02
4960		08.02.02.01		Rivestimento di pareti con nastri in lamiera di acciaio zincato a caldo, preverniciato, fornito e posto in opera con giunti verticali a semplice aggraffatura risvoltata ad angolo su preesistente supporto in tavolato di legno dello spessore non inferiore a 24 mm, di facciata ventilata. Esecuzione conforme disegno. S'intendono compresi nel prezzo le preparazioni perimetrali e pareti, i materiali di raccordo e fissaggio, le linguette d'ancoraggio nonchè ogni altra prestazione accessoria occorrente. Sono esclusi i ponteggi che vengono contabilizzati a parte:
4961		08.02.02.01.a		in lamiera di acciaio zincato a caldo e preverniciato, spessore 0,6 mm, nastri da 500 mm		m2	€ 94,47
4962		08.02.02.01.b		in lamiera di acciaio zincato a caldo e preverniciato, spessore 0,6 mm, nastri da 670 mm		m2	€ 87,84
4963		08.02.03
4964		08.02.03.01		Canale di gronda semicircolare con ricciolo esterno e nervatura interna in lamiera di acciaio zincato a caldo, preverniciato; fornito e posto in opera su supporto in legno con pendenza. Esecuzione conforme disegno. S'intendono compresi le staffe portagrondaia in acciaio zincato ad interasse di ca. 70 cm, le giunzioni sovrapposte chiodate con ribattini e sigillate a tenuta stagna, i materiali di raccordo e fissaggio, gli sfridi nonchè ogni altra prestazione accessoria occorrente. Sono esclusi i ponteggi che vengono contabilizzati a parte:
4965		08.02.03.01.a		in lamiera di acciaio zincato a caldo e preverniciato, spessore 0,6 mm, sviluppo 285 mm (ø 127)		m	€ 27,21
4966		08.02.03.01.b		in lamiera di acciaio zincato a caldo e preverniciato, spessore 0,6 mm, sviluppo 333 mm (ø 153)		m	€ 28,12
4967		08.02.03.01.c		in lamiera di acciaio zincato a caldo e preverniciato, spessore 0,6 mm, sviluppo 400 mm (ø 192)		m	€ 31,08
4968		08.02.03.02		Bocchello ad imbuto in lamiera di acciaio zincato a caldo, preverniciato per il canale di gronda precedentemente descritto; fornito e posto in opera. Esecuzione conforme disegno. S'intendono comprese le giunzioni sovrapposte chiodate con ribattini e sigillate a tenuta stagna. Sono esclusi i ponteggi che vengono contabilizzati a parte:
4969		08.02.03.02.a		dimensione nominale: 285/80 mm		cad	€ 27,68
4970		08.02.03.02.b		dimensione nominale: 333/100 mm		cad	€ 29,38
4971		08.02.03.02.c		dimensione nominale: 400/120 mm		cad	€ 32,93
4972		08.02.03.03		Vaschetta per grondaia in lamiera di acciaio zincato a caldo, preverniciato dello spessore di 0,6 mm con parte esterna bombata a botte e sfioratore, fornita e posta in opera quale elemento di raccordo tra grondaia e pluviale. Esecuzione conforme disegno. S'intendono compresi nel prezzo le giunzioni sovrapposte chiodate con ribattini e sigillate a tenuta stagna, i materiali di raccordo e fissaggio nonché ogni altra prestazione accessoria occorrente. Sono esclusi i ponteggi che vengono contabilizzati a parte:
4973		08.02.03.03.a		dimensioni: ca. 30x35x40(H) cm		cad	€ 147,43
4974		08.02.03.03.b		dimensioni: ca. 20x30x25(H) cm		cad	€ 130,52
4975		08.02.03.04		Tubo pluviale con giunzione graffata in lamiera di acciaio zincato a caldo, preverniciato, fornito e posto in opera. Esecuzione conforme disegno esecutivo. S'intendono compresi i sormonti sui giunti, i collari con relative zanche in acciaio zincato a caldo ad interasse non superiore a 2,00 m; il raccordo al tubo terminale, gli sfridi, ogni altra prestazione accessoria occorrente. Sono esclusi i ponteggi che vengono contabilizzati a parte:
4976		08.02.03.04.a		diametro 80 mm, spessore 0,5 mm		m	€ 21,77
4977		08.02.03.04.b		diametro 100 mm, spessore 0,6 mm		m	€ 23,95
4978		08.02.03.04.c		diametro 120 mm, spessore 0,6 mm		m	€ 26,75
4979		08.02.03.05		Tubo terminale diritto in acciaio zincato, preverniciato, fornito e posto in opera. Esecuzione conforme disegno. S'intendono compresi nel prezzo la giunzione o bulbo anulare di raccordo, i collari con zanche in acciaio zincato a caldo, nonché ogni altra prestazione accessoria occorrente:
4980		08.02.03.05.a		diametro interno 80 mm, spessore 1 mm, lunghezza 1,5 m		cad	€ 55,83
4981		08.02.03.05.b		diametro interno 100 mm, spessore 1 mm, lunghezza 1,5 m		cad	€ 59,82
4982		08.02.03.05.c		diametro interno 120 mm, spessore 1 mm, lunghezza 1,5 m		cad	€ 74,17
4983		08.02.03.06		Angoli di gronda per angoli interni ed esterni in lamiera di acciaio zincato a caldo, preverniciato, come supplemento al canale di gronda precedentemente descritto. Sono esclusi i ponteggi che vengono contabilizzati a parte. Esecuzione conforme disegno:
4984		08.02.03.06.a		spessore: 0,6 mm, sviluppo gronda: 285 mm (ø 127)		cad	€ 66,59
4985		08.02.03.06.b		spessore: 0,6 mm, sviluppo gronda: 333 mm (ø 153)		cad	€ 67,13
4986		08.02.03.06.c		spessore: 0,6 mm, sviluppo gronda: 400 mm (ø 192)		cad	€ 79,55
4987		08.02.03.07		Testata di gronda in lamiera di acciaio zincato a caldo, preverniciato, come supplemento alla gronda precedentemente descritta. Esecuzione conforme disegno. Sono esclusi i ponteggi che vengono contabilizzati a parte:
4988		08.02.03.07.a		spessore: 0,6 mm, sviluppo gronda: da 285 mm fino a 400 mm		cad	€ 13,78
4989		08.02.03.08		Giunto di dilatazione in neoprene accoppiato a duplice nastro in lamiera di acciaio zincato, preverniciato, come supplemento alla gronda precedentemente descritta. Esecuzione conforme disegno. Sono esclusi i ponteggi che vengono contabilizzati a parte.		m	€ 114,47
4990		08.02.03.09		Tirante per gronda in acciaio zincato a caldo preverniciato, come supplemento alla gronda precedentemente descritta. Esecuzione conforme disegno. Sono esclusi i ponteggi che vengono contabilizzati a parte.		cad	€ 4,61
4991		08.02.03.10		Curva di pluviale in lamiera di acciaio zincato a caldo, preverniciato, come supplemento al pluviale precedentemente descritto. Esecuzione conforme disegno. Sono esclusi i ponteggi che vengono contabilizzati a parte:
4992		08.02.03.10.a		diametro: 80 mm, spessore: 0,5 mm		cad	€ 20,48
4993		08.02.03.10.b		diametro: 100 mm, spessore: 0,6 mm		cad	€ 21,37
4994		08.02.03.10.c		diametro: 120 mm, spessore: 0,6 mm		cad	€ 27,11
4995		08.02.04
4996		08.02.04.01		Scossalina o conversa in lamiera di acciaio zincato a caldo, preverniciato dello spessore di 0,6 mm per raccordi perimetrali alla copertura, fornita e posta in opera. Esecuzione conforme disegno. S'intendono compresi nel prezzo uno strato separatore con foglio di cartone catramato, le fascette d'aggancio, i materiali di ancoraggio con protezione anticorrosione, la formazione di gocciolatoi di bordo, l'esecuzione di raccordi ad angolo impermeabili, le graffature nonché lo sfrido. Sono esclusi i ponteggi che vengono contabilizzati a parte:
4997		08.02.04.01.a		sviluppo 15 cm		m	€ 14,32
4998		08.02.04.01.b		sviluppo 20 cm		m	€ 15,87
4999		08.02.04.01.c		sviluppo 25 cm		m	€ 17,83
5000		08.02.04.01.d		sviluppo 33 cm		m	€ 21,02
5001		08.02.04.01.e		sviluppo 40 cm		m	€ 23,15
5002		08.02.04.01.f		sviluppo 50 cm		m	€ 26,54
5003		08.02.04.01.g		sviluppo 67 cm		m	€ 37,84
5004		08.02.04.02		Scossalina a sbalzo in lamiera di acciaio zincato a caldo, preverniciato dello spessore di 0,6 mm per raccordi a parete, fornita e posta in opera con tasselli e viti ad interasse di ca. 50 cm, sigillatura del canale superiore fra scossalina a sbalzo e muratura con mastice elastico. Esecuzione conforme disegno. S'intendono compresi nel prezzo i tasselli, i materiali di ancoraggio con protezione anticorrosione, la formazione di angoli, raccordi e gocciolatoio, la sigillatura con mastice di elasticità permanente nonchè lo sfrido. Sono esclusi i ponteggi che vengono contabilizzati a parte:
5005		08.02.04.02.a		sviluppo 10 cm		m	€ 20,05
5006		08.02.04.02.b		sviluppo 15 cm		m	€ 22,33
5007		08.02.04.02.c		sviluppo 20 cm		m	€ 25,41
5008		08.02.04.03		Compluvio in lamiera di acciaio zincato a caldo, preverniciato dello spessore di 0,6 mm, fornito e posto in opera con bordo risvoltato a canale su ambo i lati. Esecuzione conforme disegno. S'intendono compresi nel prezzo uno strato separatore in foglio di cartone catramato, le squadrette d'aggancio, i materiali di ancoraggio con protezione anticorrosione, le sovrapposizioni nonchè lo sfrido. Sono esclusi i ponteggi che vengono contabilizzati a parte.		m2	€ 51,75
5009		08.02.04.04		Copertina in lamiera di acciaio zincato a caldo, preverniciato dello spessore di 0,6 mm, fornita e posta in opera. Esecuzione conforme disegno. S'intendono compresi nel prezzo uno strato separatore con foglio di cartone catramato, le squadrette d'aggancio, i materiali di ancoraggio con protezione anticorrosione, la formazione dei gocciolatoi di bordo, l'esecuzione di raccordi ad angolo impermeabili, le graffature nonché lo sfrido. Sono esclusi i ponteggi che vengono contabilizzati a parte:
5010		08.02.04.04.a		sviluppo 50 cm		m	€ 55,00
5011		08.02.04.04.b		sviluppo 67 cm		m	€ 58,10
5012		08.02.04.05		Rivestimento di davanzale in lamiera di acciaio zincato a caldo, preverniciato, dello spessore di 0,6 mm, fornito e posto in opera. Esecuzione conforme disegno. S'intendono compresi nel prezzo uno strato separatore in foglio di cartone catramato, le fascette d'aggancio, i materiali di ancoraggio con protezione anticorrosione, la formazione del gocciolatoio di bordo, il risvolto verticale e i risvolti laterali, l'esecuzione di raccordi ad angolo impermeabili nonchè lo sfrido. Sono esclusi i ponteggi che vengono contabilizzati a parte:
5013		08.02.04.05.a		sviluppo da 20 cm a 33 cm		m	€ 42,86
5014		08.02.04.05.b		sviluppo da 33 cm a 50 cm		m	€ 52,86
5015		08.02.04.06		Formazione della conversa per elemento emergente dalla copertura (camino, finestra di falda tetto, lucernario), su tetto a falda con copertura in lamiera a doppia aggraffatura di acciaio zincato a caldo e preverniciato, con conversa angolare, grembiule e displuvio in lamiera di acciaio zincato a caldo, preverniciato; spessore 0,6 mm; altezza dei risvolti verticali: 150 mm; fornito e posto in opera. Esecuzione conforme disegno. S'intendono compresi nel prezzo uno strato separatore con telo bituminoso armato con feltro di vetro leggermente sabbiato o talcato, i materiali di raccordo e di fissaggio, le linguette d'ancoraggio nonchè lo sfrido. Sono esclusi i ponteggi che vengono contabilizzati a parte.		m2	€ 124,64
5016		08.02.04.07		Sovrprezzo per la formazione di conversa per elemento emergente dalla copertura (camino, finestra di falda tetto, lucernario), su tetto a falda con copertura in lamiera di acciaio zincato a caldo e preverniciato, con conversa angolare, grembiule e displuvio in lamiera di acciaio zincato a caldo, preverniciato; spessore 0,6 mm; altezza dei risvolti verticali: 200 mm; fornito e posto in opera. Esecuzione conforme disegno. S'intendono compresi nel prezzo uno strato separatore con telo bituminoso armato con feltro di vetro, i materiali di raccordo e di fissaggio, le linguette d'ancoraggio. Sono esclusi i ponteggi che vengono contabilizzati a parte:
5017		08.02.04.07.a		superficie emergente fino a 1 m2		cad	€ 233,47
5018		08.02.04.07.b		superficie emergente oltre 1 m2 fino 2,5 m2		cad	€ 452,11
5019		08.02.04.08		Conversa per torretta di sfiato in lamiera di acciaio zincato a caldo, preverniciato, dello spessore di 0,6 mm, con flangia a bordo o faldale di raccordo alla copertura e copertina a forma di cono con staffe, fornita e posta in opera. Esecuzione conforme disegno. S'intendono compresi nel prezzo i materiali di fissaggio. Sono esclusi i ponteggi che vengono contabilizzati a parte:
5020		08.02.04.08.a		per tubi con diametro fino a 12 cm		cad	€ 133,29
5021		08.02.04.09		Bocchettone aeratore in lamiera di acciaio zincato a caldo, preverniciato, dello spessore di 0,6 mm, con griglia anteriore in lamiera forata, fornito e posto in opera sulla copertura mediante chiodatura con ribattini e sigillatura a tenuta stagna. Esecuzione conforme disegno. S'intendono compresi nel prezzo la formazione del collare interno o di orlo bordato (a prova di riflusso d'acqua piovana), i materiali di fissaggio, nonché ogni altra prestazione accessoria occorrente. Sono esclusi i ponteggi che vengono contabilizzati a parte:
5022		08.02.04.09.a		lunghezza 400 mm / larghezza 200 mm / altezza 100 mm		cad	€ 91,94
5023		08.02.04.10		Torretta di raccordo al palo portaantenne in lamiera di acciaio zincato a caldo, preverniciato, dello spessore di 0,6 mm, con flangia a bordo di giunzione a saldare o con faldale di raccordo alla copertura e sigillatura del bordo superiore con mastice elastico, fornito e posto in opera. Esecuzione conforme disegno. S'intendono compresi nel prezzo i materiali di fissaggio. Sono esclusi i ponteggi che vengono contabilizzati a parte:
5024		08.02.04.10.a		per tubi con diametro fino a 10 cm		cad	€ 92,27
5025		08.02.04.11		Nastro/bordatura per rivestimenti ventilati in lamiera multiforo di acciaio zincato a caldo, preverniciato, dello spessore di 0,6 mm, fornito e posto in opera. Esecuzione conforme disegno. S'intendono compresi nel prezzo i materiali di ancoraggio con protezione anticorrosione, la formazione di risvolti, lo sfrido. Sono esclusi i ponteggi che vengono contabilizzati a parte:
5026		08.02.04.11.a		sviluppo da 10 cm a 20 cm		m	€ 17,03
5027		08.02.04.11.b		sviluppo da oltre 20 cm a 33cm		m	€ 22,71
5028		08.02.05
5029		08.02.05.01		Copertura di abbaino a due falde con nastri in lamiera di acciaio zincato a caldo, preverniciato, dello spessore di 0,6 mm, fornita e posta in opera con giunti verticali ad aggraffatura doppia e/o a aggraffatura semplice risvoltata ad angolo su preesistente supporto in tavolato di legno dello spessore non inferiore a 24 mm. Esecuzione conforme disegno. S'intendono compresi nel prezzo i raccordi perimetrali, la formazione delle converse laterali, la bordatura del vano finestra, i materiali di raccordo e fissaggio, le linguette e fascette d'ancoraggio, tutti gli sfridi nonchè ogni altra prestazione accessoria occorrente. Sono esclusi i ponteggi che vengono contabilizzati a parte.		m2	€ 94,20
5030		08.02.05.02		Copertura di abbaino semicircolare con nastri in lamiera di acciaio zincato a caldo, preverniciato, dello spessore di 0,6 mm, fornita e posta in opera con giunti verticali a doppia aggraffatura e/o semplice aggraffatura risvoltata ad angolo su preesistente supporto in tavolato di legno dello spessore non inferiore a 24 mm. Esecuzione conforme disegno. I singoli nastri della copertura sono da eseguire in unico pezzo. S'intendono compresi nel prezzo i raccordi perimetrali, la formazione delle converse laterali, la bordatura del vano finestra, i materiali di raccordo e fissaggio, le linguette di fissaggio, lo sfrido nonchè ogni altra prestazione accessoria occorrente. / Sono esclusi i ponteggi che vengono contabilizzati a parte.		m2	€ 161,36
5031		08.03			Il gruppo 08.03 comprende i seguenti sottogruppi: / 08.03.01 Coperture / 08.03.02 Rivestimenti di pareti / 08.03.03 Canali di gronda e pluviali / 08.03.04 Scossaline, converse, copertine / 08.03.05 Coperture minute / 08.03.06 Accessori di copertura
5032		08.03.01
5033		08.03.01.01		Copertura di tetto di semplice concezione con pendenze comprese tra 7° a 20°, con nastri in lamiera di rame, fornita e posta in opera con giunti verticali a doppia aggraffatura su preesistente supporto in tavolato di legno dello spessore minimo di 24 mm. Esecuzione conforme disegno. S'intendono compresi nel prezzo la preparazione del colmo, di displuvi e di gronde, dei raccordi a sponde ed a pareti, dei raccordi a elementi emergenti, i materiali di raccordo e fissaggio, le linguette d'ancoraggio nonchè ogni altra prestazione accessoria occorrente. Sono esclusi i ponteggi che vengono contabilizzati a parte:
5034		08.03.01.01.a		in lamiera di rame, spessore 0,6 mm, nastri da 500 mm		m2	€ 88,53
5035		08.03.01.01.b		in lamiera di rame, spessore 0,6 mm, nastri da 670 mm		m2	€ 81,68
5036		08.03.01.01.c		in lamiera di rame, spessore 0,6 mm, nastri da 800 mm		m2	€ 75,16
5037		08.03.01.02		Copertura di tetto con pendenze comprese tra 20° a 45°, con nastri sbordati a canaletta in lamiera di rame, con giunti a tassello, fornita e posta in opera su preesistente supporto in tavolato di legno dello spessore minimo di 24 mm. Esecuzione conforme disegno. S'intendono compresi nel prezzo i tasselli in legno della sezione non inferiore a 40x40 mm, i coprigiunto, il rivestimento delle teste dei tasselli, la preparazione del colmo, di displuvi e di gronde, dei raccordi a sponde ed a pareti, dei raccordi a elementi emergenti, i materiali di raccordo e fissaggio, le linguette d'ancoraggio nonchè ogni altra prestazione accessoria. Sono esclusi i ponteggi che vengono contabilizzati a parte:
5038		08.03.01.02.a		in lamiera di rame, spessore 0,6 mm, nastri da 500 mm		m2	€ 121,80
5039		08.03.01.02.b		in lamiera di rame, spessore 0,6 mm, nastri da 670 mm		m2	€ 110,50
5040		08.03.01.02.c		in lamiera di rame, spessore 0,6 mm, nastri da 800 mm		m2	€ 99,31
5041		08.03.02
5042		08.03.02.01		Rivestimento di pareti con nastri in lamiera di rame, fornito e posto in opera con giunti verticali a semplice aggraffatura risvoltata ad angolo su preesistente supporto in tavolato di legno dello spessore non inferiore a 24 mm, di facciata ventilata. Esecuzione conforme disegno. S'intendono compresi nel prezzo le preparazioni perimetrali e pareti, i materiali di raccordo e fissaggio, le linguette d'ancoraggio nonchè ogni altra prestazione accessoria occorrente. Sono esclusi i ponteggi che vengono contabilizzati a parte:
5043		08.03.02.01.a		in lamiera di rame, spessore 0,6 mm, nastri da 500 mm		m2	€ 143,34
5044		08.03.02.01.b		in lamiera di rame, spessore 0,6 mm, nastri da 670 mm		m2	€ 136,13
5045		08.03.03
5046		08.03.03.01		Canale di gronda semicircolare con ricciolo esterno e nervatura interna in lamiera di rame, spessore: 0,6mm; fornito e posto in opera su supporto in legno con pendenza. Esecuzione conforme disegno. S'intendono compresi le staffe portagrondaia in acciaio zincato incamiciato in rame ad interasse di ca. 70 cm, le giunzioni sovrapposte chiodate e saldati a stagno, i materiali di raccordo e fissaggio, gli sfridi nonchè ogni altra prestazione accessoria occorrente. Sono esclusi i ponteggi che vengono contabilizzati a parte:
5047		08.03.03.01.a		in lamiera di rame, spessore 0,6 mm, sviluppo 285 mm (ø 127)		m	€ 41,21
5048		08.03.03.01.b		in lamiera di rame, spessore 0,6 mm, sviluppo 333 mm (ø 153)		m	€ 44,37
5049		08.03.03.01.c		in lamiera di rame, spessore 0,6 mm, sviluppo 400 mm (ø 192)		m	€ 50,52
5050		08.03.03.02		Bocchello ad imbuto in lamiera di rame per il canale di gronda precedentemente descritto, fornito e posto in opera. Esecuzione conforme disegno. S'intendono comprese le giunzioni sovrapposte chiodate con ribattini e saldate a stagno nonché ogni altra prestazione accessoria occorrente. Sono esclusi i ponteggi che vengono contabilizzati a parte:
5051		08.03.03.02.a		dimensione nominale 285/80 mm		cad	€ 38,48
5052		08.03.03.02.b		dimensione nominale 333/100 mm		cad	€ 39,11
5053		08.03.03.02.c		dimensione nominale 400/120 mm		cad	€ 47,87
5054		08.03.03.03		Vaschetta per grondaia in lamiera di rame dello spessore di 0,6 mm, con parte esterna bombata a botte e sfioratore, fornita e posta in opera quale elemento di raccordo tra grondaia e pluviale. Esecuzione conforme disegno. S'intendono compresi nel prezzo le giunzioni sovrapposte chiodate con ribattini e saldate a stagno, i materiali di raccordo e fissaggio nonché ogni altra prestazione accessoria occorrente. Sono esclusi i ponteggi che vengono contabilizzati a parte:
5055		08.03.03.03.a		dimensioni: ca. 30x35x40(H) cm		cad	€ 207,86
5056		08.03.03.03.b		dimensioni: ca. 20x30x25(H) cm		cad	€ 171,91
5057		08.03.03.04		Tubo pluviale con giunzione graffata in lamiera di rame, fornito e posto in opera. Esecuzione conforme disegno. S'intendono compresi i sormonti sui giunti, i collari in rame con relative zanche ad interasse non superiore a 2,00 m; il raccordo al tubo terminale, gli sfridi nonchè ogni altra prestazione accessoria occorrente. Sono esclusi i ponteggi che vengono contabilizzati a parte:
5058		08.03.03.04.a		diametro 80 mm, spessore 0,5 mm		m	€ 37,19
5059		08.03.03.04.b		diametro 100 mm, spessore 0,6 mm		m	€ 41,80
5060		08.03.03.04.c		diametro 120 mm, spessore 0,6 mm		m	€ 52,40
5061		08.03.03.05		Tubo terminale diritto in lamiera di rame, fornito e posto in opera. Esecuzione conforme disegno. S'intendono compresi nel prezzo la giunzione o bulbo anulare di raccordo, i collari in rame con zanche in acciaio zincato a caldo, nonché ogni altra prestazione accessoria occorrente:
5062		08.03.03.05.a		diametro interno 80 mm, spessore 1,0 mm, lunghezza 1,5 m		cad	€ 114,46
5063		08.03.03.05.b		diametro interno 100 mm, spessore 1,0 mm, lunghezza 1,5 m		cad	€ 123,83
5064		08.03.03.05.c		diametro interno 120 mm, spessore 1,0 mm, lunghezza 1,5 m		cad	€ 136,33
5065		08.03.03.06		Angoli di gronda interni ed esterni in lamiera di rame, come supplemento al canale di gronda precedentemente descritto. Sono esclusi i ponteggi che vengono contabilizzati a parte. Esecuzione conforme disegno:
5066		08.03.03.06.a		spessore: 0,6 mm, sviluppo gronda: 285 mm (ø 127)		cad	€ 69,11
5067		08.03.03.06.b		spessore: 0,6 mm, sviluppo gronda: 333 mm (ø 153)		cad	€ 81,24
5068		08.03.03.06.c		spessore: 0,6 mm, sviluppo gronda: 400 mm (ø 192)		cad	€ 96,60
5069		08.03.03.07		Testata di gronda in lamiera di rame, come supplemento alla gronda precedentemente descritta. Esecuzione conforme disegno. Sono esclusi i ponteggi che vengono contabilizzati a parte:
5070		08.03.03.07.a		spessore: 0,6 mm, sviluppo gronda: da 285 mm fino a 400 mm		cad	€ 15,61
5071		08.03.03.08		Giunto di dilatazione in neoprene accoppiato a duplice nastro in lamiera di rame, come supplemento alla gronda precedentemente descritta. Esecuzione conforme disegno. Sono esclusi i ponteggi che vengono contabilizzati a parte.		m	€ 132,21
5072		08.03.03.09		Tirante per gronda in rame, come supplemento alla gronda precedentemente descritta. Esecuzione conforme disegno. Sono esclusi i ponteggi che vengono contabilizzati a parte.		cad	€ 5,99
5073		08.03.03.10		Curva di pluviale in lamiera in rame, come supplemento al pluviale precedentemente descritto. Esecuzione conforme disegno. Sono esclusi i ponteggi che vengono contabilizzati a parte:
5074		08.03.03.10.a		diametro: 80 mm, spessore: 0,5 mm		cad	€ 23,68
5075		08.03.03.10.b		diametro: 100 mm, spessore: 0,6 mm		cad	€ 27,83
5076		08.03.03.10.c		diametro: 120 mm, spessore: 0,6 mm		cad	€ 40,23
5077		08.03.04
5078		08.03.04.01		Scossalina o conversa in lamiera di rame dello spessore di 0,6 mm per raccordi perimetrali alla copertura, fornita e posta in opera. Esecuzione conforme disegno. S'intendono compresi nel prezzo uno strato separatore, con foglio di cartone catramato, le fascette d'aggancio, i materiali di ancoraggio con protezione anticorrosione, la formazione di gocciolatoi di bordo, l'esecuzione di raccordi ad angolo impermeabili, le graffature nonchè lo sfrido. Sono esclusi i ponteggi che vengono contabilizzati a parte:
5079		08.03.04.01.a		sviluppo 15 cm		m	€ 22,03
5080		08.03.04.01.b		sviluppo 20 cm		m	€ 22,90
5081		08.03.04.01.c		sviluppo 25 cm		m	€ 26,51
5082		08.03.04.01.d		sviluppo 33 cm		m	€ 32,49
5083		08.03.04.01.e		sviluppo 40 cm		m	€ 36,85
5084		08.03.04.01.f		sviluppo 50 cm		m	€ 43,65
5085		08.03.04.01.g		sviluppo 67 cm		m	€ 58,60
5086		08.03.04.02		Scossalina a sbalzo in lamiera di rame dello spessore di 0,6 mm per raccordi a parete, fornita e posta in opera con tasselli e viti ad interasse di ca. 50 cm; sigillatura del canale superiore fra scossalina a sbalzo e muratura con mastice elastico. Esecuzione conforme disegno. S'intendono compresi nel prezzo i tasselli, i materiali di ancoraggio con protezione anticorrosione, la formazione di angoli, di raccordi, del gocciolatoio, la sigillatura con mastice di elasticità permanente nonchè lo sfrido. Sono esclusi i ponteggi che vengono contabilizzati a parte:
5087		08.03.04.02.a		sviluppo 10 cm		m	€ 25,66
5088		08.03.04.02.b		sviluppo 15 cm		m	€ 32,36
5089		08.03.04.02.c		sviluppo 20 cm		m	€ 37,43
5090		08.03.04.03		Compluvio in lamiera di rame dello spessore di 0,6 mm, fornito e posto in opera con bordo risvoltato a canale su ambo i lati. Esecuzione conforme disegno. S'intendono compresi nel prezzo uno strato separatore in foglio di cartone catramato, le squadrette d'aggancio, i materiali di ancoraggio con protezione anticorrosione, le sovrapposizioni nonchè lo sfrido. Sono esclusi i ponteggi che vengono contabilizzati a parte.		m2	€ 86,60
5091		08.03.04.04		Copertina in lamiera di rame dello spessore di 0,6 mm, fornita e posta in opera. Esecuzione conforme disegno. S'intendono compresi nel prezzo uno strato separatore con foglio di cartone catramato, le squadrette d'aggancio, i materiali di ancoraggio con protezione anticorrosione, la formazione dei gocciolatoi di bordo, l'esecuzione di raccordi ad angolo impermeabili, le graffature, lo sfrido, nonché ogni altra prestazione accessoria occorrente. Sono esclusi i ponteggi che vengono contabilizzati a parte:
5092		08.03.04.04.a		sviluppo 50 cm		m	€ 79,59
5093		08.03.04.04.b		sviluppo 67 cm		m	€ 90,34
5094		08.03.04.05		Rivestimento di davanzale in lamiera di rame dello spessore di 0,6 mm, fornito e posto in opera. Esecuzione conforme disegno. S'intendono compresi nel prezzo uno strato separatore in foglio di cartone catramato, le fascette d'aggancio, i materiali di ancoraggio con protezione anticorrosione, la formazione del gocciolatoio di bordo, il risvolto verticale interno e i risvolti laterali, l'esecuzione di raccordi ad angolo impermeabili nonchè lo sfrido. Sono esclusi i ponteggi che vengono contabilizzati a parte:
5095		08.03.04.05.a		sviluppo 20 cm fino 33 cm		m	€ 60,89
5096		08.03.04.05.b		sviluppo 33 cm fino 50 cm		m	€ 81,03
5097		08.03.04.06		Conversa per elemento emergente della copertura (camino, sopraluce, lucernario), su tetto a falda con copertura in tegole, in lamiera di rame, spessore 0,6 mm, fornito e posto in opera. Esecuzione conforme disegno, altezza dei risvolti 150mm. S'intendono compresi nel prezzo uno strato separatore con foglio di cartone catramato, la formazione di giunti verticali ribattuti, i materiali di raccordo e fissaggio, le fascette d'aggancio nonchè gli sfridi. Il raccordo a monte di elementi aventi larghezza superiore ad 1,0 m dovrà essere eseguito a due spioventi. Sono esclusi i ponteggi che vengono contabilizzati a parte.		m2	€ 150,00
5098		08.03.04.07		Sovrapprezzo per la formazione della conversa per elemento emergente dalla copertura (camino, finestra di falda tetto, lucernario), su tetto a falda con copertura in lamiera di rame a doppia aggraffatura, con conversa angolare, grembiule e displuvio in lamiera di rame, spessore 0,6 mm; altezza dei risvolti verticali: 150mm; fornito e posto in opera. Esecuzione conforme disegno. S'intendono compresi nel prezzo, i materiali di raccordo e di fissaggio nonchè le linguette d'ancoraggio. Sono esclusi i ponteggi che vengono contabilizzati a parte:
5099		08.03.04.07.a		superficie emergente fino a 1 m2		cad	€ 286,59
5100		08.03.04.07.b		superficie emergente oltre 1 m2 fino 2,5 m2		cad	€ 619,00
5101		08.03.04.08		Conversa per torretta di sfiato in lamiera di rame dello spessore di 0,6 mm, con flangia a saldare o faldale di raccordo alla copertura e copertina a forma di cono con staffe, fornita e posta in opera. Esecuzione conforme disegno. S'intendono compresi nel prezzo i materiali di fissaggio. Sono esclusi i ponteggi che vengono contabilizzati a parte:
5102		08.03.04.08.a		per tubi con diametro fino a 12 cm		cad	€ 163,85
5103		08.03.04.09		Bocchettone aeratore in lamiera di rame dello spessore di 0,6 mm, con griglia anteriore in lamiera forata, fornito e posto in opera sulla copertura mediante saldatura a stagno chiodatura con ribattini. Esecuzione conforme disegno. S'intendono compresi nel prezzo la formazione del collare interno o di orlo bordato (a prova di riflusso d'acqua piovana), i materiali di fissaggio. Sono esclusi i ponteggi che vengono contabilizzati a parte:
5104		08.03.04.09.a		lunghezza 400 mm / larghezza 200 mm / altezza 100 mm		cad	€ 110,96
5105		08.03.04.10		Torretta di raccordo al palo portaantenna in lamiera di rame dello spessore di 0,60 mm, con flangia di giunzione a saldare o con faldale di raccordo alla copertura e sigillatura del bordo superiore con mastice elastico, fornita e posta in opera. Esecuzione conforme disegno. S'intendono compresi nel prezzo i materiali di fissaggio. Sono esclusi i ponteggi che vengono contabilizzati a parte:
5106		08.03.04.10.a		per tubi con diametro fino a 10 cm		cad	€ 121,23
5107		08.03.04.11		Nastro/bordatura per rivestimenti ventilati in lamiera multiforo di rame dello spessore di 0,6 mm, fornito e posto in opera. Esecuzione conforme disegno. S'intendono compresi nel prezzo i materiali di ancoraggio con protezione anticorrosione, la formazione di risvolti nonchè lo sfrido. Sono esclusi i ponteggi che vengono contabilizzati a parte:
5108		08.03.04.11.a		sviluppo da 10 cm a 20 cm		m	€ 25,22
5109		08.03.04.11.b		sviluppo da oltre 20 cm a 33 cm		m	€ 37,18
5110		08.03.05
5111		08.03.05.01		Copertura di abbaini a due falde con nastri in lamiera di rame dello spessore di 0,6 mm, fornita e posta in opera con giunti verticali ad aggraffatura doppia e/o ad aggraffatura semplice risvoltata ad angolo su preesistente supporto in tavolato di legno dello spessore non inferiore a 24 mm. Esecuzione conforme disegno. S'intendono compresi nel prezzo, i raccordi perimetrali, la formazione delle converse laterali, la bordatura del vano finestra, i materiali di raccordo e fissaggio, le linguette e fascette d'ancoraggio, tutti gli sfridi nonchè ogni altra prestazione accessoria occorrente. Sono esclusi i ponteggi che vengono contabilizzati a parte.		m2	€ 137,41
5112		08.03.05.02		Copertura di abbaino semicircolare con nastri in lamiera di rame dello spessore di 0,6 mm, fornita e posta in opera con giunti verticali a doppia aggraffatura e/o semplice aggraffatura risvoltata ad angolo su preesistente supporto in tavolato di legno dello spessore non inferiore a 24 mm. Esecuzione conforme disegno. I singoli nastri della copertura sono da eseguire in unico pezzo. S'intendono compresi nel prezzo, i raccordi perimetrali, la formazione delle converse laterali, la bordatura del vano finestra, i materiali di raccordo e fissaggio, le linguette di fissaggio, lo sfrido nonchè ogni altra prestazione accessoria occorrente. Sono esclusi i ponteggi che vengono contabilizzati a parte.		m2	€ 212,33
5113		08.03.06
5114		08.03.06.01		Tubo paraneve con ganasce a morsetto, in rame, fornito e posto in opera; interasse ancoraggi ca. 50 cm; copertura in lamiera di rame. Esecuzione conforme disegno. S'intendono compresi nel prezzo le ganasce, le viti di fissaggio, il tubo paraneve del diametro da 32 mm, lo sfrido, nonché ogni altra prestazione accessoria occorrente. Sono esclusi i ponteggi che vengono contabilizzati a parte.		m	€ 56,38
5115		08.04			Il gruppo 08.04 comprende i seguenti sottogruppi: / 08.04.01 Coperture / 08.04.02 Rivestimenti di pareti / 08.04.03 Canali di gronda e pluviali / 08.04.04 Scossaline, converse, copertine / 08.04.05 Coperture minute / 08.04.06 Accessori di copertura
5116		08.04.01
5117		08.04.01.01		Copertura di tetto di semplice concezione con pendenze comprese tra 7° a 20°, con nastri in lamiera di zinco al titanio, fornita e posta in opera con giunti verticali a doppia aggraffatura su preesistente supporto in tavolato di legno dello spessore minimo di 24 mm. Esecuzione conforme disegno. S'intendono compresi nel prezzo la preparazione del colmo, di displuvi e di gronde, dei raccordi a sponde ed a pareti, dei raccordi a elementi emergenti, i materiali di raccordo e fissaggio, le linguette d'ancoraggio nonchè ogni altra prestazione accessoria occorrente. Sono esclusi i ponteggi che vengono contabilizzati a parte:
5118		08.04.01.01.a		in lamiera di zinco al titanio, spessore 0,70 mm, nastri da 500 mm		m2	€ 72,35
5119		08.04.01.01.b		in lamiera di zinco al titanio, spessore 0,70 mm, nastri da 670 mm		m2	€ 66,11
5120		08.04.01.02		Copertura di tetto con pendenze comprese tra 20° a 45°, con nastri sbordati a canaletta in lamiera di zinco al titanio, con giunti a tassello, fornita e posta in opera su preesistente supporto in tavolato di legno dello spessore minimo di 24 mm. Esecuzione conforme disegno. S'intendono compresi nel prezzo i tasselli in legno della sezione non inferiore a 40x40 mm, i coprigiunto, il rivestimento delle teste dei tasselli, la preparazione del colmo, di displuvi e di gronde, dei raccordi a sponde ed a pareti, dei raccordi a elementi emergenti, i materiali di raccordo e fissaggio, le linguette d'ancoraggio nonchè ogni altra prestazione accessoria. Sono esclusi i ponteggi che vengono contabilizzati a parte:
5121		08.04.01.02.a		in lamiera di zinco al titanio, spessore 0,70 mm, nastri da 500 mm		m2	€ 106,84
5122		08.04.01.02.b		in lamiera di zinco al titanio, spessore 0,70 mm, nastri da 670 mm		m2	€ 95,50
5123		08.04.01.02.c		in lamiera di zinco al titanio, spessore 0,70 mm, nastri da 800 mm		m2	€ 85,45
5124		08.04.02
5125		08.04.02.01		Rivestimento di pareti con nastri in lamiera di zinco al titanio di zinco al titanio, fornito e posto in opera con giunti verticali a semplice aggraffatura risvoltata ad angolo su preesistente supporto in tavolato di legno dello spessore non inferiore a 24 mm di facciata ventilata. Esecuzione conforme disegno. S'intendono compresi nel prezzo le preparazioni perimetrali, e pareti, i materiali di raccordo e fissaggio, le linguette d'ancoraggio nonchè ogni altra prestazione accessoria occorrente. Sono esclusi i ponteggi che vengono contabilizzati a parte:
5126		08.04.02.01.a		in lamiera di zinco al titanio, spessore 0,70 mm, nastri da 500 mm		m2	€ 127,59
5127		08.04.02.01.b		in lamiera di zinco al titanio, spessore 0,70 mm, nastri da 670 mm		m2	€ 120,73
5128		08.04.03
5129		08.04.03.01		Canale di gronda semicircolare con ricciolo esterno e nervatura interna in lamiera di zinco al titanio; fornito e posto in opera su supporto in legno con pendenza. Esecuzione conforme disegno. S'intendono compresi le staffe portagrondaia in acciaio zincato incamiciato in zinco ad interasse di ca. 70 cm, le giunzioni sovrapposte e saldate a stagno, i materiali di raccordo e fissaggio, gli sfridi nonchè ogni altra prestazione accessoria occorrente. Sono esclusi i ponteggi che vengono contabilizzati a parte:
5130		08.04.03.01.a		in lamiera di zinco al titanio, spessore 0,70 mm, sviluppo 285 mm (ø 127)		m	€ 36,38
5131		08.04.03.01.b		in lamiera di zinco al titanio, spessore 0,70 mm, sviluppo 333 mm (ø 153)		m	€ 39,28
5132		08.04.03.01.c		in lamiera di zinco al titanio, spessore 0,70 mm, sviluppo 400 mm (ø 192)		m	€ 44,59
5133		08.04.03.02		Bocchello ad imbuto in lamiera di zinco al titanio per il canale di gronda precedentemente descritto; fornito e posto in opera. Esecuzione conforme disegno. S'intendono comprese le giunzioni sovrapposte e saldate a stagno nonché ogni altra prestazione accessoria occorrente. Sono esclusi i ponteggi che vengono contabilizzati a parte:
5134		08.04.03.02.a		dimensione nominale: 285/80 mm		cad	€ 29,96
5135		08.04.03.02.b		dimensione nominale: 333/100 mm		cad	€ 33,66
5136		08.04.03.02.c		dimensione nominale: 400/120 mm		cad	€ 48,90
5137		08.04.03.03		Vaschetta per grondaia in lamiera di zinco al titanio dello spessore di 0,7 mm, con parte esterna bombata a botte e sfioratore, fornita e posta in opera quale elemento di raccordo tra grondaia e pluviale. Esecuzione conforme disegno. S'intendono compresi nel prezzo le giunzioni sovrapposte e saldate a stagno, i materiali di raccordo e fissaggio nonché ogni altra prestazione accessoria occorrente. Sono esclusi i ponteggi che vengono contabilizzati a parte:
5138		08.04.03.03.a		dimensioni: ca. 30x35x40(H) cm (esecuzione speciale)		cad	€ 178,43
5139		08.04.03.03.b		dimensioni: ca. 20x30x25(H) cm		cad	€ 157,66
5140		08.04.03.04		Tubo pluviale con giunzione graffata in lamiera di zinco al titanio, fornito e posto in opera. Esecuzione conforme disegno. S'intendono compresi i sormonti sui giunti, i collari con relative zanche in acciaio zincato a caldo ad interasse non superiore a 2,00 m, il raccordo al tubo terminale, gli sfridi nonchè ogni altra prestazione accessoria occorrente. Sono esclusi i ponteggi che vengono contabilizzati a parte:
5141		08.04.03.04.a		diametro 80 mm, spessore 0,70 mm		m	€ 36,00
5142		08.04.03.04.b		diametro 100 mm, spessore 0,70 mm		m	€ 38,00
5143		08.04.03.04.c		diametro 120 mm, spessore 0,70 mm		m	€ 46,00
5144		08.04.03.05		Tubo terminale diritto in lamiera di accaio inossidabile, fornito e posto in opera. Esecuzione conforme disegno. S'intendono compresi nel prezzo la giunzione o bulbo anulare di raccordo, i collari con zanche in acciaio zincato a caldo:
5145		08.04.03.05.a		diametro interno 80 mm, spessore 0,8 mm, lunghezza 1,5 m		cad	€ 108,66
5146		08.04.03.05.b		diametro interno 100 mm, spessore 0,8 mm, lunghezza 1,5 m		cad	€ 117,68
5147		08.04.03.05.c		diametro interno 120 mm, spessore 0,8 mm, lunghezza 1,5 m		cad	€ 130,10
5148		08.04.03.06		Angoli di gronda per angoli interni ed esterni in lamiera di zinco al titanio come supplemento al canale di gronda precedentemente descritto. Sono esclusi i ponteggi che vengono contabilizzati a parte. Esecuzione conforme disegno:
5149		08.04.03.06.a		spessore: 0,7 mm, sviluppo gronda: 285 mm (ø 127)		cad	€ 78,08
5150		08.04.03.06.b		spessore: 0,7 mm, sviluppo gronda: 333 mm (ø 153)		cad	€ 79,44
5151		08.04.03.06.c		spessore: 0,7 mm, sviluppo gronda: 400 mm (ø 192)		cad	€ 87,02
5152		08.04.03.07		Testata di gronda in lamiera di zinco al titanio come supplemento alla gronda precedentemente descritta. Esecuzione conforme disegno. Sono esclusi i ponteggi che vengono contabilizzati a parte:
5153		08.04.03.07.a		spessore: 0,7 mm, sviluppo gronda: da 285 mm fino a 400 mm		cad	€ 14,55
5154		08.04.03.08		Giunto di dilatazione in neoprene accoppiato a duplice nastro in lamiera di zinco al titanio, come supplemento alla gronda precedentemente descritta. Esecuzione conforme disegno. Sono esclusi i ponteggi che vengono contabilizzati a parte.		m	€ 120,94
5155		08.04.03.09		Tirante per gronda in acciaio zincato a caldo, come supplemento alla gronda precedentemente descritta. Esecuzione conforme disegno. Sono esclusi i ponteggi che vengono contabilizzati a parte.		cad	€ 4,38
5156		08.04.03.10		Curva di pluviale in lamiera di zinco al titanio come supplemento al pluviale precedentemente descritto. Esecuzione conforme disegno. Sono esclusi i ponteggi che vengono contabilizzati a parte:
5157		08.04.03.10.a		diametro: 80 mm, spessore: 0,7 mm		cad	€ 23,48
5158		08.04.03.10.b		diametro: 100 mm, spessore: 0,7 mm		cad	€ 25,93
5159		08.04.03.10.c		diametro: 120 mm, spessore: 0,7 mm		cad	€ 34,70
5160		08.04.04
5161		08.04.04.01		Scossalina o conversa in lamiera di zinco al titanio dello spessore di 0,70 mm per raccordi perimetrali alla copertura, fornita e posta in opera. Esecuzione conforme disegno. S'intendono compresi nel prezzo uno strato separatore con foglio di cartone catramato, le fascette d'aggancio, i materiali di ancoraggio con protezione anticorrosione, la formazione di gocciolatoi di bordo, l'esecuzione di raccordi ad angolo impermeabili, le graffature nonchè lo sfrido. Sono esclusi i ponteggi che vengono contabilizzati a parte:
5162		08.04.04.01.a		sviluppo 15 cm		m	€ 19,11
5163		08.04.04.01.b		sviluppo 20 cm		m	€ 20,80
5164		08.04.04.01.c		sviluppo 25 cm		m	€ 24,03
5165		08.04.04.01.d		sviluppo 33 cm		m	€ 29,05
5166		08.04.04.01.e		sviluppo 40 cm		m	€ 32,65
5167		08.04.04.01.f		sviluppo 50 cm		m	€ 38,63
5168		08.04.04.01.g		sviluppo 67 cm		m	€ 51,72
5169		08.04.04.02		Scossalina a sbalzo in lamiera di zinco al titanio dello spessore di 0,70 mm per raccordo a parete, fornita e posta in opera con tasselli e viti ad interasse ca. 50 cm; sigillatura del canale superiore fra scossalina a sbalzo e muratura con mastice elastico. Esecuzione conforme disegno. S'intendono compresi nel prezzo i tasselli, i materiali di ancoraggio con protezione anticorrosione, la formazione di angoli, di raccordi, del gocciolatoio, la sigillatura con mastice di elasticità permanente nonchè lo sfrido. Sono esclusi i ponteggi che vengono contabilizzati a parte:
5170		08.04.04.02.a		sviluppo 10 cm		m	€ 24,34
5171		08.04.04.02.b		sviluppo 15 cm		m	€ 30,31
5172		08.04.04.02.c		sviluppo 20 cm		m	€ 35,01
5173		08.04.04.03		Compluvio in lamiera di zinco al titanio dello spessore di 0,70 mm fornito e posto in opera con bordo risvoltato a canale su ambo i lati. Esecuzione conforme disegno. S'intendono compresi nel prezzo uno strato separatore con foglio di cartone catramato, le squadrette d'aggancio, i materiali di ancoraggio con protezione anticorrosione, le sovrapposizioni nonchè lo sfrido. Sono esclusi i ponteggi che vengono contabilizzati a parte.		m2	€ 77,18
5174		08.04.04.04		Copertina in lamiera di zinco al titanio dello spessore di 0,70 mm, fornita e posta in opera. Esecuzione conforme disegno. S'intendono compresi nel prezzo uno strato separatore con foglio di cartone catramato, le squadrette d'aggancio, i materiali di ancoraggio con protezione anticorrosione, la formazione dei gocciolatoi di bordo, l'esecuzione di raccordi ad angolo impermeabili, le graffature nonchè lo sfrido. Sono esclusi i ponteggi che vengono contabilizzati a parte:
5175		08.04.04.04.a		sviluppo 50 cm		m	€ 67,73
5176		08.04.04.04.b		sviluppo 67 cm		m	€ 76,63
5177		08.04.04.05		Rivestimento di davanzale in lamiera di zinco al titanio dello spessore di 0,70 mm, fornito e posto in opera. Esecuzione conforme disegno. S'intendono compresi nel prezzo uno strato separatore con foglio di cartone catramato, le fascette d'aggancio, i materiali di ancoraggio con protezione anticorrosione, la formazione del gocciolatoio di bordo, il risvolto verticale interno e i risvolti laterali, l'esecuzione di raccordi ad angolo impermeabili nonchè lo sfrido. Sono esclusi i ponteggi che vengono contabilizzati a parte:
5178		08.04.04.05.a		sviluppo da 20 cm a 33 cm		m	€ 55,29
5179		08.04.04.05.b		sviluppo da 33 cm a 50 cm		m	€ 70,46
5180		08.04.04.06		Conversa per elemento emergente dalla copertura (camino, sopraluce, lucernario), su tetto a falda con copertura in tegole, in lamiera di zinco al titanio, spessore 0,70 mm, fornito e posto in opera, altezza dei risvolti verticali 150mm. Esecuzione conforme disegno. S'intendono compresi nel prezzo uno strato separatore con foglio di cartone catramato, la formazione di giunti verticali ribattuti, i materiali di raccordo e fissaggio, le fascette d'aggancio, la scossalina a sbalzo nonchè gli sfridi. Il raccordo a monte di elementi emergenti aventi larghezza superiore ad 1,0 m dovrà essere eseguito a due spioventi. Sono esclusi i ponteggi che vengono contabilizzati a parte.		m2	€ 149,79
5181		08.04.04.07		Sovrapprezzo per la formazione della conversa per elemento emergente dalla copertura (camino, finestra di falda tetto, lucernario), su tetto a falda con copertura in lamiera di zinco al titanio,su tetto a falda con copertura in lamiera a doppia aggraffatura di zinco al titanio con conversa angolare, grembiule e displuvio in lamiera di zinco al titanio, spessore 0,7 mm; altezza dei risvolti verticali: 200 mm; fornito e posto in opera. Esecuzione conforme disegno. S'intendono compresi nel prezzo i materiali di raccordo e di fissaggio nonchè le linguette d'ancoraggio. Sono esclusi i ponteggi che vengono contabilizzati a parte:
5182		08.04.04.07.a		superficie emergente fino a 1 m2		cad	€ 257,44
5183		08.04.04.07.b		superficie emergente oltre 1 m2 fino 2,5 m2		cad	€ 535,91
5184		08.04.04.08		Conversa per torretta sfiato in lamiera di zinco al titanio dello spessore di 0,70 mm, con flangia a saldare o faldale di raccordo alla copertura e copertina a forma di cono con staffe, fornita e posta in opera. Esecuzione conforme disegno. S'intendono compresi nel prezzo i materiali di fissaggio. Sono esclusi i ponteggi che vengono contabilizzati a parte:
5185		08.04.04.08.a		per tubi con diametro fino a 12 cm		cad	€ 149,22
5186		08.04.04.09		Bocchettone aeratore in lamiera di zinco al titanio dello spessore di 0,70 mm, con griglia anteriore in lamiera forata, fornito e posto in opera sulla copertura mediante saldatura a stagno/chiodatura con ribattini. Esecuzione conforme disegno. S'intendono compresi nel prezzo la formazione del collare interno o di orlo bordato (a prova di riflusso d'acqua piovana) nonchè i materiali di fissaggio. Sono esclusi i ponteggi che vengono contabilizzati a parte:
5187		08.04.04.09.a		lunghezza 400 mm / larghezza 200 mm / altezza 100 mm		cad	€ 98,11
5188		08.04.04.10		Conversa per torretta di raccordo al palo portaantenna in lamiera di zinco al titanio dello spessore di 0,70 mm, con flangia di giunzione a saldare o con faldale di raccordo alla copertura e sigillatura del bordo superiore con mastice elastico, fornito e posto in opera. Esecuzione conforme disegno. S'intendono compresi nel prezzo i materiali di fissaggio. Sono esclusi i ponteggi che vengono contabilizzati a parte:
5189		08.04.04.10.a		per tubi con diametro fino a 10 cm		cad	€ 105,34
5190		08.04.04.11		Nastro/bordatura per rivestimenti ventilati in lamiera multiforo di zinco al titanio dello spessore di 0,7 mm, fornito e posto in opera. Esecuzione conforme disegno. S'intendono compresi nel prezzo i materiali di ancoraggio con protezione anticorrosione, la formazione di risvolti nonchè lo sfrido. Sono esclusi i ponteggi che vengono contabilizzati a parte:
5191		08.04.04.11.a		sviluppo da 10 cm a 20 cm		m	€ 21,95
5192		08.04.04.11.b		sviluppo da oltre 20 cm a 33 cm		m	€ 30,61
5193		08.04.05
5194		08.04.05.01		Copertura di abbaino a due falde con nastri in lamiera di zinco al titanio dello spessore di 0,70 mm, fornita e posta in opera con giunti verticali ad aggraffatura doppia e/o ad aggraffatura semplice risvoltata ad angolo su preesistente supporto in tavolato di legno dello spessore non inferiore a 24 mm. Esecuzione conforme disegno. S'intendono compresi nel prezzo, i raccordi perimetrali, la formazione delle converse laterali, la bordatura del vano finestra, i materiali di raccordo e fissaggio, le linguette e fascette d'ancoraggio, tutti gli sfridi nonchè ogni altra prestazione accessoria occorrente. Sono esclusi i ponteggi che vengono contabilizzati a parte.		m2	€ 119,46
5195		08.04.05.02		Copertura di abbaino semicircolare con nastri in lamiera di zinco al titanio dello spessore di 0,70 mm, fornita e posta in opera con giunti verticali a doppia aggraffatura e/o semplice aggraffatura risvoltata ad angolo su preesistente supporto in tavolato di legno dello spessore non inferiore a 24 mm. Esecuzione conforme disegno. I singoli nastri della copertura sono da eseguire in unico pezzo. S'intendono compresi nel prezzo, i raccordi perimetrali, la formazione delle converse laterali, la bordatura del vano finestra, i materiali di raccordo e fissaggio, le linguette di fissaggio, lo sfrido nonchè ogni altra prestazione accessoria occorrente. Sono esclusi i ponteggi che vengono contabilizzati a parte.		m2	€ 188,89
5196		08.04.06
5197		08.04.06.01		Tubo paraneve con ganasce a morsetto, in alluminio; fornito e posto in opera; interasse ancoraggio ca. 50 cm; copertura in lamiera di zinco al titanio. Esecuzione conforme disegno. S'intendono compresi nel prezzo le ganasce, le viti di fissaggio, il tubo paraneve del diametro da 3/4" nonchè lo sfrido. Sono esclusi i ponteggi che vengono contabilizzati a parte.		m	€ 27,51
5198		08.05			Il gruppo 08.05 comprende i seguenti sottogruppi: / 08.05.01 Coperture / 08.05.02 Rivestimenti di pareti / 08.05.03 Canali di gronda e pluviali / 08.05.04 Scossaline, converse, copertine / 08.05.05 Coperture minute
5199		08.05.01
5200		08.05.01.01		Copertura di tetto di semplice concezione con pendenze comprese tra 7° a 20°, con nastri in lamiera di alluminio, fornita e posta in opera con giunti verticali a doppia aggraffatura su preesistente supporto in tavolato di legno dello spessore minimo di 24 mm. Esecuzione conforme disegno. S'intendono compresi nel prezzo la preparazione del colmo, di displuvi e di gronde, dei raccordi a sponde ed a pareti, dei raccordi a elementi emergenti, i materiali di raccordo e fissaggio, le linguette d'ancoraggio nonchè ogni altra prestazione accessoria occorrente. Sono esclusi i ponteggi che vengono contabilizzati a parte:
5201		08.05.01.01.a		in lamiera di alluminio preverniciato su entrambi i lati, spessore 0,7 mm, nastri da 500 mm		m2	€ 53,70
5202		08.05.01.01.b		in lamiera di alluminio preverniciato su entrambi i lati, spessore 0,7 mm, nastri da 670 mm		m2	€ 48,28
5203		08.05.01.02		Copertura di tetto con pendenze comprese tra 20° a 45°, con nastri sbordati a canaletta in lamiera di alluminio, con giunti a tassello, fornita e posta in opera su preesistente supporto in tavolato di legno dello spessore minimo di 24 mm. Esecuzione conforme disegno. S'intendono compresi nel prezzo i tasselli in legno della sezione non inferiore a 40x40 mm, i coprigiunto, il rivestimento delle teste dei tasselli, la preparazione del colmo, di displuvi e di gronde, dei raccordi a sponde ed a pareti, dei raccordi a elementi emergenti, i materiali di raccordo e fissaggio, le linguette d'ancoraggio nonchè ogni altra prestazione accessoria. Sono esclusi i ponteggi che vengono contabilizzati a parte:
5204		08.05.01.02.a		in lamiera di alluminio preverniciato su entrambi i lati, spessore 0,7 mm, nastri da 500 mm		m2	€ 66,19
5205		08.05.01.02.b		in lamiera di alluminio preverniciato su entrambi i lati, spessore 0,7 mm, nastri da 670 mm		m2	€ 59,55
5206		08.05.02
5207		08.05.02.01		Rivestimento di pareti con nastri di lamiera di alluminio, preverniciato su entrambi i lati, fornito e posto in opera con giunti verticali a semplice aggraffatura risvoltata ad angolo su preesistente supporto in tavolato di legno dello spessore non inferiore a 24 mm, di facciata ventilata. Esecuzione conforme disegno. S'intendono compresi nel prezzo le preparazioni perimetrali e a pareti, i materiali di raccordo e fissaggio, le linguette d'ancoraggio nonchè ogni altra prestazione accessoria occorrente. Sono esclusi i ponteggi che vengono contabilizzati a parte:
5208		08.05.02.01.a		in lamiera di alluminio preverniciato su entrambi i lati, spessore 0,7 mm, nastri da 500 mm		m2	€ 100,95
5209		08.05.02.01.b		in lamiera di alluminio preverniciato su entrambi i lati, spessore 0,7 mm, nastri da 670 mm		m2	€ 94,57
5210		08.05.03
5211		08.05.03.01		Canale di gronda semicircolare con ricciolo esterno e nervatura interna in lamiera di alluminio, preverniciato su entrambi i lati; fornito e posto in opera con pendenza su supporto in legno. Esecuzione conforme disegno. S'intendono compresi le staffe portagrondaia in alluminio ad interasse di ca. 70 cm, le giunzioni sovrapposte chiodate con ribattini e sigillate a tenuta stagna, i materiali di raccordo e fissaggio, gli sfridi nonchè ogni altra prestazione accessoria occorrente. Sono esclusi i ponteggi che vengono contabilizzati a parte:
5212		08.05.03.01.a		in lamiera di alluminio preverniciato su entrambi i lati, spessore 0,7 mm, sviluppo 285 mm (ø 127)		m	€ 37,49
5213		08.05.03.01.b		in lamiera di alluminio preverniciato su entrambi i lati, spessore 0,7 mm, sviluppo 333 mm (ø 153)		m	€ 38,14
5214		08.05.03.01.c		in lamiera di alluminio preverniciato su entrambi i lati, spessore 0,7 mm, sviluppo 400 mm (ø 192)		m	€ 47,41
5215		08.05.03.02		Bocchello ad imbuto in lamiera di alluminio, preverniciato su entrambi i lati per il canale di gronda precedentemente descritto; fornito e posto in opera. Esecuzione conforme disegno. S'intendono comprese le giunzioni sovrapposte chiodate con ribattini e sigillate a tenuta stagna nonché ogni altra prestazione accessoria occorrente. Sono esclusi i ponteggi che vengono contabilizzati a parte:
5216		08.05.03.02.a		dimensione nominale: 285/80 mm		cad	€ 33,56
5217		08.05.03.02.b		dimensione nominale: 333/100 mm		cad	€ 34,00
5218		08.05.03.02.c		dimensione nominale: 400/120 mm		cad	€ 40,92
5219		08.05.03.03		Vaschetta per grondaia in lamiera di alluminio, preverniciato su entrambi i lati, dello spessore di 0,7 mm, con parte esterna bombata a botte e sfioratore, fornita e posta in opera quale elemento di raccordo tra grondaia e pluviale. Esecuzione conforme disegno. S'intendono compresi nel prezzo le giunzioni sovrapposte chiodate con ribattini e sigillate a tenuta stagna, i materiali di raccordo e fissaggio nonché ogni altra prestazione accessoria occorrente. Sono esclusi i ponteggi che vengono contabilizzati a parte:
5220		08.05.03.03.a		dimensioni: ca. 30x35x40(H) cm (esecuzione speciale)		cad	€ 167,82
5221		08.05.03.03.b		dimensioni: ca. 20x30x25(H) cm		cad	€ 175,57
5222		08.05.03.04		Tubo pluviale con giunzione graffata in lamiera di alluminio, preverniciato su entrambi i lati, fornito e posto in opera. Esecuzione conforme disegno esecutivo. S'intendono compresi i sormonti sui giunti, i collari con relative zanche in alluminio preverniciato ad interasse non superiore a 2,00 m; il raccordo al tubo terminale, gli sfridi nonchè ogni altra prestazione accessoria occorrente. Sono esclusi i ponteggi che vengono contabilizzati a parte:
5223		08.05.03.04.a		diametro 80 mm, spessore 0,7 mm		m	€ 33,98
5224		08.05.03.04.b		diametro 100 mm, spessore 0,7 mm		m	€ 34,25
5225		08.05.03.04.c		diametro 120 mm, spessore 0,7 mm		m	€ 44,75
5226		08.05.03.05		Tubo terminale diritto inacciaio zincato preverniciato; fornito e posto in opera. Esecuzione conforme disegno. S'intendono compresi nel prezzo la giunzione o bulbo anulare di raccordo, i collari con zanche in acciaio zincato a caldo, nonché ogni altra prestazione accessoria occorrente:
5227		08.05.03.05.a		diametro interno 80 mm, spessore 1 mm, lunghezza 1,5 m		cad	€ 55,13
5228		08.05.03.05.b		diametro interno 100 mm, spessore 1 mm, lunghezza 1,5 m		cad	€ 58,65
5229		08.05.03.05.c		diametro interno 120 mm, spessore 1 mm, lunghezza 1,5 m		cad	€ 73,22
5230		08.05.03.06		Angoli di gronda per angoli interni ed esterni in lamiera di alluminio, preverniciato su entrambi i lati, come supplemento al canale di gronda precedentemente descritto. Sono esclusi i ponteggi che vengono contabilizzati a parte. Esecuzione conforme disegno:
5231		08.05.03.06.a		spessore: 0,7 mm, sviluppo gronda: 285 mm (ø 127)		cad	€ 72,39
5232		08.05.03.06.b		spessore: 0,7 mm, sviluppo gronda: 333 mm (ø 153)		cad	€ 72,83
5233		08.05.03.06.c		spessore: 0,7 mm, sviluppo gronda: 400 mm (ø 192)		cad	€ 86,53
5234		08.05.03.07		Testata di gronda in lamiera di alluminio, preverniciato su entrambi i lati, come supplemento alla gronda precedentemente descritta. Esecuzione conforme disegno. Sono esclusi i ponteggi che vengono contabilizzati a parte:
5235		08.05.03.07.a		spessore: 0,6 mm, sviluppo gronda: da 285 mm fino a 400 mm		cad	€ 14,77
5236		08.05.03.08		Giunto di dilatazione in neoprene accoppiato a duplice nastro in lamiera di alluminio, preverniciato su entrambi i lati, come supplemento alla gronda precedentemente descritta. Esecuzione conforme disegno. Sono esclusi i ponteggi che vengono contabilizzati a parte.		m	€ 109,24
5237		08.05.03.09		Tirante per gronda in alluminio, preverniciato su entrambi i lati, come supplemento alla gronda precedentemente descritta. Esecuzione conforme disegno. Sono esclusi i ponteggi che vengono contabilizzati a parte.		cad	€ 7,98
5238		08.05.03.10		Curva di pluviale in lamiera di alluminio, preverniciato su entrambi i lati, come supplemento al pluviale precedentemente descritto. Esecuzione conforme disegno. Sono esclusi i ponteggi che vengono contabilizzati a parte:
5239		08.05.03.10.a		diametro: 80 mm, spessore: 0,7 mm		cad	€ 25,81
5240		08.05.03.10.b		diametro: 100 mm, spessore: 0,7 mm		cad	€ 27,03
5241		08.05.03.10.c		diametro: 120 mm, spessore: 0,7 mm		cad	€ 34,55
5242		08.05.04
5243		08.05.04.01		Scossalina o conversa in lamiera di alluminio, preverniciato su entrambi i lati, dello spessore di 0,7 mm per raccordi perimetrali alla copertura, fornita e posta in opera. Esecuzione conforme disegno. S'intendono compresi nel prezzo uno strato separatore, le fascette d'aggancio, i materiali di ancoraggio con protezione anticorrosione, la formazione di gocciolatoi di bordo, l'esecuzione di raccordi ad angolo impermeabili, le graffature nonchè lo sfrido. Sono esclusi i ponteggi che vengono contabilizzati a parte:
5244		08.05.04.01.a		sviluppo 15 cm		m	€ 15,14
5245		08.05.04.01.b		sviluppo 20 cm		m	€ 16,69
5246		08.05.04.01.c		sviluppo 25 cm		m	€ 18,94
5247		08.05.04.01.d		sviluppo 33 cm		m	€ 22,52
5248		08.05.04.01.e		sviluppo 40 cm		m	€ 25,09
5249		08.05.04.01.f		sviluppo 50 cm		m	€ 28,99
5250		08.05.04.01.g		sviluppo 67 cm		m	€ 39,03
5251		08.05.04.02		Scossalina a sbalzo in lamiera di alluminio, preverniciato su entrambi i lati, dello spessore di 0,7 mm per raccordi a parete, fornita e posta in opera con tasselli e viti ad interasse di ca. 50 cm, sigillatura del canale superiore fra scossalina a sbalzo e muratura con mastice elastico. Esecuzione conforme disegno. S'intendono compresi nel prezzo i tasselli, i materiali di ancoraggio con protezione anticorrosione, la formazione di angoli, raccordi e gocciolatoio, la sigillatura con mastice di elasticità permanente nonchè lo sfrido. Sono esclusi i ponteggi che vengono contabilizzati a parte:
5252		08.05.04.02.a		sviluppo 10 cm		m	€ 19,81
5253		08.05.04.02.b		sviluppo 15 cm		m	€ 23,64
5254		08.05.04.02.c		sviluppo 20 cm		m	€ 27,04
5255		08.05.04.03		Compluvio in lamiera di alluminio, preverniciato su entrambi i lati, dello spessore di 0,7 mm, fornito e posto in opera con bordo risvoltato a canale su ambedue i lati. Esecuzione conforme disegno. S'intendono compresi nel prezzo uno strato separatore, le squadrette d'aggancio, i materiali di ancoraggio con protezione anticorrosione, le sovrapposizioni nonchè lo sfrido. Sono esclusi i ponteggi che vengono contabilizzati a parte.		m2	€ 57,74
5256		08.05.04.04		Copertina in lamiera di alluminio, preverniciato su entrambi i lati, dello spessore di 0,7 mm, fornita e posta in opera. Esecuzione conforme disegno. S'intendono compresi nel prezzo uno strato separatore, le squadrette d'aggancio, i materiali di ancoraggio con protezione anticorrosione, la formazione dei gocciolatoi di bordo, l'esecuzione di raccordi ad angolo impermeabili, le graffature nonchè lo sfrido. Sono esclusi i ponteggi che vengono contabilizzati a parte:
5257		08.05.04.04.a		sviluppo 50 cm		m	€ 56,58
5258		08.05.04.04.b		sviluppo 67 cm		m	€ 63,01
5259		08.05.04.05		Rivestimento di davanzale in lamiera di alluminio, preverniciato su entrambi i lati, dello spessore di 0,7 mm, fornito e posto in opera. Esecuzione conforme disegno. S'intendono compresi nel prezzo uno strato separatore, le fascette d'aggancio, i materiali di ancoraggio con protezione anticorrosione, la formazione del gocciolatoio di bordo, il risvolto verticale interno e i risvolti laterali, l'esecuzione di raccordi ad angolo impermeabili nonchè lo sfrido. Sono esclusi i ponteggi che vengono contabilizzati a parte:
5260		08.05.04.05.a		sviluppo da 20 cm a 33 cm		m	€ 47,26
5261		08.05.04.05.b		sviluppo da 33 cm a 50 cm		m	€ 58,36
5262		08.05.04.06		Conversa per elemento emergente dalla copertura (camino, sopraluce, lucernario), su tetto a falda con copertura in tegole, in lamiera di alluminio, preverniciato su entrambi i lati, spessore 0,7 mm; fornito e posto in opera. Esecuzione conforme disegno, altezza dei risvolti di 150mm. S'intendono compresi nel prezzo uno strato separatore, la formazione di giunti verticali ribattuti, i materiali di raccordo e fissaggio, le fascette d'aggancio, gli sfridi. Il raccordo a monte di elementi emergenti aventi larghezza superiore ad 1,0 m dovrà essere eseguito a due spioventi. Sono esclusi i ponteggi che vengono contabilizzati a parte.		m2	€ 127,10
5263		08.05.04.07		Sovrapprezzo per la formazione della conversa emergente dalla copertura (camino, finestra di falda tetto, lucernario), su tetto a falda con copertura in lamiera a doppia aggraffiatura di alluminio, con conversa angolare, grembiule e displuvio in lamiera di alluminio, spessore 0,7 mm; altezza dei risvolti verticali: 150 mm; fornito e posto in opera. Esecuzione conforme disegno. S'intendono compresi nel prezzo i materiali di raccordo e di fissaggio nonchè le linguette d'ancoraggio. Sono esclusi i ponteggi che vengono contabilizzati a parte:
5264		08.05.04.07.a		superficie emergente fino a 1 m2		cad	€ 230,01
5265		08.05.04.07.b		superficie emergente oltre 1 m2 fino 2,5 m2		cad	€ 514,11
5266		08.05.04.08		Conversa per torretta di sfiato in lamiera di alluminio, preverniciato su entrambi i lati, dello spessore di 0,7 mm, con flangia a bordo o faldale di raccordo alla copertura e copertina a forma di cono con staffe, fornita e posta in opera. Esecuzione conforme disegno. S'intendono compresi nel prezzo i materiali di fissaggio. Sono esclusi i ponteggi che vengono contabilizzati a parte:
5267		08.05.04.08.a		per tubi con diametro fino a 12 cm		cad	€ 112,05
5268		08.05.04.09		Bocchettone aeratore in lamiera di alluminio, preverniciato su entrambi i lati, dello spessore di 0,7 mm, con griglia anteriore in lamiera forata, fornito e posto in opera sulla copertura mediante chiodatura con ribattini e sigillatura a tenuta stagna. Esecuzione conforme disegno. S'intendono compresi nel prezzo la formazione del collare interno o di orlo bordato (a prova di riflusso d'acqua piovana) nonchè i materiali di fissaggio. Sono esclusi i ponteggi che vengono contabilizzati a parte:
5269		08.05.04.09.a		lunghezza 400 mm / larghezza 200 mm / altezza 100 mm		cad	€ 88,79
5270		08.05.04.10		Torretta di raccordo al palo portaantenne in lamiera di alluminio, preverniciato su entrambi i lati, dello spessore di 0,7 mm, con flangia orlobordato o con faldale di raccordo alla copertura e sigillatura del bordo superiore con mastice elastico, fornito e posto in opera. Esecuzione conforme disegno. S'intendono compresi nel prezzo i materiali di fissaggio. Sono esclusi i ponteggi che vengono contabilizzati a parte:
5271		08.05.04.10.a		per tubi con diametro fino a 10 cm		cad	€ 91,55
5272		08.05.04.11		Nastro/bordatura per rivestimenti ventilati, in lamiera multiforo di alluminio, preverniciato su entrambi i lati, dello spessore di 0,7 mm, fornito e posto in opera. Esecuzione conforme disegno. S'intendono compresi nel prezzo i materiali di ancoraggio con protezione anticorrosione, la formazione di risvolti nonchè lo sfrido. Sono esclusi i ponteggi che vengono contabilizzati a parte:
5273		08.05.04.11.a		sviluppo da 10 cm a 20 cm		m	€ 20,91
5274		08.05.04.11.b		sviluppo da oltre 20 cm a 33 cm		m	€ 23,90
5275		08.05.05
5276		08.05.05.01		Copertura di abbaino a due falde con nastri in lamiera di alluminio, preverniciato su entrambi i lati, dello spessore di 0,7 mm, fornita e posta in opera con giunti verticali ad aggraffatura doppia e/o a aggraffatura semplice risvoltata ad angolo su preesistente supporto in tavolato di legno dello spessore non inferiore a 24 mm. Esecuzione conforme disegno. S'intendono compresi nel prezzo, i raccordi perimetrali, la formazione delle converse laterali, la bordatura del vano finestra, i materiali di raccordo e fissaggio, le linguette e fascette d'ancoraggio, tutti gli sfridi nonchè ogni altra prestazione accessoria occorrente. Sono esclusi i ponteggi che vengono contabilizzati a parte:		m2	€ 119,78
5277		08.05.05.02		Copertura di abbaino semicircolare con nastri in lamiera di alluminio, preverniciato su entrambi i lati, dello spessore di 0,7 mm, fornita e posta in opera con giunti verticali a doppia aggraffatura e/o semplice aggraffatura risvoltata ad angolo su preesistente supporto in tavolato di legno dello spessore non inferiore a 24 mm. Esecuzione conforme disegno. I singoli nastri della copertura sono da eseguire in unico pezzo. S'intendono compresi nel prezzo i raccordi perimetrali, la formazione delle converse laterali, la bordatura del vano finestra, i materiali di raccordo e fissaggio, le linguette di fissaggio, lo sfrido nonchè ogni altra prestazione accessoria occorrente. Sono esclusi i ponteggi che vengono contabilizzati a parte.		m2	€ 198,46
5278		09			La categoria 09 comprende i seguenti gruppi: / 09.01 Finestre / 09.02 Porte esterne, portoni / 09.03 Porte interne / 09.04 Schermature solari / 09.05 Soffittature, rivestimenti di pareti, sottostrutture, coibentazioni / 09.06 Ferramenta particolare / 09.07 Pareti divisorie / 09.08 Pareti attrezzate, pannelli parete
5279		09.01			Il gruppo 09.01 comprende i seguenti sottogruppi: / 09.01.01 Telai in legno / 09.01.02 Telai in polivinilcloruro / 09.01.03 Telai in PVC-alluminio / 09.01.04 Telai in legno-alluminio / 09.01.05 Davanzali
5280		09.01.01
5281		09.01.01.01		Finestra semplice predisposta per l'applicazione di vetro isolante, a telaio unico, anta a battente, di forma rettangolare, telai in legno, con controtelaio; fornita e posta in opera, esecuzione come da disegno e conforme la seguente descrizione: / telaio per ante con apertura verso l'interno, fissaggio a scomparsa su controtelaio, con una o due ante a battente. Telaio fisso e telaio anta in legno di 1a scelta privo di nodi in vista e di alterazioni nel colore. Coprifilo interni in legno, listelli fermavetro interni in legno fissati con chiodini, guarnizioni perimetrali di tenuta sulla battuta, gocciolatoio in alluminio anodizzato, cerniere angolari a forare, ferramenta monocomando con asta a rullo e più punti di chiusura con parti metalliche zincate e elettrocolorate, martellina in alluminio anodizzato, verniciatura a tre mani con vernice impregnante applicata prima della posa con imprimitura, una mano intermedia e una di vernice esterna a finire, comprese nel prezzo; sigillatura perimetrale fra telaio fisso e controtelaio con nastro sigillante precompresso e autoespandente. / Sono esclusi bancale, vetri e assistenze murarie, contabilizzati a parte. / Le prestazioni di permeabilità all'aria, di tenuta all'acqua e di resistenza al vento devono soddisfare le specifiche richieste conforme UNI EN 14351-1, UNI EN 1026 classe 4A, UNI EN 1027 classe 9A, UNI EN 12211 classe V3 e devono essere documentate con certificazioni.
5282		09.01.01.01.a		abete, Uw<=1,6 W/m2K		m2	€ 232,46
5283		09.01.01.01.b		Larice, Uw<=1,6 W/m2K		m2	€ 282,46
5284		09.01.01.01.c		abete, Uw<=1,5 W/m2K		m2	€ 261,45
5285		09.01.01.01.d		Larice, Uw<=1,5 W/m2K		m2	€ 311,45
5286		09.01.01.01.e		abete, Uw<=1,3 W/m2K		m2	€ 279,43
5287		09.01.01.01.f		Larice, Uw<=1,3 W/m2K		m2	€ 329,43
5288		09.01.01.01.g		Rovere, Uw<=1,3 W/m2K		m2	€ 379,43
5289		09.01.01.02		Sovrapprezzo per suddivisione vetro isolante in più parti con traversine orizzontali e/o verticali, sezione 54/70x85 mm (prezzo riferito a singolo riquadro)		cad	€ 22,38
5290		09.01.01.03		Sovrapprezzo per applicazione telaini "finto inglese" a ridosso del vetro isolante, sia all'interno che all'esterno, sezione 25x18 mm all'interno e 25x15 mm all'esterno (prezzo riferito a singolo riquadro)		cad	€ 14,54
5291		09.01.01.06		Finestra semplice predisposta per l'applicazione di vetro isolante, a telaio a due o più parti con montanti intermedi, ante a battente, di forma rettangolare, telai in legno, con controtelaio; fornita e posta in opera, esecuzione come da disegno e conforme la seguente descrizione: / telaio per ante con apertura verso l'interno, fissaggio a scomparsa su controtelaio, con due o più ante a battente, telaio fisso, montanti intermedi e telaio battenti in legno di 1a scelta privo di nodi in vista e di alterazioni nel colore, coprifilo interni in legno, listelli fermavetro interni in legno fissati con chiodini, guarnizioni perimetrali sulla battuta, gocciolatoio in alluminio anodizzato, cerniere angolari a forare, ferramenta monocomando con asta a rullo e più punti di chiusura con parti metalliche zincate e elettrocolorate, martellina in alluminio anodizzato, verniciatura a tre mani con vernice impregnante, applicata prima della posa con imprimitura, una mano intermedia e una mano di verice esterna a finire, comprese nel prezzo; sigillatura perimetrale fra telaio fisso e controtelaio con nastro sigillante precompresso e autoespandente. / Sono esclusi bancale, vetri e assistenze murarie, contabilizzati a parte. / Le prestazioni di permeabilità all'aria, di tenuta all'acqua e di resistenza al vento devono soddisfare le specifiche richieste conforme UNI EN 14351, UNI EN 1026 classe 4A, UNI EN 1027 classe 9A, UNI EN 12211 classe V3 e devono essere documentate con certificazioni.
5292		09.01.01.06.a		abete, Uw<=1,6 W/m2K		m2	€ 236,70
5293		09.01.01.06.b		larice, Uw<=1,6 W/m2K		m2	€ 286,70
5294		09.01.01.06.c		abete, Uw<=1,5 W/m2K		m2	€ 273,14
5295		09.01.01.06.d		larice, Uw<=1,5 W/m2K		m2	€ 323,14
5296		09.01.01.06.e		abete, Uw<=1,3 W/m2K		m2	€ 297,77
5297		09.01.01.06.f		larice, Uw<=1,3 W/m2K		m2	€ 347,77
5298		09.01.01.06.g		rovere, Uw<=1,3 W/m2K		m2	€ 397,77
5299		09.01.02
5300		09.01.02.01		Finestra semplice predisposta per l'applicazione di vetro isolante, a telaio unico, anta a battente, di forma rettangolare, telai in PVC, con controtelaio; fornita e posta in opera, esecuzione come da disegno e conforme la seguente descrizione: / telaio per ante con apertura verso l'interno, fissaggio a scomparsa su controtelaio, con una o due ante a battente, telaio fisso e telaio battente in profilato pluricamera in PVC, irrigidimenti e rinforzi in acciaio zincato, vetrazione con guarnizioni di tenuta ad elasticità permanente, coprifilo interni in PVC, listelli fermavetro interni in plastica fissati con innesto a scatto a tutta lunghezza, guarnizione centrale con angoli saldati e guarnizione sulla battuta interna, cerniere angolari a forare, ferramenta monocomando con asta a rullo e più punti di chiusura con parti metalliche zincate e elettrocolorate, martellina in alluminio anodizzato; sigillatura perimetrale fra telaio fisso e controtelaio con nastro sigillante precompresso e autoespandente. / Sono esclusi bancale, vetri e assistenze murarie, contabilizzati a parte; / Le prestazioni di permeabilità all'aria, di tenuta all'acqua e di resistenza al vento devono soddisfare le specifiche richieste conforme UNI EN 1026 classe 4A, UNI EN 1027 classe 9A, UNI EN 12211 classe V3 e devono essere documentate con certificazioni.
5301		09.01.02.01.a		telaio in PVC rigido, bianco, spessore profili 3 mm		m2	€ 183,20
5302		09.01.02.01.b		telaio in PVC rigido, colorato, spessore profili 3 mm		m2	€ 215,29
5303		09.01.02.02		Sovrapprezzo per suddivisione vetro isolante in più parti con traversine orizzontali e/o verticali, sezione 54/70x32 mm (prezzo riferito a singolo riquadro)		cad	€ 23,22
5304		09.01.02.03		Sovrapprezzo per applicazione telaini "finto inglese" a ridosso del vetro isolante, sia all'interno che all'esterno (prezzo riferito a singolo riquadro)		cad	€ 18,59
5305		09.01.02.06		Finestra semplice predisposta per l'applicazione di vetro isolante, a telaio a due o più parti con montanti intermedi, ante a battente, di forma rettangolare, telai in PVC, con controtelaio; fornita e posta in opera, esecuzione come da disegno e conforme la seguente descrizione: / telaio per ante con apertura verso l'interno, fissaggio a scomparsa su controtelaio, con due o più ante a battente, telaio fisso, montanti e telaio battenti in profilato pluricamera in PVC, irrigidimenti e rinforzi in acciaio zincato, vetrazione con guarnizioni di tenuta ad elasticità permanente, coprifilo interni in PVC, listelli fermavetro interni in plastica fissati con innesto a scatto a tutta lunghezza, guarnizione centrale con angoli saldati e guarnizione sulla battuta interna, cerniere angolari a forare, ferramenta monocomando con asta a rullo e più punti di chiusura con parti metalliche zincate e elettrocolorate, martellina in alluminio anodizzato; sigillatura perimetrale fra telaio fisso e controtelaio con nastro sigillante precompresso e autoespandente. / Sono esclusi bancale, vetri e assistenze murarie, contabilizzati a parte. / Le prestazioni di permeabilità all'aria, di tenuta all'acqua e di resistenza al vento devono soddisfare le / specifiche richieste conforme UNI EN 1026 classe 4A, UNI EN 1027 classe 9A, UNI EN 12211 classe V3 e devono essere documentate con certificazioni.
5306		09.01.02.06.a		telaio in PVC rigido, bianco, spessore profili 3 mm		m2	€ 239,69
5307		09.01.02.06.b		telaio in PVC rigido, colorato, spessore profili 3 mm		m2	€ 294,42
5308		09.01.03
5309		09.01.03.01		Finestra semplice predisposta per l'applicazione di vetro isolante, a telaio unico, anta a battente, di forma rettangolare, telai a sistema combinato PVC-alluminio, con controtelaio; fornita e posta in opera, esecuzione come da disegno e conforme la seguente descrizione: / telaio per ante con apertura verso l'interno, fissaggio a scomparsa su controtelaio, con una o due ante a battente, telaio fisso e telaio battente in profilato pluricamera in PVC con diaframma esterno in alluminio verniciato a fuoco, irrigidimenti e rinforzi in acciaio zincato, vetrazione con guarnizioni di tenuta ad elasticità permanente, coprifilo interni in PVC, listelli fermavetro interni in plastica fissati con innesto a scatto a tutta lunghezza, guarnizione centrale con angoli saldati e guarnizione sulla battuta interna, cerniere angolari a forare, ferramenta monocomando con asta a rullo e più punti di chiusura, con parti metalliche zincate e elettrocolorate, martellina in alluminio anodizzato; sigillatura perimetrale fra telaio fisso e controtelaio con nastro sigillante precompresso e autoespandente. / Sono esclusi bancale, vetri e assistenze murarie, contabilizzati a parte; / Le prestazioni di permeabilità all'aria, di tenuta all'acqua e di resistenza al vento devono soddisfare le specifiche richieste conforme UNI EN 1026 classe 4A, UNI EN 1027 classe 9A, UNI EN 12211 classe V3 e devono essere documentate con certificazioni.
5310		09.01.03.01.a		telaio in PVC rigido, bianco, con diaframma esterno in alluminio		m2	€ 259,04
5311		09.01.03.02		Sovrapprezzo per suddivisione vetro isolante in più parti con traversine orizzontali e/o verticali all'esterno in alluminio, all'interno in PVC (prezzo riferito a singolo riquadro)		cad	€ 28,43
5312		09.01.03.06		Finestra semplice predisposta per l'applicazione di vetro isolante, a telaio a due o più parti con montanti intermedi, ante a battente, di forma rettangolare, telai a sistema combinato PVC-alluminio, con controtelaio; fornita e posta in opera, esecuzione come da disegno e conforme la seguente descrizione: / telaio per battenti con apertura verso l'interno, fissaggio a scomparsa su controtelaio, con due o più ante a battente, telaio fisso, montanti e telaio battenti in profilato pluricamera in PVC con diaframma esterno in alluminio verniciato a fuoco, irrigidimenti e rinforzi in acciaio zincato, vetrazione con guarnizioni di tenuta ad elasticità permanente, coprifilo interni in PVC fissati con innesto a scatto a tutta lunghezza, guarnizione centrale con angoli saldati e guarnizione sulla battuta interna, cerniere angolari a forare, ferramenta monocomando con asta a rullo e più punti di chiusura, con parti metalliche zincate e elettrocolorate, martellina in alluminio anodizzato; sigillatura perimetrale fra telaio fisso e controtelaio con nastro sigillante precompresso e autoespandente. / Sono esclusi bancale, vetri e assistenze murarie, contabilizzati a parte; / Le prestazioni di permeabilità all'aria, di tenuta all'acqua e di resistenza al vento devono soddisfare le specifiche richieste conforme UNI EN 1026 classe 4A, UNI EN 1027 classe 9A, UNI EN 12211 classe V3 e devono essere documentate con certificazioni.
5313		09.01.03.06.a		telaio in PVC rigido, bianco, con diaframma esterno in alluminio		m2	€ 300,01
5314		09.01.04
5315		09.01.04.01		Finestra semplice predisposta per l'applicazione di vetro isolante, a telaio unico, anta a battente , di forma rettangolare, a sistema combinato legno-alluminio, con controtelaio; fornita e posta in opera, esecuzione come da disegno e conforme la seguente descrizione: / telaio per ante con apertura verso l'interno, fissaggio a scomparsa su controtelaio, con una o due ante a battente, telaio fisso e telaio anta in legno di 1a scelta privo di nodi in vista e di alterazione nel colore, diaframma esterno in alluminio verniciato a fuoco, coprifilo interni in legno, listelli fermavetro interni in legno fissati con chiodini, vetrazione con guarnizioni di tenuta ad elasticità permanente, guarnizione centrale con angoli saldati e guarnizione sulla battuta interna, cerniere angolari a forare, ferramenta monocomando con asta a rullo e più parti di chiusura con parti metalliche zincate e elettrocolorate, martellina in alluminio anodizzato, verniciatura a tre mani con vernice impregnante applicata prima della posa con imprimitura, una mano intermedia e una di verice esterna a finire, comprese nel prezzo; sigillatura perimetrale fra telaio fisso e controtelaio con nastro sigillante precompresso e autoespandente. / Sono esclusi bancale, vetri e assistenze murarie, contabilizzati a parte; / Le prestazioni di permeabilità all'aria, di tenuta all'acqua e di resistenza al vento devono soddisfare le specifiche richieste conforme UNI EN 1435-1, UNI EN 1026 classe 4A, UNI EN 1027 classe 9A, UNI EN 12211 classe V3 e devono essere documentate con certificazioni.
5316		09.01.04.01.a		telaio in abete, diaframma esterno alluminio, Uw<=1,6 W/m2K		m2	€ 370,56
5317		09.01.04.01.b		telaio in larice, diaframma esterno alluminio, Uw<=1,6 W/m2K		m2	€ 420,56
5318		09.01.04.01.c		telaio in abete, diaframma esterno alluminio, Uw<=1,5 W/m2K		m2	€ 410,56
5319		09.01.04.01.d		telaio in larice, diaframma esterno alluminio, Uw<=1,5 W/m2K		m2	€ 460,56
5320		09.01.04.01.e		telaio in abete, diaframma esterno alluminio, Uw<=1,3 W/m2K		m2	€ 450,56
5321		09.01.04.01.f		telaio in larice, diaframma esterno alluminio, Uw<=1,3 W/m2K		m2	€ 500,56
5322		09.01.04.01.g		telaio in rovere, diaframma esterno alluminio, Uw<=1,3 W/m2K		m2	€ 550,56
5323		09.01.04.02		Sovrapprezzo per suddivisione vetro isolante in più parti con traversine orizzontali e/o verticali all'esterno in alluminio, all'interno in legno (prezzo riferito a singolo riquadro)		cad	€ 53,00
5324		09.01.04.03		Sovrapprezzo per applicazione telaini "finto inglese" a ridosso del vetro isolante, all'esterno in alluminio, all'interno in legno (prezzo riferito a singolo riquadro)		cad	€ 53,00
5325		09.01.04.06		Finestra semplice predisposta per l'applicazione di vetro isolante, a telaio a due o più parti con montanti intermedi, ante a battente, di forma rettangolare, a sistema combinato legno-alluminio, con controtelaio; fornita e posta in opera, esecuzione come da disegno e conforme la seguente descrizione: / telaio per ante con apertura verso l'interno, fissaggio a scomparsa su controtelaio, con due o più ante a battente, telaio fisso, montanti e telaio battenti in legno di 1a scelta privo di nodi in vista e di alterazione nel colore, diaframma esterno in alluminio verniciato a fuoco, coprifilo interni in legno, listelli fermavetro interni in legno fissati con chiodini, vetrazione con guarnizioni di tenuta ad elasticità permanente, guarnizione centrale con angoli saldati e guarnizione sulla battuta interna, cerniere angolari a forare, ferramenta monocomando con asta a rullo e più parti di chiusura con parti metalliche zincate e elettrocolorate, martellina in alluminio anodizzato, verniciatura a tre mani con vernice impregnante applicata prima della posa con imprimitura, una mano intermedia e una di verice esterna a finire, comprese nel prezzo; sigillatura perimetrale fra telaio fisso e controtelaio con nastro sigillante precompresso e autoespandente. / Sono esclusi bancale, vetri e assistenze murarie, contabilizzati a parte. / Le prestazioni di permeabilità all'aria, di tenuta all'acqua e di resistenza al vento devono soddisfare le specifiche richieste conforme UNI EN 1435-1, UNI EN 1026 classe 4A, UNI EN 1027 classe 9A, UNI EN 12211 classe V3 e devono essere documentate con certificazioni.
5326		09.01.04.06.a		telaio in abete, diaframma esterno alluminio, Uw<=1,6 W/m2K		m2	€ 377,35
5327		09.01.04.06.b		telaio in larice, diaframma esterno alluminio, Uw<=1,6 W/m2K		m2	€ 427,35
5328		09.01.04.06.c		telaio in abete, diaframma esterno alluminio, Uw<=1,5 W/m2K		m2	€ 417,35
5329		09.01.04.06.d		telaio in larice, diaframma esterno alluminio, Uw<=1,5 W/m2K		m2	€ 467,35
5330		09.01.04.06.e		telaio in abete, diaframma esterno alluminio, Uw<=1,3 W/m2K		m2	€ 457,35
5331		09.01.04.06.f		telaio in larice, diaframma esterno alluminio, Uw<=1,3 W/m2K		m2	€ 507,35
5332		09.01.04.06.g		telaio in rovere, diaframma esterno alluminio, Uw<=1,3 W/m2K		m2	€ 557,35
5333		09.01.05
5334		09.01.05.01		Davanzale interno di finestra, con voltatesta anteriore, larghezza da oltre 18 cm a 25 cm, in legno truciolare impiallacciato con frontalino massiccio, fornito e posto in opera su muratura/listelli a muro fissato con viti a scomparsa. Esecuzione conforme disegno. S'intendono compresi nel prezzo i listelli di supporto, i materiali di fissaggio, la formazione di spigoli, nonché trattamento di superficie a scelta della DL. / - minimo di fatturazione: 1,00 m
5335		09.01.05.01.a		abete		m	€ 71,38
5336		09.01.05.01.b		larice		m	€ 75,38
5337		09.01.05.01.d		rovere		m	€ 77,38
5338		09.01.05.01.e		Mdf verniciato a colore secondo a scelta della direzione lavori		m	€ 75,38
5339		09.01.05.01.f		PVC; con spigoli arrotondati		m	€ 55,38
5340		09.02			Il gruppo 09.02 comprende i seguenti sottogruppi: / 09.02.01 Porte d'ingresso principali e secondarie / 09.02.02 Portoni / 09.02.03 Accessori di completamento
5341		09.02.01
5342		09.02.01.01		Portoncino intelaiato come porta d'ingresso secondaria a duplice struttura, con rivestimento bifacciale, per esterni, con telaio fisso e controtelaio; ad una partita, anta battente, battuta perimetrale; fornito e posto in opera; esecuzione come da disegno e conforme la seguente descrizione: / telaio fisso e anta battente in legno, legno di 1a scelta privo di nodi a vista e di alterazione nel colore, telaio battente con rivestimento bifacciale in tavolato disposto in verticale, larghezza 70/90 mm, spessore 20 mm, lavorato a maschio e femmina, spessore complessivo battente 60/70 mm, spessore telaio fisso 65/70 mm, ancoraggio a scomparsa su controtelaio, guarnizione ad incasso sulla battuta, tre cerniere a tre gambi in acciaio inossidabile, serratura da infilare con scrocco e catenaccio, cilindro sagomato, piastra d'incontro in acciaio zincato, guarnitura maniglia-pomolo e rosetta per serratura in alluminio anodizzato, soglia, verniciatura a tre mani con vernice impregnante applicata prima della posa con imprimitura, una mano intermedia e una di verice esterna a finire, comprese nel prezzo; sigillatura perimetrale fra telaio fisso e controtelaio con nastro sigillante precompresso e autoespandente. Le prestazioni di permeabilità all'aria, di tenuta all'acqua e di resistenza al vento devono soddisfare le specifiche richieste delle norme UNI. / Sono escluse le assistenze murarie, contabilizzate a parte. / - luce muratura: 1,00x2,10/2,20 m
5343		09.02.01.01.a		abete		cad	€ 1.120,00
5344		09.02.01.01.b		larice		cad	€ 1.250,00
5345		09.02.01.01.c		rovere		cad	€ 1.520,00
5346		09.02.01.05		Sovrapprezzo per porta a due ante battenti		%	€ 94,00
5347		09.02.01.06		Porta d'ingresso principale, a forma rettangolare fornita e posta in opera con controtelaio; esecuzione come da disegno e conforme la presente descrizione: / porta apribile con battente interno; ancoraggio a scomparsa su controtelaio; telaio fisso; legno di 1a scelta privo di nodi a vista e di alterazione nel colore, guarnizione ad incasso con profili saldati negli angoli; tre cerniere a tre gambi in acciaio inossidabile; serratura da infilare con scrocco e catenaccio a tre chiusure per porte d'ingresso, rosetta per serratura antisfondamento (di sicurezza), soglia; verniciatura a tre mani con vernice impregnante applicata prima della posa con imprimitura, una mano intermedia e una di verice esterna a finire applicate prima del montaggio comprese nel prezzo; sigillatura perimetrale fra telaio fisso e controtelaio con nastro sigillante precompresso e autoespandente. / Le prestazioni di permeabilità all'aria, di tenuta all'acqua e di resistenza al vento devono soddisfare le specifiche richieste dalle norme UNI. / Sono escluse le assistenze murarie, contabilizzate a parte. / - luce muratura: 1,00x2,10/2,20 m
5348		09.02.01.06.a		U <=1,6 W/m2K		cad	€ 1.850,00
5349		09.02.01.06.b		U <=1,5 W/m2K		cad	€ 2.150,00
5350		09.02.01.06.c		U <=1,3 W/m2K		cad	€ 2.600,00
5351		09.02.01.06.d		Sovraprezzo per porta fonoisolante, Rw >=39 dB		cad	€ 550,00
5352		09.02.01.07		Sovrapprezzo per porta esterna con sopraluce fisso, compresi i listelli fermavetro interni, esclusa vetrata. Quantità minima 0,5m2.
5353		09.02.01.07.a		U <=1,6 W/m2K		m2	€ 350,00
5354		09.02.01.07.b		U <=1,5 W/m2K		m2	€ 400,00
5355		09.02.01.07.c		U <=1,3 W/m2K		m2	€ 450,00
5356		09.02.01.08		Sovrapprezzo per porta esterna con parte fissa laterale ad unica specchiatura, compreso fermavetro interno, esclusa vetrata. Quantità minima 0,5m2.
5357		09.02.01.08.a		U <=1,6 W/m2K		m2	€ 350,00
5358		09.02.01.08.b		U <=1,5 W/m2K		m2	€ 400,00
5359		09.02.01.08.c		U <=1,3 W/m2K		m2	€ 450,00
5360		09.02.02
5361		09.02.02.01		Portone intelaiato per esterni, con telaio fisso, battuta perimetrale, a due partite, due ante battenti, con controtelaio; fornito e posto in opera, esecuzione come da disegno e conforme la seguente descrizione: / telaio fisso e telaio portone con saettoni in legno, legno di 1a scelta privo di nodi a vista e di alterazione nel colore, rivestimento esterno con tavolato in orizzontale lavorato a incastro, sezione telaio battente 200x45 mm, spessore complessivo battente 72 mm, spessore telaio fisso 75 mm, fissaggio a scomparsa su controtelaio, coprifilo interni in legno, cerniere a forare in acciaio inossidabile con perno in acciaio inossidabile, 3 cerniere per battente, serratura ad asta verticale con leva di blocco e serratura a cilindro, chiavistello con tubo guida, verniciatura a tre mani con vernice impregnante applicata prima della posa con imprimitura, una mano intermedia e una di vernice esterna a finire, comprese nel prezzo; sigillatura perimetrale fra telaio fisso e controtelaio con nastro sigillante precompresso e autoespandente. / Sono escluse le assistenze murarie, contabilizzate a parte.
5362		09.02.02.01.a		abete		m2	€ 376,00
5363		09.02.02.01.b		larice		m2	€ 396,00
5364		09.02.02.01.c		rovere		m2	€ 406,00
5365		09.02.02.02		Portone esterno intelaiato, senza telaio fisso, con battuta a rasare, a due partite, due ante battenti; fornito e posto in opera, esecuzione come da disegno e conforme la seguente descrizione: / telaio portone con saettoni in legno, legno di 1a scelta privo di nodi a vista e di alterazione nel colore, rivestimento esterno con tavolato orizzontale lavorato a incastro, sezione telaio battente 200x45 mm, spessore complessivo battente 72 mm, cerniere a squadri in acciaio inossidabile con perno in acciaio inossidabile, 3 cerniere per battente, serratura ad asta verticale con leva di blocco e serratura a cilindro, chiavistello con tubo guida e boccola a pavimento, verniciatura a tre mani con vernice impregnante glassante applicata prima della posa con imprimitura, una mano intermedia e una di vernice esterna a finire, queste comprese nel prezzo. / Sono escluse le assistenze murarie, contabilizzate a parte.
5366		09.02.02.02.a		abete		m2	€ 304,13
5367		09.02.02.02.b		larice		m2	€ 324,13
5368		09.02.03
5369		09.02.03.01		Sovrapprezzo per porte e portoni precedentemente descritti per formazione di specchiatura vetrata, compresi listelli fermavetro su ambo i lati. Esecuzione conforme disegno. Sono esclusi i vetri, contabilizzati a parte.
5370		09.02.03.01.a		specchiatura 30x30 cm		cad	€ 120,00
5371		09.02.03.01.b		specchiatura 40x40 cm		cad	€ 122,00
5372		09.02.03.01.c		specchiatura 50x50 cm		cad	€ 124,00
5373		09.02.03.02		Sovrapprezzo per porte e portoni precedentemente descritti per formazione di riquadro-spioncino, compresi listelli fermavetro su ambo le parti. Esecuzione conforme disegno. Sono esclusi i vetri, contabilizzati a parte.
5374		09.02.03.02.b		sovrappr. su pos. 09.02.03.01 A-C		%	€ 80,00
5375		09.03			Il gruppo 09.03 comprende i seguenti sottogruppi: / 09.03.01 Porte a doppia battuta / 09.03.02 Porte interne / 09.03.03 Accessori di completamento / 09.03.04 Porte tagliafuoco
5376		09.03.01
5377		09.03.01.01		Portoncino d'ingresso a doppia battuta, con telaio fisso, ad una partita, anta battente, battente a doppia battuta; fornito e posto in opera con controtelaio, esecuzione come da disegno e conforme la seguente descrizione: / telaio fisso in legno massiccio; legno di 1a scelta privo di nodi e di alterazione nel colore, faccia liscia; spessore complessivo battente 55/65 mm, spessore telaio fisso 55/65 mm, fissaggio a scomparsa su controtelaio, guarnizioni ad incasso sulla battuta, tre cerniere a tre gambi in acciaio inossidabile, serratura a tre mandate da infilare con scrocco e catenaccio, cilindro sagomato, piastra d'incontro in acciaio zincato, guarnitura maniglia-pomolo e bocchette per serratura in alluminio anodizzato, soglia, verniciatura a tre mani con vernice impregnante applicata prima della posa con imprimitura, una mano intermedia e una mano a finire, queste comprese nel prezzo; sigillatura perimetrale fra telaio fisso e controtelaio con nastro sigillante precompresso e autoespandente. / Sono escluse le assistenze murarie, contabilizzate a parte. / - luce muratura: 1,00x2,00/2,15 m
5378		09.03.01.01.a		abete		cad	€ 1.450,00
5379		09.03.01.01.b		rovere		cad	€ 1.520,00
5380		09.03.01.01.d		faggio		cad	€ 1.520,00
5381		09.03.01.01.e		acero		cad	€ 1.520,00
5382		09.03.01.01.f		frassino		cad	€ 1.520,00
5383		09.03.01.01.g		Porta rinforzata sulla parte incernierata con chiusura a tre punti con controserratura, bocchette e cilindro di sicurezza		cad	€ 620,00
5384		09.03.01.02		Portoncino d'ingresso a doppia battuta, con cassa e mostra, ad una partita, anta battente, battente a doppia battuta; fornito e posto in opera con controtelaio, esecuzione come da disegno e conforme la seguente descrizione: / telaio fisso con pannello listellare; legno di 1a scelta privo di nodi e di alterazione nel colore, faccia liscia; spessore complessivo battente 55/65 mm, spessore cassa min. 45 mm, fissaggio a scomparsa su controtelaio, guarnizioni ad incasso sulla battuta, tre cerniere a tre gambi in acciaio inossidabile, serratura a tre mandate da infilare con scrocco e catenaccio, cilindro sagomato, piastra d'incontro in acciaio zincato, guarnitura maniglia-pomolo e bocchette per serratura in alluminio anodizzato, soglia, verniciatura a tre mani con vernice impregnante applicata prima della posa con imprimitura, una mano intermedia e una mano a finire, queste comprese nel prezzo; sigillatura perimetrale fra telaio fisso e controtelaio con nastro sigillante precompresso e autoespandente. / Sono escluse le assistenze murarie, contabilizzate a parte. / - luce muratura: 1,00x2,00/2,15 m
5385		09.03.01.02.a		abete		cad	€ 1.450,00
5386		09.03.01.02.c		rovere		cad	€ 1.520,00
5387		09.03.01.02.i		faggio		cad	€ 1.520,00
5388		09.03.01.02.j		acero		cad	€ 1.520,00
5389		09.03.01.02.k		frassino		cad	€ 1.520,00
5390		09.03.01.02.l		Porta rinforzata sulla parte incernierata con chiusura a tre punti con controserratura, bocchette e cilindro di sicurezza		cad	€ 620,00
5391		09.03.02
5392		09.03.02.03		Porta interna, con cassa e mostra o con telaio fisso, ad una partita, anta battente, battente tamburato, fornita e posta in opera con controtelaio, eseguita come da disegno e conforme la seguente descrizione: / battente in derivati del legno e profili in legno massiccio, superfici piane, anima interna in pannello truciolare con fori canaliformi, rivestimento su ambo le parti con pannelli compressi in derivati del legno; spessore battente: 45 mm; cassa della sezione di 35/40x150 mm, mostra e contromostra da 22x60 mm in massello di legno di 1a scelta, fissaggio a scomparsa su controtelaio, coprigiunto su ambo i lati, guarnizione ad incasso sulla battuta. Tre cerniere in acciaio inossidabile, serratura Patent da infilare con scrocco e catenaccio, piastra d'incontro in acciaio zincato, maniglie e bocchette in alluminio anodizzato, imprimitura applicata prima della posa, compresa nel prezzo. / Sono escluse le assistenze murarie, contabilizzate a parte. / - luce muratura: 0,85/0,95/1,05x2,10 m
5393		09.03.02.03.b		porta rivestita in laminato plastico, bordi e telaio simili al rivestimento		cad	€ 450,00
5394		09.03.02.03.c		abete		cad	€ 474,49
5395		09.03.02.03.d		larice		cad	€ 480,00
5396		09.03.02.03.e		rovere		cad	€ 530,80
5397		09.03.02.03.f		faggio		cad	€ 530,80
5398		09.03.02.03.g		acero		cad	€ 530,80
5399		09.03.02.03.h		frassino		cad	€ 530,80
5400		09.03.02.08		Sovrapprezzo per cassa in massello di legno della larghezza superiore a 150 mm		cm	€ 4,46
5401		09.03.02.13		Sovrapprezzo per porta a due ante battenti		%	€ 94,00
5402		09.03.02.14		Sovrapprezzo per porta interna con sopraluce vetrato, compresi i listelli fermavetro, escluso il vetro. Quantità minima 0,5m2.		m2	€ 260,00
5403		09.03.02.15		Sovrapprezzo per porta interna con specchiatura laterale vetrata, compreso listelli fermavetro, escluso il vetro. Quantità minima 0,5m2.		m2	€ 260,00
5404		09.03.03
5405		09.03.03.01		Sovrapprezzo alle porte precedentemente elencate per riquadro, compresi listelli fermavetro su ambo le parti. Esecuzione conforme disegno. / Sono esclusi i vetri, contabilizzati a parte:
5406		09.03.03.01.d		intaglio: rotondo fino a 0,7 m2		cad	€ 200,00
5407		09.03.03.01.e		intaglio: diritto fino a 0,7 m2		cad	€ 120,00
5408		09.03.04
5409		09.03.04.01		Porta tagliafuoco con telaio fisso, con certificazione di durata di resistenza al fuoco conforme normativa nazionale o europea e omologazione del Minstero dell'Interno, ad una partita, anta battente, con controtelaio; fornita e posta in opera; eseguita come da disegno e conforme la seguente descrizione: / telaio fisso in legno, legno di 1a scelta privo di nodi e di alterazioni nel colore, battente in derivati del legno, superfici piane, con copritesta adatto per specie legnosa e colore all'impiallacciatura di finitura; rivestimento di finitura con impiallacciatura di essenza legnosa o con laminato plastico, spessore: 1 mm; spessore battente: conforme prova di collaudo; spessore telaio fisso: conforme prova di collaudo, fissaggio a scomparsa su controtelaio, coprifilo in legno, guarnizione di tenuta per fumi freddi e termoespandente per la trattenuta di fumi caldi; guarnizione elastica sulla battuta; fissaggio a incasso, cerniere in acciaio inossidabile, chiudiporta aereo a norma, serratura antincendio con scrocco, catenaccio e cilindro profilato, guarnitura maniglia in alluminio anodizzato, colore argento, anima in acciaio; verniciatura a tre mani con vernice applicata prima della posa con imprimitura, una mano intermedia e una mano a finire. S'intende compresa nel prezzo ogni altra prestazione accessoria occorrente. Sono escluse le assistenze murarie che verranno contabilizzate a parte: / - luce muratura: 0,95/1,05x2,05 m
5410		09.03.04.01.a		REI 30'; specie legnosa: abete, rovere, faggio, frassino		cad	€ 993,43
5411		09.03.04.01.b		REI 60'; specie legnosa: abete, rovere, faggio, frassino		cad	€ 1.321,22
5412		09.03.04.01.c		REI 120'; specie legnosa: abete, rovere, faggio, frassino		cad	€ 1.849,29
5413		09.03.04.01.d		REI 90'; specie legnosa: abete, rovere, faggio, frassino		cad	€ 1.585,26
5414		09.03.04.02		Porta tagliafuoco, con cassa, mostra e contromostra, con certificazione di durata di resistenza al fuoco conforme normativa nazionale o europea e omologazione del Minstero dell'Interno, ad una partita, anta battente; fornita e posta in opera con controtelaio; eseguita come da disegno e conforme la seguente descrizione: / battente in derivati del legno, superfici piane, con copritesta incassato, adatto per specie legnosa e colore all'impiallacciatura di finitura; rivestimento di finitura con impiallacciatura di essenza legnosa o con laminato plastico, spessore: 1 mm, spessore battente: conforme prova di collaudo, cassa della sezione di 40x150 mm o conforme prova di collaudo, mostra e contromostra da 22x60 mm in massello di legno di 1a scelta, fissaggio a scomparsa su controtelaio, coprigiunto su ambo i lati; guarnizione di tenuta per fumi freddi e termoespandente per la trattenuta di fumi caldi; guarnizione elastica sulla battuta; fissaggio a incasso, cerniere in acciaio inossidabile, chiudiporta aereo a norma, serratura antincendio con scrocco, catenaccio e cilindro profilato, guarnitura maniglia alluminio anodizzato, colore argento, anima in acciaio, verniciatura a tre mani con vernice applicata prima della posa con imprimitura, una mano intermedia e una mano a finire. S'intende compresa nel prezzo ogni altra prestazione accessoria occorrente. Sono escluse le assistenze murarie che verranno contabilizzate a parte: / - luce muratura: 0,85/0,95/1,05x2,10 m
5415		09.03.04.02.a		REI 30'; specie legnosa: abete, rovere, faggio, frassino		cad	€ 954,62
5416		09.03.04.02.b		REI 60'; specie legnosa: abete, rovere, faggio, frassino		cad	€ 1.321,22
5417		09.03.04.02.c		REI 90'; specie legnosa: abete, rovere, faggio, frassino		cad	€ 1.585,26
5418		09.03.04.02.d		REI 120'; specie legnosa: abete, rovere, faggio, frassino		cad	€ 1.849,29
5419		09.03.04.04		Sovraprezzo per vetratura incluso il montaggio di vetri antifuoco eseguita come segue e montata in porte tagliafuoco ad un'anta o a due ante: preparazione del taglio vetro incluso i profili esterni ed interni di tenuta vetro, inserimento del vetro antifuoco secondo certificazione del prototipo. Nella posizione è incluso il vetro antifuoco.
5420		09.03.04.04.a		vetro REI 30'; quantità minima 0,50m2		m2	€ 400,00
5421		09.03.04.04.b		vetro REI 60'; quantità minima 0,50m2		m2	€ 750,00
5422		09.03.04.04.c		vetro REI 90'; quantità minima 0,50m2		m2	€ 1.025,00
5423		09.03.04.04.d		vetro REI 120'; quantità minima 0,50m2		m2	€ 1.300,00
5424		09.04			Il gruppo 09.04 comprende i seguenti sottogruppi: / 09.04.01 Persiane a ventola / 09.04.02 Persiane avvolgibili / 09.04.03 Gelosie / 09.04.04 Accessori di completamento / 09.04.05 Motorizzazioni elettriche
5425		09.04.01
5426		09.04.01.01		Persiana a cerniera, con anta a tavole disposte in verticale, due traversine ad incastro e listello di testa incassato, collocata in vano finestra, ancorata su telaio fisso in legno; tutti i fissaggi devono garantire la loro stabilità nel tempo; fornita e posta in opera; esecuzione come da disegno e conforme la seguente descrizione: / traverse e listello di testa smussati, anta battente in tavole accostate a incastro, legno di 1a scelta privo di nodi e di alterazione nel colore, tavole verticali di larghezza fino 100 mm, spessore 27 mm, bandelle a regolazione laterale, cardini ad avvitare, spagnolette e fermascuro, verniciatura a tre mani con vernice impregnante applicata prima della posa con imprimitura, una mano intermedia e una mano a finire, comprese nel prezzo. / Sono escluse le assistenze murarie, contabilizzate a parte.
5427		09.04.01.01.a		abete		m2	€ 227,86
5428		09.04.01.01.b		larice		m2	€ 239,00
5429		09.04.01.02		Persiana a cerniera, con anta intelaiata, traversa intermedia e specchiature in pannelli massicci rifilati sui bordi, collocata in vano finestra, ancorata su telaio fisso in legno; fornita e posta in opera, tutti i fissaggi devono garantire la loro stabilità nel tempo; esecuzione come da disegno e conforme la seguente descrizione: / telaio anta e traversa intermedia in legno, legno di 1a scelta privo di nodi e di alterazione nel colore, spigoli smussati, sezione telaio 80/85x43 mm, specchiature in pannelli di massello di legno con rifilatura bifacciale dei bordi fissati a incastro, bandelle a regolazione laterale, cardini ad avvitare, spagnolette e fermascuro, verniciatura a tre mani con vernice impregnante applicata prima della posa con imprimitura, una mano intermedia e una mano a finire, comprese nel prezzo. / Sono escluse le assistenze murarie, contabilizzate a parte.
5430		09.04.01.02.a		abete		m2	€ 253,14
5431		09.04.01.02.b		larice		m2	€ 264,28
5432		09.04.01.03		Persiana a cerniera, con anta intelaiata e specchiatura a stecche (tavolette) non sporgenti, collocata in vano finestra, ancorata su telaio fisso in legno; fornita e posta in opera; tutti i fissaggi devono garantire la loro stabilità nel tempo; esecuzione come da disegno e conforme la seguente descrizione: / telaio anta in legno, legno di 1a scelta privo di nodi e di alterazione nel colore, montanti e traverse con spigoli smussati, sezione 80/85x43 mm, stecche orizzontali inclinate e rientranti, bordi arrotondati, spessore 12 mm, incassate singolarmente a sezione piena nei montanti, distanziate di ca. 10 mm, legno di 1a scelta, bandelle a regolazione laterale, cardini ad avvitare, spagnolette e fermascuro, verniciatura a tre mani con vernice impregnante applicata prima della posa con imprimitura, una mano intermedia e una mano a finire, comprese nel prezzo. / Sono escluse le assistenze murarie, contabilizzate a parte.
5433		09.04.01.03.a		abete		m2	€ 202,58
5434		09.04.01.03.b		larice		m2	€ 213,72
5435		09.04.01.04		Persiana a cerniera, con anta intelaiata, traversa intermedia e due specchiature disuguali a stecche (tavolette) sporgenti, stecche fisse nella parte superiore, stecche mobili nella parte inferiore, collocata in vano finestra, ancorata su telaio fisso in legno; fornita e posta in opera, tutti i fissaggi devono garantire la loro stabilità nel tempo; esecuzione come da disegno e conforme la seguente descrizione: / telaio anta e traversa in legno, legno di 1a scelta privo di nodi e di alterazioni nel colore, spigoli smussati, sezione 65x45 mm, stecche orizzontali inclinate e sporgenti, bordi arrotondati alternativamente sul lato lungo, spessore 12 mm, legno di 1a scelta; parte superiore incassate lateralmente, parte inferiore con guide perni incassate lateralmente e perni di movimento laterali fissati a scomparsa, maniglia di manovra per l'orientamento delle stecche mobili; bandella a regolazione laterale, cardini ad avvitare, spagnolette ad asta con perno e fermascuri; verniciatura a tre mani con vernice impregnante applicata prima della posa con imprimitura, una mano intermedia e una mano a finire, comprese nel prezzo. / Sono escluse le assistenze murarie, contabilizzate a parte.
5436		09.04.01.04.a		abete		m2	€ 292,00
5437		09.04.01.04.b		larice		m2	€ 299,25
5438		09.04.01.05		Sovrapprezzo per il telaio persiana riportato sul telaio fisso della finestra, telaio in legno, sezione riporto 30x60 mm, compreso coprifilo esterno della sezione di 25x10 mm.
5439		09.04.01.05.a		abete		m2	€ 50,52
5440		09.04.01.05.b		larice		m2	€ 50,52
5441		09.04.01.06		Sovrapprezzo per persiana con controsportello a sporgere, compresi cerniera, delimitatore di apertura, piastra di battuta e catenaccio		cad	€ 100,00
5442		09.04.02
5443		09.04.02.02		Persiana avvolgibile (di produzione nazionale), in telo singolo, vano cassonetto incassato nella muratura sopra vano finestra, altezza di collocamento rullo fino a 3 m da pavimento; fornita e posta in opera, eseguita come segue: / persiana avvolgibile con stecche da infilare a doppia parete in PVC rigido resistente agli agenti atmosferici, collegamenti mobili con feritoie d'aerazione, barra finale rinforzata e con squadrette di arresto e paracolpi in PVC, colore conforme gamma colori di serie, rullo avvolgitore in lamiera zincata, supporti con cuscinetti a sfere, puleggia in PVC; guide con sezione ad U in alluminio estruso anodizzato, colore naturale, cinghia di comando avvolgitore automatico da incasso, placca in ottone cromato. / Sono escluse le assistenze murarie, contabilizzate a parte.
5444		09.04.02.02.a		PVC rigido, spessore stecche 14 mm, larghezza stecche da oltre 35 a 55 mm		m2	€ 75,00
5445		09.04.02.03		Persiana avvolgibile, in telo singolo, vano cassonetto incassato nella muratura sopra vano finestra, altezza di collocamento rullo fino a 3 m da pavimento; fornita e posta in opera, eseguita come segue: / persiana avvolgibile con stecche da infilare a doppia parete in alluminio estruso termolaccato, con fermi laterali in poliamide, colore conforme gamma colori di serie, collegamenti mobili con feritoie d'aerazione, barra finale rinforzata e con squadrette di arresto e paracolpi in PVC, rullo avvolgitore in lamiera zincata, supporti con cuscinetti a sfere, guide con sezione ad U in alluminio estruso anodizzato, colore naturale, inserti di scorrimento, manovra tramite arganello ed asta snodata e ingranaggio conico, asta in alluminio anodizzato satinato. / Sono escluse le assistenze murarie, contabilizzate a parte.
5446		09.04.02.03.a		alluminio, spessore stecche 8 mm, larghezza stecche 25 mm (peso ca. 7,5 kg/m2)		m2	€ 252,75
5447		09.04.02.03.b		alluminio, spessore stecche 8 mm, larghezza stecche 40 mm (peso ca. 6 kg/m2)		m2	€ 234,00
5448		09.04.02.04		Persiana avvolgibile, in telo singolo, vano cassonetto incassato nella muratura sopra vano finestra, altezza di collocamento rullo fino a 3 m da pavimento; fornita e posta in opera, eseguita come segue: / persiana avvolgibile con stecche tubolari in laminato di alluminio termolaccate, con poliuretano, profilo a coda di rondine, spessore alluminio 0,4 mm, colore conforme gamma colori di serie, collegamento stecche con ganci snodabili in acciaio inossidabile e con feritoie d'aerazione, barra finale in alluminio estruso anodizzato, colore naturale, fermi di arresto in materiale sintetico e guide di scorrimento laterali. Rullo avvolgitore in lamiera zincata, supporti con inserti a sfere, guide con sezione ad U in alluminio estruso anodizzato, colore naturale, inserti di scorrimento, manovra tramite arganello ad asta snodata e ingranaggio conico, asta in alluminio anodizzato satinato. / Sono escluse le assistenze murarie, contabilizzate a parte.
5449		09.04.02.04.a		alluminio, spessore stecche 8 mm, larghezza stecche da oltre 22 mm a 25 mm		m2	€ 200,11
5450		09.04.02.04.b		alluminio, spessore stecche 8 mm, larghezza stecche da oltre 35 mm a 40 mm		m2	€ 177,30
5451		09.04.03
5452		09.04.03.01		Gelosia a pacco (tenda veneziana a pacco), per esterni, su intradosso di piattabanda, comprese mantovane, mantovane contabilizzate a parte; fornita e posta in opera, eseguita come segue: / gelosia a lamelle di alluminio, sezione arcuata, bordate su ambedue i lati, pivotti di scorrimento e di rotazione in lega d'alluminio, fori di passaggio per i nastri di sollevamento, termolaccate, colore conforme gamma colori di serie, supporto lamelle in cordoncini di fibra sintetica a scala, fissati alle lamelle, cassonetto superiore in lamiera d'acciaio zincato, spiaggiale (terminale inferiore) in profilato tubolare di alluminio estruso termolaccato, guide laterali con inserti di scorrimento, guide in alluminio estruso anodizzato, colore naturale, sollevamento e abbassamento tenda tramite nastri in fibra sintetica, orientamento tramite cordoncini in fibra sintetica, cordoncini di comando con blocco di fine corsa, manovra mediante arganello ad asta con giunto snodato e ingranaggio conico, asta in alluminio. Sono escluse le assistenze murarie, contabilizzate a parte.
5453		09.04.03.01.a		larghezza lamelle da 50 a 58 mm, spessore lamelle da 0,42 a 0,45 mm		m2	€ 207,53
5454		09.04.03.01.b		larghezza lamelle da 80 a 85 mm, spessore lamelle da 0,42 a 0,45 mm		m2	€ 207,53
5455		09.04.03.02		Gelosia avvolgibile (tenda veneziana a rullo), per esterni, su intradosso di piattabanda, comprese mantovane, mantovane contabilizzate a parte; fornita e posta in opera, eseguita come segue: / gelosia a lamelle di alluminio, sezione arcuata, bordate su ambedue i lati, pivotti di scorrimento e di rotazione, fori di passaggio per i nastri di trazione, termolaccate, colore a scelta del direttore lavori, giunzioni verticali delle lamelle con cavallotti di fissaggio e nastri portanti d'acciaio, barra finale in alluminio estruso anodizzato, colore naturale, battute di arresto in PVC, rullo avvolgitore in lamiera zincata, supporti regolabili dotati di cuscinetti a sfere, guide laterali con inserti di scorrimento, guide in alluminio estruso anodizzato, colore naturale, sollevamento, abbassamento e orientamento della tenda mediante arganello ad asta con giunto snodato e ingranaggio conico, asta in alluminio. / Sono escluse le assistenze murarie, contabilizzate a parte.
5456		09.04.03.02.a		larghezza lamelle da 55 mm a 60 mm, spessore lamelle da 0,60 mm a 0,65 mm		m2	€ 392,77
5457		09.04.03.03		Gelosia a pacco interamente metallica, per esterni, su porte e finestre, comprese mantovane, mantovane contabilizzate a parte; esecuzione come da disegno e conforme la seguente descrizione: / gelosia a lamelle in alluminio, sezione bombata, bordate sui due lati; guarnizione antirumore incassata, lamelle termolaccate, colori a scelta del direttore dei lavori; guide in alluminio estruso ca. 85x45 mm, con inserto in materiale sintetico antirumore e resistente alle intemperie, termolaccate nei colori a scelta del direttore dei lavori; meccanismo di salita e orientamento integrato nelle guide laterali, comando a nastri d'acciaio inossidabile per l'abbassamento forzoso con protezione antiostacolo integrata, catena a cerniera in acciaio inossidabile per l'orientamento delle lamelle in ogni posizione della tenda; buona funzione oscurante, sicurezza antisollevamento integrata, chiusura automatica in posizione abbassata; manovra mediante arganello ad asta con molla freno, giunto snodato e ingranaggio conico, asta oscillante in alluminio anodizzato incolore, manopola impugnatura e ferma-asta in materiale sintetico. Sono comprese nel prezzo tutte le prestazioni accessorie occorrenti, escluse le assistenze murarie, contabilizzate a parte.
5458		09.04.03.03.a		larghezza lamelle da 85 a 90 mm, spessore lamelle da 0,45 fino a 0,50 mm		m2	€ 304,13
5459		09.04.03.03.b		larghezza lamelle da 95 a 100 mm, spessore lamelle da 0,45 fino a 0,50 mm		m2	€ 415,58
5460		09.04.04
5461		09.04.04.01		Mantovana esterna in acciaio con bordi nervati, termolaccata, colore a scelta del direttore lavori, ancorata su muratura/calcestruzzo, fornita e posta in opera, eseguita come segue: / mantovana in lamiera termolaccata, bordi nervati su ambo i lati, zanche d'ancoraggio in profilato angolare zincato con bandelle d'aggancio fissate a vite, a 50 cm di interasse, compresi viti di fissaggio e tasselli ad espansione. Sono escluse le assistenze murarie, contabilizzate a parte:
5462		09.04.04.01.a		altezza mantovana 200 mm, spessore 1 mm		m	€ 48,04
5463		09.04.04.01.b		altezza mantovana 250 mm, spessore 1 mm		m	€ 51,51
5464		09.04.04.01.c		altezza mantovana 300 mm, spessore 1 mm		m	€ 55,01
5465		09.04.04.01.d		altezza mantovana 350 mm, spessore 1 mm		m	€ 58,43
5466		09.04.05
5467		09.04.05.01		Operatore a motore elettrico tubolare 230V-50Hz, coppia nominale 10, assorbimento 0,5 A, portata teorica 40 kgf, ø 50 mm, indice di protezione IP44; con protezione termica e protezione di fine corsa incorporate, fornito e posto in opera. S'intendono compresi nel prezzo i supporti, la pulsantiera a tre posizioni (chiamata-arresto-chiusura) in esecuzione sotto intonaco, le linee di comando, il connettore per il raccordo cavi, la spina cablata e montata, l'installazione pronta per il servizio, nonchè ogni altra prestazione accessoria occorrente, escluse le linee di alimentazione e di collegamento al connettore, contabilizzati a parte:
5468		09.04.05.01.a		per persiana avvolgibile in PVC		cad	€ 178,33
5469		09.04.05.01.b		per mini rollo		cad	€ 152,08
5470		09.04.05.02		Operatore a motore elettrico tubolare 230V-50Hz, coppia nominale 20, assorbimento 0,78 A, portata teorica 80 kgf, ø 50 mm, indice di protezione IP44; con protezione termica e protezione di fine corsa incorporate, fornito e posto in opera. S'intendono compresi nel prezzo i supporti, la pulsantiera a tre posizioni (chiamata-arresto-chiusura) in esecuzione sotto intonaco, le linee di comando, il connettore per il raccordo cavi, la spina cablata e montata, l'installazione pronta per il servizio, nonchè ogni altra prestazione accessoria occorrente, escluse le linee di alimentazione e di collegamento al connettore, contabilizzati a parte:
5471		09.04.05.02.b		per persiana avvolgibile con stecche tubolari in alluminio laminato		cad	€ 209,02
5472		09.04.05.02.c		per tende veneziana a rullo		cad	€ 209,02
5473		09.04.05.03		Operatore a motore elettrico tubolare 230V-50Hz, coppia nominale 25, assorbimento 0,95 A, portata teorica 100 kgf, ø 50 mm, indice di protezione IP44; con protezione termica e protezione di fine corsa incorporate, fornito e posto in opera. S'intendono compresi nel prezzo i supporti, la pulsantiera a tre posizioni (chiamata-arresto-chiusura) in esecuzione sotto intonaco, le linee di comando, il connettore per il raccordo cavi, la spina cablata e montata, l'installazione pronta per il servizio, nonchè ogni altra prestazione accessoria occorrente, escluse le linee di alimentazione e di collegamento al connettore, contabilizzati a parte:
5474		09.04.05.03.a		per persiana avvolgibile in alluminio estruso		cad	€ 228,33
5475		09.04.05.04		Operatore a motore elettrico tubolare 230V-50Hz, coppia nominale 5, assorbimento 0,5 A, portata in Watt: 120, indice di protezione IP54; con protezione termica e protezione di fine corsa incorporate, fornito e posto in opera. S'intendono compresi nel prezzo i supporti, la pulsantiera a tre posizioni (chiamata-arresto-chiusura) in esecuzione sotto intonaco, le linee di comando, il connettore per il raccordo cavi, la spina cablata e montata, l'installazione pronta per il servizio, nonchè ogni altra prestazione accessoria occorrente, escluse le linee di alimentazione e di collegamento al connettore, contabilizzati a parte:
5476		09.04.05.04.a		per tende veneziane a pacco		cad	€ 334,31
5477		09.04.05.05		Operatore a motore elettrico tubolare 230V-50Hz, coppia nominale 5, assorbimento 0,5 A, portata in Watt: 120, indice di protezione IP54; con protezione termica e protezione di fine corsa incorporate, fornito e posto in opera. S'intendono compresi nel prezzo i supporti, la pulsantiera a quattro posizioni in esecuzione sotto intonaco, le linee di comando, il connettore per il raccordo cavi, la spina cablata e montata, l'installazione pronta per il servizio, nonchè ogni altra prestazione accessoria occorrente, escluse le linee di alimentazione e di collegamento al connettore, contabilizzati a parte:
5478		09.04.05.05.a		per frangisole a pacco interamente metallico		cad	€ 447,78
5479		09.05			Il gruppo 09.05 comprende i seguenti sottogruppi: / 09.05.01 Soffittature / 09.05.02 Rivestimenti di pareti / 09.05.03 Sottostrutture / 09.05.04 Coibentazioni
5480		09.05.01
5481		09.05.01.01		Soffittatura interna, fornita e posta in opera su sottostruttura preesistente al di sotto di solai portanti ad intradosso orizzontale, per altezze di collocamento fino a 3,00 m; posa orizzontale; eseguita come segue: / soffittatura con tavole perline giuntate a maschio e femmina con scanalatura, legname di 1a qualità per finitura con pittura non coprente, larghezza tavole 110 mm, spessore 17 mm, compresi raccordi a muro con giunto perimetrale rifilato e materiali di fissaggio. Sono escluse le assistenze murarie, contabilizzate a parte; tutto deve essere realizzato conformemente alle indicazioni delle ditte produttrici, della D.L. e nel rispetto della Delibera G.P. 2639 del 28.07.2003 "Regolamento sui sistemi di fissaggio":
5482		09.05.01.01.a		perline di abete, 1a qualità		m2	€ 47,07
5483		09.05.01.02		Soffittatura interna, fornita e posta in opera su sottostruttura preesistente al di sotto di solai portanti ad intradosso orizzontale, per altezze di collocamento fino a 3,00 m; posa orizzontale; eseguita come segue: / soffittatura con tavole a coste lisce posate con connessure fino a 6 mm, legname di 1a qualità idoneo per finitura con pittura non coprente, larghezza tavole 110 mm spessore 17 mm; compresi raccordi a muro con giunto perimetrale rifilato e materiali di fissaggio. Sono escluse le assistenze murarie, contabilizzate a parte; tutto deve essere realizzato conformemente alle indicazioni delle ditte produttrici, della D.L. e nel rispetto della Delibera G.P. 2639 del 28.07.2003 "Regolamento sui sistemi di fissaggio":
5484		09.05.01.02.a		tavole piallate di abete, 1a qualità		m2	€ 47,28
5485		09.05.01.03		Soffittatura interna, fornita e posta in opera su sottostruttura preesistente al di sotto di solai portanti ad intradosso orizzontale, per altezze di collocamento fino a 3,00 m; posa orizzontale; eseguita come segue: / soffittatura con pannelli truciolari ignifughi dello spessore di 14 mm, impiallacciati con lamina tranciata, spessore 1,0 mm, raccordati con scanalatura e linguetta, larghezza elementi 60 cm, superficie in vista con verniciatura glassante a effetto opaco; raccordi a muro con giunto perimetrale rifilato, compresi materiali di ancoraggio e grappe di fissaggio pannelli. Sono escluse le assistenze murarie, contabilizzate a parte; tutto deve essere realizzato conformemente alle indicazioni delle ditte produttrici, della D.L. e nel rispetto della Delibera G.P. 2639 del 28.07.2003 "Regolamento sui sistemi di fissaggio":
5486		09.05.01.03.a		pannelli truciolari ignifughi, classe 1, impiallacciati abete		m2	€ 85,24
5487		09.05.01.03.b		pannelli truciolari ignifughi, classe 1, impiallacciati pino		m2	€ 85,24
5488		09.05.01.03.c		pannelli truciolari ignifughi, classe 1, impiallacciati rovere		m2	€ 86,43
5489		09.05.01.03.d		pannelli truciolari ignifughi, classe 1, MDF E1, perforati e con scanalatura (con risultati acustici di una prova in laboratorio), rivestiti con feltro acustico sul lato posteriore, impiallacciati rovere, acero, faggio, isolamento acustico è da contabilizzare a parte.		m2	€ 250,00
5490		09.05.02
5491		09.05.02.01		Rivestimento di pareti interne, fornito e posto in opera su sottostruttura già predisposta, per altezze fino a 3,00 m da pavimento, posa verticale, eseguito come segue: / rivestimento con tavole perline giuntate a maschio e femmina, legname di 1a scelta per finitura con pittura non coprente, larghezza tavole di sezione 110 mm, spessore 17 mm, compresi i listelli coprifilo e di riporto, la finitura di bordi, la formazione di spigoli, di angoli e di raccordi a smusso. Fissaggio a scomparsa con chiodi zincati. Sono escluse le assistenze murarie, contabilizzate a parte.
5492		09.05.02.01.a		perline di abete, 1a qualità		m2	€ 44,38
5493		09.05.02.02		Rivestimento di pareti interne, fornito e posto in opera su sottostruttura già predisposta, per altezze fino a 3,00 m da pavimento, posa verticale, eseguito come segue: / rivestimento con tavole a coste lisce posate con connessure fino a 6 mm, legname di 1a qualità per finitura con pittura non coprente, larghezza tavole di 110 mm; spessore 17 mm; compresi i listelli coprifilo e di riporto, la finitura di bordi, la formazione di spigoli, di angoli e di raccordi a smusso. Fissaggio a scomparsa con chiodi zincati. Sono escluse le assistenze murarie, contabilizzate a parte.
5494		09.05.02.02.a		tavole piallate di abete, 1a qualità		m2	€ 45,42
5495		09.05.02.02.c		MDF perforato o con scanalatura, rivestito con feltro acustico sul lato posteriore (con risultati acustici di una prova in laboratorio), impiallacciato rovere, acero, faggio, l'isolamento acustico è da contabilizzare a parte.		m2	€ 210,00
5496		09.05.02.03		Rivestimento di pareti interne, fornito e posto in opera su sottostruttura già predisposta, per altezze fino a 3,00 m da pavimento, posa verticale, eseguito come segue: / rivestimento con pannelli truciolari ignifughi, spessore 19 mm, impiallacciati con lamina tranciata, spessore 1,0 mm, con listello copritesta in legno massiccio, raccordati con scanalatura e linguetta, larghezza elementi 70-80 cm, superficie in vista con verniciatura glassante a effetto opaco, compresi i listelli coprifilo e di riporto, la finitura di bordi, lo zoccolo, la formazione di spigoli, di angoli e di raccordi a smusso, i materiali di raccordo, di ancoraggio e le grappe di fissaggio pannelli. Sono escluse le assistenze murarie, contabilizzate a parte:
5497		09.05.02.03.a		pannelli truciolari ignifughi, classe 1, impiallacciati abete		m2	€ 81,48
5498		09.05.02.03.c		pannelli truciolari ignifughi, classe 1, impiallacciati rovere		m2	€ 82,68
5499		09.05.02.03.d		MDF perforato o con scanalatura, rivestito con feltro acustico sul lato posteriore (con risultati acustici di una prova in laboratorio), impiallacciato rovere, acero, faggio, l'isolamento acustico è da contabilizzare a parte.		m2	€ 200,00
5500		09.05.02.04		Rivestimento di pareti e soffitti interni in doghe di fibra legnosa, per altezza fino a 3.000m, spessore 8mm, superficie esterna decorativa in laminato HPL (spessore 0,9 mm), realizzato mediante il compound, antistatico, antivandalico, resistente agli urti, alle bruciature di sigaretta, al graffio, agli agenti chimici, all'inchiostro, alle vernici spray, ecc. secondo la norma EN 438; pannello accoppiato ad un materassino in poliestere, fonoassorbenza con perforazione del 20% della superficie mediante fresature parallele del lato corto sul retro della doga (passo 4/16 mm) e al lato lungo sul lato decorativo (passo 3/21 mm), fresatura dei lati con opportuna scanalatura per l'inserimento di appositi profilati in alluminio; fornitura e posa in opera delle doghe fissati sui profilati in alluminio anodizzato colore argento come rivestimento di superfici orizzontali e verticali, reazione al fuoco classe 1. / S'intendo compresi nel prezzo le doghe, i profili in alluminio, i tagli, lo sfrido nonché ogni altra prestazione accessoria occorrente. Sono escluse le assistenze murarie, contabilizzate a parte:
5501		09.05.02.04.a		tinta unita, lunghezza 3.000mm		m2	€ 137,50
5502		09.05.02.04.b		imitazioni legno, lunghezza 3.000mm		m2	€ 140,25
5503		09.05.02.04.c		vero legno, lunghezza 2.440mm		m2	€ 189,60
5504		09.05.02.05		Rivestimento di pareti e soffitti interni in doghe di fibra legnosa, spessore 8,3 mm, superficie esterna decorativa in laminato HPL (spessore 0,9 mm), realizzato mediante il compound, antistatico, antivandalico, resistente agli urti, alle bruciature di sigaretta, al graffio, agli agenti chimici, all'inchiostro, alle vernici spray, ecc. secondo EN 438; fresatura dei lati con opportuna scanalatura per l'inserimento di appositi profilati in alluminio; fornitura e posa in opera di doghe fissati sui profilati in alluminio anodizzato colore argento come rivestimento di superfici orizzontali e verticali, reazione al fuoco classe 1. / S'intendo compresi nel prezzo le doghe, i profili in alluminio, i tagli, lo sfrido nonché ogni altra prestazione accessoria occorrente. Sono escluse le assistenze murarie, contabilizzate a parte:
5505		09.05.02.05.a		tinta unita, lunghezza 3.000mm		m2	€ 105,00
5506		09.05.02.05.b		imitazioni legno, lunghezza 3.000mm		m2	€ 110,00
5507		09.05.02.05.c		vero legno, lunghezza 2.440mm		m2	€ 151,50
5508		09.05.03
5509		09.05.03.01		Sottostruttura in travetti per soffittature in legno, fornita e posta in opera distanziata dal supporto portante, eseguita come segue: / travetti ad interasse di ca. 70 cm, struttura d'abbassamento in legno fissata con tasselli e viti, compresi listelli perimetrali di raccordo alla parete e materiali di fissaggio. Sono escluse le assistenze murarie, contabilizzate a parte; tutto deve essere realizzato conformemente alle indicazioni delle ditte produttrici, della D.L. e nel rispetto della Delibera G.P. 2639 del 28.07.2003 "Regolamento sui sistemi di fissaggio":
5510		09.05.03.01.a		per abbassamenti da soffitto superiori a 30 cm fino a 50 cm		m2	€ 34,00
5511		09.05.03.01.b		per abbassamenti da soffitto superiori a 50 cm e fino a 100 cm		m2	€ 37,00
5512		09.05.03.02		Sottostruttura in listelli per soffittature in legno, fornita e posta in opera aderente al supporto portante, eseguita come segue: / listelli ad interasse di ca. 70 cm fissati con tasselli, compresi listelli perimetrale di raccordo controsoffitto e materiali di fissaggio. Sono escluse le assistenze murarie, contabilizzate a parte; tutto deve essere realizzato conformemente alle indicazioni delle ditte produttrici, della D.L. e nel rispetto della Delibera G.P. 2639 del 28.07.2003 "Regolamento sui sistemi di fissaggio":
5513		09.05.03.02.a		per abbassamenti da soffitto fino a 6 cm		m2	€ 15,00
5514		09.05.03.02.b		per abbassamenti da soffitto superiori a 6 cm fino a 10 cm		m2	€ 20,00
5515		09.05.03.03		Sottostruttura in listelli per rivestimenti in legno; fornita e posta in opera aderente alla muratura, eseguita come segue: / listelli ad interasse di 70 cm, fissati con tasselli. Sono escluse le assistenze murarie, contabilizzate a parte:
5516		09.05.03.03.a		per spessore fino a 6 cm		m2	€ 14,00
5517		09.05.03.04		Sottostruttura per rivestimenti in legno in listelli guida e sovrapposti controlistelli, fornita e posta aderente alla muratura, eseguita come segue: / listelli e controlistelli a 70 cm di rispettivo interasse, fissati con tasselli e viti zincate. Sono escluse le assistenze murarie, contabilizzate a parte:
5518		09.05.03.04.a		per spessori superiori a 6 cm fino a 10 cm		m2	€ 18,00
5519		09.05.04
5520		09.05.04.01		Coibentazione in feltro di fibra minerale, densità 10-11 kg/m3, rivestita su una faccia con carta Kraft, fornita e posta in opera sciolta in monostrato con giunti sovrapposti e sfalsati sull'estradosso della sottostruttura della soffittatura:
5521		09.05.04.01.a		spessore 5 cm, valore mass. trasmittanza termica U 0,040 W/m2K		m2	€ 11,00
5522		09.05.04.01.b		spessore 6 cm, valore mass. trasmittanza termica U 0,040 W/m2K		m2	€ 12,00
5523		09.05.04.01.c		spessore 8 cm, valore mass. trasmittanza termica U 0,040 W/m2K		m2	€ 14,00
5524		09.05.04.01.d		spessore 10 cm, valore mass. trasmittanza termica U 0,040 W/m2K		m2	€ 15,00
5525		09.05.04.02		Coibentazione in feltro di fibra minerale idrorepellente, densità 14 kg/m3, rivestita su di una faccia con un velo di vetro rinforzato e sull'altra con carta kraft incollata con bitume, fornita e posta in opera a secco in monostrato con giunti sovrapposti e sfalsati sull'estradosso del supporto portante del controsoffitto:
5526		09.05.04.02.a		spessore 5 cm, valore mass. trasmittanza termica U 0,040 W/m2K		m2	€ 13,38
5527		09.05.04.02.b		spessore 6 cm, valore mass. trasmittanza termica U 0,040 W/m2K		m2	€ 14,30
5528		09.05.04.02.c		spessore 8 cm, valore mass. trasmittanza termica U 0,040 W/m2K		m2	€ 17,57
5529		09.05.04.02.d		spessore 10 cm, valore mass. trasmittanza termica U 0,040 W/m2K		m2	€ 20,82
5530		09.05.04.03		Coibentazione in pannelli di fibra minerale, densità 15 kg/m3, rivestita su una faccia con carta Kraft incollata con bitume, fornita e posta in opera a secco in monostrato con giunti accostati e fissaggio meccanico fra i listelli del rivestimento interno:
5531		09.05.04.03.a		spessore 4 cm, valore mass. trasmittanza termica U 0,040 W/m2K		m2	€ 12,00
5532		09.05.04.03.b		spessore 5 cm, valore mass. trasmittanza termica U 0,040 W/m2K		m2	€ 13,00
5533		09.05.04.03.c		spessore 6 cm, valore mass. trasmittanza termica U 0,040 W/m2K		m2	€ 13,80
5534		09.05.04.03.d		spessore 10 cm, valore mass. trasmittanza termica U 0,040 W/m2K		m2	€ 15,00
5535		09.05.04.04		Coibentazione in pannelli di fibra minerale, rivestita su una faccia con un film di PVC di aspetto granuloso colore bianco-opaco, fornita e posta in opera a secco in monostrato con giunti accostati e fissaggio meccanico fra i listelli del rivestimento interno:
5536		09.05.04.04.a		spessore 3,5 cm, valore mass. trasmittanza termica U 0,040 W/m2K		m2	€ 17,00
5537		09.05.05
5538		09.05.05.01		Coibentazione in feltro di fibra minerale, densità 10-11 kg/m3, rivestita su una faccia con carta Kraft, fornita e posta in opera sciolta in monostrato con giunti sovrapposti e sfalsati sull'estradosso della sottostruttura della soffittatura:
5539		09.05.05.01.a		spessore 3 cm, lana in fibre minerali con rivestimento stagno, classe di resistenza al fuoco "0"		m2	€ 11,00
5540		09.05.05.01.b		spessore 5 cm, lana in fibre minerali con rivestimento stagno, classe di resistenza al fuoco "0"		m2	€ 12,00
5541		09.05.05.01.c		spessore 3 cm, pannelli in fibra di poliestere, classe di resistenza al fuoco "1"		m2	€ 15,00
5542		09.05.05.01.d		spessore 5 cm, pannelli in fibra di poliestere, classe di resistenza al fuoco "1"		m2	€ 16,00
5543		09.06			Il gruppo 09.06 comprende i seguenti sottogruppi: / 09.06.01 Ferramenta per finestre in legno e in PVC / 09.06.02 Ferramenta per porte / 09.06.03 Chiudiporta / 09.06.04 Serrature, sistemi di serratura / 09.06.05 Maniglioni antipanico / 09.06.06 Segnaletica / 09.06.07 Automatismi per porte
5544		09.06.01
5545		09.06.01.01		Sovrapprezzo per ferramenta anta-ribalta monocomando a incasso per serramenti, con altezza martellina variabile, in acciaio inossidabile, nottolini di chiusura sui quattro lati, dispositivo contro manovre errate, in alluminio anodizzato, completa di accessori, fornita e posta in opera con placca di supporto conforme indicazioni della casa produttrice:
5546		09.06.01.01.a		per serramenti rettangolari a monobattente; larghezza battente fino a 1400 mm, altezza battente fino a 1750 mm		cad	€ 40,62
5547		09.06.01.01.b		per serramenti rettangolari a monobattente; larghezza battente fino a 1100 mm, altezza battente fino a 2350 mm		cad	€ 45,56
5548		09.06.01.01.c		per serramenti rettangolari a due battenti; con cremonese ad espansione, catenaccio inferiore e superiore per l'anta semifissa, angolari (inferiore e superiore) con nottolini; larghezza battente fino a 1050 mm, altezza battente fino a 1750 mm		cad	€ 55,49
5549		09.06.01.01.d		per serramenti rettangolari a due battenti; con cremonese ad espansione, catenaccio ad espansione per l'anta semifissa, angolari (inferiore e superiore) con nottolini; larghezza battente fino a 1050 mm, altezza battente fino a 2350 mm		cad	€ 70,84
5550		09.06.01.01.e		per serramenti ad arco o trapezoidali a monobattente; larghezza battente fino a 1250 mm, altezza battente fino a 1750 mm		cad	€ 53,01
5551		09.06.01.01.f		per serramenti ad arco a monobattente; larghezza battente fino a 1250 mm, altezza battente fino a 2350 mm		cad	€ 60,90
5552		09.06.01.01.g		per serramenti ad arco a due battenti; con cremonese ad espansione, catenaccio inferiore e superiore per l'anta semifissa, angolari (inferiore e superiore) con nottolini; larghezza battente fino a 850 mm, altezza battente fino a 1750 mm		cad	€ 101,53
5553		09.06.01.01.h		per serramenti ad arco a due battenti; con cremonese ad espansione per l'anta semifissa, angolari (inferiore e superiore) con nottolini; larghezza battente fino a 850 mm, altezza battente fino a 2350 mm		cad	€ 116,38
5554		09.06.01.02		Ferramenta sopraluce, in vista, per battenti a ribalta verticale verso l'interno, con forbice montata frontalmente in alto e con catenaccio aggiuntivo, movimento angolare, asta di trazione in vista sul telaio fisso, in acciaio inossidabile, leva a mano e profilati di rivestimento in alluminio anodizzato, fornita e posta in opera conforme indicazioni della casa produttrice:
5555		09.06.01.02.a		per battenti della larghezza fino a 1200 mm (1 forbice), altezza min. battente 400 mm, filo superiore battente da pavimento 3000 mm		cad	€ 106,48
5556		09.06.01.02.b		per battenti della larghezza da 1200 a 2400 mm (2 forbici), altezza min. battente 400 mm, filo superiore battente da pavimento 3000 mm		cad	€ 144,14
5557		09.06.01.02.c		per battenti della larghezza da 2400 a 3600 mm (3 forbici), altezza min. battente 400 mm, filo superiore battente da pavimento 3000 mm		cad	€ 182,29
5558		09.06.01.03		Sovrapprezzo alla voce .02 per asta con trasmissione:
5559		09.06.01.03.a		cardanica con asta snodata fissa		cad	€ 91,12
5560		09.06.01.03.b		asta flessibile, trazione 700 mm, profondità spallette fino a 380 mm		cad	€ 75,77
5561		09.06.01.04		Ferramenta sopraluce, in vista, per battenti a ribalta verticale verso l'interno, con forbice montata frontalmente in alto e con catenaccio aggiuntivo; asta di movimento a parete a partire da livello davanzale; in acciaio inossidabile; trasmissione a giunto, meccanismo verticale con asta fissa, manovella pieghevole e morsetto, parti in vista in alluminio; fornita e posta in opera conforme indicazioni della casa produttrice:
5562		09.06.01.04.a		per battenti della larghezza fino a 1200 mm (1 forbice), altezza min. battente 400 mm, asta 1400 mm		cad	€ 207,53
5563		09.06.01.04.b		per battenti della larghezza da 1200 a 2400 mm (2 forbici), altezza min. battente 400 mm, asta 1400 mm		cad	€ 240,72
5564		09.06.01.04.c		per battenti della larghezza da 2400 a 3600 mm (3 forbici), altezza min. battente 400 mm, asta 1400 mm		cad	€ 278,35
5565		09.06.01.05		Ferramenta sopraluce, in vista, per battenti a ribalta verso l'interno, con forbice montata frontalmente in alto e con catenaccio aggiuntivo, in acciaio zincato; motore elettrico da 24V e pulsanteria a tre pulsanti (chiamata-arresto-ritorno); parti in vista in alluminio; fornita e posta in opera conforme indicazioni della casa produttrice; sono escluse le linee di collegamento e le assistenze murarie:
5566		09.06.01.05.a		per battenti della larghezza fino a 1200 mm (1 forbice), altezza min. battente 400 mm		cad	€ 531,99
5567		09.06.01.05.b		per battenti della larghezza da 1200 a 2400 mm (2 forbici), altezza min. battente 400 mm		cad	€ 557,24
5568		09.06.01.05.c		per battenti della larghezza da 2400 a 3600 mm (3 forbici), altezza min. battente 400 mm		cad	€ 582,49
5569		09.06.02
5570		09.06.02.01		Ferramenta per porta scorrevole con carrelli di scorrimento in alto in acciaio tropicalizzato, binario guida in alluminio anodizzato, fornita e posta in opera a soffitto o a parete. S'intendono compresi nel prezzo la guida a pavimento, il paracolpi, nonché ogni altra prestazione accessoria occorrente:
5571		09.06.02.01.a		peso battente fino a 80 kg, larghezza battente fino a 1200 mm		cad	€ 101,53
5572		09.06.02.01.b		peso battente oltre 80 kg fino a 120 kg, larghezza battente fino a 1200 mm		cad	€ 304,13
5573		09.06.03
5574		09.06.03.01		Chiudiporta aereo, con meccanismo a ingranaggio, scatola in alluminio, forza di chiusura da 15 a 45 Nm a regolazione frontale, colore argento, freno d'apertura regolabile e tiranteria tarabile, fornito e posto in opera con placca di supporto conforme indicazioni della casa produttrice:
5575		09.06.03.01.a		per porte con battenti fino a 1100 mm di larghezza		cad	€ 129,26
5576		09.06.03.01.b		per porte con battenti fino a 1400 mm di larghezza e per porte tagliafuoco con battenti fino a 1280 mm larghezza		cad	€ 164,98
5577		09.06.03.02		Chiudiporta aereo, con meccanismo a ingranaggio e braccio con barra a slitta, scatola in alluminio colore argento, a regolazione frontale, forza di chiusura 2 - 4, momento di chiusura 15 a 45 Nm, freno d'apertura regolabile e tiranteria tarabile, fornito e posto in opera con placca di supporto conforme indicazioni della casa produttrice:
5578		09.06.03.02.a		per porte con battenti fino a 1100 mm di larghezza		cad	€ 159,97
5579		09.06.03.02.b		per porte con battenti fino a 1400 mm di larghezza e per porte tagliafuoco con battenti fino a 1280 mm larghezza		cad	€ 221,91
5580		09.06.03.03		Chiudiporta aereo, con meccanismo a ingranaggio e braccio con barra a slitta, scatola in alluminio colore argento, a regolazione frontale, forza di chiusura 2 - 4, momento di chiusura 15 a 45 Nm, freno d'apertura regolabile e tiranteria tarabile, regolatore sequenza di chiusura mediante meccanismo di sgancio nel telaio, fornito e posto in opera con placca di supporto conforme indicazioni della casa produttrice:
5581		09.06.03.03.a		per porte con due battenti fino a 1100 mm di larghezza		cad	€ 304,13
5582		09.06.03.03.b		per porte con due battenti fino a 1400 mm di larghezza e per porte tagliafuoco con battenti fino a 1280 mm larghezza		cad	€ 354,66
5583		09.06.03.04		Chiudiporta a pavimento per porte a battuta e a vento con freno d'apertura, forza di chiusura da 15 a 45 Nm a regolazione esterna, fermo porta inseribile e disinseribile per qualsiasi posizione fra 80° e 120°, registrabilità in altezza, di lato e in lungo, braccio portante e cerniera in alluminio anodizzato, piastra di copertura in acciaio inossidabile, fornito e posto in opera con scatola a incasso da cementare a filo pavimento finito:
5584		09.06.03.04.a		per battenti di larghezza fino a 1400 mm e peso fino a 250 kg		cad	€ 450,73
5585		09.06.04
5586		09.06.04.01		Serratura di sicurezza per porte a più punti di chiusura con meccanismo interno azionato tramite chiave, predisposta per cilindro profilato, larghezza frontale 16-20 mm, incontro con aletta; piastra frontale, piastra d'incontro, scrocco e catenaccio in acciaio con protezione anticorrosione, per portoncini ingresso e porte esterne; fornita e posta in opera conforme indicazioni della casa produttrice:
5587		09.06.04.01.a		con 4 nottolini e catenaccio centrale		cad	€ 111,45
5588		09.06.04.01.b		con 2 punzoni e catenaccio centrale		cad	€ 161,97
5589		09.06.04.01.c		con 2 punzoni + 2 puntali e catenaccio centrale		cad	€ 187,24
5590		09.06.04.01.d		con due puntali laterali, due puntali supplementari in alto e passo, nonché catenaccio centrale		cad	€ 187,24
5591		09.06.04.02		Impianto a chiusura centralizzata con grande chiave maestra generale (senza carta servizi di sicurezza), fornito, posto in opera in serrature già predisposte e reso funzionante. / Schema impianto corredato di: / - indicazione delle porte, dei locali e tipo di cilindro, / - cilindri allungati per porte spessorate, / - quantità chiavi per i livelli superiori, / - le attribuzioni del livello per i singoli raggruppamenti sono da sottoporre, per conferma, al committente. / Impianto a chiusura centralizzata formato da: / doppi cilindri profilati a cinque perni con cilindro e parte rotante in ottone; tre chiavi di dotazione per singolo cilindro. / (fatturazione per singolo cilindro)
5592		09.06.04.02.a		senza carta di sicurezza		cad	€ 37,46
5593		09.06.04.02.b		con carta di sicurezza		cad	€ 89,90
5594		09.06.04.03		Fornitura di chiavi supplementari per l'impianto a chiusura centralizzata di cui sopra:
5595		09.06.04.03.a		grande chiave maestra generale (GGMK) con security card		cad	€ 9,25
5596		09.06.04.03.b		chiave maestra generale (GMK) con security card		cad	€ 9,25
5597		09.06.04.03.c		chiave maestra (MK) con security card		cad	€ 9,25
5598		09.06.04.03.d		chiave normale senza carta di sicurezza		cad	€ 2,00
5599		09.06.05
5600		09.06.05.01		Maniglione antipanico con certificato di omologazione del Ministero degli Interni, con barra di comando, casse di richiamo, leve, movimento ad angolo, piastre e bocchette d'incontro, barra in alluminio anodizzato argento, fornito e posto in opera conforme indicazioni della casa produttrice:
5601		09.06.05.01.a		per anta battente fino a 1280 mm di larghezza, con barra orizzontale e scrocco laterale		cad	€ 263,48
5602		09.06.05.01.b		per anta battente fino a 1280 mm di larghezza, con barra orizzontale, serratura da infilare con scrocco, cilindro sagomato e maniglia per comando esterno		cad	€ 329,41
5603		09.06.05.01.c		per anta battente fino a 1280 mm di larghezza, con barra orizzontali, scrocco laterale, alto e basso, serratura da infilare per cilindro sagomato e maniglia per comando esterno		cad	€ 430,45
5604		09.06.05.01.d		per anta battente semifissa fino a 1280 mm di larghezza di porte a due battenti, con barra orizzontale e coppia scrocchi per chiusura alto e basso		cad	€ 263,48
5605		09.06.05.02		Maniglione antipanico della serie "Push-bar", sporgenza max. 65 mm, con certificato di omologazione del Ministero degli Interni; con barra di comando in acciaio inox, carter verniciato con colori di serie, fornito e posto in opera conforme indicazioni della casa produttrice:
5606		09.06.05.02.a		per anta battente fino a 1114 mm di larghezza, con barra orizzontale e scrocco laterale		cad	€ 266,26
5607		09.06.05.02.b		per anta battente fino a 1114 mm di larghezza, con barra orizzontale, scrocco laterale, serratura da infilare predisposta per cilindro sagomato e maniglia per comando esterno		cad	€ 319,87
5608		09.06.05.02.c		per anta battente fino a 1114 mm di larghezza, con barra orizzontale, scrocco laterale, coppia scrocchi per chiusura alto e basso, serratura da infilare predisposta per cilindro sagomato e maniglia per comando esterno		cad	€ 430,45
5609		09.06.05.02.d		per anta battente semifissa fino a 1114 mm di larghezza di porta a due battenti, con barra orizzontale e coppia scrocchi per chiusura alto e basso		cad	€ 275,41
5610		09.06.06
5611		09.06.06.01		Cartello segnaletico a parete con targa fissa, etichettato con scritte adesive, stampe digitali autoadesive o stampe su carta intercambiabili per interni ed esterni, targa e telaio in alluminio verniciato a spruzzo, colore e superfici conforme gamma di produzione, fornito e posto in opera a parete con fissaggio a scomparsa. Esecuzione conforme disegno:
5612		09.06.06.01.a		dimensioni 150x150 mm		cad	€ 27,26
5613		09.06.06.01.b		dimensioni 150x300 mm		cad	€ 53,50
5614		09.06.06.01.c		dimensioni 150x600 mm		cad	€ 83,24
5615		09.06.06.01.d		dimensioni 150x750 mm		cad	€ 95,10
5616		09.06.06.02		Cartello segnaletico a bandiera con targa fissa e segnaletica su ambo i lati, etichettato con scritte adesive, stampe digitali autoadesive o stampe su carta intercambiabili per interni ed esterni, targa e/o telaio in alluminio verniciato a spruzzo, colore e superficie conforme gamma di produzione, pendini rigidi, fornito e posto in opera a parete/soffitto. Esecuzione conforme disegno:
5617		09.06.06.02.a		dimensioni 150x150 mm		cad	€ 139,20
5618		09.06.06.02.b		dimensioni 150x300 mm		cad	€ 157,51
5619		09.06.06.02.c		dimensioni 300x300 mm		cad	€ 194,16
5620		09.06.06.03		Cartello segnaletico a parete con targa intercambiabile, per interni, telaio e targa in alluminio verniciato a spruzzo, supporto a slitta per l'innesto di listelli segnaletici della larghezza di 150,75,50,25, e 12,5 mm, colore e superficie conforme gamma di produzione; fornito e posto in opera a parete con fissaggio a scomparsa. Esecuzione conforme disegno:
5621		09.06.06.03.a		dimensioni 75x150 mm		cad	€ 23,78
5622		09.06.06.03.b		dimensioni 150x150 mm		cad	€ 27,26
5623		09.06.06.03.c		dimensioni 450x600 mm		cad	€ 272,93
5624		09.06.06.03.d		dimensioni 600x600 mm		cad	€ 351,18
5625		09.06.06.03.e		dimensioni 900x600 mm		cad	€ 501,76
5626		09.06.06.03.f		dimensioni 1200x600 mm		cad	€ 651,85
5627		09.06.06.04		Cartello segnaletico sospeso a soffitto, con targa fissa e segnaletica su ambo i lati, per interni ed esterni, targa e telaio in alluminio verniciato a spruzzo, colore e superficie conforme gamma di produzione, pendini a catena in acciaio inossidabile, fornito e posto in opera a soffitto. Esecuzione conforme disegno:
5628		09.06.06.04.a		dimensioni 150x600 mm		cad	€ 138,19
5629		09.06.06.04.b		dimensioni 150x750 mm		cad	€ 156,53
5630		09.06.06.04.c		dimensioni 150x900 mm		cad	€ 174,36
5631		09.06.06.04.d		dimensioni 150x1200 mm		cad	€ 209,51
5632		09.06.06.05		Cartello segnaletico a parete con indicazione personalizzata e intercambiabile con piastra di supporto e piastra di copertura trasparenti in materiale plastico PMMA; per interni; colore e superficie telaio conforme gamma produzione, fornito e posto in opera a parete. Esecuzione conforme disegno:
5633		09.06.06.05.a		dimensioni 100x150 mm		cad	€ 17,34
5634		09.06.06.05.b		dimensioni 150x150 mm		cad	€ 22,26
5635		09.06.06.05.c		dimensioni 300x300 mm		cad	€ 42,60
5636		09.06.07
5637		09.06.07.01		Automatismo di azionamento per porte scorrevoli a due ante, a funzionamento elettromeccanico, fornito e posto in opera con meccanismo di movimento posizionato in alto oltre estradosso porta, avvisatore di movimento interno ed esterno e fotocellula, comprese pulsanteria e apparecchiatura di comando da installare incassate. Esecuzione conforme disegno. Sono escluse le linee principali di alimentazione che verranno contabilizzate a parte.
5638		09.06.07.01.a		apertura a due ante fino a 1400 mm di larghezza e 2500 mm di altezza		cad	€ 3.647,03
5639		09.06.07.02		Automatismo di azionamento per porte ad anta battente, con traffico controcorrente nel senso dell'apertura, a funzionamento elettromeccanico, fornito e posto in opera con meccanismo di movimento posizionato in alto oltre estradosso porta e avvisatore di movimento interno ed esterno. S'intendono compresi nel prezzo i comandi di sicurezza e l'interruttore a chiave esterno. Esecuzione conforme disegno. Sono escluse le linee principali di alimentazione che verranno contabilizzate a parte.
5640		09.06.07.02.a		per battenti fino a 1280 mm di larghezza		cad	€ 1.874,27
5641		09.07			Il gruppo 09.07 comprende i seguenti sottogruppi: / 09.07.01 Pareti divisorie prefabbricate / 09.07.02 Pareti divisorie interamente in vetro
5642		09.07.01
5643		09.07.01.01		Parete divisoria non portante per interni in elementi prefabbricati da assemblare; rivestimento bifacciale con pannelli truciolari nobilitati, interposta coibentazione in duplice strato di lana minerale, larghezza modulo ca. 1200 mm, spessore 100 mm, altezza fino a 3,00 m, valore fonoisolante 42 dB, fornita e posta in opera. Esecuzione conforme disegno. S'intendono compresi nel prezzo i giunti a incastro, guarnizioni, profili laterali e a soffitto di tipo a cannocchiale, nonché ogni altra prestazione accessoria occorrente:
5644		09.07.01.01.a		rivestimento in laminato di resina melamminica, spessore 0,3 mm, tinta colori conforme gamma di produzione		m2	€ 220,65
5645		09.07.01.01.b		impiallacciatura in rovere, spessore 0,7 mm		m2	€ 264,77
5646		09.07.01.02		Sovrapprezzo per elemento divisorio a doppio pannello con sopraluce cieco (H90 cm):
5647		09.07.01.02.a		rivestimento in resina melamminica, tinta colori conforme gamma di produzione		cad	€ 160,00
5648		09.07.01.02.b		impiallacciatura in rovere, spessore 0,7 mm		cad	€ 191,99
5649		09.07.01.03		Sovrapprezzo per elemento divisorio a doppio pannello con sopraluce vetrato (H90 cm), compresi traversa di raccordo a soffitto, montanti e listelli fermavetro, escluso il vetro:
5650		09.07.01.03.a		rivestimento in resina melamminica, tinta colori conforme gamma di produzione		cad	€ 233,74
5651		09.07.01.03.b		impiallacciatura in rovere, spessore 0,7 mm		cad	€ 280,50
5652		09.07.01.04		Sovrapprezzo per elemento divisorio a doppio pannello con telaio in legno per porta; battente in esecuzione fonoisolante con guarnizione sottoporta:
5653		09.07.01.04.a		rivestimento in resina melamminica, tinta colori conforme gamma di produzione		cad	€ 378,19
5654		09.07.01.04.b		impiallacciatura in rovere, spessore 0,7 mm		cad	€ 453,82
5655		09.07.02
5656		09.07.02.01		Parete divisoria vetrata non portante per interni, altezza vano, con guida in aluminio a "U" sul pavimento a sul soffitto fornita e posta in opera. Vetro temprato e stratificato con bordi levigati e lucidati. I giunti vengono chiusi con un profilo in aluminio ad "H" o collegati con del nastro speciale a doppia faccia. Esecuzione conforme disegno. S'intendono compresi nel prezzo le guarnizioni, i collegamenti a soffitto e a pavimento, nonché ogni altra prestazione accessoria occorrente:
5657		09.07.02.01.a		spessore vetro 8 mm		m2	€ 192,00
5658		09.07.02.01.b		spessore vetro 10 mm		m2	€ 212,00
5659		09.07.02.01.c		spessore vetro 12 mm		m2	€ 224,00
5660		09.08			Il gruppo 09.08 comprende i seguenti sottogruppi: / 09.08.01 Pareti attrezzate / 09.08.02 Pannelli parete
5661		09.08.01
5662		09.08.01.01		Parete attrezzata con armadiatura unilaterale, altezza 300 cm, larghezza elementi 120 cm, profondità ca. 50 cm, fornita e posta in opera; eseguita come segue: / armadio in elementi smontabili, raccordi con giunzioni incassate, zoccolatura fissata a vite, profili laterali e a soffitto di tipo a cannocchiale, schienale a incastro, frontale armadio a due ante sovrapposte a unico battente, larghezza battenti 60 cm, battenti a ventola a battuta semplice, suddivisione interna con un ripiano fisso e cinque ripiani mobili, porte, spalle, zoccolo e schienale in pannello truciolare rivestito su ambo i lati, spessore 16 mm, bordi in legno massiccio di rovere, ripiani rivestiti, ferramenta incassata, compresa serratura, nonché ogni altra prestazione accessoria occorrente:
5663		09.08.01.01.a		rivestimento in resina melamminica, tinta colori conforme gamma di produzione		m2	€ 375,00
5664		09.08.01.01.b		impiallacciatura in rovere, spessore 0,7 mm		m2	€ 485,00
5665		09.08.01.02		Parete attrezzata con armadiatura unilaterale, altezza 300 cm, larghezza elementi 120 cm, profondità ca. 50 cm e con sopraluce vetrato intelaiato, fornita e posta in opera, eseguita come segue: / armadio in elementi smontabili, raccordi con giunzioni incassate, zoccolatura fissata a vite, profili laterali e a soffitto di tipo a cannocchiale, schienale a incastro, frontale armadio a un'anta a unico battente, larghezza battenti 60 cm, battente a ventola a battuta semplice, suddivisione interna con cinque ripiani mobili, porta, spalle, zoccolo e schienale in pannello truciolare rivestito su ambo i lati, spessore 16 mm, bordi in legno massiccio di rovere, ripiani rivestiti, ferramenta incassata, compresa serratura, nonché ogni altra prestazione accessoria occorrente con la esclusione del vetro contabilizzato a parte:
5666		09.08.01.02.a		rivestimento in resina melamminica, tinta colori conforme gamma di produzione		m2	€ 666,00
5667		09.08.01.02.b		impiallacciatura in rovere, spessore 0,7 mm		m2	€ 910,00
5668		09.08.02
5669		09.08.02.01		Pannello bacheca in legno truciolare placcato; listello perimetrale copritesta in legno massiccio con spigoli smussati, fissato con chiodini, telaio di supporto in legno; fornito e posto in oper su parete con tasselli di fissaggio a scomparsa.		m2
5670		09.08.02.01.a		con strato di sughero, spessore 4 mm, rivestito con telo di feltro resistente		m2	€ 115,00
5671		09.08.02.01.b		con una lastra magnetica, rivestimento melamminico, spesso		m2	€ 120,00
5672		10			La categoria 10 comprende i seguenti gruppi: / 10.01 Pavimenti interni / 10.02 Pavimenti esterni / 10.03 Scale, soglie e fasce / 10.04 Rivestimenti / 10.05 Davanzali / 10.06 Contorni di porte e finestre / 10.07 Zoccolini / 10.08 Copertine / 10.09 Applicazioni speciali (in elaborazione) / 10.10 Battute applicate, curvature, scanalature, incastri, scuretti, smussi / 10.11 Trattamento aggiuntivo del piano / 10.12 Lavorazione successiva della superficie
5673		10.01			Il gruppo 10.01 comprende i seguenti sottogruppi: / 10.01.01 Pietra naturale / 10.01.02 Pietra in conglomerato cementizio (in elaborazione) / 10.01.03 Terrazzo
5674		10.01.01
5675		10.01.01.01		Pavimento interno in pietra naturale su preesistente massetto di malta di cemento; dimensioni lastre 30x60 cm, spessore 1,5 cm, con piano lucido e coste fresate, fornito e posto in opera in letto di malta di legante idraulico su piano orizzontale; eseguito a giunti sfalsati, sigillato con malta sigillante minerale mista a colori e pulito a posa ultimata. Esecuzione conforme disegno. Sono esclusi assistenze murarie, malta e leganti, contabilizzati a parte:
5676		10.01.01.01.a		Bianco Carrara C/D		m2	€ 78,59
5677		10.01.01.01.b		Biancone Asiago		m2	€ 89,11
5678		10.01.01.01.c		Granito Rosa Beta (Sardegna)		m2	€ 79,90
5679		10.01.01.01.d		Kashmir White		m2	€ 91,16
5680		10.01.01.01.e		Silver Cloud		m2	€ 94,83
5681		10.01.01.01.f		Porfido		m2	€ 140,42
5682		10.01.01.01.g		Arenaria grigia Alto Adige (levigata fine)		m2	€ 113,81
5683		10.01.01.02		Pavimento interno in pietra naturale su preesistente massetto in malta di cemento; dimensioni lastre 30x60 cm, spessore 2 cm, con piano lucido e coste fresate, fornito e posto in opera con adesivo cementizio, a giunti ortogonali allineati su piano orizzontale; sigillato con malta sigillante minerale mista a colori, pulito a posa ultimata. Sono compresi collante e boiacca sigillata. Esecuzione conforme disegno. Sono escluse le assistenze murarie, contabilizzati a parte:
5684		10.01.01.02.a		Bianco Carrara C/D		m2	€ 88,13
5685		10.01.01.02.b		Biancone Asiago		m2	€ 103,45
5686		10.01.01.02.c		Granito Rosa Beta (Sardegna)		m2	€ 89,57
5687		10.01.01.02.d		Kashmir White		m2	€ 105,80
5688		10.01.01.02.e		Silver Cloud		m2	€ 110,04
5689		10.01.01.02.f		Porfido		m2	€ 148,11
5690		10.01.01.02.g		Arenaria grigia Alto Adige (levigata fine)		m2	€ 121,37
5691		10.01.01.02.h		Lasa bianco tipo Nuvolato		m2	€ 175,39
5692		10.01.01.03		Pavimento interno in pietra naturale su ripiani scala, in calcestruzzo; dimensione lastre 30x60 cm, spessore 1,5 cm, con piano lucido, coste fresate, fornito e posto in opera in letto di malta di legante idraulico su piano orizzontale; eseguito a giunti sfalsati, sigillato con malta sigillante minerale e pulito a posa ultimata. Esecuzione conforme disegno. Sono esclusi assistenze murarie, malta e leganti, contabilizzati a parte:
5693		10.01.01.03.a		Bianco Carrara C/D		m2	€ 83,28
5694		10.01.01.03.b		Biancone Asiago		m2	€ 95,55
5695		10.01.01.03.c		Granito Rosa Beta (Sardegna)		m2	€ 84,66
5696		10.01.01.03.d		Porfido		m2	€ 153,87
5697		10.01.01.03.e		Arenaria grigia Alto Adige (levigata fine)		m2	€ 124,71
5698		10.01.01.03.f		Lasa bianco tipo Nuvolato		m2	€ 183,59
5699		10.01.01.04		Pavimento interno in pietra naturale su ripiani scala, su preesistente massetto in malta di cemento; dimensione lastre 30x60 cm, spessore 1,5 cm, con piano lucido, coste fresate, fornito e posto in opera con adesivo cementizio, eseguito a giunti sfalsati, sigillato con malta sigillante minerale e pulito a posa ultimata. Esecuzione conforme disegno. Sono escluse le assistenze murarie, contabilizzati a parte:
5700		10.01.01.04.a		Bianco Carrara C/D		m2	€ 89,77
5701		10.01.01.04.b		Biancone Asiago		m2	€ 102,05
5702		10.01.01.04.c		Granito Rosa Beta (Sardegna)		m2	€ 91,16
5703		10.01.01.04.d		Kashmir White		m2	€ 103,08
5704		10.01.01.04.e		Silver Cloud		m2	€ 106,98
5705		10.01.01.04.f		Arenaria grigia Alto Adige (levigata fine)		m2	€ 132,41
5706		10.01.01.04.g		Lasa bianco tipo Nuvolato		m2	€ 190,76
5707		10.01.02
5708		10.01.03
5709		10.01.03.01		Pavimento in terrazzo (pavimento alla veneziana) su strato di allettamento, piano di posa orizzontale; con superficie levigata a fino: / lototipi: roccia sedimentaria con quattro accostamenti cromatici, / pezzatura sedimento: pietrisco da 20-25 mm (qualità prevalente) e scaglie da 4-7 mm, / legante: cemento additivato. / Esecuzione conforme disegno. Si intendono compresi nel prezzo la messa in opera di lamine di battuta, di lamine per distacco pavimenti, le rifilature ad elementi incorporati, nonché ogni altra prestazione accessoria occorrente:
5710		10.01.03.01.a		spessore nominale 25 mm		m2	€ 119,29
5711		10.01.03.01.b		spessore nominale 30 mm		m2	€ 121,82
5712		10.01.03.01.c		spessore nominale 35 mm		m2	€ 124,35
5713		10.01.03.02		Supplemento al pavimento in terrazzo precedentemente descritto per formazione di fascia, andamento rettilineo, bordatura con tessere quadrate. Esecuzione conforme disegno. S'intende compresa nel prezzo ogni altra prestazione accessoria occorrente:
5714		10.01.03.02.a		larghezza 15 cm		m2	€ 35,53
5715		10.01.03.02.b		larghezza 20 cm		m2	€ 36,57
5716		10.01.03.02.c		larghezza 25 cm		m2	€ 38,56
5717		10.02			Il gruppo 10.02 comprende i seguenti sottogruppi: / 10.02.01 Pietra naturale
5718		10.02.01
5719		10.02.01.01		Pavimento esterno in pietra naturale su preesistente massetto di malta di cemento; dimensioni lastre 40x40 cm, spessore 2 cm, con piano a filo sega, coste fresate, fornito e posto in opera in letto di malta bastarda su piano in pendenza; eseguito a giunti ortogonali allineati, sigillato con malta sigillante minerale e pulito a posa ultimata. Esecuzione conforme disegno. Sono esclusi assistenze murarie, malta e leganti, contabilizzati a parte:
5720		10.02.01.01.a		serpentino		m2	€ 143,64
5721		10.02.01.01.b		arenaria grigia (A.Adige), (levigata fine)		m2	€ 123,53
5722		10.02.01.01.c				m2	€ 159,26
5723		10.02.01.01.d		Quarzite		m2	€ 122,33
5724		10.03			Il gruppo 10.03 comprende i seguenti sottogruppi: / 10.03.01 Pietra naturale
5725		10.03.01
5726		10.03.01.01		Pedata in pietra naturale per gradino interno, in lastra della larghezza di 33 cm, lunghezza fino a 150 cm, spessore 3 cm, con piano e coste in vista lucide, fornita e posta in opera, in letto di malta, su preesistente supporto in calcestruzzo; sigillata con malta sigillate minerale, pulite a posa ultimata. Esecuzione conforme disegno. Sono esclusi assistenze murarie, malta e leganti, contabilizzati a parte:
5727		10.03.01.01.a		Bianco Carrara C/D		m	€ 77,20
5728		10.03.01.01.b		Biancone Asiago		m	€ 81,36
5729		10.03.01.01.c		Granito Rosa Beta (Sardegna)		m	€ 73,94
5730		10.03.01.01.d		Kashmir White		m	€ 94,19
5731		10.03.01.01.e		Silver Cloud		m	€ 86,18
5732		10.03.01.01.f		Porfido		m	€ 95,59
5733		10.03.01.01.g		Arenaria grigia Alto Adige (levigata fine)		m	€ 90,58
5734		10.03.01.01.h		Lasa bianco tipo Nuvolato		m	€ 114,44
5735		10.03.01.02		Pedata ed alzata in pietra naturale per gradino interno, in lastre della lunghezza fino a 150 cm, con superfici e coste in vista lucide, fornite e poste in opera, in letto di malta, su preesistente supporto in cemento; sigillate con malta sigillante minerale, pulite a posa ultimata. Esecuzione conforme disegno. Sono esclusi assistenze murarie, malta e leganti, contabilizzati a parte: / larghezza pedata 33 cm / spessore pedata 3 cm / larghezza alzata 15 cm / spessore alzata 2 cm
5736		10.03.01.02.a		Bianco Carrara C/D		m	€ 94,04
5737		10.03.01.02.b		Biancone Asiago		m	€ 99,74
5738		10.03.01.02.c		Granito Rosa Beta (Sardegna)		m	€ 89,59
5739		10.03.01.02.d		Kashmir White		m	€ 117,25
5740		10.03.01.02.e		Silver Cloud		m	€ 106,31
5741		10.03.01.02.f		Porfido		m	€ 119,18
5742		10.03.01.02.g		Arenaria grigia Alto Adige (levigata fine)		m	€ 112,33
5743		10.03.01.02.h		Lasa bianco tipo Nuvolato		m	€ 144,91
5744		10.03.01.03		Sovrapprezzo ai gradini precedentemente descritti per gradini a ventaglio:
5745		10.03.01.03.a		sola pedata		%	€ 35,00
5746		10.03.01.03.b		pedata e alzata		%	€ 35,00
5747		10.03.01.04		Fasce perimetrali in pietra naturale per interni, in lastre della larghezza di 20-25 cm, lunghezza fino a 150 cm, spessore di 3 cm, con piano lucido, fornite e poste in opera, in letto di malta, su preesistente supporto in calcestruzzo; sigillate con malta sigillante minerale, pulite a posa ultimata. Esecuzione conforme disegno. Sono esclusi assistenze murarie, malta e leganti, contabilizzati a parte:
5748		10.03.01.04.a		Bianco Carrara C/D		m	€ 54,78
5749		10.03.01.04.b		Biancone Asiago		m	€ 59,55
5750		10.03.01.04.c		Granito Rosa Beta (Sardegna)		m	€ 51,42
5751		10.03.01.04.d		Kashmir White		m	€ 64,42
5752		10.03.01.04.e		Silver Cloud		m	€ 60,85
5753		10.03.01.04.f		Porfido		m	€ 64,74
5754		10.03.01.04.g		Arenaria grigia Alto Adige (levigata fine)		m	€ 61,72
5755		10.03.01.04.h		Lasa bianco tipo Nuvolato		m	€ 82,53
5756		10.03.01.05		Soglia in pietra naturale per porta interna, in lastra della larghezza di 15 cm, lunghezza fino a 150 cm, spessore di 3 cm, con piano e una costa lucidi, fornita e posta in opera, in letto di malta, su preesistente supporto in calcestruzzo; sigillata con malta sigillante minerale, pulita a posa ultimata. Esecuzione conforme disegno. Sono esclusi assistenze murarie, malta e leganti, contabilizzati a parte:
5757		10.03.01.05.a		Bianco Carrara C/D		m	€ 36,16
5758		10.03.01.05.b		Biancone Asiago		m	€ 34,11
5759		10.03.01.05.c		Granito Rosa Beta (Sardegna)		m	€ 31,61
5760		10.03.01.05.d		Kashmir White		m	€ 36,06
5761		10.03.01.05.e		Silver Cloud		m	€ 35,83
5762		10.03.01.05.f		Porfido		m	€ 40,17
5763		10.03.01.05.g		Arenaria grigia Alto Adige (levigata fine)		m	€ 36,81
5764		10.03.01.05.h		Lasa bianco tipo Nuvolato		m	€ 47,95
5765		10.03.01.06		Soglia in pietra naturale per porta interna, in lastra della larghezza di 28 cm, lunghezza fino a 150 cm, spessore di 3 cm, con piano e una costa lucidi, fornita e posta in opera, con letto di malta, su preesistente supporto in calcestruzzo; sigillata con malta sigillante minerale, pulita a posa ultimata. Esecuzione conforme disegno. Sono esclusi assistenze murarie, malta e leganti, contabilizzati a parte:
5766		10.03.01.06.a		Bianco Carrara C/D		m	€ 52,40
5767		10.03.01.06.b		Biancone Asiago		m	€ 48,83
5768		10.03.01.06.c		Granito Rosa Beta (Sardegna)		m	€ 43,74
5769		10.03.01.06.d		Kashmir White		m	€ 52,63
5770		10.03.01.06.e		Silver Cloud		m	€ 52,18
5771		10.03.01.06.f		Porfido		m	€ 60,85
5772		10.03.01.06.g		Arenaria grigia Alto Adige (levigata fine)		m	€ 54,02
5773		10.03.01.06.h		Lasa bianco tipo Nuvolato		m	€ 75,62
5774		10.03.01.07		Fascia perimetrale in pietra naturale per balcone, in lastra della larghezza di 18 cm, lunghezza a correre, minimo 100 cm, spessore 3 cm, con piano e coste in vista levigate, con gocciolatoio, fornita a posta in opera all'esterno, con letto di malta, su preesistente supporto in calcestruzzo; sigillatura con malta sigillante minerale, pulita a posa ultimata. Esecuzione conforme disegno. Sono esclusi assistenze murarie, malta e leganti, contabilizzati a parte:
5775		10.03.01.07.a		Bianco Carrara C/D		m	€ 61,82
5776		10.03.01.07.b		Biancone Asiago		m	€ 62,95
5777		10.03.01.07.c		Granito Rosa Beta (Sardegna)		m	€ 58,46
5778		10.03.01.07.d		Kashmir White		m	€ 67,66
5779		10.03.01.07.e		Silver Cloud		m	€ 64,09
5780		10.03.01.07.f		Porfido		m	€ 75,79
5781		10.03.01.07.g		Arenaria grigia Alto Adige (levigata fine)		m	€ 64,96
5782		10.03.01.07.h		Lasa bianco tipo Nuvolato		m	€ 89,31
5783		10.04			Il gruppo 10.04 comprende i seguenti sottogruppi: / 10.04.01 Pietra naturale
5784		10.04.01
5785		10.04.01.01		Rivestimento in pietra naturale, per zoccolatura esterna, in lastre della dimensione 30x60 cm, spessore 3 cm, con piano sabbiato, coste fresate, fornito e posto in opera con adesivo cementizio su intonaco; eseguito a giunti sfalsati; sigillato con sigillante minerale, pulito a posa ultimata; compreso il collante. Esecuzione conforme disegno. Sono escluse le assistenze murarie, contabilizzate a parte:
5786		10.04.01.01.a		Bianco Carrara C/D		m2	€ 118,20
5787		10.04.01.01.b		Biancone Asiago		m2	€ 128,05
5788		10.04.01.01.c		Granito Rosa Beta (Sardegna)		m2	€ 123,03
5789		10.04.01.01.d		Kashmir White		m2	€ 209,64
5790		10.04.01.01.e		Silver Cloud		m2	€ 156,22
5791		10.04.01.01.f		Porfido		m2	€ 207,00
5792		10.04.01.01.g		Arenaria grigia Alto Adige (levigata fine)		m2	€ 201,70
5793		10.04.01.01.h		Lasa bianco tipo Nuvolato		m2	€ 233,85
5794		10.04.01.02		Rivestimento in pietra naturale, per esterni, su pareti; lastre della dimensione 130x65 cm, spessore 3 cm; con piano levigato, coste fresate, fornito e posto in opera con intercapedine a camera d'aria, esecuzione DIN 18516, fissate con zanche in acciaio inossidabile AISI 304, a giunti ortogonali aperti. Esecuzione conforme disegno. Ogni singola lastra deve essere sostenuta da almeno 4 zanche. Deve poggiare su due staffe portanti ed essere assicurata dalle stesse come da ulteriori due staffe di ritegno contro sollecitazioni di sorta. S'intendono compresi nel prezzo l'esecuzione di fori per spinotti, l'esecuzione di scanalature per l'ancoraggio, le zanche portanti e di ritegno, il fissaggio meccanico al retrostante supporto, gli spessori per fuori piombo in acciaio inossidabile, i raccordi con vani finestra e vani porta, i giunti di spigolo, la finitura di bordi, lo sfrido, l'accurato lavaggio a posa in opera ultimata, il casellario esecutivo, nonchè ogni altra prestazione accessoria occorrente. Sono escluse le assistenze murarie, contabilizzate a parte:
5795		10.04.01.02.a		Bianco Carrara C/D		m2	€ 306,76
5796		10.04.01.02.b		Biancone Asiago		m2	€ 321,86
5797		10.04.01.02.c		Granit Rosa Beta (Sardinien)		m2	€ 286,90
5798		10.04.01.02.d		Kashmir White		m2	€ 345,36
5799		10.04.01.02.e		Silver Cloud		m2	€ 337,44
5800		10.04.01.02.f		Porfido		m2	€ 356,84
5801		10.04.01.02.g		Arenaria grigia Alto Adige (levigata fine)		m2	€ 346,12
5802		10.04.01.02.h		Lasa bianco tipo Nuvolato		m2	€ 437,60
5803		10.05			Il gruppo 10.05 comprende i seguenti sottogruppi: / 10.05.01 Pietra naturale
5804		10.05.01
5805		10.05.01.01		Davanzale esterno in pietra naturale, in lastra calibrata della larghezza di 20 cm, lunghezza fino 150 cm, spessore 3 cm, con piano e coste levigate, con gocciolatoio, fornito e posto in opera con acquatura, in letto di malta; sigillato con malta sigillante minerale, pulito a posa ultimata. Esecuzione conforme disegno. Sono esclusi assistenze murarie, malta e leganti, contabilizzati a parte:
5806		10.05.01.01.a		Bianco Carrara C/D		m	€ 47,42
5807		10.05.01.01.b		Biancone Asiago		m	€ 44,93
5808		10.05.01.01.c		Granito Rosa Beta (Sardegna)		m	€ 42,44
5809		10.05.01.01.d		Kashmir White		m	€ 62,79
5810		10.05.01.01.e		Silver Cloud		m	€ 58,24
5811		10.05.01.01.f		Porfido		m	€ 62,19
5812		10.05.01.01.g		Arenaria grigia Alto Adige (levigata fine)		m	€ 50,46
5813		10.05.01.01.h		Lasa bianco tipo Nuvolato		m	€ 70,05
5814		10.05.01.02		Sovrapprezzo alla voce .01 per ogni cm di maggiore spessore:
5815		10.05.01.02.a		Bianco Carrara C/D		m	€ 9,42
5816		10.05.01.02.b		Biancone Asiago		m	€ 7,37
5817		10.05.01.02.c		Granito Rosa Beta (Sardegna)		m	€ 9,31
5818		10.05.01.02.d		Kashmir White		m	€ 12,39
5819		10.05.01.02.e		Silver Cloud		m	€ 11,26
5820		10.05.01.02.f		Porfido		m	€ 11,89
5821		10.05.01.02.g		Arenaria grigia Alto Adige (levigata fine)		m	€ 10,18
5822		10.05.01.02.h		Lasa bianco tipo Nuvolato		m	€ 20,78
5823		10.05.01.03		Davanzale esterno a vaschetta con piano inclinato in pietra naturale, in lastra della larghezza di 25 cm, lunghezza fino a 150 cm, spessore di 5 cm, piano, costa e teste in vista levigate, con gocciolatoio, fornito e posto in opera, in letto di malta; sigillato con malta sigillante minerale, pulito a posa ultimata. Esecuzione conforme disegno. Sono esclusi assistenze murarie, malta e leganti, contabilizzati a parte:
5824		10.05.01.03.a		Bianco Carrara C/D		m	€ 222,81
5825		10.05.01.03.b		Biancone Asiago		m	€ 220,31
5826		10.05.01.03.c		Granito Rosa Beta (Sardegna)		m	€ 217,83
5827		10.05.01.03.d		Kashmir White		m	€ 229,75
5828		10.05.01.03.e		Silver Cloud		m	€ 233,64
5829		10.05.01.03.f		Porfido		m	€ 257,07
5830		10.05.01.03.g		Arenaria grigia Alto Adige (levigata fine)		m	€ 212,85
5831		10.05.01.03.h		Lasa bianco tipo Nuvolato		m	€ 245,44
5832		10.05.01.04		Davanzale interno in pietra naturale, in lastra calibrata della larghezza di 30 cm, lunghezza fino a 150 cm, spessore di 3 cm, con piano e coste lucide, fornito e posto in opera, in letto di malta; sigillato con malta sigillante minerale, pulito a posa ultimata. Esecuzione conforme disegno. Sono esclusi mensole, assistenze murarie, malta e leganti, contabilizzati a parte:
5833		10.05.01.04.a		Bianco Carrara C/D		m	€ 53,26
5834		10.05.01.04.b		Biancone Asiago		m	€ 55,59
5835		10.05.01.04.c		Granito Rosa Beta (Sardegna)		m	€ 45,53
5836		10.05.01.04.d		Kashmir White		m	€ 91,67
5837		10.05.01.04.e		Silver Cloud		m	€ 67,30
5838		10.05.01.04.f		Porfido		m	€ 71,46
5839		10.05.01.04.g		Arenaria grigia Alto Adige (levigata fine)		m	€ 71,10
5840		10.05.01.04.h		Lasa bianco tipo Nuvolato		m	€ 97,28
5841		10.06			Il gruppo 10.06 comprende i seguenti sottogruppi: / 10.06.01 Pietra naturale
5842		10.06.01
5843		10.06.01.01		Contorni esterni di finestra, in pietra naturale, con spalle e cappello in pezzi unici, sporgenti da filo finito facciata, della larghezza di 17 cm, lunghezza fino a 220 cm, spessore 3 cm, piano e coste lucide, forniti e posti in opera, con malta, su muratura, ancorati con zanche in acciaio; sigillati con malta sigillante minerale, puliti a posa ultimata. Esecuzione conforme disegno. Sono esclusi assistenze murarie, la malta e i leganti, contabilizzati a parte:
5844		10.06.01.01.a		Bianco Carrara C/D		m	€ 57,16
5845		10.06.01.01.b		Biancone Asiago		m	€ 54,67
5846		10.06.01.01.c		Granito Rosa Beta (Sardegna)		m	€ 52,18
5847		10.06.01.01.d		Kashmir White		m	€ 72,54
5848		10.06.01.01.e		Silver Cloud		m	€ 67,98
5849		10.06.01.01.f		Porfido		m	€ 72,29
5850		10.06.01.01.g		Arenaria grigia Alto Adige (levigata fine)		m	€ 60,20
5851		10.06.01.01.h		Lasa bianco tipo Nuvolato		m	€ 79,79
5852		10.06.01.02		Contorni esterni di finestra, in pietra naturale, con stipiti ed architrave a massello in pezzi unici, sporgenti da filo finito facciata, sezione 12x12 cm, lunghezza fino a 220 cm, piano e coste levigate a fino, forniti e posti in opera, con malta, su muratura, ancorati con zanche in acciaio inalterabile; sigillati con malta sigillante minerale, puliti a posa ultimata. Esecuzione conforme disegno. Sono escluse le assistenze murarie, la malta e i leganti, contabilizzati a parte:
5853		10.06.01.02.a		Bianco Carrara C/D		m	€ 130,30
5854		10.06.01.02.b		Biancone Asiago		m	€ 125,81
5855		10.06.01.02.c		Granito Rosa Beta (Sardegna)		m	€ 130,30
5856		10.06.01.02.d		Kashmir White		m	€ 178,83
5857		10.06.01.02.e		Silver Cloud		m	€ 172,14
5858		10.06.01.02.f		Porfido		m	€ 202,57
5859		10.06.01.02.g		Arenaria grigia Alto Adige (levigata fine)		m	€ 159,62
5860		10.06.01.02.h		Lasa bianco tipo Nuvolato		m	€ 212,47
5861		10.07			Il gruppo 10.07 comprende i seguenti sottogruppi: / 10.07.01 Pietra naturale
5862		10.07.01
5863		10.07.01.01		Zoccolino in pietra naturale per pareti o integrato nelle pareti, in listelli a correre della sezione di 80x10 mm, con costa superiore piana e superfici in vista lucide, fornito e posto in opera con adesivo cementizio su intonaco; esecuzione sporgente; sigillato e pulito a posa ultimata, compreso l'impasto adesivo. Esecuzione conforme disegno. Sono escluse le assistenze murarie, contabilizzate a parte:
5864		10.07.01.01.a		Bianco Carrara C/D		m	€ 12,52
5865		10.07.01.01.b		Biancone Asiago		m	€ 12,52
5866		10.07.01.01.c		Granit Rosa Beta (Sardinien)		m	€ 13,09
5867		10.07.01.01.d		Kashmir White		m	€ 15,37
5868		10.07.01.01.e		Silver Cloud		m	€ 15,05
5869		10.07.01.01.f		Porfido		m	€ 18,65
5870		10.07.01.01.g		Arenaria grigia Alto Adige (levigata fine)		m	€ 19,16
5871		10.07.01.01.h		Lasa bianco tipo Nuvolato		m	€ 20,78
5872		10.07.01.02		Zoccolino in pietra naturale per scala, a nastro con intaglio per pedata conforme profilo gradino, costa superiore piana, sezione 80x10 mm, lunghezze equivalenti al dimensionamento dell'alzata e della pedata, superficie e coste in vista lucide, fornito e posto in opera con adesivo cementizio su intonaco; esecuzione sporgente; sigillato e pulito a posa ultimata; compreso l'impasto adesivo. Esecuzione conforme disegno. Sono escluse le assistenze murarie, contabilizzate a parte:
5873		10.07.01.02.a		Bianco Carrara C/D		m	€ 20,03
5874		10.07.01.02.b		Biancone Asiago		m	€ 20,03
5875		10.07.01.02.c		Granito Rosa Beta (Sardegna)		m	€ 20,93
5876		10.07.01.02.d		Kashmir White		m	€ 24,59
5877		10.07.01.02.e		Silver Cloud		m	€ 24,08
5878		10.07.01.02.f		Porfido		m	€ 29,83
5879		10.07.01.02.g		Arenaria grigia Alto Adige (levigata fine)		m	€ 30,66
5880		10.07.01.02.h		Lasa bianco tipo Nuvolato		m	€ 33,26
5881		10.07.01.03		Zoccolino in pietra naturale per scala, a gradoni, con intaglio per pedata, costa superiore piana, sezione 160-180x20 mm, lunghezza 480 mm, superficie e coste in vista lucide, fornito e posto in opera in letto di malta; esecuzione sporgente, sigillato e pulito a posa ultimata. Esecuzione conforme disegno. Sono esclusi assistenze murarie, malte e leganti, contabilizzati a parte:
5882		10.07.01.03.a		Bianco Carrara C/D		m	€ 39,95
5883		10.07.01.03.b		Biancone Asiago		m	€ 33,55
5884		10.07.01.03.c		Granito Rosa Beta (Sardegna)		m	€ 42,90
5885		10.07.01.03.d		Kashmir White		m	€ 50,43
5886		10.07.01.03.e		Silver Cloud		m	€ 41,06
5887		10.07.01.03.f		Porfido		m	€ 61,17
5888		10.07.01.03.g		Arenaria grigia Alto Adige (levigata fine)		m	€ 62,85
5889		10.07.01.03.h		Lasa bianco tipo Nuvolato		m	€ 68,18
5890		10.07.01.04		Zoccolino in pietra naturale per scala, rampante a giunti verticali con intaglio per pedata, sezione di 180-300x20 mm, lunghezza ca. 330 mm, con costa superiore smussata, superficie e coste in vista lucide, fornito e posto in opera in letto di malta; esecuzione sporgente; sigillato e pulito a posa ultimata. Esecuzione conforme disegno. Sono esclusi assistenze murarie, malte e leganti contabilizzati a parte:
5891		10.07.01.04.a		Bianco Carrara C/D		m	€ 65,12
5892		10.07.01.04.b		Biancone Asiago		m	€ 54,70
5893		10.07.01.04.c		Granito Rosa Beta (Sardegna)		m	€ 69,94
5894		10.07.01.04.d		Kashmir White		m	€ 82,21
5895		10.07.01.04.e		Silver Cloud		m	€ 66,94
5896		10.07.01.04.f		Porfido		m	€ 99,72
5897		10.07.01.04.g		Arenaria grigia Alto Adige (levigata fine)		m
5898		10.07.01.04.h		Lasa bianco tipo Nuvolato		m	€ 111,14
5899		10.07.01.05		Zoccolino in pietra naturale per scala, rampante a giunti inclinati con intaglio per pedata, sezione di 180-300x20 mm, lunghezza ca. 330 mm, con costa superiore smussata, superficie e coste a vista lucide, fornito e posto in opera in letto di malta; esecuzione sporgente; sigillato e pulito a posa ultimata. Esecuzione conforme disegno. Sono esclusi assistenze murarie, malte e leganti, contabilizzati a parte:
5900		10.07.01.05.a		Bianco Carrara C/D		m	€ 75,55
5901		10.07.01.05.b		Biancone Asiago		m	€ 63,45
5902		10.07.01.05.c		Granito Rosa Beta (Sardegna)		m	€ 81,13
5903		10.07.01.05.d		Kashmir White		m	€ 95,35
5904		10.07.01.05.e		Silver Cloud		m	€ 77,66
5905		10.07.01.05.f		Porfido		m	€ 115,67
5906		10.07.01.05.g		Arenaria grigia Alto Adige (levigata fine)		m	€ 118,86
5907		10.07.01.05.h		Lasa bianco tipo Nuvolato		m	€ 115,68
5908		10.08			Il gruppo 10.08 comprende i seguenti sottogruppi: / 10.08.01 Pietra naturale
5909		10.08.01
5910		10.08.01.01		Copertina in pietra naturale per parapetto, lastra calibrata, larghezza di 30 cm, lunghezza fino a 150 cm, spessore 3 cm, con gocciolatoio su ambo i lati, piano e coste lucide, fornita e posta in opera in malta; sigillata e pulita a posa ultimata. Esecuzione conforme disegno. Sono esclusi assistenze murarie, malta e leganti, contabilizzati a parte:
5911		10.08.01.01.a		Bianco Carrara C/D		m	€ 63,87
5912		10.08.01.01.b		Biancone Asiago		m	€ 66,20
5913		10.08.01.01.c		Granito Rosa Beta (Sardegna)		m	€ 57,81
5914		10.08.01.01.d		Kashmir White		m	€ 102,28
5915		10.08.01.01.e		Silver Cloud		m	€ 77,91
5916		10.08.01.01.f		Porfido		m	€ 82,07
5917		10.08.01.01.g		Arenaria grigia Alto Adige (levigata fine)		m	€ 81,71
5918		10.08.01.01.h		Lasa bianco tipo Nuvolato		m	€ 107,88
5919		10.08.01.02		Copertina in pietra naturale per parapetto, lastra calibrata, larghezza 45 cm, lunghezza fino a 150 cm, spessore 3 cm, piano e coste lucide, fornita e posta in opera con pendenza, in letto di malta, fissata con ancoraggi in acciaio inalterabile; sigillata e pulita a posa ultimata. Esecuzione conforme disegno. Sono esclusi assistenze murarie, malta e leganti, contabilizzati a parte:
5920		10.08.01.02.a		Bianco Carrara C/D		m	€ 60,20
5921		10.08.01.02.b		Biancone Asiago		m	€ 63,93
5922		10.08.01.02.c		Granito Rosa Beta (Sardegna)		m	€ 51,45
5923		10.08.01.02.d		Kashmir White		m	€ 103,59
5924		10.08.01.02.e		Silver Cloud		m	€ 77,40
5925		10.08.01.02.f		Porfido		m	€ 95,59
5926		10.08.01.02.g		Arenaria grigia Alto Adige (levigata fine)		m	€ 81,77
5927		10.08.01.02.h		Lasa bianco tipo Nuvolato		m	€ 116,73
5928		10.09
5929		10.10			Il gruppo 10.10 comprende i seguenti sottogruppi: / 10.10.01 Pietra naturale
5930		10.10.01
5931		10.10.01.01		Battuta applicata in pietra naturale per davanzale, sezione ca. 20x20 mm, fornita e posta in opera a colla. Esecuzione conforme disegno:
5932		10.10.01.01.a		Bianco Carrara C/D		m	€ 9,93
5933		10.10.01.01.b		Biancone Asiago		m	€ 9,93
5934		10.10.01.01.c		Granito Rosa Beta (Sardegna)		m	€ 14,77
5935		10.10.01.01.d		Kashmir White		m	€ 14,77
5936		10.10.01.01.e		Silver Cloud		m	€ 14,77
5937		10.10.01.01.f		Porfido		m	€ 14,77
5938		10.10.01.01.g		Arenaria grigia Alto Adige (levigata fine)		m	€ 14,77
5939		10.10.01.01.h		Lasa bianco tipo Nuvolato		m	€ 17,31
5940		10.10.01.02		Tacche e intagli semplici su lastre in pietra naturale, coste a piano sega. Esecuzione conforme disegno:
5941		10.10.01.02.a		spessore lastra 2 cm		cad	€ 3,68
5942		10.10.01.02.b		spessore lastra 3 cm		cad	€ 4,40
5943		10.10.01.03		Tagli fuori squadra su lastre in pietra naturale, con costa a piano sega. Esecuzione conforme disegno:
5944		10.10.01.03.a		spessore lastra fino a 3 cm		m	€ 4,00
5945		10.10.01.03.b		spessore lastra da oltre 3 cm fino a 5 cm		m	€ 4,68
5946		10.10.01.04		Angolo arrotondato su lastre in pietra naturale, con costa lucida, raggio fino a 10 mm. Esecuzione conforme disegno:
5947		10.10.01.04.a		spessore lastra fino a 3 cm		cad	€ 4,00
5948		10.10.01.04.b		sovrapprezzo per ogni cm di maggior spessore		cad	€ 1,39
5949		10.10.01.05		Scanalatura su lastre in pietra naturale. Esecuzione conforme disegno:
5950		10.10.01.05.a		sezione 4x8 mm		m	€ 3,76
5951		10.10.01.06		Smussatura del filo della costa su lastre in pietra naturale, superficie a finitura lucida. Esecuzione conforme disegno:		m	€ 2,72
5952		10.10.01.07		Coste a 1/4 di cerchio (mezzo toro) su lastre in pietra naturale, superficie a finitura lucida. Esecuzione conforme disegno:
5953		10.10.01.07.a		spessore lastra fino 3 cm		m	€ 42,44
5954		10.10.01.07.b		sovrapprezzo per ogni cm di maggior spessore		m	€ 6,26
5955		10.10.01.08		Coste a semicerchio (toro completo) su lastre in pietra naturale, superficie a finitura lucida. Esecuzione conforme disegno:
5956		10.10.01.08.a		spessore lastra fino 3 cm		m	€ 53,26
5957		10.10.01.08.b		sovrapprezzo per ogni cm di maggior spessore		m	€ 7,80
5958		10.11			Il gruppo 10.11 comprende i seguenti sottogruppi: / 10.11.01 Pietra naturale, pietra in conglomerato cementizio
5959		10.11.01
5960		10.11.01.01		Trattamento aggiuntivo del piano dei rivestimenti in pietra naturale, eseguito con:
5961		10.11.01.01.a		impregnazione con resine al silicone		m2	€ 23,06
5962		10.11.01.01.b		con fluosilicati indurenti		m2	€ 10,71
5963		10.11.01.01.c		lucidatura con cera		m2	€ 10,71
5964		10.11.01.01.d		sigillatura con materiale sigillante		m2	€ 10,71
5965		10.12			Il gruppo 10.12 comprende i seguenti sottogruppi: / 10.12.01 Pietra naturale, pietra in conglomerato cementizio
5966		10.12.01
5967		10.12.01.01		Lavorazione successiva della superficie dei lavorati in pietra naturale:
5968		10.12.01.01.a		levigatura marmo		m2	€ 17,16
5969		10.12.01.01.b		levigatura granito		m2	€ 25,56
5970		10.12.01.01.c		lucidatura marmo (senza levigatura)		m2	€ 11,21
5971		10.12.01.01.d		lucidatura granito (senza levigatura)		m2	€ 17,80
5972		10.12.01.01.e		sabbiatura (su lastre in laboratorio)		m2	€ 13,20
5973		10.12.01.01.f		lavorazione alla cristiana (su lastre in laboratorio)		m2	€ 78,17
5974		10.12.01.01.g		bocciardatura (su lastre in laboratorio)		m2	€ 61,50
5975		10.12.01.01.h		spuntatura		m2	€ 121,59
5976		12			La categoria 12 comprende i seguenti gruppi: / 12.01 Vetrazione / 12.02 Barre di vetro profilate / 12.03 Seconde lavorazioni / 12.04 Vetrate
5977		12.01			Il gruppo 12.01 comprende i seguenti sottogruppi: / 12.01.01 Vetro float / 12.01.02 Vetri colati laminati (o vetri greggi) / 12.01.03 Vetri retinati / 12.01.04 Vetri di sicurezza / 12.01.05 Vetrate isolanti / 12.01.06 Vetri riflettenti / 12.01.07 Vetri antifuoco / 12.01.08 Lastre trasparenti in materiale plastico / 12.01.09 Posa in opera e sigillatura di vetrazioni
5978		12.01.01
5979		12.01.01.01		Vetro float incolore in lastre, per la vetrazione di finestre, porte e vetrate; fornito e posto in opera con tasselli nella scanalatura portavetro, bloccato al telaio in legno con listello fermavetro di legno riportato, fissato per mezzo di chiodi, sigillato a tenuta stagna con cordone di mastice su ambo i lati. Esecuzione conforme disegno:
5980		12.01.01.01.a		vetro float, spessore nominale 4 mm		m2	€ 30,09
5981		12.01.01.01.b		vetro float, spessore nominale 5 mm		m2	€ 34,25
5982		12.01.01.01.c		vetro float, spessore nominale 6 mm		m2	€ 37,91
5983		12.01.01.01.d		vetro float, spessore nominale 8 mm		m2	€ 47,25
5984		12.01.01.01.e		vetro float, spessore nominale 10 mm		m2	€ 57,66
5985		12.01.01.01.f		vetro float, spessore nominale 12 mm		m2	€ 76,84
5986		12.01.02
5987		12.01.02.01		Vetro stampato incolore, diafano, in lastre, per la vetrazione di finestre, porte e vetrate; fornito e posto in opera con tasselli nella scanalatura portavetro, bloccato al telaio in legno con listello fermavetro di legno riportato, fissato per mezzo di chiodi, sigillato a tenuta stagna con cordone di mastice su ambo i lati. Esecuzione conforme disegno:
5988		12.01.02.01.a		vetro stampato, spessore nominale 4 mm		m2	€ 32,68
5989		12.01.02.01.b		vetro stampato, spessore nominale 6 mm		m2	€ 39,43
5990		12.01.02.01.c		vetro smerigliato, spessore nominale 4 mm		m2	€ 39,43
5991		12.01.03
5992		12.01.03.01		Vetro colato traslucido con incorporata rete metallica a maglia quadra saldata da 12,5 mm, in lastre, per la vetrazione di finestre, porte e vetrate; fornito e posto in opera con tasselli nella scanalatura portavetro, bloccato al telaio in legno con listello fermavetro di legno riportato, fissato per mezzo di chiodi, sigillato a tenuta stagna con cordone di mastice su ambo i lati. Esecuzione conforme disegno:
5993		12.01.03.01.a		vetro retinato incolore, spessore nominale 6 mm		m2	€ 36,35
5994		12.01.03.01.b		vetro retinato colorato, spessore nominale 6 mm		m2	€ 46,74
5995		12.01.04
5996		12.01.04.01		Vetro float incolore temprato in lastre, con bordi sgreggiati, per la vetrazione di finestre, porte e vetrate; fornito e posto in opera con tasselli nella scanalatura portavetro, bloccato al telaio in legno con listello fermavetro di legno riportato, fissato per mezzo di chiodi, sigillato a tenuta stagna con cordone di mastice su ambo i lati. Esecuzione conforme disegno:
5997		12.01.04.01.a		vetro float temprato, spessore nominale 5 mm		m2	€ 52,95
5998		12.01.04.01.b		vetro float temprato, spessore nominale 6 mm		m2	€ 59,69
5999		12.01.04.01.c		vetro float temprato, spessore nominale 8 mm		m2	€ 73,76
6000		12.01.04.01.d		vetro float temprato, spessore nominale 10 mm		m2	€ 88,77
6001		12.01.04.01.e		vetro float temprato, spessore nominale 12 mm		m2	€ 118,93
6002		12.01.04.02		Vetro stratificato composto da più lastre di vetro float incolore, unite tra loro su tutta la superficie mediante l'interposizione di materiale plastico chiaro e trasparente, per la vetrazione di finestre, porte e vetrate; fornito e posto in opera con tasselli nella scanalatura portavetro, bloccato al telaio in legno con listello fermavetro di legno riportato, fissato per mezzo di chiodi, sigillato a tenuta stagna con cordone di mastice su ambo i lati. Esecuzione conforme disegno:
6003		12.01.04.02.a		due strati, spessore complessivo nominale 6 mm (con interposto film di polivinilbutirrale 0,38 mm)		m2	€ 43,61
6004		12.01.04.02.b		due strati, spessore complessivo nominale 8 mm (con interposto film di polivinilbutirrale 0,38 mm)		m2	€ 48,82
6005		12.01.04.02.c		due strati, spessore complessivo nominale 8 mm (con interposto film di polivinilbutirrale 0,76 mm)		m2	€ 60,25
6006		12.01.04.02.d		due strati, spessore complessivo nominale 10 mm (con interposto film di polivinilbutirrale 0,76 mm)		m2	€ 64,40
6007		12.01.05
6008		12.01.05.03		Vetrata termoisolante composta da due lastre di vetro float incolore, lastra interna in vetro float, spessore nominale 4 mm supportata da pellicola trasparente incolore di metallo pregiato, lastra esterna in vetro float, spessore nominale 4 mm, unite al perimetro da intercalare in metallo, sigillato alle lastre e tra di esse delimitante un'intercapedine di aria disidratata, per la vetrazione di finestre, porte e vetrate; fornita e posta in opera con tasselli nella scanalatura portavetro, bloccata al serramento in legno con listello fermavetro di legno riportato fissato per mezzo di chiodi, sigillata a tenuta stagna con cordone di mastice su ambo i lati. Esecuzione conforme disegno:
6009		12.01.05.03.a		intercapedine lastre 12 mm, (4+12+4), Ug=1,6W/m2K		m2	€ 58,17
6010		12.01.05.03.b		intercapedine lastre 16 mm, (4+16+4), Ug=1,4W/m2K		m2	€ 67,00
6011		12.01.05.05		Vetrata termoisolante, con gas, composta da due lastre di vetro; lastra interna in vetro float chiaro con una faccia resa basso emissiva mediante deposito di ossidi metallici o metalli nobili, ottenuto mediante polverizzazione catodica in campo elettromagnetico e sotto vuoto spinto, spessore nominale 4 mm; lastra esterna in vetro float incolore, spessore nominale 4 mm; unite al perimetro da intercalare in metallo sigillato alle lastre e tra di esse delimitante un'intercapedine di gas Argon, per la vetrazione di finestre, porte e vetrate; fornita e posta in opera con tasselli nella scanalatura portavetro, bloccata al serramento in legno con listello fermavetro di legno riportato fissato per mezzo di chiodi, sigillata a tenuta stagna con cordone di mastice su ambo i lati. Esecuzione conforme disegno:
6012		12.01.05.05.a		intercapedine lastre 16 mm, (4+16+4), Ug=1,1W/m2K		m2	€ 72,28
6013		12.01.05.07		Vetrata isolante riflettente composta da due lastre di vetro, lastra interna in vetro float incolore, spessore nominale 4 mm, lastra esterna come strato a 2 funzioni in vetro float riflettente diafano, una faccia resa basso emissiva mediante deposito di ossidi metallici o metalli nobili, ottenuto mediante polverizzazione catodica in campo elettromagnetico e sotto vuoto spinto, spessore nominale 6 mm; unite al perimetro da intercalare in metallo sigillato alle lastre e tra di esse delimitante un'intercapedine di gas Argon, per la vetrazione di finestre, porte e vetrate, fornita e posta in opera con tasselli nella scanalatura portavetro, bloccata al serramento in legno con listello fermavetro di legno riportato fissato per mezzo di chiodi, sigillata a tenuta stagna con cordone di mastice su ambo i lati. Esecuzione conforme disegno:
6014		12.01.05.07.a		intercapedine lastre 16 mm, (4+16+6), Ug = 1,1 W/m2K, LT ca.70%, g ca. 40%		m2	€ 143,23
6015		12.01.05.07.b		intercapedine lastre 12 mm, (4+16+6), Ug=1,1W/m2K, LT ca.60%, g ca. 30%		m2	€ 195,00
6016		12.01.06
6017		12.01.06.01		Cristallo riflettente, diafano, in lastre con una faccia trattata a caldo con deposito di ossidi metallici resistenti agli agenti atmosferici, per la vetrazione di finestre, porte e vetrate, fornito e posto in opera con tasselli nella scanalatura portavetro, bloccato al telaio in legno con listello fermavetro di legno riportato fissato per mezzo di chiodi, sigillato a tenuta stagna con cordone di mastice su ambo i lati. Esecuzione conforme disegno:
6018		12.01.06.01.a		spessore 5 mm, colore chiaro		m2	€ 49,00
6019		12.01.06.01.b		spessore 6 mm, colore chiaro		m2	€ 61,00
6020		12.01.06.01.c		spessore 8 mm, colore chiaro		m2	€ 73,00
6021		12.01.07
6022		12.01.07.01		Vetro antifuoco non retinato, incolore, in lastra, con certificato di omologazione conforme normativa nazionale, per la vetrazione di finestre, porte e vetrate, fornito e posto in opera con tasselli nella scanalatura portavetro, bloccato al telaio con listello fermavetro riportato, sigillato su ambo i lati con guarnizioni ignifughe e resistenti al calore conforme indicazioni di posa e schede tecniche della casa produttrice del vetro. Esecuzione conforme disegno:
6023		12.01.07.01.a		vetro antifuoco incolore, spessore nominale 6,5 mm, RE 120'		m2	€ 451,23
6024		12.01.07.02		Cristallo retinato antifuoco con incorporata rete a maglia saldata da 13 mm, incolore, in lastra, con certificato di omologazione conforme normativa nazionale, per la vetrazione di finestre, porte e vetrate, fornito e posto in opera con tasselli e giunti di tenuta nella scanalatura portavetro, bloccato al telaio con listello fermavetro riportato, sigillato su ambo i lati con guarnizioni ignifughe resistenti al calore conforme indicazioni di posa e schede tecniche della casa produttrice del vetro. Esecuzione conforme disegno:
6025		12.01.07.02.a		vetro antifuoco retinato incolore, spessore nominale 7 mm, RE 60'		m2	€ 87,76
6026		12.01.07.03		Vetrata antifuoco, incolore, in lastre, con certificato di omologazione, conforme normativa nazionale, per la vetrazione di finestre, porte e vetrate, fornita e posta in opera con tasselli e giunti di tenuta nella scanalatura portavetro, bloccata al telaio con listello fermavetro riportato, sigillata su ambo i lati con guarnizioni ignifughe resistenti al calore conforme indicazioni di posa e schede tecniche della casa produttrice del vetro. Esecuzione conforme disegno:
6027		12.01.07.03.a		lastra composta antifuoco, spessore complessivo nominale 15 mm, REI 30'		m2	€ 765,00
6028		12.01.07.03.b		lastra composta antifuoco, spessore complessivo nominale 21 mm, REI 60'		m2	€ 885,00
6029		12.01.07.03.c		lastra composta antifuoco, spessore complessivo nominale 50 mm, REI 120'		m2	€ 1.930,00
6030		12.01.08
6031		12.01.08.01		Lastra trasparente in materiale plastico PMMA (polimetilmetacrilato), originale di sintesi esente da monomeri di recupero, di tipo colato, reazione al fuoco classe B2 secondo DIN 4102, incolore, infrangibile, protezione totale ai raggi UV, resistente alle intemperie, limitatamente formabile a freddo, per la vetrazione di finestre, porte, pareti e sopraluci; fornito e posto in opera con tasselli e guarnizioni nella scanalatura portavetro, bloccata al telaio in metallo con listelli fermavetro fissati per mezzo di viti, sigillata a tenuta stagna con profili di guarnizione in EPDM su ambo i lati. Esecuzione conforme disegno:
6032		12.01.08.01.a		spessore lastra 3mm		m2	€ 45,16
6033		12.01.08.01.b		spessore lastra 4 mm		m2	€ 55,57
6034		12.01.08.01.c		spessore lastra 5mm		m2	€ 68,53
6035		12.01.08.01.d		spessore lastra 6 mm		m2	€ 82,58
6036		12.01.08.01.e		spessore lastra 8 mm		m2	€ 110,09
6037		12.01.08.01.f		spessore lastra 10 mm		m2
6038		12.01.08.01.g		spessore lastra 20 mm		m2
6039		12.01.08.01.h		spessore lastra 30 mm		m2
6040		12.01.08.02		Lastra trasparente in materiale plastico PMMA (polimetilmetacrilato), originale di sintesi esente da monomeri di recupero, di tipo estruso, reazione al fuoco classe B2 secondo DIN 4102, incolore, infrangibile, protezione totale ai raggi UV, resistente alle intemperie, limitatamente curvabile a freddo, per la vetrazione di finestre, porte, pareti e sopraluci; fornito e posto in opera con tasselli e guarnizioni nella scanalatura portavetro, bloccata al telaio in metallo con listelli fermavetro fissati per mezzo di viti, sigillata a tenuta stagna con profili di guarnizione in EPDM su ambo i lati. Esecuzione conforme disegno:
6041		12.01.08.02.a		spessore lastra 3mm		m2	€ 38,42
6042		12.01.08.02.b		spessore lastra 4 mm		m2	€ 48,26
6043		12.01.08.02.c		spessore lastra 5 mm		m2	€ 60,25
6044		12.01.08.02.d		spessore lastra 6 mm		m2	€ 73,19
6045		12.01.08.02.e		spessore lastra 8 mm		m2	€ 95,52
6046		12.01.08.02.f		spessore lastra 10 mm		m2
6047		12.01.08.02.g		spessore lastra 20 mm		m2
6048		12.01.08.02.h		spessore lastra 30 mm		m2
6049		12.01.08.03		Lastra trasparente in policarbonato (PC), originale di sintesi esente da monomeri di recupero, di tipo estruso, reazione al fuoco classe 1 secondo D.M. 26/06/84, infrangibile, protezione totale ai raggi UV, U=2,5 W/m2K, resistente alle intemperie, esaurientemente curvabile a freddo, per la vetrazione di finestre, porte, pareti e sopraluci; fornito e posto in opera con tasselli e guarnizioni nella scanalatura portavetro, bloccata al telaio in metallo con listelli fermavetro fissati per mezzo di viti, sigillata a tenuta stagna con profili di guarnizione in EPDM su ambo i lati. Esecuzione conforme disegno:
6050		12.01.08.03.a		spessore lastra 3mm		m2	€ 54,51
6051		12.01.08.03.b		spessore lastra 4 mm		m2	€ 73,19
6052		12.01.08.03.c		spessore lastra 5 mm		m2	€ 90,35
6053		12.01.08.03.d		spessore lastra 6 mm		m2	€ 109,03
6054		12.01.08.03.e		spessore lastra 8 mm		m2	€ 132,93
6055		12.01.08.03.f		spessore lastra 10 mm		m2
6056		12.01.08.03.g		spessore lastra 20 mm		m2
6057		12.01.08.03.h		spessore lastra 30 mm		m2
6058		12.01.09
6059		12.01.09.01		Posa in opera di lastre di vetro su serramento con battuta aperta verso l'esterno, bloccate con cordone di mastice, compresi la tenuta meccanica delle lastre con l'applicazione di punte, triangoli, copiglie ecc.		m2	€ 15,06
6060		12.01.09.02		Posa in opera e sigillatura di lastre di vetro, fissate con listello fermavetro interno preesistente. Lastre impermeabilizzate con mastice di tenuta e sigillate con cordone di mastice su ambo i lati, compresi tassellatura d'appoggio e laterale posizionata sui due bordi; sistema di vetrazione DIN 18545 parte 3a:
6061		12.01.09.02.a		in legno, fissato con chiodi		m2	€ 15,06
6062		12.01.09.02.b		in plastica, fissato a innesto		m2	€ 15,06
6063		12.01.09.02.c		in alluminio, fissato a scatto		m2	€ 15,06
6064		12.01.09.02.d		in ferro, fissato con viti		m2	€ 15,06
6065		12.01.09.03		Posa in opera e sigillatura di lastre di vetro fissate con guarnizione profilate di tenuta e listello fermavetro interno preesistente.		m2	€ 14,00
6066		12.02			Il gruppo 12.02 comprende il seguente sottogruppo: / 12.02.01 Pareti
6067		12.02.01
6068		12.02.01.01		Barre di vetro incolore, traslucido, con superficie esterna a buccia d'arancio, profilate a forma di U, per pareti e finestrature a fasce, fornite e poste in opera in verticale, intelaiate in profilati metallici (non compresi nel prezzo) e sigillate a tenuta stagna con profili in PVC e mastici plastici, compresa sigillatura tra le barre conforme indicazioni di posa e schede tecniche della casa produttrice del vetro:
6069		12.02.01.01.a		sezione 262x41x6 mm, non armato, posa a pettine		m2	€ 42,58
6070		12.02.01.01.b		sezione 262x41x6 mm, non armato, posa a greca		m2	€ 42,58
6071		12.02.01.01.c		sezione 262x41x6 mm, non armato, posa a camera d'aria		m2	€ 63,84
6072		12.02.01.01.d		sezione 262x41x6 mm, armato, posa a pettine		m2	€ 46,74
6073		12.02.01.01.e		sezione 262x41x6 mm, armato, posa a greca		m2	€ 46,74
6074		12.02.01.01.f		sezione 262x41x6 mm, armato, posa a camera d'aria		m2	€ 68,02
6075		12.03			Il gruppo 12.03 comprende i seguenti sottogruppi: / 12.03.01 Molatura dei bordi / 12.03.02 Foratura / 12.03.03 Intagli / 12.03.04 Lavorazioni particolari
6076		12.03.01
6077		12.03.01.01		Molatura a filo lucido di bordi di lastre di vetro, esecuzione conforme disegno:
6078		12.03.01.01.a		spessore nominale 6 mm		m	€ 4,33
6079		12.03.01.01.b		spessore nominale 8 mm		m	€ 5,96
6080		12.03.01.01.c		spessore nominale 10 mm		m	€ 7,53
6081		12.03.01.01.d		spessore nominale 12 mm		m	€ 8,64
6082		12.03.02
6083		12.03.02.01		Foratura su lastra di vetro, foro fino ad un diametro di 30 mm, esecuzione conforme disegno:
6084		12.03.02.01.a		spessore nominale fino 6 mm		cad	€ 4,50
6085		12.03.02.01.b		spessore nominale fino 8 mm		cad	€ 5,00
6086		12.03.02.01.c		spessore nominale fino 10 mm		cad	€ 6,10
6087		12.03.02.01.d		spessore nominale fino 12 mm		cad	€ 11,00
6088		12.03.03
6089		12.03.03.01		Intaglio circolare su lastra di vetro, spessore vetro fino 12 mm, esecuzione conforme disegno:
6090		12.03.03.01.a		diametro massimo intaglio: 120 mm		cad	€ 42,58
6091		12.03.03.02		Intaglio rettangolare su lastra di vetro, spessore vetro fino 12 mm, esecuzione conforme disegno:
6092		12.03.03.02.a		superficie massima intaglio: 144 cm2		cad	€ 42,58
6093		12.03.03.03		Angolo arrotondato di lastra di vetro, spessore massimo 12 mm, esecuzione conforme disegno:
6094		12.03.03.03.a		raggio fino a 60 mm		cad	€ 5,17
6095		12.03.04
6096		12.03.04.01		Sabbiatura di superficie di lastra di vetro, esecuzione conforme disegno.		m2	€ 37,40
6097		12.04			Il gruppo 12.04 comprende il seguente sottogruppo: / 12.04.01 Porte
6098		12.04.01
6099		12.04.01.01		Porta in vetro, ad una partita, anta battente rotante su un lato, battente in lastra di vetro temprato, spessore mm 12, fornita posta in opera senza intelaiatura. Esecuzione conforme disegno. Esclusa la ferramenta contabilizzata a parte:
6100		12.04.01.01.a		luce muratura 875x2100 mm		cad	€ 345,31
6101		12.04.01.01.b		luce muratura 1000x2100 mm		cad	€ 398,22
6102		13			I prezzi delle voci elencate comprendono la fornitura dei materiali, il trasporto in cantiere, il montaggio e la posa in opera. Nel prezzo di tariffa s'intende compresa l'assistenza tecnica durante l'esecuzione dell'impianto. Sono escluse le assistenze murarie ed i ponteggi. / Tutti i lavori sono da eseguire a regola d'arte con materiali nuovi rispondenti alle vigenti disposizioni di legge. / La categoria 13 comprende i seguenti gruppi: / 13.01 Impianto di produzione energia termica, strumenti ed accessori / 13.02 Impianto di combustione e di scarico dei prodotti di combustione ed accessori / 13.03 Radiatori, apparecchi di riscaldamento ed accessori / 13.04 Tubazioni ed accessori / 13.05 Isolamento ed accessori / 13.06 Impianto elettrico e di regolazione ed accessori
6103		13.01			Il gruppo 13.01 comprende i seguenti sottogruppi: / 13.01.01 Caldaie / 13.01.02 Bollitori / 13.01.03 Organi di intercettazione / 13.01.04 Valvole di ritegno / 13.01.05 Separatori d'aria / 13.01.06 Vasi d'espansione / 13.01.07 Componenti di sicurezza e controllo / 13.01.08 Pompe di circolazione / 13.01.09 Scambiatori di calore / 13.01.10 Regolatori di pressione e di portata / 13.01.11 Contatori di calore / 13.01.12 Filtri d'impurità / 13.01.13 Collettore per impianti di riscaldamento / 13.01.14 Accessori centrale termica
6104		13.01.01
6105		13.01.01.01		Caldaia in acciaio per la combustione di gasolio e gas, ad alto rendimento, costruito secondo la legge 10/91, omologato I.S.P.E.S.L., camera di combustione centrale ad inversione di fiamma con fasci tubieri radiali rispetto alla stessa, portellone anteriore in lamiera d'acciaio, isolamento termico con materassino in lana di vetro, spessore 80 mm, mantello esterno in lamiera d'acciaio verniciata a fuoco, flangia per montaggio bruciatore, pannello di comando e controllo con termometro caldaia, termostati di regolazione e di sicurezza interruttori ecc., sportello di pulizia sulla cassetta di raccolta fumi, oblò camera di combustione raffreddato ad aria per l'ispezione della fiamma, spazzola di pulizia, completa di controflange, bulloneria e guarnizioni, ecc.:
6106		13.01.01.01.a		potenza termica nominale 35 kW		cad	€ 1.533,37
6107		13.01.01.01.b		potenza termica nominale 50 kW		cad	€ 1.855,85
6108		13.01.01.01.c		potenza termica nominale 100 kW		cad	€ 3.011,93
6109		13.01.01.01.d		potenza termica nominale 150 kW		cad	€ 3.651,01
6110		13.01.01.01.e		potenza termica nominale 200 kW		cad	€ 4.077,04
6111		13.01.01.01.f		potenza termica nominale 250 kW		cad	€ 4.442,10
6112		13.01.01.01.g		potenza termica nominale 150 kW		cad	€ 4.776,77
6113		13.01.01.01.h		potenza termica nominale 400 kW		cad	€ 6.632,66
6114		13.01.01.01.i		potenza termica nominale 500 kW		cad	€ 7.454,02
6115		13.01.01.01.k		potenza termica nominale 750 kW		cad	€ 9.827,30
6116		13.01.01.02		Caldaia in acciaio secondo DIN 4702/4751 per la combustione di gasolio e gas, ad alto rendimento, costruita in conformità alla legge 10/91, omologata I.S.P.E.S.L., idonea per l'esercizio a temperatura di mandata modulante, pareti caldaia pluristrato a tre giri di fumo, portellone anteriore in lamiera d'acciaio, isolamento termico con pannelli di fibra minerale, spessore 80 mm , mantello esterno in lamiera d'acciaio verniciata a fuoco, flangia per montaggio bruciatore, completa di termometro, termostati di regolazione e di sicurezza, regolazione elettronica della caldaia a microprocessore in funzione della temperatura esterna, sportello di pulizia sulla cassetta di raccolta fumi, oblò camera di combustione raffreddato ad aria per l'ispezione della fiamma, spazzola di pulizia, compresi controflange, bulloneria e guarnizione, ecc.:
6117		13.01.01.02.a		potenza termica nominale 35 kW		cad	€ 3.869,39
6118		13.01.01.02.b		potenza termica nominale 50 kW		cad	€ 4.690,14
6119		13.01.01.02.c		potenza termica nominale 100 kW		cad	€ 5.100,57
6120		13.01.01.02.d		potenza termica nominale 150 kW		cad	€ 7.475,16
6121		13.01.01.02.e		potenza termica nominale 200 kW		cad	€ 9.175,26
6122		13.01.01.02.f		potenza termica nominale 250 kW		cad	€ 10.670,16
6123		13.01.01.02.g		potenza termica nominale 300 kW		cad	€ 12.077,30
6124		13.01.01.02.h		potenza termica nominale 400 kW		cad	€ 13.924,13
6125		13.01.01.02.i		potenza termica nominale 500 kW		cad	€ 16.474,44
6126		13.01.01.02.k		potenza termica nominale 750 kW		cad	€ 21.194,08
6127		13.01.01.03		Caldaia in ghisa (prodotto nazionale) per la combustione di gasolio o gas, ad alto rendimento, costruita in conformità alla legge 10/91, omologata I.S.P.E.S.L., composta da elementi componibili in ghisa, grande sportello frontale con spia e piastra bruciatore girevole, con sportelli di pulizia sulle testate, tronchetti di mandata e di ritorno sull'elemento posteriore, completa di flange di raccordo e controflange, bulloneria e guarnizioni, isolamento termico, spessore min. 70 mm, mantello esterno in lamiera d'acciaio verniciata a fuoco, pannello di comando e controllo con termometro, termostati di regolazione e di sicurezza, interruttori, ecc.:
6128		13.01.01.03.a		potenza termica nominale 30 kW		cad	€ 1.905,96
6129		13.01.01.03.b		potenza termica nominale 50 kW		cad	€ 2.374,31
6130		13.01.01.03.c		potenza termica nominale 100 kW		cad	€ 3.196,31
6131		13.01.01.03.d		potenza termica nominale 150 kW		cad	€ 4.574,41
6132		13.01.01.03.e		potenza termica nominale 200 kW		cad	€ 6.040,81
6133		13.01.01.03.f		potenza termica nominale 750 kW		cad	€ 7.976,01
6134		13.01.01.03.g		potenza termica nominale 300 kW		cad	€ 9.383,62
6135		13.01.01.03.h		potenza termica nominale 400 kW		cad	€ 11.788,25
6136		13.01.01.03.i		potenza termica nominale 500 kW		cad	€ 13.488,93
6137		13.01.01.03.k		potenza termica nominale 750 kW		cad	€ 18.943,03
6138		13.01.01.04		Caldaia in ghisa secondo DIN 4702/4751 - Heizan IV per la combustione di gasolio o gas, ad alto rendimento, costruita in conformità alla legge 10/91, omologata I.S.P.E.S.L., composta da elementi componibili in GL 180 M, grande sportello frontale con spia e piastra bruciatore girevole, con sportelli di pulizia sulle testate, tronchetti di mandata e di ritorno sull'elemento posteriore, completa di flange di raccordo e controflange, bulloneria e guarnizioni, isolamento termico spessore min. 80 mm, mantello esterno in lamiera d'acciaio verniciata o fuoco, pannello di comando e controllo con termometro, termostati di regolazione e di sicurezza, interruttori, ecc.:
6139		13.01.01.04.a		potenza termica nominale 30 kW		cad	€ 2.404,60
6140		13.01.01.04.b		potenza termica nominale 50 kW		cad	€ 2.814,95
6141		13.01.01.04.c		potenza termica nominale 100 kW		cad	€ 4.691,70
6142		13.01.01.04.d		potenza termica nominale 150 kW		cad	€ 6.861,73
6143		13.01.01.04.e		potenza termica nominale 200 kW		cad	€ 7.858,74
6144		13.01.01.04.f		potenza termica nominale 250 kW		cad	€ 9.383,62
6145		13.01.01.04.g		potenza termica nominale 300 kW		cad	€ 11.025,80
6146		13.01.01.04.h		potenza termica nominale 400 kW		cad	€ 12.785,28
6147		13.01.01.04.i		potenza termica nominale 500 kW		cad	€ 18.327,38
6148		13.01.01.04.k		potenza termica nominale 750 kW		cad	€ 23.312,46
6149		13.01.01.05		Caldaia per combustibili solidi; caldaia ad alto rendimento del tipo a degasaggio di legno, idoneo per pezzi di legno, scarti di legno e trucioli da cespugli. Costruzione in lamiera d'acciaio saldata con grande camera di stoccaggio, sportello d'aria e ceneri raffreddati ad aria, clapet di accensione, griglia in ceramica, piastra di accensione, aspirazione gas incombusti, ventilatore di aspirazione, regolatore di tiraggio meccanico, camicia in lamiera verniciata con isolamento integrale spessore 100 mm. Caldaia completa con quadro elettrico, regolatore caldaia, scambiatore di sicurezza, termometro caldaia, termostato di sicurezza, termostato fumi di scarico, attrezzature di gestione combustione, cassetta ceneri, controflange per raccordi d'acqua:
6150		13.01.01.05.a		potenzialità nominale 25 kW		cad	€ 5.910,15
6151		13.01.01.05.b		potenzialità nominale 35 kW		cad	€ 6.440,44
6152		13.01.01.05.c		potenzialità nominale 50 kW		cad	€ 7.311,84
6153		13.01.01.06		Caldaia pensile a gas per il solo riscaldamento a camera di combustione aperta, tiraggio naturale, fiamma pilota, modulazione valvolare, bruciatore INOX con scambiatore ad alto rendimento, completa di vaso d'espansione, circolatore, valvola a tre vie, di apparecchiature di controllo e di sicurezza, ecc.:
6154		13.01.01.06.a		potenzialità termica nominale 24 kW		cad	€ 1.278,19
6155		13.01.01.06.b		potenzialità termica nominale 29 kW		cad	€ 1.495,18
6156		13.01.01.07		Caldaia pensile a gas per riscaldamento ed acqua calda a camera di combustione aperta, tiraggio naturale, valvola by-pass, modulazione elettronica, accensione elettronica, bruciatore INOX con scambiatore ad alto rendimento, completa di vaso d'espansione, circolatore, valvola a tre vie, di apparecchiature di controllo e di sicurezza, ecc.:
6157		13.01.01.07.a		potenzialità termica nominale 24 kW		cad	€ 1.817,37
6158		13.01.01.07.b		potenzialità termica nominale 29 kW		cad	€ 1.917,12
6159		13.01.01.08		Caldaia pensile a gas per riscaldamento ed acqua calda con boiler 120 l a camera di combustione aperta, tiraggio naturale, valvola by-pass, modulazione elettronica, accensione elettronica, bruciatore INOX con scambiatore ad alto rendimento, completa di vaso d'espansione, circolatore, valvola a tre vie, di apparecchiature di controllo e di sicurezza, ecc.:
6160		13.01.01.08.a		potenzialità termica nominale 29 kW		cad	€ 2.579,60
6161		13.01.01.09		Caldaia pensile a gas per il solo riscaldamento a camera di combustione stagna, tiraggio forzato, modulazione valvolare, accensione elettronica, bruciatore INOX con scambiatore ad alto rendimento, completa di vaso d'espansione, circolatore, valvola a tre vie, di apparecchiature di controllo e di sicurezza, ecc.:
6162		13.01.01.09.a		potenzialità termica nominale 24 kW		cad	€ 1.659,16
6163		13.01.01.09.b		potenzialità termica nominale 29 kW		cad	€ 1.758,93
6164		13.01.01.10		Caldaia pensile a gas per riscaldamento ed acqua calda a camera di combustione stagna, tiraggio forzato, valvola by-pass, modulazione elettronica, accensione elettronica, bruciatore INOX con scambiatore ad alto rendimento, completa di vaso d'espansione, circolatore, valvola a tre vie, di apparecchiature di controllo e di sicurezza, ecc.:
6165		13.01.01.10.a		potenzialità termica nominale 24 kW		cad	€ 1.981,64
6166		13.01.01.10.b		potenzialità termica nominale 29 kW		cad	€ 2.110,63
6167		13.01.01.11		Caldaia pensile a gas per riscaldamento ed acqua calda con boiler 120 l a camera di combustione stagna, tiraggio forzato, valvola by-pass, modulazione elettronica, accensione elettronica, bruciatore INOX con scambiatore ad alto rendimento, completa di vaso d'espansione, circolatore, valvola a tre vie, di apparecchiature di controllo e di sicurezza, ecc.:
6168		13.01.01.11.a		potenzialità termica nominale 29 kW		cad	€ 3.259,83
6169		13.01.01.12		Caldaia pensile a gas per riscaldamento ed acqua calda a camera di combustione stagna, tiraggio forzato, valvola by-pass, modulazione elettronica, accensione elettronica, bruciatore INOX con scambiatore ad alto rendimento e bollitore INOX incorporato, completa di vaso d'espansione, circolatore, valvola a tre vie, di apparecchiature di controllo e di sicurezza, ecc.:
6170		13.01.01.12.a		pot. termica nominale 24 kW, capacità boiler 45 l		cad	€ 2.286,59
6171		13.01.01.12.b		pot. termica nominale 29 kW, capacità boiler 50 l		cad	€ 2.403,85
6172		13.01.02
6173		13.01.02.01		Bollitore ad intercapedine in acciaio INOX, con recipiente interno in lega cromo-nichel-molibdeno, esente di manutenzione, isolamento termico in schiuma integrale PUR, spessore min. 70 mm, camicia esterna in lamiera d'acciaio, PN 10, completo di tutti i tronchetti, quadro elettrico, termometri, termostato di regolazione, guarnizioni, raccordi, mensole e staffe ecc.:
6174		13.01.02.01.a		150 l		cad	€ 1.548,52
6175		13.01.02.01.b		200 l		cad	€ 1.671,69
6176		13.01.02.01.c		250 l		cad	€ 1.918,31
6177		13.01.02.01.d		350 l		cad	€ 2.693,92
6178		13.01.02.01.e		500 l		cad	€ 3.477,10
6179		13.01.02.01.f		800 l		cad	€ 4.685,49
6180		13.01.02.02		Bollitore con scambiatore a tubo liscio a spirale ad alto rendimento, in acciaio inossidabile tipo AISI 316, isolamento termico in schiuma integrale PUR, spessore min. 70 mm, PN 6, completo di tutti i tronchetti e manicotti filettati, pozzetto d'immersione, termostato di regolazione, termometro, mensola d'appoggio ecc.:
6181		13.01.02.02.a		120 l		cad	€ 1.428,14
6182		13.01.02.02.b		160 l		cad	€ 1.735,48
6183		13.01.02.02.c		230 l		cad	€ 2.199,52
6184		13.01.02.02.d		350 l		cad	€ 3.073,49
6185		13.01.02.02.e		450 l		cad	€ 4.764,68
6186		13.01.02.02.f		600 l		cad	€ 4.924,47
6187		13.01.02.02.g		800 l		cad	€ 5.362,03
6188		13.01.02.02.h		1000 l		cad	€ 6.489,01
6189		13.01.02.02.i		1400 l		cad	€ 7.360,37
6190		13.01.03
6191		13.01.03.01		Saracinesca in bronzo con manicotti, corpo in bronzo, volantino plastificato, PN 16, completa di raccordi e / guarnizioni:
6192		13.01.03.01.a		DN 10 - 3/8"		cad	€ 15,16
6193		13.01.03.01.b		DN 15 - 1/2"		cad	€ 18,03
6194		13.01.03.01.c		DN 20 - 3/4"		cad	€ 23,20
6195		13.01.03.01.d		DN 25 - 1"		cad	€ 26,39
6196		13.01.03.01.e		DN 32 - 5/4"		cad	€ 32,13
6197		13.01.03.01.f		DN 40 - 6/4"		cad	€ 36,45
6198		13.01.03.01.g		DN 50 - 2"		cad	€ 43,75
6199		13.01.03.01.h		DN 65 - 2 1/2"		cad	€ 63,97
6200		13.01.03.01.i		DN 80 - 3"		cad	€ 77,18
6201		13.01.03.01.k		DN 100 - 4"		cad	€ 116,82
6202		13.01.03.02		Saracinesca a corpo piatto flangiata a vite interna, corpo e coperchio in ghisa, sede e asta in ottone, secondo norme UNI/DIN PN 10, temperatura max. 200 °C, completa di controflange, bulloneria e guarnizioni:
6203		13.01.03.02.a		DN 40 - 6/4"		cad	€ 123,59
6204		13.01.03.02.b		DN 50 - 2"		cad	€ 154,18
6205		13.01.03.02.c		DN 65 - 2 1/2"		cad	€ 182,48
6206		13.01.03.02.d		DN 80 - 3"		cad	€ 218,83
6207		13.01.03.02.e		DN 100 - 4"		cad	€ 280,38
6208		13.01.03.02.f		DN 125 - 5"		cad	€ 340,43
6209		13.01.03.02.g		DN 150 - 6"		cad	€ 438,80
6210		13.01.03.03		Valvola d'intercettazione in esecuzione flangiata con tenuta morbida a tappo gommato, corpo in ghisa GG-25, grigia, asta in acciaio INOX con tenuta O-Ring in gomma, verniciatura interna ed esterna con resina epossidica, rivestimento tappo EPDM, secondo norme UNI/DIN PN 6, temperatura max. 120 °C, completa di controflange, bulloneria e guarnizioni:
6211		13.01.03.03.a		DN 15 - 1/2"		cad	€ 90,99
6212		13.01.03.03.b		DN 20 - 3/4"		cad	€ 100,11
6213		13.01.03.03.c		DN 25 - 1"		cad	€ 112,70
6214		13.01.03.03.d		DN 32 - 5/4"		cad	€ 132,45
6215		13.01.03.03.e		DN 40 - 6/4"		cad	€ 145,02
6216		13.01.03.03.f		DN 50 - 2"		cad	€ 172,21
6217		13.01.03.03.g		DN 65 - 2 1/2"		cad	€ 219,98
6218		13.01.03.03.h		DN 80 - 3"		cad	€ 256,59
6219		13.01.03.03.i		DN 100 - 4"		cad	€ 332,70
6220		13.01.03.03.k		DN 125 - 5"		cad	€ 455,42
6221		13.01.03.03.l		DN 150 - 6"		cad	€ 591,03
6222		13.01.03.04		Valvola d'intercettazione a flusso avviato flangiata, corpo in ghisa, con sede diritta, con soffietto di ghisa, completa di controflange, bulloneria e guarnizioni, secondo norme UNI/DIN PN 16:
6223		13.01.03.04.a		DN 15 - 1/2"		cad	€ 139,90
6224		13.01.03.04.b		DN 20 - 3/4"		cad	€ 160,17
6225		13.01.03.04.c		DN 25 - 1"		cad	€ 176,77
6226		13.01.03.04.d		DN 32 - 5/4"		cad	€ 216,55
6227		13.01.03.04.e		DN 40 - 6/4"		cad	€ 232,88
6228		13.01.03.04.f		DN 50 - 2"		cad	€ 285,50
6229		13.01.03.04.g		DN 65 - 2 1/2"		cad	€ 347,58
6230		13.01.03.04.h		DN 80 - 3"		cad	€ 428,26
6231		13.01.03.04.i		DN 100 - 4"		cad	€ 552,38
6232		13.01.03.04.k		DN 125 - 5"		cad	€ 801,54
6233		13.01.03.04.l		DN 150 - 6"		cad	€ 1.033,26
6234		13.01.03.05		Valvola d'intercettazione a sfera a passaggio totale, corpo in bronzo cromato, maschio in acciaio, attacchi filettati, leva in ghisa, guarnizioni triple in teflon, PN 10:
6235		13.01.03.05.a		DN 10 - 1/4"		cad	€ 16,81
6236		13.01.03.05.b		DN 15 - 1/2"		cad	€ 18,85
6237		13.01.03.05.c		DN 20 - 3/4"		cad	€ 26,34
6238		13.01.03.05.d		DN 25 - 1"		cad	€ 30,55
6239		13.01.03.05.e		DN 32 - 5/4"		cad	€ 39,14
6240		13.01.03.05.f		DN 40 - 6/4"		cad	€ 50,09
6241		13.01.03.05.g		DN 50 - 2"		cad	€ 66,29
6242		13.01.03.05.h		DN 65 - 2 1/2"		cad	€ 112,06
6243		13.01.03.05.i		DN 80 - 3"		cad	€ 170,33
6244		13.01.03.06		Rubinetto in ghisa:
6245		13.01.03.06.a		3/8"		cad	€ 19,18
6246		13.01.03.06.b		1/2"		cad	€ 24,05
6247		13.01.03.06.c		3/4"		cad	€ 27,15
6248		13.01.03.07		Rubinetto di carico e scarico in bronzo con asta di manovra con terminale quadro, completo di tappo, catenella e portagomma maschio, attacco filettato esterno:
6249		13.01.03.07.a		1/2"		cad	€ 20,02
6250		13.01.04
6251		13.01.04.01		Valvola di non ritorno a clapet con corpo in bronzo, adatta per liquidi caldi, completa di raccordi filettati e guarnizioni:
6252		13.01.04.01.a		DN 10 - 3/8"		cad	€ 17,43
6253		13.01.04.01.b		DN 15 - 1/2"		cad	€ 20,61
6254		13.01.04.01.c		DN 20 - 3/4"		cad	€ 22,87
6255		13.01.04.01.d		DN 25 - 1"		cad	€ 27,00
6256		13.01.04.01.e		DN 32 - 5/4"		cad	€ 32,23
6257		13.01.04.01.f		DN 40 - 6/4"		cad	€ 38,34
6258		13.01.04.01.g		DN 50 - 2"		cad	€ 50,16
6259		13.01.04.01.h		DN 65 - 2 1/2"		cad	€ 71,97
6260		13.01.04.01.i		DN 80 - 3"		cad	€ 94,83
6261		13.01.04.01.k		DN 100 - 4"		cad	€ 115,64
6262		13.01.04.02		Valvola di ritegno a tappo flangiata in ghisa grigia, a flusso avviato, molla in acciaio INOX, tenuta del coperchio con O-Ring completa di controflange, bulloneria e guarnizioni, secondo norme UNI/DIN PN 6:
6263		13.01.04.02.a		DN 15 - 1/2"		cad	€ 96,54
6264		13.01.04.02.b		DN 20 - 3/4"		cad	€ 103,57
6265		13.01.04.02.c		DN 25 - 1"		cad	€ 128,19
6266		13.01.04.02.d		DN 32 - 5/4"		cad	€ 139,90
6267		13.01.04.02.e		DN 40 - 6/4"		cad	€ 157,87
6268		13.01.04.02.f		DN 50 - 2"		cad	€ 180,18
6269		13.01.04.02.g		DN 65 - 2 1/2"		cad	€ 236,85
6270		13.01.04.02.h		DN 80 - 3"		cad	€ 284,59
6271		13.01.04.02.i		DN 100 - 4"		cad	€ 376,75
6272		13.01.04.02.k		DN 125 - 5"		cad	€ 504,36
6273		13.01.04.02.l		DN 150 - 6"		cad	€ 1.105,94
6274		13.01.04.03		Valvola di ritegno a clapet per montaggio orizzontale in ghisa grigia, a flusso avviato, tenuta del coperchio con O-Ring completa di controflange, bulloneria e guarnizioni, secondo norme UNI/DIN PN 10:
6275		13.01.04.03.a		DN 40 - 6/4"		cad	€ 168,51
6276		13.01.04.03.b		DN 50 - 2"		cad	€ 156,48
6277		13.01.04.03.c		DN 65 - 2 1/2"		cad	€ 200,82
6278		13.01.04.03.d		DN 80 - 3"		cad	€ 232,88
6279		13.01.04.03.e		DN 100 - 4"		cad	€ 310,11
6280		13.01.04.03.f		DN 125 - 5"		cad	€ 394,54
6281		13.01.04.03.g		DN 150 - 6"		cad	€ 522,91
6282		13.01.04.04		Valvola di non ritorno a disco, corpo in bronzo (oltre DN 100 in ghisa GG-25), cappuccio con O-Ring in EPDM, con controdisco e molla in acciaio, per il montaggio tra due flange, completa, secondo norme UNI/DIN PN 6:
6283		13.01.04.04.a		DN 15 - 1/2"		cad	€ 47,18
6284		13.01.04.04.b		DN 20 - 3/4"		cad	€ 50,98
6285		13.01.04.04.c		DN 25 - 1"		cad	€ 63,05
6286		13.01.04.04.d		DN 32 - 5/4"		cad	€ 77,15
6287		13.01.04.04.e		DN 40 - 6/4"		cad	€ 85,94
6288		13.01.04.04.f		DN 50 - 2"		cad	€ 103,16
6289		13.01.04.04.g		DN 65 - 2 1/2"		cad	€ 142,20
6290		13.01.04.04.h		DN 80 - 3"		cad	€ 208,29
6291		13.01.04.04.i		DN 100 - 4"		cad	€ 260,29
6292		13.01.04.04.k		DN 125 - 5"		cad	€ 443,23
6293		13.01.04.04.l		DN 150 - 6"		cad	€ 544,83
6294		13.01.05
6295		13.01.05.01		Valvola automatica per sfogo aria, corpo e coperchio in ottone, galleggiante in polipropilene anticorrosione, coperchio svitabile per l'ispezione con impianto sotto pressione, completa di raccordi e guarnizioni:
6296		13.01.05.01.a		DN 10 - 3/8"		cad	€ 18,02
6297		13.01.05.01.b		DN 15 - 1/2"		cad	€ 21,72
6298		13.01.05.01.c		DN 20 - 3/4"		cad	€ 28,48
6299		13.01.05.02		Separatore d'aria in ghisa esecuzione filettata, valvola automatica di sfogo con galleggiante in acciaio inossidabile, coperchio svitabile per l'ispezione con impianto sotto pressione, completo di guarnizioni:
6300		13.01.05.02.a		DN 20 - 3/4"		cad	€ 59,23
6301		13.01.05.02.b		DN 25 - 1"		cad	€ 65,69
6302		13.01.05.02.c		DN 32 - 5/4"		cad	€ 71,58
6303		13.01.05.02.d		DN 40 - 6/4"		cad	€ 81,06
6304		13.01.05.02.e		DN 50 - 2"		cad	€ 121,14
6305		13.01.05.03		Separatore d'aria con anelli PALL - manicotti saldati, apparecchio degasatore automatico per la separazione completa di bolle d'aria o gas in reti di riscaldamento, corpo in lamiera saldata, riempimento con anelli in acciaio INOX, valvola di scarico manuale nella parte superiore del corpo per l'eliminazione delle impurità e di quantità rilevanti d'aria nella messa in esercizio degli impianti, completo di guarnizioni:
6306		13.01.05.03.a		DN 50 - 2"		cad	€ 1.036,15
6307		13.01.05.03.b		DN 65 - 2 1/2"		cad	€ 1.102,75
6308		13.01.05.03.c		DN 80 - 3"		cad	€ 1.527,03
6309		13.01.05.03.d		DN 100 - 4"		cad	€ 1.603,09
6310		13.01.05.03.e		DN 125 - 5"		cad	€ 3.004,55
6311		13.01.05.04		Separatore d'aria con anelli PALL - esecuzione flangiata, apparecchio degasatore automatico per la separazione completa di bolle d'aria o gas in reti di riscaldamento, corpo in lamiera saldata, riempimento con anelli in acciaio INOX, valvola di scarico manuale nella parte superiore del corpo per l'eliminazione delle impurità e di quantità rilevanti d'aria nella messa in esercizio degli impianti, completo di controflange, bulloneria e guarnizioni:
6312		13.01.05.04.a		DN 50 - 2"		cad	€ 1.187,15
6313		13.01.05.04.b		DN 65 - 2 1/2"		cad	€ 1.253,26
6314		13.01.05.04.c		DN 80 - 3"		cad	€ 1.678,11
6315		13.01.05.04.d		DN 100 - 4"		cad	€ 1.747,58
6316		13.01.05.04.e		DN 125 - 5"		cad	€ 3.241,96
6317		13.01.05.04.f		DN 150 - 6"		cad	€ 3.507,16
6318		13.01.06
6319		13.01.06.01		Vaso d'espansione a membrana senza collaudo I.S.P.E.S.L. in lamiera d'acciaio di adeguato spessore, con membrana e cuscinetto a gas inerte per impianti a circuito chiuso, pressione max. 5 bar, completo di zoccolo, valvola di caricamento, staffe di montaggio ed accessori:
6320		13.01.06.01.a		capacità utile 4 l		cad	€ 34,35
6321		13.01.06.01.b		capacità utile 8 l		cad	€ 45,14
6322		13.01.06.01.c		capacità utile 12 l		cad	€ 54,43
6323		13.01.06.01.d		capacità utile 18 l		cad	€ 68,72
6324		13.01.06.01.e		capacità utile 24 l		cad	€ 81,12
6325		13.01.06.02		Vaso d'espansione a membrana con collaudo I.S.P.E.S.L. in lamiera d'acciaio di adeguato spessore, con membrana e cuscinetto a gas inerte per impianti a circuito chiuso, omologazione e collaudo al banco I.S.P.E.S.L., pressione max. 5 bar, completo di zoccolo, valvola di caricamento, staffe di montaggio ed accessori:
6326		13.01.06.02.a		capacità utile 35 l		cad	€ 156,78
6327		13.01.06.02.b		capacità utile 50 l		cad	€ 175,06
6328		13.01.06.02.c		capacità utile 80 l		cad	€ 204,81
6329		13.01.06.02.d		capacità utile 105 l		cad	€ 232,29
6330		13.01.06.02.e		capacità utile 150 l		cad	€ 271,02
6331		13.01.06.02.f		capacità utile 200 l		cad	€ 313,67
6332		13.01.06.02.g		capacità utile 250 l		cad	€ 381,06
6333		13.01.06.02.h		capacità utile 300 l		cad	€ 445,99
6334		13.01.06.02.i		capacità utile 500 l		cad	€ 826,03
6335		13.01.06.03		Vaso d'espansione aperto in esecuzione a parallelepipedo o cilindrica, in lamiera d'acciaio saldata, completo di coperchio, mensole, tronchetti sec. schema, vernice antiruggine all'esterno, isolamento termico su tutti i lati con materiali ad alta potenzialità termoisolante per garantire la protezione sicura dal gelo nel caso di installazione in ambienti non riscaldati, completo di protezione esterna in legno, lamiera, plastica o simili:
6336		13.01.06.03.a		volume totale 50 l		cad	€ 67,16
6337		13.01.06.03.b		volume totale 100 l		cad	€ 140,25
6338		13.01.06.03.c		volume totale 150 l		cad	€ 186,86
6339		13.01.06.03.d		volume totale 200 l		cad	€ 239,70
6340		13.01.06.03.e		volume totale 300 l		cad	€ 306,87
6341		13.01.06.03.f		volume totale 500 l		cad	€ 607,72
6342		13.01.07
6343		13.01.07.01		Valvola di sicurezza a molla, con attacchi filettati, corpo in bronzo con membrana in plastica, collaudo I.S.P.E.S.L., completa di raccordi e guarnizioni:
6344		13.01.07.01.a		DN 1/2" per riscaldamento		cad	€ 47,11
6345		13.01.07.01.b		DN 3/4" per riscaldamento		cad	€ 61,29
6346		13.01.07.01.c		DN 1" per riscaldamento		cad	€ 96,68
6347		13.01.07.01.d		DN 1/2" per bollitori		cad	€ 33,58
6348		13.01.07.01.e		DN 3/4" per bollitori		cad	€ 40,41
6349		13.01.07.02		Valvola di intercettazione del combustibile, per varii combustibili (gasolio, gas, ecc.) ad azione positiva, omologata e tarata al banco da I.S.P.E.S.L., con riarmo manuale, temperatura di taratura 98 °C, pressione max. d'esercizio 6 bar, completa di capillare in rame con elemento sensibile ad espansione di cera, di pozzetto, raccordi, guarnizioni, ecc.:
6350		13.01.07.02.a		DN 15 - 1/2"		cad	€ 192,87
6351		13.01.07.02.b		DN 20 - 3/4"		cad	€ 248,01
6352		13.01.07.02.c		DN 25 - 1"		cad	€ 347,00
6353		13.01.07.02.d		DN 30 - 5/4"		cad	€ 378,20
6354		13.01.07.02.e		DN 40 - 6/4"		cad	€ 415,67
6355		13.01.07.02.f		DN 50 - 2"		cad	€ 522,36
6356		13.01.07.02.g		DN 65 - 2 1/2", esecuzione flangiata		cad	€ 939,16
6357		13.01.07.02.h		DN 80 - 3", esecuzione flangiata		cad	€ 1.143,97
6358		13.01.07.03		Valvola di scarico termico, corpo in ottone cromato, sonda a capillare in rame con funzionamento ad espansione di liquidi, protetta con tubo metallico flessibile, collaudata I.S.P.E.S.L., pomello di riarmo in HOSTAFORM, completa di raccordi e guarnizioni:
6359		13.01.07.03.a		DN 15 - 1/2", con reintegro		cad	€ 204,81
6360		13.01.07.03.b		DN 20 - 3/4"		cad	€ 156,78
6361		13.01.07.03.c		DN 32 - 5/4"		cad	€ 268,62
6362		13.01.07.03.d		DN 40 - 6/4"		cad	€ 341,58
6363		13.01.07.04		Pressostato per circuiti di riscaldamento a vaso d'espansione chiuso, omologato I.S.P.E.S.L., scala 1÷5 bar tarabile, press. max. 14bar, contatto in commutazione 6A - 220 V, temperatura max. 95 °C, completo di raccordi e guarnizioni.		cad	€ 59,79
6364		13.01.07.05		Manometro con rubinetto a tre vie e flange di prova, corpo in ottone, scala graduata conforme tipo d'impianto, divisione scala 0.1 bar, omologato I.S.P.E.S.L., completo di raccordi e guarnizioni:
6365		13.01.07.05.a		ø 63 mm - 1/4"		cad	€ 49,49
6366		13.01.07.05.b		ø 80 mm - 3/8"		cad	€ 59,79
6367		13.01.07.06		Termometro bimetallico omologato I.S.P.E.S.L., scala 0÷120 °C, divisione scala 2 °C completo di pozzetto ad immersione in rame:
6368		13.01.07.06.a		1/2"		cad	€ 25,17
6369		13.01.07.07		Pozzetto ad immersione, esecuzione in ottone, per il montaggio di termometri fissi o di prova, o sonde, completo di raccordi e guarnizioni:
6370		13.01.07.07.a		1/2" lunghezza 100 cm		cad	€ 23,44
6371		13.01.07.08		Flussostato, corpo in pressofusione di alluminio, paletta e molla in acciaio INOX, soffietto in bronzo al fosforo, tronchetto filettato in ottone, adatto per il montaggio in tubazioni ø 1" ÷ 8", contatto in commutazione 6A - 220 V, completo di raccordi e guarnizioni.		cad	€ 138,74
6372		13.01.07.09		Regolatore di livello; custodia in polipropilene, deviatore a contatto di mercurio; completo di cavo elettrico sommergibile lungo 13 m e di staffa portaregolatori a 5 ganci, in profilo piatto di acciaio zincato a caldo con piastrine preforate per il fissaggio al chiusino o alla soletta:
6373		13.01.07.09.a		con un contatto in commutazione 6 A - 230 V c.a.		cad	€ 125,26
6374		13.01.07.10		Imbuto di scarico in ottone, per lo scarico da valvole di sicurezza o simili, completo di sifone e manicotti di collegamenti:
6375		13.01.07.10.a		ø 1/2"		cad	€ 23,44
6376		13.01.07.10.b		ø 3/4"		cad	€ 29,20
6377		13.01.07.10.c		ø 1"		cad	€ 50,35
6378		13.01.07.10.d		ø 5/4"		cad	€ 60,32
6379		13.01.08
6380		13.01.08.01		Pompa di circolazione con attacchi a bocchettone, per impianti di riscaldamento, corpo a spirale in ghisa, rotore a fessure, classe di isolamento F-IP51, albero in acciaio al cromo, girante in plastica, cuscinetti in grafite speciale lubrificati dal prodotto senza bisogno di manutenzione, regolazione a quattro velocità, completa di raccordi, guarnizioni, ecc.:
6381		13.01.08.01.a		DN 25 - G 1"		cad	€ 181,37
6382		13.01.08.01.b		DN 32 - G 1 1/4"		cad	€ 314,66
6383		13.01.08.02		Pompa di circolazione con attacchi flangiati, per impianti di riscaldamento corpo a spirale in ghisa, rotore a fessure, classe di isolamento F-IP51, albero in acciaio al cromo, girante in plastica, cuscinetti in grafite speciale, lubrificati dal prodotto senza bisogno di manutenzione, regolazione a quattro velocità, completa di controflange, bulloneria e guarnizioni:
6384		13.01.08.02.a		DN 40 - 1 1/2"		cad	€ 611,33
6385		13.01.08.02.b		DN 50 - 2"		cad	€ 646,82
6386		13.01.08.02.c		DN 65 - 2 1/2"		cad	€ 921,40
6387		13.01.08.02.d		DN 80 - 3"		cad	€ 1.067,86
6388		13.01.08.02.e		DN 100 - 4"		cad	€ 1.743,58
6389		13.01.08.03		Pompa di circolazione in esecuzione gemellare con raccordi filettati, per impianti di riscaldamento e di condizionamento, esecuzione INLINE a blocco. Unità pompa consistente in due pompe centrifughe indipendenti separate idraulicamente ed azionate da motori separati. Mediante il clapet di non ritorno situato nel corpo della pompa (lato di mandata) la pompa di riserva viene esclusa; corpo a spirale in ghisa, rotore a fessure IP51, classe di isolamento F, tensione d'esercizio 220 V AC o 380 V/50 Hz trifase. Albero in acciaio al cromo, girante in plastica, cuscinetti in grafite speciale, lubrificati dal prodotto senza / bisogno di manutenzione, a quattro velocità di rotazione per la regolazione della portata, completa di raccordi filettati, fornita e posta in opera. / Pressione max. d'esercizio 10 bar / Temperatura d'esercizio - 10 ÷ 140 °C
6390		13.01.08.03.a		DN 32 - G 5/4"		cad	€ 450,53
6391		13.01.08.04		Pompa di circolazione in esecuzione gemellare con raccordi flangiati, per impianti di riscaldamento e di condizionamento, esecuzione INLINE a blocco. Unità pompa consistente in due pompe centrifughe indipendenti separate idraulicamente ed azionate da motori separati. Mediante il clapet di non ritorno situato nel corpo della pompa (lato di mandata) la pompa di riserva viene esclusa; corpo a spirale in ghisa, rotore a fessure IP51, classe di isolamento F, tensione d'esercizio 380 V/50 Hz trifase. Albero in acciaio al cromo, girante in plastica, cuscinetti in grafite speciale, lubrificati dal prodotto senza bisogno di manutenzione, a quattro velocità di rotazione per la regolazione della portata, completa di controflange, guarnizioni e bulloni; fornita e posta in opera. / Pressione max. d'esercizio 6 bar / Temperatura d'esercizio - 10 ÷ 140 °C
6392		13.01.08.04.a		DN 40 - 6/4"		cad	€ 1.094,19
6393		13.01.08.04.b		DN 50 - 2"		cad	€ 1.450,92
6394		13.01.08.04.c		DN 65 - 2 1/2"		cad	€ 1.708,43
6395		13.01.08.04.d		DN 80 - 3"		cad	€ 2.211,56
6396		13.01.08.05		Pompa di circolazione monostadio, con alloggiamento a spirale, corpo, coperchio e girante in GG 25, albero in acciaio al cromo, boccola albero in acciaio cromo-nichel-molibdeno. Tenuta meccanica in grafite/alluminio/viton, motore assincrono trifase 380/660 V 50 Hz, flangiato direttamente alla pompa con albero comune; tipo di protezione IP54, completa di controflange, viti, bulloni e guarnizioni; fornita e posta in opera. / pressione max. d'esercizio 16 bar / temperatura d'esercizio - 30 ÷ + 130 °C
6397		13.01.08.05.a		DN 32 - 6,0 m3/h - 122 kPa - 1450 giri/min		cad	€ 822,19
6398		13.01.08.05.b		DN 40 - 9,0 m3/h - 150 kPa - 1450 giri/min		cad	€ 990,63
6399		13.01.08.05.c		DN 50 - 25,0 m3/h - 165 kPa - 1450 giri/min		cad	€ 1.101,10
6400		13.01.08.05.d		DN 65 - 50,0 m3/h - 160 kPa - 1450 giri/min		cad	€ 1.518,41
6401		13.01.08.05.e		DN 80 - 60,0 m3/h - 168 kPa - 1450 giri/min		cad	€ 1.886,31
6402		13.01.08.05.f		DN 100 - 100,0 m3/h - 157 kPa - 1450 giri/min		cad	€ 2.125,17
6403		13.01.08.06		Eiettore flangiato; corpo e diffusore in ghisa sferoidale GGG40, attacchi flangiati, ugello ed asta in acciaio inox, guarnizioni dell'asta in teflon con anelli pressori a molla in PFTE, temperatura d'esercizio max 240° C completo di controflange, bulloni e guarnizioni, fornito e posto in opera. / pressione d'esercizio max. PN 16
6404		13.01.08.06.a		DN 32 /PN 16 - potenzialità nominale 236 kW		cad	€ 1.131,68
6405		13.01.08.06.b		DN 40 /PN 16 - potenzialità nominale 406 kW		cad	€ 1.216,90
6406		13.01.08.06.c		DN 50 /PN 16 - potenzialità nominale 580 kW		cad	€ 1.412,88
6407		13.01.08.06.d		DN 32 /PN 16 - potenzialità nominale 836 kW		cad	€ 1.655,15
6408		13.01.08.06.e		DN 80 /PN 16 - potenzialità nominale 1178 kW		cad	€ 2.171,80
6409		13.01.09
6410		13.01.09.01		Scambiatore di calore a piastre in esecuzione acciaio INOX AISI 316, piastre di scambio in acciaio INOX o titanio con coefficiente di scambio particolarmente alto in base alla costruzione particolare delle piastre idoneo per impianti di riscaldamento, sanitari e di refrigerazione. I due supporti frontali sono costruiti in lamiera d'acciaio verniciata, i tiranti sono zincati. Gli scambiatori sono facilmente pulibili e possono essere ridotti o ampliati a volontà. Completo di telaio, tiranti, flange, guarnizioni in cauciù·di nitrile, ecc., fornito e posto in opera. / max. pressione d'esercizio 16 bar / temperatura d'esercizio - 10 ÷ 110 °C / perdita di carico sul lato primario max. 15 kPa / perdita di carico sul lato secondario max.15 kPa
6411		13.01.09.01.a		piastra 140x450 mm		cad	€ 21,23
6412		13.01.09.01.b		2 piastre terminali 200x555 mm con tiranti per 25 piastre		a c	€ 313,10
6413		13.01.09.01.c		2 piastre terminali 200x555 mm con tiranti per 49 piastre		a c	€ 401,49
6414		13.01.09.01.d		piastra 140x735 mm		cad	€ 34,07
6415		13.01.09.01.e		2 piastre terminali 200x700 mm con tiranti per 25 piastre		a c	€ 462,49
6416		13.01.09.01.f		2 piastre terminali 200x555 mm con tiranti per 49 piastre		a c	€ 615,83
6417		13.01.09.01.g		piastra 240x720 mm		cad	€ 42,67
6418		13.01.09.01.h		2 piastre terminali 310x820 mm con tiranti per 59 piastre		a c	€ 1.117,25
6419		13.01.09.01.i		2 piastre terminali 310x820 mm con tiranti per 129 piastre		a c	€ 1.618,93
6420		13.01.09.01.j		piastra 305x987 mm		cad	€ 49,78
6421		13.01.09.01.k		2 piastre terminali 400x1080 mm con tiranti per 101 piastre		a c	€ 2.192,70
6422		13.01.09.01.l		2 piastre terminali 400x1080 mm con tiranti per 251 piastre		a c	€ 2.600,50
6423		13.01.10
6424		13.01.10.01		Valvola per la limitazione della pressione (in preparazione)
6425		13.01.10.02		Gruppo di riempimento automatico per impianti di riscaldamento a vaso chiuso, corpo e calotta in ottone, uscita regolabile 0.3÷4 bar, entrata fino a 10 bar, con valvola d'intercettazione, valvola di ritegno, filtro INOX, vite di spurgo, manometro, completo di raccordi e manicotti:
6426		13.01.10.02.a		1/2"		cad	€ 61,60
6427		13.01.10.02.b		3/4", per grandi portate con disconnettore di rete		cad	€ 486,28
6428		13.01.10.03		Valvola by - pass differenziale per circuiti di riscaldamento, esecuzione ad angolo, corpo e calotta in ottone con indicatore differenziale di pressione incorporato, cilindro di lettura in vetro, manopola portamolla in plastica pregiata, membrana in EPDM, completa di giunzioni e guarnizioni:
6429		13.01.10.03.a		DN 20 - 3/4"		cad	€ 58,67
6430		13.01.10.03.b		DN 25 - 1"		cad	€ 93,23
6431		13.01.10.03.c		DN 32 - 5/4"		cad	€ 111,57
6432		13.01.10.04		Regolatore della portata autoazionato per impianti di teleriscaldamento, estesi sistemi di tubazioni ed impianti industriali. Funzione di chiusura proporzionale all'aumentare della portata, senza necessità di energia ausiliare. Corpo valvola in bronzo , sede, asta ed otturatore in acciaio inox, valvolina di strozzatura per la taratura della valvola di regolazione, tubazione di comando ed alloggiamento membrana in acciaio WN 1.0161 - membrana in EPDM con tessuto di rinforzo. Valvola a tenuta perfetta con guarnizioni in grafite su supporto metallico, compensazione idraulica mediante soffietto in acciaio resistente alla corrosione; fornito e posto in opera. / Pressione nominale 16 bar - attacchi filettati.
6433		13.01.10.04.a		DN 15 - kvs 3,2 - campo di portata con p = 0,2 bar: 0,03 ÷ 1,8 m3/h		cad	€ 651,17
6434		13.01.10.04.b		DN 20 - kvs 4,5 - campo di portata con p = 0,2 bar: 0,05 ÷ 2,4 m3/h		cad	€ 651,17
6435		13.01.10.04.c		DN 25 - kvs 6,3 - campo di portata con p = 0,2 bar: 0,05 ÷ 3,0 m3/h		cad	€ 904,99
6436		13.01.10.04.d		DN 32 - kvs 10 - campo di portata con p = 0,2 bar: 0,3 ÷ 6,5 m3/h		cad	€ 1.585,84
6437		13.01.10.04.e		DN 40 - kvs 12,5 - campo di portata con p = 0,2 bar: 0,4 ÷ 7,0 m3/h		cad	€ 1.716,54
6438		13.01.10.04.f		DN 50 - kvs 16 - campo di portata con p = 0,2 bar: 0,4 ÷ 8,0 m3/h		cad	€ 1.883,05
6439		13.01.10.05		Regolatore della portata autoazionato per impianti di teleriscaldamento, estesi sistemi di tubazioni ed impianti industriali. Funzione di chiusura proporzionale all'aumentare della portata, senza necessità di energia ausiliare. Corpo valvola in ghisa grigia, sede, asta ed otturatore in acciaio inox, valvolina di strozzatura per la taratura della valvola di regolazione, tubazione di comando ed alloggiamento membrana in acciaio - membrana in EPDM con tessuto di rinforzo. Valvola a tenuta perfetta con guarnizioni in grafite su supporto metallico, compensazione idraulica mediante soffietto in acciaio resistente alla corrosione; fornito e posto in opera: / - Pressione nominale 16 bar - attacchi flangiati
6440		13.01.10.05.a		DN 32 - kvs 12,5 - campo di portata con p = 0,2 bar: 0,4 ÷ 7 m3/h		cad	€ 2.336,61
6441		13.01.10.05.b		DN 40 - kvs 20 - campo di portata con p = 0,2 bar 0,6 ÷ 11,0 m3/h		cad	€ 2.516,47
6442		13.01.10.05.c		DN 50 - kvs 32 - campo di portata con p = 0,2 bar 0,9 ÷ 16 m3/h		cad	€ 2.680,08
6443		13.01.10.05.d		DN 65 - kvs 50 - campo di portata con p = 0,2 bar 2,0 ÷ 28 m3/h		cad	€ 3.391,22
6444		13.01.10.05.e		DN 80 - kvs 80 - campo di portata con p = 0,2 bar 3,5 ÷ 40 m3/h		cad	€ 3.596,76
6445		13.01.10.05.f		DN 100 - kvs 125 - campo di portata con p = 0,2 bar 6,5 ÷ 63 m3/h		cad	€ 5.565,67
6446		13.01.10.06		Valvola di taratura, corpo in bronzo o AMETAL, a flusso avviato con valvola di non ritorno incorporato, anello di tenuta in TEFLON, manopola di regolazione in NYLON con indicatore, esecuzione filettata, PN 6, completa di valvola di scarico, viti e guarnizioni, manicotti, ecc.:
6447		13.01.10.06.a		DN 15 - G 1/2 "		cad	€ 70,09
6448		13.01.10.06.b		DN 20 - G 3/4 "		cad	€ 76,95
6449		13.01.10.06.c		DN 25 - G 1"		cad	€ 86,99
6450		13.01.10.06.d		DN 32 - G 5/4"		cad	€ 105,25
6451		13.01.10.06.e		DN 40 - G 11/2"		cad	€ 147,87
6452		13.01.10.06.f		DN 50 - G 2"		cad	€ 184,24
6453		13.01.10.07		Valvola di taratura per la taratura di circuiti d'acqua ad alta portata. Corpo in ghisa, coperchio e parti interne in AMETAL, bulloni di fissaggio in acciaio INOX, volantino in alluminio. Sede valvola in TEFLON, tenuta sede in EPDM (O Ring). Completo di attacchi per la misura della pressione differenziale, scala graduata sul volantino, controflange con bulloni e guarnizioni, / max. pressione d'esercizio 16 bar / max. temperatura d'esercizio 110°C
6454		13.01.10.07.a		DN 65 - kvs = 85		cad	€ 548,08
6455		13.01.10.07.b		DN 80 - kvs = 120		cad	€ 924,59
6456		13.01.10.07.c		DN 100 - kvs = 190		cad	€ 1.262,72
6457		13.01.11
6458		13.01.11.01		Contatore di calore compatto multicampo; contatore di calore elettronico compatto con unità di calcolo a microprocessore e display multifunzionale a cristalli liquidi (LCD) per 19 funzioni, richiamabile su tre livelli: / energia termica totale rilevata (MWH), energia termica rilevata a 2 scadenze (MWh), volume totale d'acqua rilevato da 2 contatori d'acqua (m3), differenza di temperatura mandata - ritorno (°C),- temperatura di mandata e di ritorno (°C), portata momentanea acqua di riscaldamento (m3/h), tempo di funzionamento della batteria (giorni ed anni), nonchè test di segmento e segnalazione guasti. Contatore idoneo per il collegamento mediante M-BUS per teletrasmissione ed interfaccia RS 232 ad una unità centrale di acquisizione dati sec. norma Europea EN 1434-3, uscita rilevamento a distanza con 1 imp./1 kWh, programmazione della scadenza di lettura; sono inoltre collegabili due o quattro contatori d'acqua. Rilievo elettronico e non retroattivo degli impulsi dalla turbina, contatore volumetrico d'acqua pluricampo con omologazione PTB - classe metrologica C, campo di misura con un contatore. Unità di conteggio smontabile, orientabile e montabile anche separatamente (a parete). Sistema a capsula con dispositivo di conteggio completamente intercambiabile senza intervenire sulla tubazione. Per montaggio orizzontale o verticale, con capsula di misura volumetrica costituita da un contatore volumetrico a secco integrale monogetto, adatto per temperatura d'ambiente fino a + 60 °C. Alimentazione di tensione da batteria al litio di alta potenzialità per il periodo di validità della taratura di 5 anni e con riserva di 18 mesi, sonda di mandata e di ritorno (integrata nel corpo del contatore) tipo PT 100 sec. DIN 43760. / campo di temperatura: 20 ÷ 90 °C / completo di gruppo di montaggio monotubo con pozzetto integrato per sonda di ritorno, di tronchetto e sonda di temperatura di mandata, di raccordi, guarnizioni, materiale di sigillatura fisso per le sonde di temperatura e la capsula di misura; fornito e posto in opera.
6459		13.01.11.01.a		portata nominale Qn = 1,0 m3/h - Qn max = 1,5 m3/h		cad	€ 600,09
6460		13.01.11.01.b		portata nominale Qn = 2,0 m3/h - Qn max = 3,0 m3/h		cad	€ 626,83
6461		13.01.11.02		Contatore di calore elettronico per medie portate composto da: / A) 1 unità di calcolo a microprocessore per campo di temperatura 5 ÷ 180 °C. Indicatore LCD con le seguenti funzioni: / quantità di calore (MWH), volume (m3), riserva di funzionamento della batteria, nonchè test a segmenti e segnalazione di interruzioni, portata momentanea (m3/h), differenza di temperatura (°C), temperatura di mandata e di ritorno (°C), potenza termica momentanea (kW), tempo di funzionamento, data attuale, codifica errori, valori delle date di lettura, valori massimali (portata, potenza). Adatto per montaggio a parete o in quadro, scomponibile per premontaggio e montaggio finale (per posttarature). Blocco di alimentazione ad alta energia al litio con validità di taratura di cinque anni e 18 mesi di riserva. Completo di 2 sonde (a resistenza PT 100 con cavo resistente alla temperatura lunghezza 3 m), compresi i pozzetti. Rilevamento sicuro di valori a partire da: 0,5 K. Apparecchio predisposto per uscita M-BUS sec. pr EN 1434-3. / B) Gruppo misura volumetrico per contatore di calore rotore a palette con getto multiplo, corpo in bronzo con coperchio ribaltabile, nichelato internamente, verniciato esternamente, classe meteorologica B - omologazione PTB classe C PN 16. Rulli di conteggio ad ingranaggi in acciaio INOX, collegati con il rotore a pallette tramite giunto magnetico (esecuzione a secco integrale), emettitore d'impulsi incorporato con un impulso ogni 25 l. Filtro d'impurità in ingresso, protezione dei rulli di conteggio con vetro di quarzo per ottenere una buona lettura dei valori indicati. 1,5 m cavo di collegamento, con 2 raccordi filettati, (di cui uno a forma di pozzetto), pezzo di adattamento e manicotto saldabile 3/8 " * 40 mm. Resistente fino a 120 °C.
6462		13.01.11.02.a		contatore multigetto DN 25 - portata nominale Qn = 3,5 m3/h		cad	€ 1.165,93
6463		13.01.11.02.b		contatore multigetto DN 25 - portata nominale Qn = 6,0 m3/h		cad	€ 1.338,81
6464		13.01.11.02.c		contatore multigetto DN 40 - portata nominale Qn = 10,0 m3/h		cad	€ 1.460,51
6465		13.01.11.02.d		contatore Woltmann DN 50 - portata nominale Qn = 15 m3/h		cad	€ 2.628,77
6466		13.01.11.02.e		contatore Woltmann DN 65 - portata nominale Qn = 25 m3/h		cad	€ 2.683,50
6467		13.01.12
6468		13.01.12.01		Filtro d'impurità con corpo in bronzo o ottone, esecuzione filettata, cartuccia filtrante in acciaio INOX, PN 6, completo di manicotti, guarnizioni ecc.:
6469		13.01.12.01.a		DN 10 - 3/8"		cad	€ 32,60
6470		13.01.12.01.b		DN 15 - 1/2"		cad	€ 42,65
6471		13.01.12.01.c		DN 20 - 3/4"		cad	€ 52,05
6472		13.01.12.01.d		DN 25 - 1"		cad	€ 62,64
6473		13.01.12.01.e		DN 32 - 5/4"		cad	€ 79,49
6474		13.01.12.01.f		DN 40 - 6/4"		cad	€ 98,45
6475		13.01.12.01.g		DN 50 - 2"		cad	€ 135,03
6476		13.01.12.01.h		DN 65 - 2 1/2"		cad	€ 155,04
6477		13.01.12.01.i		DN 80 - 3"		cad	€ 192,50
6478		13.01.12.01.k		DN 100 - 4"		cad	€ 250,86
6479		13.01.12.01.l		DN 125 - 5"		cad	€ 362,21
6480		13.01.12.01.m		DN 150 - 6"		cad	€ 503,80
6481		13.01.12.02		Filtro d'impurità con corpo in ghisa, esecuzione flangiata, cartuccia filtrante in acciai INOX, PN 16, completo di controflange, bulloneria e guarnizioni:
6482		13.01.12.02.a		DN 25 - 1"		cad	€ 79,23
6483		13.01.12.02.b		DN 32 - 5/4"		cad	€ 88,35
6484		13.01.12.02.c		DN 40 - 6/4"		cad	€ 102,55
6485		13.01.12.02.d		DN 50 - 2"		cad	€ 117,35
6486		13.01.12.02.e		DN 65 - 2 1/2"		cad	€ 148,62
6487		13.01.12.02.f		DN 80 - 3"		cad	€ 177,62
6488		13.01.12.02.g		DN 100 - 4"		cad	€ 220,50
6489		13.01.12.02.h		DN 125 - 5"		cad	€ 329,91
6490		13.01.12.02.i		DN 150 - 6"		cad	€ 453,45
6491		13.01.13
6492		13.01.13.01		Collettore per impianti di riscaldamento in tubo nero trafilato senza saldatura secondo UNI 3824, verniciatura antiruggine, completo di tronchetti, pezzi speciali, materiale di saldatura, guarnizioni ecc.:
6493		13.01.13.01.a		øe/øi 133/125 mm		m	€ 145,26
6494		13.01.13.01.b		øe/øi 140/132 mm		m	€ 156,48
6495		13.01.13.01.c		øe/øi 159/150 mm		m	€ 186,84
6496		13.01.13.01.d		øe/øi 168/159 mm		m	€ 196,84
6497		13.01.13.01.e		øe/øi 194/183 mm		m	€ 274,79
6498		13.01.13.01.f		øe/øi 219/207 mm		m	€ 335,87
6499		13.01.13.01.g		øe/øi 245/232 mm		m	€ 402,00
6500		13.01.13.01.h		øe/øi 273/260 mm		m	€ 438,15
6501		13.01.13.01.i		øe/øi 324/310 mm		m	€ 594,87
6502		13.01.13.01.k		øe/øi 356/340 mm		m	€ 700,35
6503		13.01.13.02		Compensatore idraulico per grandi impianti di riscaldamento previsto per ottenere una compensazione idraulica tra mandata e ritorno, in lamiera saldata, pressione max. 6 bar, completo di un segmento di separazione in lamiera forata nella zona delle flange di collegamento superiore, completo di pozzetti termometrici, tronchetto di scarico, ecc., escluso isolamento termico:
6504		13.01.13.02.a		DN 250,l =1000 mm, 4 flan. DN 65, 4 man. 1"		cad	€ 480,78
6505		13.01.13.02.b		DN 300,l =1200 mm, 4 flan. DN 80, 4 man. 1"		cad	€ 843,40
6506		13.01.13.02.c		DN 350,l =1400 mm, 4 flan. DN 100, 4 man. 1"		cad	€ 1.035,95
6507		13.01.13.02.d		DN 400,l =1600 mm, 4 flan. DN 100, 4 man. 1"		cad	€ 1.485,55
6508		13.01.13.02.e		DN 500,l =2000 mm, 4 flan. DN 125, 4 man. 1"		cad	€ 2.728,13
6509		13.01.14
6510		13.01.14.01		Targhetta con portatarghetta con fascetta o staffe di fissaggio, targhetta in plastica con listello scritta neutro, completa.		cad	€ 14,59
6511		13.02			Il gruppo 13.02 comprende i seguenti sottogruppi: / 13.02.01 Bruciatori a gasolio / 13.02.02 Accessori bruciatori a gasolio / 13.02.03 Cisterne gasolio / 13.02.04 Accessori cisterne gasolio / 13.02.05 Bruciatori a gas / 13.02.06 Accessori bruciatori a gas / 13.02.07 Tubazioni per i prodotti di combustione / 13.02.08 Accessori in generale
6512		13.02.01
6513		13.02.01.01		Bruciatore a gasolio monostadio a bassa potenzialità, corpo in alluminio pressofuso, carenatura insonorizzante in lamiera d'acciaio verniciata a fuoco, testa di combustione ottimalizzata, pompa ad ingranaggio, ventola, serranda di chiusura e di regolazione, centralina elettronica di comando con accessori, completo di omologazione I.S.P.E.S.L., messa in esercizio, ecc.:
6514		13.02.01.01.a		portata 1,8 ÷ 3,2 kg/h, Pn fino a 35 kW		cad	€ 829,00
6515		13.02.01.01.b		portata 1,8 ÷ 5 kg/h, Pn fino a 60 kW		cad	€ 895,67
6516		13.02.01.01.c		portata 4 ÷ 10 kg/h, Pn fino a 119 kW		cad	€ 1.011,54
6517		13.02.01.01.d		portata 7 ÷ 15 kg/h, Pn fino a 178 kW		cad	€ 1.268,41
6518		13.02.01.01.e		portata 10 ÷ 20 kg/h, Pn fino a 237 kW		cad	€ 1.406,54
6519		13.02.01.02		Bruciatore a gasolio bistadio a bassa potenzialità, corpo in alluminio pressofuso, carenatura insonorizzante in lamiera d'acciaio verniciata a fuoco, testa di combustione ottimalizzata, pompa ad ingranaggio, ventola, serranda di chiusura e di regolazione, centralina elettronica di comando con accessori, completo di omologazione I.S.P.E.S.L., messa in esercizio, ecc.:
6520		13.02.01.02.a		portata 1,4 ÷ 5 kg/h, Pn fino a 60 kW		cad	€ 1.360,80
6521		13.02.01.02.b		portata 4,1 ÷ 10 kg/h, Pn fino a 118 kW		cad	€ 1.398,26
6522		13.02.01.02.c		portata 7 ÷ 15 kg/h, Pn fino a 178 kW		cad	€ 1.631,69
6523		13.02.01.02.d		portata 11 ÷ 20 kg/h, Pn fino a 237 kW		cad	€ 1.758,17
6524		13.02.01.03		Bruciatore a gasolio bistadio a elevata potenzialità, corpo in alluminio pressofuso, carenatura insonorizzante in lamiera d'acciaio verniciata a fuoco, testa di combustione ottimalizzata, pompa ad ingranaggio, ventola, serranda di chiusura e di regolazione, centralina elettronica di comando con accessori, completo di omologazione I.S.P.E.S.L., messa in esercizio, ecc.:
6525		13.02.01.03.a		portata 8/14 ÷ 28 kg/h, Pn fino a 332 kW		cad	€ 1.851,66
6526		13.02.01.03.b		portata 10/20 ÷ 38 kg/h, Pn fino a 450 kW		cad	€ 2.270,78
6527		13.02.01.03.c		portata 12,5/25 ÷ 50 kg/h, Pn fino a 593 kW		cad	€ 2.866,98
6528		13.02.01.03.d		portata 30/60 ÷ 100 kg/h, Pn fino a 1186 kW		cad	€ 3.553,80
6529		13.02.01.03.e		portata 41/80 ÷ 130 kg/h, Pn fino a 1540 kW		cad	€ 4.452,04
6530		13.02.01.04		Bruciatore modulante per gasolio con regolazione continua della portata e della serranda dell'aria, posizione di riposo chiusa, valvola di sicurezza del combustibile, morsettiera per i raccordi elettrici, ventilatore con pale rovesce ad alto rendimento e piccolo assorbimento di corrente, a basso livello sonoro, distacco del bruciatore dalla caldaia con supporto a slitta, commutatore automatico - manuale, tasto per la variazione della potenza, protezione elettrica IP 44, completo di modulatore di potenza, ugelli ed altri organi di comando, di regolazione e di sicurezza:
6531		13.02.01.04.a		portata 7,5 ÷ 28 kg/h - Pn 95 ÷ 332 kW		cad	€ 5.324,23
6532		13.02.01.04.b		portata 8,5 ÷ 38 kg/h - Pn 118 ÷ 450 kW		cad	€ 5.795,97
6533		13.02.01.04.c		portata 11 ÷ 50 kg/h - Pn 148 ÷ 593 kW		cad	€ 6.788,35
6534		13.02.01.04.d		portata 35 ÷ 140 kg/h - Pn 415 ÷ 1660 kW		cad	€ 8.650,04
6535		13.02.01.05		Bruciatore per olio combustibile per combustione pressurizzata di olio combustibile pesante a media fluidità con viscosità max. di 3,5 °E a 50 °C. Supporto bruciatore su slitta per il distacco dalla caldaia, servomotori per le serrande dell'aria comburente con posizione di riposo chiusa, cartuccia riscaldante con valvola di degasaggio, filtro, termostato di regolazione della temperatura minima e massima, manometro con rubinetto d'intercettazione, morsettiera per i raccordi elettrici, ventilatore con pale rovesce ad alto rendimento e piccolo assorbimento di corrente, a basso livello sonoro, protezione elettrica IP 40, completo di ugelli, testata, sistema d'accensione tutti gli altri organi di comando, di regolazione e di sicurezza prescritti dalla legge:
6536		13.02.01.05.a		portata 7,5/15 ÷ 30 kg/h - Pn 85/171 ÷ 342 kW - bistadio		cad	€ 3.502,32
6537		13.02.01.05.b		portata 10/18 ÷ 45 kg/h - Pn 114/205 ÷ 513 kW - bistadio		cad	€ 4.042,39
6538		13.02.01.05.c		portata 15/30 ÷ 60 kg/h - Pn 171/342 ÷ 684 kW - bistadio		cad	€ 4.567,32
6539		13.02.01.05.d		portata 25/43 ÷ 100 kg/h - Pn 285/490 ÷ 1140 kW - bistadio		cad	€ 5.852,60
6540		13.02.02
6541		13.02.02.01		Tubo per gasolio in rame, isolato con guaina in PVC; completo di raccordi di fissaggio e canalette di protezione, ecc.:
6542		13.02.02.01.a		øa 10 * 1 mm		m	€ 12,41
6543		13.02.02.01.b		øa 12 * 1 mm		m	€ 14,69
6544		13.02.02.01.c		øa 14 * 1 mm		m	€ 17,50
6545		13.02.02.01.d		øa 16 * 1 mm		m	€ 20,12
6546		13.02.02.01.e		øa 18 * 1 mm		m	€ 22,42
6547		13.02.02.01.f		øa 22 * 1 mm		m	€ 25,31
6548		13.02.02.02		Elettrovalvola per gasolio per l'intercettazione automatica del flusso del gasolio, corpo in bronzo, raccordi 1/2", omologato I.S.P.E.S.L., normalmente chiusa completa di cavo e spina 220 V - 50 Hz.		cad	€ 59,23
6549		13.02.02.03		Valvola a membrana per gasolio SICUREX per l'intercettazione automatica del flusso del gasolio nelle tubazioni d'alimentazione dei bruciatori, corpo in alluminio pressofuso con attacchi 3/8", completa di raccordi e guarnizioni.		cad	€ 52,91
6550		13.02.02.04		Contatore volumetrico per gasolio per il rilievo del consumo di combustibile, adatto per gasolio, pressione d'esercizio 25 bar, completo di raccordi filettati e materiale di fissaggio:
6551		13.02.02.04.a		portata nominale 50 l/h - 1/8"		cad	€ 330,98
6552		13.02.02.04.b		portata nominale 135 l/h - 1/4"		cad	€ 783,55
6553		13.02.02.04.c		portata nominale 200 l/h - 1/2"		cad	€ 1.562,21
6554		13.02.02.05		Filtro per gasolio per la mandata ed il ritorno di circuiti di gasolio, corpo in ottone, tazza in poliacetale, cartuccia filtrante in acciaio INOX, valvola di ritegno incorporata completo di staffe di fissaggio, raccordi, guarnizioni, ecc.:
6555		13.02.02.05.a		ø 3/8"		cad	€ 54,63
6556		13.02.03
6557		13.02.03.01		Cisterna gasolio cilindrica in lamiera d'acciaio trafilato saldata sui due lati, spessore min. 5 mm, rivestimento del recipiente esterno con resina rinforzata con fibre di vetro, completa di passoduomo, coperchio con tutti i tronchetti necessari per ricevere il gruppo di aspirazione, la tubazione di sfiato e di caricamento, verniciatura con due mani di antiruggine, valvola d'intercettazione a riempimento 90% a galleggiante, sistema di prova di pressione secondo norme UNI:
6558		13.02.03.01.a		capacità 2000 l		cad	€ 1.326,46
6559		13.02.03.01.b		capacità 3000 l		cad	€ 1.636,58
6560		13.02.03.01.c		capacità 4000 l		cad	€ 1.928,91
6561		13.02.03.01.d		capacità 5000 l		cad	€ 2.141,50
6562		13.02.03.01.e		capacità 6000 l		cad	€ 2.494,80
6563		13.02.03.01.f		capacità 8000 l		cad	€ 2.853,50
6564		13.02.03.01.g		capacità 10000 l		cad	€ 3.230,86
6565		13.02.03.01.h		capacità 12000 l		cad	€ 3.626,47
6566		13.02.03.01.i		capacità 15000 l		cad	€ 4.179,96
6567		13.02.03.02		Serbatoio a parallelepipedo in lamiera d'acciaio, in lamiera d'acciaio trafilato, spessore minimo 5 mm (fino 3000 l - 4 mm), saldata sui due lati, di forma geometrica speciale, completo di coperchio passoduomo, coperchio con tutti i tronchetti necessari per caricamento, svuotamento e sfiato, pittura anticorrosione al cromato di zinco. Certificato di prova di pressione sec. norme vigenti:
6568		13.02.03.02.a		capacità totale 2.000 l		cad	€ 1.020,38
6569		13.02.03.02.b		capacità totale 3.000 l		cad	€ 1.186,57
6570		13.02.03.02.c		capacità totale 4.000 l		cad	€ 1.417,73
6571		13.02.03.02.d		capacità totale 5.000 l		cad	€ 1.581,95
6572		13.02.03.02.e		capacità totale 6.000 l		cad	€ 1.755,32
6573		13.02.03.02.f		capacità totale 8.000 l		cad	€ 2.135,46
6574		13.02.03.02.g		capacità totale 10.000 l		cad	€ 2.507,07
6575		13.02.03.02.h		capacità totale 12.000 l		cad	€ 2.704,74
6576		13.02.03.02.i		capacità totale 15.000 l		cad	€ 3.045,45
6577		13.02.03.03		Cisterna gasolio cilindrica ad intercapedine consistente in due recipienti concentrici in lamiera d'acciaio, spessore 5/4/3 mm, rivestimento del recipiente esterno con resina rinforzata con fibre di vetro, completa di passoduomo, coperchio con tutti i tronchetti necessari per ricevere il gruppo di aspirazione, la tubazione di sfiato e di caricamento, verniciatura con due mani di antiruggine, controllo perdite a distanza a vuoto, valvola d'intercettazione a riempimento 90% a galleggiante, sistema di prova di pressione secondo norme UNI:
6578		13.02.03.03.a		capacità 2000 l		cad	€ 2.972,23
6579		13.02.03.03.b		capacità 3000 l		cad	€ 3.103,26
6580		13.02.03.03.c		capacità 4000 l		cad	€ 3.510,59
6581		13.02.03.03.d		capacità 5000 l		cad	€ 3.738,58
6582		13.02.03.03.e		capacità 6000 l		cad	€ 4.183,43
6583		13.02.03.03.f		capacità 8000 l		cad	€ 4.680,62
6584		13.02.03.03.g		capacità 10000 l		cad	€ 5.265,87
6585		13.02.03.03.h		capacità 12000 l		cad	€ 5.733,89
6586		13.02.03.03.i		capacità 15000 l		cad	€ 6.394,97
6587		13.02.04
6588		13.02.04.01		Tubazione di carico in acciaio zincato, completo di tappo filettato di chiusura:
6589		13.02.04.01.a		lunghezza 5 m, G 2 "		cad	€ 124,17
6590		13.02.04.02		Tubazione di sfiato in acciaio zincato, completo di tappo di sfiato:
6591		13.02.04.02.a		lunghezza 15 m, G 5/4"		cad	€ 341,58
6592		13.02.04.03		Leva a strappo per il comando a distanza della valvola di chiusura rapida del gasolio, piastra base e leva in poliamide rinforzato con fibre di vetro, completa di 10 m di cavo d'acciaio, morsetti per cavo, asole di rinvio, ecc.		cad	€ 52,91
6593		13.02.04.04		Teleindicatore pneumatico di livello del combustibile; corpo in plastica antiurto, lancetta a trascinamento, membrana a caratteristica lineare di ottone, completo di tubo di collegamento, asole, fascette di fissaggio. ecc.		cad	€ 99,57
6594		13.02.04.05		Gruppo pescante per serbatoi di gasolio; corpo in ottone, tubazioni di aspirazione, di ritorno e di misurazione livello in PERBUNAN resistente al gasolio, valvola di fondo in ottone con guarnizioni in PERBUNAN, valvola di chiusura rapida con piccola perdita di carico e leva in plastica, attacchi al serbatoio 1" e due attacchi 3/8" per i tubi di aspirazione e di ritorno, attacco per teleindicatore, completo di raccordi ed omologazione.		cad	€ 56,09
6595		13.02.05
6596		13.02.05.01		Bruciatore a gas monostadio a bassa potenzialità a funzionamento automatico per tutti i tipi di gas, completo di rampa a gas secondo UNI 8042, composta da singoli gruppi premontati e verificati, completo di apparecchiature di controllo e di comando, bulloneria di fissaggio, raccordi, guarnizioni, ecc.:
6597		13.02.05.01.a		potenza nominale fino a 35 kW		cad	€ 889,38
6598		13.02.05.01.b		potenza nominale fino a 58 kW		cad	€ 1.234,64
6599		13.02.05.01.c		potenza nominale fino a 93 kW		cad	€ 1.455,21
6600		13.02.05.01.d		potenza nominale fino a 175 kW		cad	€ 2.434,17
6601		13.02.05.01.e		potenza nominale fino a 232 kW		cad	€ 3.137,85
6602		13.02.05.02		Bruciatore a gas bistadio a bassa potenzialità a funzionamento automatico per tutti i tipi di gas, completo di rampa a gas secondo UNI 8042, composta da singoli gruppi premontati e verificati, completo di apparecchiature di controllo e di comando, bulloneria di fissaggio, raccordi, guarnizioni, ecc.:
6603		13.02.05.02.a		potenza nominale fino a 58 kW		cad	€ 1.486,11
6604		13.02.05.02.b		potenza nominale fino a 93 kW		cad	€ 1.708,43
6605		13.02.05.02.c		potenza nominale fino a 175 kW		cad	€ 3.050,02
6606		13.02.05.02.d		potenza nominale fino a 232 kW		cad	€ 3.340,41
6607		13.02.05.03		Bruciatore a gas bistadio ad elevata potenzialità a funzionamento automatico per tutti i tipi di gas, completo di rampa a gas secondo UNI 8042 composta da singoli gruppi premontati e verificati, completo di apparecchiature di controllo e di comando, bulloneria di fissaggio, raccordi, guarnizioni, ecc.:
6608		13.02.05.03.a		potenza nominale fino a 325 kW		cad	€ 3.765,76
6609		13.02.05.03.b		potenza nominale fino a 440 kW		cad	€ 4.124,76
6610		13.02.05.03.c		potenza nominale fino a 581 kW		cad	€ 4.879,73
6611		13.02.05.03.d		potenza nominale fino a 1050 kW		cad	€ 7.067,80
6612		13.02.05.03.e		potenza nominale fino a 1760 kW		cad	€ 9.080,56
6613		13.02.06
6614		13.02.06.01		Rampa per bruciatori a gas; fornita e posta in opera; esecuzione standard, composta dai seguenti componenti: / - pressostato minima pressione gas con presa di pressione incorporata, / - elettrovalvola di regolazione classe A 1° stadio - 2° stadio con regolatore manuale della portata del gas incorporato, / - elettrovalvola di sicurezza classe A, / gruppo premontato e cablato elettricamente - grado di protezione IP 40:
6615		13.02.06.01.a		bruciatore monostadio - diametro tubazione di raccordo 1/2"		cad	€ 598,44
6616		13.02.06.01.b		bruciatore monostadio - diametro tubazione di raccordo 3/4"		cad	€ 713,75
6617		13.02.06.01.c		bruciatore monostadio - diametro tubazione di raccordo 1"		cad	€ 805,58
6618		13.02.06.01.d		bruciatore monostadio - diametro tubazione di raccordo 5/4"		cad	€ 929,75
6619		13.02.06.01.e		bruciatore monostadio - diametro tubazione di raccordo 6/4"		cad	€ 1.279,55
6620		13.02.06.01.f		bruciatore monostadio - diametro tubazione di raccordo 2"		cad	€ 1.640,02
6621		13.02.06.01.g		bruciatore bistadio - diametro tubazione di raccordo 1/2"		cad	€ 800,96
6622		13.02.06.01.h		bruciatore bistadio - diametro tubazione di raccordo 3/4"		cad	€ 912,25
6623		13.02.06.01.i		bruciatore bistadio - diametro tubazione di raccordo 1"		cad	€ 1.008,08
6624		13.02.06.01.j		bruciatore bistadio - diametro tubazione di raccordo 5/4"		cad	€ 1.130,51
6625		13.02.06.01.k		bruciatore bistadio - diametro tubazione di raccordo 6/4"		cad	€ 1.962,40
6626		13.02.06.01.l		bruciatore bistadio - diametro tubazione di raccordo 2"		cad	€ 2.312,86
6627		13.02.06.02		Elettrovalvola solenoidale d'intercettazione per impianti a gas, con riarmo manuale, corpo in alluminio con attacchi filettati (fino DN 50) o flangiati (oltre DN 65), p max. 0.2 bar, normalmente chiusa, grado di protezione IP 65, completa di raccordi e guarnizioni e se in esecuzione flangiata di controflange e bulloneria, ecc.:
6628		13.02.06.02.a		DN 15 - 1/2"		cad	€ 136,48
6629		13.02.06.02.b		DN 20 - 3/4"		cad	€ 142,76
6630		13.02.06.02.c		DN 25 - 1"		cad	€ 164,46
6631		13.02.06.02.d		DN 32 - 5/4"		cad	€ 217,71
6632		13.02.06.02.e		DN 40 - 6/4"		cad	€ 227,72
6633		13.02.06.02.f		DN 50 - 2"		cad	€ 377,89
6634		13.02.06.02.g		DN 65 - 2 1/2"		cad	€ 747,16
6635		13.02.06.02.h		DN 80 - 3"		cad	€ 849,64
6636		13.02.06.02.i		DN 100 - 4"		cad	€ 1.379,73
6637		13.02.06.03		Filtro gas; esecuzione in linea con grande superficie filtrante e piccola perdita di carico, corpo e coperchio in alluminio con attacchi filettata (fino DN 50) o flangiata (oltre DN 65), cartuccia filtrante di viledon intercambiabile, pressione d'esercizio max. 4 bar, completo di raccordi e guarnizioni e se in esecuzione flangiata di controflange e bulloneria, ecc.:
6638		13.02.06.03.a		DN 15 - 1/2"		cad	€ 28,57
6639		13.02.06.03.b		DN 20 - 3/4"		cad	€ 36,70
6640		13.02.06.03.c		DN 25 - 1"		cad	€ 45,50
6641		13.02.06.03.d		DN 32 - 5/4"		cad	€ 53,49
6642		13.02.06.03.e		DN 40 - 6/4"		cad	€ 60,25
6643		13.02.06.03.f		DN 50 - 2"		cad	€ 92,09
6644		13.02.06.03.g		DN 65 - 2 1/2"		cad	€ 240,88
6645		13.02.06.03.h		DN 80 - 3"		cad	€ 293,44
6646		13.02.06.03.i		DN 100 - 4"		cad	€ 558,72
6647		13.02.06.04		Stabilizzatore di pressione di gas idoneo per tutti i tipi di gas e tutte le posizioni di montaggio, con attacchi filettata (fino DN 50) o flangiata (oltre DN 65), pressione a valle regolabile 10÷30 mbar secondo DIN 3392 e UNI/CIG 7430-70 classe "B" tipo 4, completo di raccordi e guarnizioni e se in esecuzione flangiata di controflange e bulloneria, ecc.:
6648		13.02.06.04.a		DN 15 - 1/2"		cad	€ 44,68
6649		13.02.06.04.b		DN 20 - 3/4"		cad	€ 55,02
6650		13.02.06.04.c		DN 25 - 1"		cad	€ 62,17
6651		13.02.06.04.d		DN 32 - 5/4"		cad	€ 112,97
6652		13.02.06.04.e		DN 40 - 6/4"		cad	€ 117,39
6653		13.02.06.04.f		DN 50 - 2"		cad	€ 183,83
6654		13.02.06.04.g		DN 65 - 2 1/2"		cad	€ 583,36
6655		13.02.06.04.h		DN 80 - 3"		cad	€ 629,89
6656		13.02.06.04.i		DN 100 - 4"		cad	€ 1.302,39
6657		13.02.06.05		Filtro gas con stabilizzatore di pressione incorporato, corpo e coperchio in alluminio con attacchi filettati (fino DN 50) o flangiati (oltre DN 65), cartuccia filtrante di viledon intercambiabile, pressione a valle regolabile 6÷14 mbar sec. DIN 3392 e UNI/CIG 7430-70 classe "B" tipo 4, completo di raccordi e guarnizioni e se in esecuzione flangiata di controflange e bulloneria, ecc.:
6658		13.02.06.05.a		DN 15 - 1/2"		cad	€ 49,00
6659		13.02.06.05.b		DN 20 - 3/4"		cad	€ 54,42
6660		13.02.06.05.c		DN 25 - 1"		cad	€ 65,75
6661		13.02.06.05.d		DN 32 - 5/4"		cad	€ 112,26
6662		13.02.06.05.e		DN 40 - 6/4"		cad	€ 115,72
6663		13.02.06.05.f		DN 50 - 2"		cad	€ 232,20
6664		13.02.06.05.g		DN 65 - 2 1/2"		cad	€ 576,28
6665		13.02.06.05.h		DN 80 - 3"		cad	€ 612,34
6666		13.02.06.05.i		DN 100 - 4"		cad	€ 1.319,71
6667		13.02.06.06		Giunto antivibrante per impianti gas sec. UNI/CIG 8042 in acciaio INOX con attacchi filettati (fino DN 50) o flangiati (oltre DN 65), con manicotti in acciaio, PN 16, completo di raccordi e guarnizioni e se in esecuzione flangiata di controflange e bulloneria, ecc.:
6668		13.02.06.06.a		DN 15 - 1/2"		cad	€ 31,07
6669		13.02.06.06.b		DN 20 - 3/4"		cad	€ 38,26
6670		13.02.06.06.c		DN 25 - 1"		cad	€ 44,25
6671		13.02.06.06.d		DN 32 - 5/4"		cad	€ 55,56
6672		13.02.06.06.e		DN 40 - 6/4"		cad	€ 79,17
6673		13.02.06.06.f		DN 50 - 2"		cad	€ 95,70
6674		13.02.06.06.g		DN 65 - 2 1/2"		cad	€ 180,81
6675		13.02.06.06.h		DN 80 - 3"		cad	€ 232,70
6676		13.02.06.07		Valvola a sfera per tubazioni gas, in bronzo cromato, parti interne in acciaio INOX, triple guarnizioni in TEFLON, completa di raccordi e guarnizioni:
6677		13.02.06.07.a		DN 15 - 1/2"		cad	€ 23,44
6678		13.02.06.07.b		DN 20 - 3/4"		cad	€ 30,87
6679		13.02.06.07.c		DN 25 - 1"		cad	€ 38,65
6680		13.02.06.07.d		DN 32 - 5/4"		cad	€ 49,21
6681		13.02.06.07.e		DN 40 - 6/4"		cad	€ 59,23
6682		13.02.06.07.f		DN 50 - 2"		cad	€ 80,67
6683		13.02.06.07.g		DN 65 - 2 1/2"		cad	€ 257,78
6684		13.02.06.07.h		DN 80 - 3"		cad	€ 332,15
6685		13.02.06.07.i		DN 100 - 4"		cad	€ 431,08
6686		13.02.06.08		Apparecchiatura di controllo per rampa gas per la verifica elettronica di tenuta stagna di valvole gas:
6687		13.02.06.08.a		per bruciatori monostadio		cad	€ 583,27
6688		13.02.06.08.b		per bruciatori bistadio		cad	€ 602,16
6689		13.02.07
6690		13.02.07.01		Tubo fumi in lamiera d'acciaio nero, tubo rettilineo, lunghezza 0,5 m, senza apertura di pulizia, completo:
6691		13.02.07.01.a		ø 130 mm		cad	€ 40,84
6692		13.02.07.01.b		ø 150 mm		cad	€ 40,84
6693		13.02.07.01.c		ø 180 mm		cad	€ 46,85
6694		13.02.07.01.d		ø 200 mm		cad	€ 48,58
6695		13.02.07.01.e		ø 250 mm		cad	€ 54,32
6696		13.02.07.02		Tubo fumi in lamiera d'acciaio nero, tubo rettilineo, lunghezza 1,0 m, senza apertura di pulizia, completo:
6697		13.02.07.02.a		ø 130 mm		cad	€ 63,08
6698		13.02.07.02.b		ø 150 mm		cad	€ 57,14
6699		13.02.07.02.c		ø 180 mm		cad	€ 60,84
6700		13.02.07.02.d		ø 200 mm		cad	€ 63,08
6701		13.02.07.02.e		ø 250 mm		cad	€ 73,75
6702		13.02.07.03		Tubo fumi in lamiera d'acciaio nero, curva 45°, con apertura di pulizia, completo:
6703		13.02.07.03.a		ø 130 mm		cad	€ 46,85
6704		13.02.07.03.b		ø 150 mm		cad	€ 50,85
6705		13.02.07.03.c		ø 180 mm		cad	€ 52,56
6706		13.02.07.03.d		ø 200 mm		cad	€ 54,32
6707		13.02.07.03.e		ø 250 mm		cad	€ 61,45
6708		13.02.07.04		Tubo fumi in lamiera d'acciaio nero, curva 90°, con apertura di pulizia, completo:
6709		13.02.07.04.a		ø 130 mm		cad	€ 50,30
6710		13.02.07.04.b		ø 150 mm		cad	€ 51,46
6711		13.02.07.04.c		ø 180 mm		cad	€ 56,61
6712		13.02.07.04.d		ø 200 mm		cad	€ 60,25
6713		13.02.07.04.e		ø 250 mm		cad	€ 70,01
6714		13.02.07.05		Canna fumaria in acciaio inox per tenuta stagna; sistema monoparete in acciaio inox ad alta qualità AISI 316. Elementi rettilinei saldati sotto protezione al plasma, pezzi speciali saldati sotto atmosfera protetta, decapati e passivati. Elementi dotati di estremità superiore allargata e parte finale corrispondente al diametro del tubo, con gola da entrambi le parti per ottenere la stabilità necessaria. Fascette di bloccaggio asimmetriche a forma di U per evitare qualsiasi spostamento da un elemento verso l'altro causato da tensioni termiche. Elementi dotati di guarnizione speciale a labbro in una gola supplementare per garantire l'ermeticità necessaria in caso di sovrappressione ed in condizioni di condensazione. Guarnizioni collaudate per l'impiego in canne fumarie del tipo C. Resistenza alla corrosione e sicurezza dell'impianto garantite per tutte le parti interessate dai fumi. Sistema completo di tutti i pezzi speciali necessari come bacinella raccolta condensa, elemento di pulizia, raccordo a T, elementi rettilinei, elemento finale con grembiule antipioggia, fascette di bloccaggio, staffe di montaggio ed isolazione termica in lana minerale:
6715		13.02.07.05.a		diametro interno ø 80 mm - spessore parete 0,6 mm - impianto completo		m	€ 70,07
6716		13.02.07.05.b		diametro interno ø 113 mm - spessore parete 0,6 mm - impianto completo		m	€ 99,54
6717		13.02.07.05.c		diametro interno ø 130 mm - spessore parete 0,6 mm - impianto completo		m	€ 106,39
6718		13.02.07.05.d		diametro interno ø 150 mm - spessore parete 0,6 mm - impianto completo		m	€ 121,58
6719		13.02.07.05.e		diametro interno ø 180 mm - spessore parete 1,0 mm - impianto completo		m	€ 228,22
6720		13.02.07.05.f		diametro interno ø 200 mm - spessore parete 1,0 mm - impianto completo		m	€ 249,10
6721		13.02.07.05.g		diametro interno ø 250 mm - spessore parete 1,0 mm - impianto completo		m	€ 304,28
6722		13.02.07.05.h		diametro interno ø 300 mm - spessore parete 1,0 mm - impianto completo		m	€ 453,29
6723		13.02.07.05.i		diametro interno ø 350 mm - spessore parete 1,0 mm - impianto completo		m	€ 524,80
6724		13.02.07.05.k		diametro interno ø 400 mm - spessore parete 1,0 mm - impianto completo		m	€ 620,03
6725		13.02.07.06		Tubo interno in acciaio inox per camini; sistema modulare per la riduzione di sezione di camini esistenti. Tubazione interna rigida, prodotta industrialmente, in acciaio INOX di alta qualità AISI 316 con uno spessore di 1,0 mm. Sistema di giunzione a tenuta di fumo ad elementi ad innesto e connessione mediante fascetta asimmetrica a forma di "U". L'esecuzione e il montaggio sono da eseguire secondo le norme della variazione di sezione e delle tenute interne dei camini. Sistema completo con pezzi speciali, raccordi, aperture di pulizia, vaschetta di raccolta condensa con scarico, supporti di dilatazione, fasce di bloccaggio, fascette di montaggio, terminale di sbocco, compensatori di dilatazione, coppelle di isolazione termica DS in lana minerale ecc.:
6726		13.02.07.06.a		diametro interno ø 113 mm - spessore parete 1,0 mm		m	€ 209,32
6727		13.02.07.06.b		diametro interno ø 130 mm - spessore parete 1,0 mm		m	€ 232,22
6728		13.02.07.06.c		diametro interno ø 150 mm - spessore parete 1,0 mm		m	€ 260,82
6729		13.02.07.06.d		diametro interno ø 180 mm - spessore parete 1,0 mm		m	€ 286,58
6730		13.02.07.06.e		diametro interno ø 200 mm - spessore parete 1,0 mm		m	€ 315,71
6731		13.02.07.06.f		diametro interno ø 250 mm - spessore parete 1,0 mm		m	€ 386,05
6732		13.02.07.06.g		diametro interno ø 300 mm - spessore parete 1,0 mm		m	€ 583,73
6733		13.02.07.06.h		diametro interno ø 350 mm - spessore parete 1,0 mm		m	€ 681,51
6734		13.02.07.06.i		diametro interno ø 400 mm - spessore parete 1,0 mm		m	€ 813,11
6735		13.02.07.07		Impianto camino esterno in acciaio inox; sistema modulare prefabbricato, doppia intercapedine con isolamento, tubo interno in acciaio INOX di alta qualità AISI 316, camicia esterna staticamente portante in acciaio INOX e isolamento speciale premontato in fabbrica. I singoli elementi devono essere collegati tra di loro con raccordi speciali ad azione radiale ed assiale, nonchè interbloccati con fascette di sicurezza. Il tubo interno deve essere libero per compensare la dilatazione del tubo interno con carichi termici senza caricare la camicia esterna. Il tubo interno non deve essere caricato da carichi statici ed ha uno spessore di 0,4 mm. Con la più piccola capacità termica possibile della condotta dei fumi è da assicurare un veloce riscaldamento e raffreddamento della condotta di scarico dei fumi. L'esecuzione ed il montaggio dell'impianto del camino deve corrispondere a prescrizioni e raccomandazioni di legislazione edilizia. Sistema completo di tutti i pezzi speciali, raccordi, aperture di pulizia, sostegni, mensole di fissaggio, bocchette, piastre provafumi, fascette di bloccaggio, fascette di fissaggio ai muri, raccordi di collegamento, coppelle isolanti in lana minerale, riduzioni ecc. secondo progetto, compresi i tratti di tubi per fumi a percorso suborizzontale nella centrale termica:
6736		13.02.07.07.a		ø 127 mm - sistema completo		m	€ 399,54
6737		13.02.07.07.b		ø 152 mm - sistema completo		m	€ 469,06
6738		13.02.07.07.c		ø 178 mm - sistema completo		m	€ 532,78
6739		13.02.07.07.d		ø 203 mm - sistema completo		m	€ 592,60
6740		13.02.07.07.e		ø 254 mm - sistema completo		m	€ 772,17
6741		13.02.07.07.f		ø 304 mm - sistema completo		m	€ 924,36
6742		13.02.07.07.g		ø 355 mm - sistema completo		m	€ 1.082,19
6743		13.02.07.07.h		ø 400 mm - sistema completo		m	€ 1.825,52
6744		13.02.07.08		Isolamento per tubi di fumo consistente in materassino di fibre minerali con rivestimento protettivo in lamiera di alluminio, fornito e posto in opera, completo di fascette e terminali, incollati con colla resistente al calore, aperture per sportelli d'ispezione e di pulizia dei tubi fumo, protette da bordatura a nastro in lamiera di alluminio:
6745		13.02.07.08.a		tipo Manisol - spessore 3 cm		m2	€ 27,46
6746		13.02.07.08.b		tipo Manisol - spessore 5 cm		m2	€ 31,49
6747		13.02.08
6748		13.02.08.01		Termometro fumi		cad	€ 18,02
6749		13.02.08.02		Piastra di controllo fumi per camini o tubi fumo, completa di portasonda con foro ø 50 mm e ø 80 mm e termometro fumi 0÷500 °C.		cad	€ 48,64
6750		13.02.08.03		Estintore portatile completo di manometro di controllo, ugello a getto con grilletto di apertura, staffa di fissaggio, completo di cartello indicatore nella dimensione necessaria, omologato:
6751		13.02.08.03.a		6 kg di polvere		cad	€ 90,66
6752		13.02.08.03.b		9 kg di polvere		cad	€ 102,41
6753		13.02.08.03.c		12 kg di polvere		cad	€ 114,68
6754		13.02.08.04		Secchio in lamiera zincata, completo di 10 kg di sabbia, capacità 15 l		cad	€ 36,38
6755		13.03			Il gruppo 13.03 comprende i seguenti sottogruppi: / 13.03.01 Radiatori a tubo / 13.03.02 Radiatori lamellari / 13.03.03 Radiatori a piastre (in preparazione) / 13.03.04 Convettori in alluminio / 13.03.05 Radiatori in ghisa / 13.03.06 Radiatori da bagno / 13.03.08 Riscaldatori d'aria / 13.03.09 Pannelli radianti a pavimento ed accessori / 13.03.10 Valvole per radiatori / 13.03.11 Accessori per radiatori
6756		13.03.01
6757		13.03.01.01		Radiatore a tubo, altezza 300, eseguito in tubi saldati d'acciaio, potenzialità termica secondo UNI 6514/69 per t= 60°C, completo di mensole, raccordi, tappi e riduzioni:
6758		13.03.01.01.a		2 colonne, pot. termica 31 W		elem	€ 15,72
6759		13.03.01.01.b		3 colonne, pot. termica 44 W		elem	€ 17,17
6760		13.03.01.01.c		4 colonne, pot. termica 56 W		elem	€ 18,89
6761		13.03.01.01.d		5 colonne, pot. termica 67 W		elem	€ 20,31
6762		13.03.01.01.e		6 colonne, pot. termica 81 W		elem	€ 22,30
6763		13.03.01.02		Radiatore a tubo, altezza 400, eseguito in tubi saldati d'acciaio, potenzialità termica secondo UNI 6514/69 per t= 60°C, completo di mensole, raccordi, tappi e riduzioni:
6764		13.03.01.02.a		2 colonne, pot. termica 40 W		elem	€ 15,43
6765		13.03.01.02.b		3 colonne, pot. termica 56 W		elem	€ 17,17
6766		13.03.01.02.c		4 colonne, pot. termica 75 W		elem	€ 19,18
6767		13.03.01.02.d		5 colonne, pot. termica 89 W		elem	€ 20,61
6768		13.03.01.02.e		6 colonne, pot. termica 107 W		elem	€ 22,60
6769		13.03.01.03		Radiatore a tubo, altezza 500, eseguito in tubi saldati d'acciaio, potenzialità termica secondo UNI 6514/69 per t= 60°C, completo di mensole, raccordi, tappi e riduzioni:
6770		13.03.01.03.a		2 colonne, pot. termica 52 W		elem	€ 16,33
6771		13.03.01.03.b		3 colonne, pot. termica 71 W		elem	€ 17,73
6772		13.03.01.03.c		4 colonne, pot. termica 91 W		elem	€ 18,89
6773		13.03.01.03.d		5 colonne, pot. termica 111 W		elem	€ 22,05
6774		13.03.01.03.e		6 colonne, pot. termica 133 W		elem	€ 24,05
6775		13.03.01.04		Radiatore a tubo, altezza 600, eseguito in tubi saldati d'acciaio, potenzialità termica secondo UNI 6514/69 per t= 60°C, completo di mensole, raccordi, tappi e riduzioni:
6776		13.03.01.04.a		2 colonne, pot. termica 61 W		elem	€ 16,33
6777		13.03.01.04.b		3 colonne, pot. termica 84 W		elem	€ 16,88
6778		13.03.01.04.c		4 colonne, pot. termica 106 W		elem	€ 18,28
6779		13.03.01.04.d		5 colonne, pot. termica 131 W		elem	€ 21,76
6780		13.03.01.04.e		6 colonne, pot. termica 159 W		elem	€ 24,62
6781		13.03.01.05		Radiatore a tubo, altezza 750, eseguito in tubi saldati d'acciaio, potenzialità termica secondo UNI 6514/69 per t= 60°C, completo di mensole, raccordi, tappi e riduzioni:
6782		13.03.01.05.a		2 colonne, pot. termica 77 W		elem	€ 15,72
6783		13.03.01.05.b		3 colonne, pot. termica 104 W		elem	€ 17,17
6784		13.03.01.05.c		4 colonne, pot. termica 132 W		elem	€ 18,57
6785		13.03.01.05.d		5 colonne, pot. termica 161 W		elem	€ 22,89
6786		13.03.01.05.e		6 colonne, pot. termica 193 W		elem	€ 25,98
6787		13.03.01.06		Radiatore a tubo, altezza 900, eseguito in tubi saldati d'acciaio, potenzialità termica secondo UNI 6514/69 per t= 60°C, completo di mensole, raccordi, tappi e riduzioni:
6788		13.03.01.06.a		2 colonne, pot. termica 92 W		elem	€ 17,73
6789		13.03.01.06.b		3 colonne, pot. termica 123 W		elem	€ 18,85
6790		13.03.01.06.c		4 colonne, pot. termica 133 W		elem	€ 21,21
6791		13.03.01.06.d		5 colonne, pot. termica 191 W		elem	€ 25,79
6792		13.03.01.06.e		6 colonne, pot. termica 230 W		elem	€ 30,47
6793		13.03.01.07		Radiatore a tubo, altezza 1000, eseguito in tubi saldati d'acciaio, potenzialità termica secondo UNI 6514/69 per t= 60°C, completo di mensole, raccordi, tappi e riduzioni:
6794		13.03.01.07.a		2 colonne, pot. termica 101 W		elem	€ 18,28
6795		13.03.01.07.b		3 colonne, pot. termica 136 W		elem	€ 20,80
6796		13.03.01.07.c		4 colonne, pot. termica 172 W		elem	€ 23,18
6797		13.03.01.07.d		5 colonne, pot. termica 211 W		elem	€ 27,07
6798		13.03.01.07.e		6 colonne, pot. termica 245 W		elem	€ 32,26
6799		13.03.01.08		Radiatore a tubo, altezza 1500, eseguito in tubi saldati d'acciaio, potenzialità termica secondo UNI 6514/69 per t= 60°C, completo di mensole, raccordi, tappi e riduzioni:
6800		13.03.01.08.a		2 colonne, pot. termica 149 W		elem	€ 26,86
6801		13.03.01.08.b		3 colonne, pot. termica 202 W		elem	€ 32,90
6802		13.03.01.08.c		4 colonne, pot. termica 254 W		elem	€ 37,55
6803		13.03.01.08.d		5 colonne, pot. termica 303 W		elem	€ 44,32
6804		13.03.01.08.e		6 colonne, pot. termica 359 W		elem	€ 52,33
6805		13.03.01.09		Radiatore a tubo, altezza 2000, eseguito in tubi saldati d'acciaio, potenzialità termica secondo UNI 6514/69 per t= 60°C, completo di mensole, raccordi, tappi e riduzioni:
6806		13.03.01.09.a		2 colonne, pot. termica 198 W		elem	€ 32,89
6807		13.03.01.09.b		3 colonne, pot. termica 266 W		elem	€ 40,74
6808		13.03.01.09.c		4 colonne, pot. termica 334 W		elem	€ 47,50
6809		13.03.01.09.d		5 colonne, pot. termica 397 W		elem	€ 56,45
6810		13.03.01.09.e		6 colonne, pot. termica 473 W		elem	€ 65,97
6811		13.03.01.10		Radiatore a tubo, altezza 2500, eseguito in tubi saldati d'acciaio, potenzialità termica secondo UNI 6514/69 per t= 60°C, completo di mensole, raccordi, tappi e riduzioni:
6812		13.03.01.10.a		2 colonne, pot. termica 244 W		elem	€ 37,06
6813		13.03.01.10.b		3 colonne, pot. termica 332 W		elem	€ 47,45
6814		13.03.01.10.c		4 colonne, pot. termica 415 W		elem	€ 56,03
6815		13.03.01.10.d		5 colonne, pot. termica 488 W		elem	€ 64,96
6816		13.03.01.10.e		6 colonne, pot. termica 579 W		elem	€ 79,29
6817		13.03.02
6818		13.03.02.01		Radiatore lamellare, profondità 65 mm, costruito in lamiera d'acciaio spessore 12/10 mm, potenzialità termica secondo UNI 6514/69 per t= 60°C, completo di mensole, raccordi, tappi e riduzioni:
6819		13.03.02.01.a		altezza 600 mm, pot. termica 49 W		elem	€ 12,00
6820		13.03.02.01.b		altezza 800 mm, pot. termica 64 W		elem	€ 12,90
6821		13.03.02.01.c		altezza 1000 mm, pot. termica 78 W		elem	€ 13,76
6822		13.03.02.02		Radiatore lamellare, profondità 95 mm, costruito in lamiera d'acciaio spessore 12/10 mm, potenzialità termica secondo UNI 6514/69 per t= 60°C, completo di mensole, raccordi, tappi e riduzioni:
6823		13.03.02.02.a		altezza 600 mm, pot. termica 58 W		elem	€ 12,90
6824		13.03.02.02.b		altezza 800 mm, pot. termica 77 W		elem	€ 13,76
6825		13.03.02.02.c		altezza 1000 mm, pot. termica 91 W		elem	€ 14,88
6826		13.03.02.03		Radiatore lamellare, profondità 120 mm, costruito in lamiera d'acciaio spessore 12/10 mm, potenzialità termica secondo UNI 6514/69 per t= 60°C, completo di mensole, raccordi, tappi e riduzioni:
6827		13.03.02.03.a		altezza 300 mm, pot. termica 42 W		elem	€ 14,35
6828		13.03.02.03.b		altezza 500 mm, pot. termica 61 W		elem	€ 13,76
6829		13.03.02.03.c		altezza 600 mm, pot. termica 68 W		elem	€ 13,76
6830		13.03.02.03.d		altezza 800 mm, pot. termica 91 W		elem	€ 14,88
6831		13.03.02.03.e		altezza 1000 mm, pot. termica 107 W		elem	€ 15,98
6832		13.03.03
6833		13.03.03.01		Radiatore a piastra in acciaio, piastra semplice spessore 52 mm, senza lamiere di convezione adatto per sistemi di riscaldamento a bassa temperatura, in lamiera d'acciaio spessore 12,5/10 saldata. Quattro attacchi per l'acqua 1/2". Verniciatura a forno con due mani di vernice epossidica RAL 1013 su supporto sgrassato e fosfatato a caldo. / Pressione d'esercizio 8 bar - temperatura max. d'esercizio 110 °C. / Prestazione di calore sec. UNI 6514-69 per t = 60 °C - 90/70 °C / Completa di mensole, riduzioni, tappi, pezzi speciali e raccordi.
6834		13.03.03.01.a		H = 400 mm - L = 420 mm - 274 W		cad	€ 128,71
6835		13.03.03.01.b		H = 400 mm - L = 720 mm - 411 W		cad	€ 148,77
6836		13.03.03.01.c		H = 400 mm - L = 920 mm - 550 W		cad	€ 178,53
6837		13.03.03.01.d		H = 400 mm - L = 1200 mm - 686 W		cad	€ 208,29
6838		13.03.03.01.e		H = 400 mm - L = 1680 mm - 960 W		cad	€ 250,32
6839		13.03.03.01.f		H = 500 mm - L = 720 mm - 680 W		cad	€ 149,87
6840		13.03.03.01.g		H = 500 mm - L = 1200 mm - 845 W		cad	€ 209,94
6841		13.03.03.01.h		H = 500 mm - L = 1680 mm - 1182 W		cad	€ 252,90
6842		13.03.03.01.i		H = 600 mm - L = 720 mm - 600 W		cad	€ 153,35
6843		13.03.03.01.j		H = 600 mm - L = 1200 mm - 1000 W		cad	€ 217,71
6844		13.03.03.01.k		H = 600 mm - L = 1680 mm - 1400 W		cad	€ 261,99
6845		13.03.03.01.l		H = 900 mm - L = 720 mm - 876 W		cad	€ 174,20
6846		13.03.03.01.m		H = 900 mm - L = 1200 mm - 1459 W		cad	€ 250,32
6847		13.03.03.01.n		H = 900 mm - L = 1680 mm - 2043 W		cad	€ 308,94
6848		13.03.03.02		Radiatore a piastra in acciaio, piastra semplice spessore 52 mm, con lamiere di convezione; adatto per sistemi di riscaldamento a bassa temperatura, in lamiera d'acciaio spessore 12,5/10 saldata. Quattro attacchi per l'acqua 1/2". Verniciatura a forno con due mani di vernice epossidica RAL 1013 su supporto sgrassato e fosfatato a caldo. / Pressione d'esercizio 8 bar - temperatura max. d'esercizio 110 °C. / Prestazione di calore sec. UNI 6514-69. / Completa di riduzioni, tappi, pezzi speciali e raccordi.
6849		13.03.03.02.a		H = 300 mm - L = 720 mm - 522 W		cad	€ 155,04
6850		13.03.03.02.b		H = 300 mm - L = 1200 mm - 869 W		cad	€ 219,98
6851		13.03.03.02.c		H = 300 mm - L = 1680 mm - 1217 W		cad	€ 265,74
6852		13.03.03.02.d		H = 400 mm - L = 720 mm - 658 W		cad	€ 165,04
6853		13.03.03.02.e		H = 400 mm - L = 1200 mm - 1097 W		cad	€ 235,18
6854		13.03.03.02.f		H = 400 mm - L = 1680 mm - 1536 W		cad	€ 286,66
6855		13.03.03.02.g		H = 500 mm - L = 720 mm - 792 W		cad	€ 160,79
6856		13.03.03.02.h		H = 500 mm - L = 1200 mm - 1320 W		cad	€ 228,28
6857		13.03.03.02.i		H = 500 mm - L = 1680 mm - 1848 W		cad	€ 277,17
6858		13.03.03.02.j		H = 600 mm - L = 720 mm - 920 W		cad	€ 165,04
6859		13.03.03.02.k		H = 600 mm - L = 1200 mm - 1534 W		cad	€ 236,28
6860		13.03.03.02.l		H = 600 mm - L = 1680 mm - 2147 W		cad	€ 287,79
6861		13.03.03.02.m		H = 900 mm - L = 720 mm - 1270 W		cad	€ 187,09
6862		13.03.03.02.n		H = 900 mm - L = 1200 mm - 2116 W		cad	€ 187,09
6863		13.03.03.02.o		H = 900 mm - L = 1680 mm - 2962 W		cad	€ 338,14
6864		13.03.03.03		Radiatore a piastra in acciaio, a due piastre, spessore 55 mm, con lamiere di convezione a semplice strato; adatto per sistemi di riscaldamento a bassa temperatura, in lamiera d'acciaio spessore 12,5/10 saldata. Quattro attacchi per l'acqua 1/2". Verniciatura a forno con due mani di vernice epossidica RAL 1013 su supporto sgrassato e fosfatato a caldo. / Pressione d'esercizio 8 bar - temperatura max. d'esercizio 110 °C. / Prestazione di calore sec. UNI 6514-69. Completa di riduzioni, tappi, pezzi speciali e raccordi.
6865		13.03.03.03.a		H = 300 mm - L = 720 mm - 522 W		cad	€ 167,94
6866		13.03.03.03.b		H = 300 mm - L = 1200 mm - 869 W		cad	€ 237,42
6867		13.03.03.03.c		H = 300 mm - L = 1680 mm - 1217 W		cad	€ 289,48
6868		13.03.03.03.d		H = 400 mm - L = 720 mm - 462 W		cad	€ 177,99
6869		13.03.03.03.e		H = 400 mm - L = 1200 mm - 1097 W		cad	€ 255,20
6870		13.03.03.03.f		H = 400 mm - L = 1680 mm - 1536 W		cad	€ 312,98
6871		13.03.03.03.g		H = 500 mm - L = 720 mm - 792 W		cad	€ 173,67
6872		13.03.03.03.h		H = 500 mm - L = 1200 mm - 1320 W		cad	€ 248,01
6873		13.03.03.03.i		H = 500 mm - L = 1680 mm - 1848 W		cad	€ 302,96
6874		13.03.03.03.j		H = 600 mm - L = 720 mm - 920 W		cad	€ 179,62
6875		13.03.03.03.k		H = 600 mm - L = 1200 mm - 1534 W		cad	€ 257,42
6876		13.03.03.03.l		H = 600 mm - L = 1680 mm - 2147 W		cad	€ 316,66
6877		13.03.03.03.m		H = 900 mm - L = 720 mm - 1270 W		cad	€ 205,99
6878		13.03.03.03.n		H = 900 mm - L = 1200 mm - 2116 W		cad	€ 300,69
6879		13.03.03.03.o		H = 900 mm - L = 1680 mm - 2962 W		cad	€ 377,35
6880		13.03.03.04		Radiatore a piastra in acciaio, a due piastre, spessore 99 mm, con lamiere di convezione a semplice strato; adatto per sistemi di riscaldamento a bassa temperatura, in lamiera d'acciaio spessore 12,5/10 saldata. Quattro attacchi per l'acqua 1/2". Verniciatura a forno con due mani di vernice epossidica RAL 1013 su supporto sgrassato e fosfatato a caldo. / Pressione d'esercizio 8 bar - temperatura max. d'esercizio 110 °C. / Prestazione di calore sec. UNI 6514-69. Completa di riduzioni, tappi, pezzi speciali e raccordi.
6881		13.03.03.04.a		H = 300 mm - L = 720 mm - 782 W		cad	€ 184,78
6882		13.03.03.04.b		H = 300 mm - L = 1200 mm - 1304 W		cad	€ 263,19
6883		13.03.03.04.c		H = 300 mm - L = 1680 mm - 1826 W		cad	€ 324,09
6884		13.03.03.04.d		H = 400 mm - L = 720 mm - 995 W		cad	€ 197,65
6885		13.03.03.04.e		H = 400 mm - L = 1200 mm - 1658 W		cad	€ 284,35
6886		13.03.03.04.f		H = 500 mm - L = 1680 mm - 2321 W		cad	€ 352,16
6887		13.03.03.04.g		H = 500 mm - L = 780 mm - 1200 W		cad	€ 203,68
6888		13.03.03.04.h		H = 500 mm - L = 1200 mm - 2001 W		cad	€ 294,96
6889		13.03.03.04.i		H = 500 mm - L = 1680 mm - 2801 W		cad	€ 367,33
6890		13.03.03.04.j		H = 600 mm - L = 780 mm - 1397 W		cad	€ 208,29
6891		13.03.03.04.k		H = 600 mm - L = 1200 mm - 2329 W		cad	€ 301,78
6892		13.03.03.04.l		H = 600 mm - L = 1680 mm - 3260 W		cad	€ 377,35
6893		13.03.03.04.m		H = 900 mm - L = 780 mm - 1936 W		cad	€ 249,17
6894		13.03.03.04.n		H = 900 mm - L = 1200 mm - 3227 W		cad	€ 389,01
6895		13.03.03.04.o		H = 900 mm - L = 1680 mm - 4517 W		cad	€ 450,53
6896		13.03.03.05		Radiatore a piastra in acciaio, a due piastre, spessore 99 mm, con lamiere di convezione a duplice strato; adatto per sistemi di riscaldamento a bassa temperatura, in lamiera d'acciaio spessore 12,5/10 saldata. Quattro attacchi per l'acqua 1/2". Verniciatura a forno con due mani di vernice epossidica RAL 1013 su supporto sgrassato e fosfatato a caldo. / Pressione d'esercizio 8 bar - temperatura max. d'esercizio 110 °C. / Prestazione di calore sec. UNI 6514-69. Completa di riduzioni, tappi, pezzi speciali e raccordi.
6897		13.03.03.05.a		H = 300 mm - L = 720 mm - 980 W		cad	€ 196,51
6898		13.03.03.05.b		H = 300 mm - L = 1200 mm - 1306 W		cad	€ 240,00
6899		13.03.03.05.c		H = 300 mm - L = 1680 mm - 2286 W		cad	€ 350,98
6900		13.03.03.05.d		H = 400 mm - L = 720 mm - 1254 W		cad	€ 210,54
6901		13.03.03.05.e		H = 400 mm - L = 1200 mm - 2091 W		cad	€ 307,25
6902		13.03.03.05.f		H = 400 mm - L = 1680 mm - 2927 W		cad	€ 385,05
6903		13.03.03.05.g		H = 500 mm - L = 720 mm - 1514 W		cad	€ 211,71
6904		13.03.03.05.h		H = 500 mm - L = 1200 mm - 2523 W		cad	€ 308,94
6905		13.03.03.05.i		H = 500 mm - L = 1680 mm - 3532 W		cad	€ 386,75
6906		13.03.03.05.j		H = 600 mm - L = 720 mm - 1755 W		cad	€ 273,23
6907		13.03.03.05.k		H = 600 mm - L = 1200 mm - 2925 W		cad	€ 324,73
6908		13.03.03.05.l		H = 600 mm - L = 1680 mm - 4095 W		cad	€ 409,65
6909		13.03.03.05.m		H = 900 mm - L = 720 mm - 2365 W		cad	€ 258,61
6910		13.03.03.05.n		H = 900 mm - L = 1200 mm - 3942 W		cad	€ 387,35
6911		13.03.03.05.o		H = 900 mm - L = 1680 mm - 5519 W		cad	€ 496,01
6912		13.03.03.06		Radiatore a piastra in acciaio, a tre piastre, spessore 155 mm, con lamiere di convezione a triplice strato; adatto per sistemi di riscaldamento a bassa temperatura, in lamiera d'acciaio spessore 12,5/10 saldata. Quattro attacchi per l'acqua 1/2". Verniciatura a forno con due mani di vernice epossidica RAL 1013 su supporto sgrassato e fosfatato a caldo. / Pressione d'esercizio 8 bar - temperatura max. d'esercizio 110 °C. / Prestazione di calore sec. UNI 6514-69. Completa di riduzioni, tappi, pezzi speciali e raccordi.
6913		13.03.03.06.a		H = 300 mm - L = 720 mm - 1442 W		cad	€ 251,45
6914		13.03.03.06.b		H = 300 mm - L = 1200 mm - 2403 W		cad	€ 365,02
6915		13.03.03.06.c		H = 300 mm - L = 1680 mm - 3364 W		cad	€ 460,00
6916		13.03.03.06.d		H = 400 mm - L = 720 mm - 1831 W		cad	€ 273,77
6917		13.03.03.06.e		H = 400 mm - L = 1200 mm - 3051 W		cad	€ 402,49
6918		13.03.03.06.f		H = 400 mm - L = 1680 mm - 4271 W		cad	€ 512,64
6919		13.03.03.06.g		H = 500 mm - L = 720 mm - 2194 W		cad	€ 284,35
6920		13.03.03.06.h		H = 500 mm - L = 1200 mm - 3657 W		cad	€ 420,24
6921		13.03.03.06.i		H = 500 mm - L = 1680 mm - 5119 W		cad	€ 537,22
6922		13.03.03.06.j		H = 600 mm - L = 720 mm - 2536 W		cad	€ 291,51
6923		13.03.03.06.k		H = 600 mm - L = 1200 mm - 4227 W		cad	€ 449,45
6924		13.03.03.06.l		H = 600 mm - L = 1680 mm - 5918 W		cad	€ 533,46
6925		13.03.03.06.m		H = 900 mm - L = 720 mm - 3408 W		cad	€ 359,26
6926		13.03.03.06.n		H = 900 mm - L = 1200 mm - 5680 W		cad	€ 563,58
6927		13.03.03.06.o		H = 900 mm - L = 1680 mm - 7952 W		cad	€ 693,43
6928		13.03.04
6929		13.03.04.01		Convettore in alluminio, profondità 60 mm, eseguito ad elementi modulari in profilato d'alluminio ad alta qualità, tutte le superficie lisce e verniciate al forno a spruzzo di polvere, potenzialità termica secondo UNI 6514/69 per t= 60°C, possibilità di trasformazione in altri modelli, completo:
6930		13.03.04.01.a		altezza 250 mm, pot. termica 61 W		elem	€ 20,84
6931		13.03.04.01.b		altezza 350 mm, pot. termica 79 W		elem	€ 23,44
6932		13.03.04.01.c		altezza 500 mm, pot. termica 106 W		elem	€ 25,45
6933		13.03.04.01.d		altezza 600 mm, pot. termica 124 W		elem	€ 26,63
6934		13.03.04.01.e		altezza 900 mm, pot. termica 170 W		elem	€ 30,01
6935		13.03.04.01.f		altezza 1800 mm, pot. termica 298 W		elem	€ 59,79
6936		13.03.04.02		Convettore in alluminio, profondità 130 mm, eseguito ad elementi modulari in profilato d'alluminio ad alta qualità, tutte le superficie lisce e verniciate al forno a spruzzo di polvere, potenzialità termica secondo UNI 6514/69 per t= 60°C, possibilità di trasformazione in altri modelli, completo:
6937		13.03.04.02.a		altezza 250 mm, pot. termica 122 W		elem	€ 38,65
6938		13.03.04.02.b		altezza 350 mm, pot. termica 158 W		elem	€ 41,51
6939		13.03.04.02.c		altezza 500 mm, pot. termica 212 W		elem	€ 45,47
6940		13.03.04.02.d		altezza 600 mm, pot. termica 248 W		elem	€ 47,19
6941		13.03.04.02.e		altezza 900 mm, pot. termica 340 W		elem	€ 56,09
6942		13.03.04.02.f		altezza 1800 mm, pot. termica 596 W		elem	€ 117,86
6943		13.03.04.03		Kit di trasformazione per convettore in alluminio, tubo di collegamento in PE-HD reticolato, completo di tappi, con raccordi, collegamento al ritorno, ecc.:
6944		13.03.04.03.a		per convettore con altezza 250÷600 mm		cad	€ 83,55
6945		13.03.04.03.b		per convettore con altezza 900 mm		cad	€ 86,69
6946		13.03.04.03.c		per convettore con altezza 1800 mm		cad	€ 92,39
6947		13.03.04.04		Gruppo per il montaggio a parete di convettore in alluminio con gruppo valvola incassato per il collegamento del radiatore mediante tubi flessibili in PE - HD reticolato, completo di coperchio, raccordi, kit mensole di fissaggio per radiatore inclinabile.		cad	€ 85,23
6948		13.03.05
6949		13.03.05.01		Radiatore in ghisa a 2 colonne, composto da singoli elementi in ghisa componibili a parete frontale leggermente conica e parte interna ad alette, potenzialità termica secondo UNI 6514(ISO) per t=60°C, PN 7, completo di tappi, riduzioni, mensole e guarnizioni:
6950		13.03.05.01.a		altezza 558 mm, pot. termica 67 W		elem	€ 20,02
6951		13.03.05.01.b		altezza 681 mm, pot. termica 86 W		elem	€ 20,31
6952		13.03.05.01.c		altezza 871 mm, pot. termica 107 W		elem	€ 21,49
6953		13.03.05.02		Radiatore in ghisa a 3 colonne, composto da singoli elementi in ghisa componibili a parete frontale leggermente conica e parte interna ad alette, potenzialità termica secondo UNI 6514(ISO) per t= 60°C, PN 7, completo di tappi, riduzioni, mensole e guarnizioni:
6954		13.03.05.02.a		altezza 400 mm, pot. termica 69 W		elem	€ 20,31
6955		13.03.05.02.b		altezza 558 mm, pot. termica 95 W		elem	€ 20,61
6956		13.03.05.02.c		altezza 640 mm, pot. termica 108 W		elem	€ 21,22
6957		13.03.05.02.d		altezza 681 mm, pot. termica 114 W		elem	€ 20,31
6958		13.03.05.02.e		altezza 790 mm, pot. termica 132 W		elem	€ 22,30
6959		13.03.05.02.f		altezza 871 mm, pot. termica 145 W		elem	€ 21,49
6960		13.03.05.03		Radiatore in ghisa a 4 colonne, composto da singoli elementi in ghisa componibili a parete frontale leggermente conica e parte interna ad alette, potenzialità termica secondo UNI 6514(ISO) per t= 60°C, PN 7, completo di tappi, riduzioni, mensole e guarnizioni:
6961		13.03.05.03.a		altezza 558 mm, pot. termica 118 W		elem	€ 24,88
6962		13.03.05.03.b		altezza 681 mm, pot. termica 145 W		elem	€ 24,88
6963		13.03.05.03.c		altezza 871 mm, pot. termica 182 W		elem	€ 26,63
6964		13.03.05.04		Radiatore in ghisa a 5 colonne, composto da singoli elementi in ghisa componibili a parete frontale leggermente conica e parte interna ad alette, potenzialità termica secondo UNI 6514(ISO) per t= 60°C, PN 7, completo di tappi, riduzioni, mensole e guarnizioni:
6965		13.03.05.04.a		altezza 558 mm, pot. termica 145 W		elem	€ 28,55
6966		13.03.05.04.b		altezza 681 mm, pot. termica 176 W		elem	€ 32,05
6967		13.03.05.04.c		altezza 871 mm, pot. termica 218 W		elem	€ 35,19
6968		13.03.05.05		Radiatore in ghisa a 8 colonne, composto da singoli elementi in ghisa componibili a parete frontale leggermente conica e parte interna ad alette, potenzialità termica secondo UNI 6514(ISO) per t= 60°C, PN 7, completo di tappi, riduzioni, mensole e guarnizioni:
6969		13.03.05.05.a		altezza 300 mm, pot. termica 129 W		elem	€ 30,87
6970		13.03.06
6971		13.03.06.01		Radiatore da bagno, altezza 75 cm, costruito con tubi d'acciaio di precisione saldati, potenzialità termica secondo UNI 6514(ISO) per t= 60°C, completo di staffe, mensole, distanziali, tappi, riduzioni, ecc.:
6972		13.03.06.01.a		larghezza 45 cm, pot. termica 512 W		cad	€ 284,37
6973		13.03.06.01.b		larghezza 50 cm, pot. termica 557 W		cad	€ 294,35
6974		13.03.06.01.c		larghezza 55 cm, pot. termica 601 W		cad	€ 296,56
6975		13.03.06.01.d		larghezza 60 cm, pot. termica 645 W		cad	€ 300,60
6976		13.03.06.01.e		larghezza 75 cm, pot. termica 777 W		cad	€ 308,30
6977		13.03.06.01.f		larghezza 100 cm, pot. termica 998 W		cad	€ 322,87
6978		13.03.06.02		Radiatore da bagno, altezza 120 cm, costruito con tubi d'acciaio di precisione saldati, potenzialità termica secondo UNI 6514(ISO) per t= 60°C, completo di staffe, mensole, distanziali, tappi, riduzioni, ecc.:
6979		13.03.06.02.a		larghezza 45 cm, pot. termica 769 W		cad	€ 367,11
6980		13.03.06.02.b		larghezza 50 cm, pot. termica 843 W		cad	€ 373,13
6981		13.03.06.02.c		larghezza 55 cm, pot. termica 917 W		cad	€ 375,40
6982		13.03.06.02.d		larghezza 60 cm, pot. termica 991 W		cad	€ 377,66
6983		13.03.06.02.e		larghezza 75 cm, pot. termica 1213 W		cad	€ 384,84
6984		13.03.06.02.f		larghezza 100 cm, pot. termica 1583 W		cad	€ 402,23
6985		13.03.06.03		Radiatore da bagno, altezza 180 cm, costruito con tubi d'acciaio di precisione saldati, potenzialità termica secondo UNI 6514(ISO) per t= 60°C, completo di staffe, mensole, distanziali, tappi, riduzioni, ecc.:
6986		13.03.06.03.a		larghezza 45 cm, pot. termica 1133 W		cad	€ 530,71
6987		13.03.06.03.b		larghezza 50 cm, pot. termica 1250 W		cad	€ 533,01
6988		13.03.06.03.c		larghezza 55 cm, pot. termica 1367 W		cad	€ 541,26
6989		13.03.06.03.d		larghezza 60 cm, pot. termica 1482 W		cad	€ 545,85
6990		13.03.06.03.e		larghezza 75 cm, pot. termica 1831 W		cad	€ 558,11
6991		13.03.06.03.f		larghezza 100 cm, pot. termica 2412 W		cad	€ 580,39
6992		13.03.07
6993		13.03.07.01		Termostriscia radiante, larghezza 30 cm, per il riscaldamento di ambienti alti, consistente in tubi d'acciaio e lamiere convettive d'acciaio, completa di collettori ø 2", materassino isolante, catene di fissaggio, sostegni, il tutto verniciato:
6994		13.03.07.01.a		due tubi		m	€ 88,83
6995		13.03.07.01.b		tre tubi		m	€ 91,93
6996		13.03.07.02		Termostriscia radiante, larghezza 60 cm, per il riscaldamento di ambienti alti, consistente in tubi d'acciaio e lamiere convettive d'acciaio, completa di collettori ø 2", materassino isolante, catene di fissaggio, sostegni, il tutto verniciato:
6997		13.03.07.02.a		quattro tubi		m	€ 120,81
6998		13.03.07.02.b		sei tubi		m	€ 127,97
6999		13.03.07.03		Termostriscia radiante, larghezza 90 cm, per il riscaldamento di ambienti alti, consistente in tubi d'acciaio e lamiere convettive d'acciaio, completa di collettori ø 2", materassino isolante, catene di fissaggio, sostegni, il tutto verniciato:
7000		13.03.07.03.a		sei tubi		m	€ 153,34
7001		13.03.07.03.b		nove tubi		m
7002		13.03.08
7003		13.03.08.01		Aerotermo cassa in lamiera d'acciaio preverniciata, alette anteriori regolabili, batteria a passo alettato, scambiatore di calore a tre strati in tubi d'acciaio con alette in alluminio a pacco elettroventilatore elicoidale equilibrato, potenzialità termica a t= 62,5 °C, completo di sfiato, raccordi, motore elettrico a 6 poli, ecc.
7004		13.03.08.01.a		pot. termica 9.000 W		cad	€ 644,79
7005		13.03.08.01.b		pot. termica 12.000 W		cad	€ 668,30
7006		13.03.08.01.c		pot. termica 19.000 W		cad	€ 696,29
7007		13.03.08.01.d		pot. termica 24.000 W		cad	€ 854,18
7008		13.03.08.01.e		pot. termica 32.000 W		cad	€ 898,78
7009		13.03.08.01.f		pot. termica 42.000 W		cad	€ 961,77
7010		13.03.09
7011		13.03.09.01		Panello radiante a pavimento eseguito con tubazioni in polietilene reticolato, ø 17 * 2 mm, con barriera antidiffusione secondo procedimento ENGEL, completo di guaina protettiva in polietilene, lastre d'isolamento in fibra minerale per i margini, additivi per caldana, staffe di fissaggio, ecc., esclusa isolazione termica:
7012		13.03.09.01.a		distanza di posa: 5 cm		m2	€ 93,57
7013		13.03.09.01.b		distanza di posa: 10 cm		m2	€ 55,48
7014		13.03.09.01.c		distanza di posa: 15 cm		m2	€ 42,03
7015		13.03.09.01.d		distanza di posa: 20 cm		m2	€ 35,73
7016		13.03.09.01.e		distanza di posa: 30 cm		m2	€ 29,20
7017		13.03.09.02		Collettore per pannelli radianti, esecuzione compatta in poliammide rinforzato con fibre di vetro, collettore e distributore contenuti in un corpo unico, completo di valvole a microregolazione, compensatori di dilatazione, termometri sulle mandate e sui ritorni dei circuiti, set di fissaggio, raccordi e guarnizioni ecc.:
7018		13.03.09.02.a		3 circuiti		cad	€ 353,30
7019		13.03.09.02.b		4 circuiti		cad	€ 405,90
7020		13.03.09.02.c		5 circuiti		cad	€ 460,00
7021		13.03.09.02.d		6 circuiti		cad	€ 503,16
7022		13.03.09.02.e		7 circuiti		cad	€ 575,25
7023		13.03.09.02.f		8 circuiti		cad	€ 638,79
7024		13.03.09.02.g		9 circuiti		cad	€ 678,82
7025		13.03.09.02.h		10 circuiti		cad	€ 719,15
7026		13.03.10
7027		13.03.10.01		Valvola termostatica per radiatori adatto per sistemi a circolazione forzata, corpo in ottone cromato, attacchi filettati a squadra o diritti, testata con elemento sensibile a soffietto liquido/vapore, molla a disco in bronzo, O-Ring in EPDM, omologazione nazionale, completa di raccordi e guarnizioni:
7028		13.03.10.01.a		DN 10 - 3/8"		cad	€ 53,79
7029		13.03.10.01.b		DN 15 - 1/2"		cad	€ 57,77
7030		13.03.10.01.c		DN 20 - 3/4"		cad	€ 62,08
7031		13.03.10.01.d		DN 25 - 1"		cad	€ 72,65
7032		13.03.10.02		Valvola per radiatori in ottone cromato, attacchi per tubi in acciaio, manopola di regolazione in plastica, completa di raccordi e guarnizioni:
7033		13.03.10.02.a		DN 10 - 3/8"		cad	€ 16,41
7034		13.03.10.02.b		DN 15 - 1/2"		cad	€ 20,61
7035		13.03.10.02.c		DN 20 - 3/3"		cad	€ 28,63
7036		13.03.10.02.d		DN 25 - 1"		cad	€ 40,34
7037		13.03.10.03		Detentore per radiatori, corpo in ottone cromato, vite di regolazione, attacchi filettati completo di raccordi e guarnizioni:
7038		13.03.10.03.a		DN 10 - 3/8"		cad	€ 15,23
7039		13.03.10.03.b		DN 15 - 1/2"		cad	€ 19,17
7040		13.03.10.03.c		DN 20 - 3/3"		cad	€ 25,16
7041		13.03.10.03.d		DN 25 - 1"		cad	€ 37,54
7042		13.03.10.04		Valvolina di sfiato per radiatori a comando manuale, in ottone cromato, completa di raccordi e guarnizioni.		cad	€ 11,47
7043		13.03.10.05		Valvolina di scarico per radiatori a comando manuale, in ottone cromato, completa di raccordi e guarnizioni.		cad	€ 13,12
7044		13.03.11
7045		13.03.11.01		Mensole universali regolabili per radiatori - a coppia, in profilato d'acciaio zincato, da immurare o da fissare con bulloni o dadi:
7046		13.03.11.01.a		lunghezza 65 mm		cad	€ 7,43
7047		13.03.11.01.b		lunghezza 95 mm		cad	€ 8,03
7048		13.03.11.01.c		lunghezza 150 mm		cad	€ 8,26
7049		13.04			Il gruppo 13.04 comprende i seguenti sottogruppi: / 13.04.01 Tubi in acciaio / 13.04.02 Tubi in rame / 13.04.03 Tubi in materiale sintetico / 13.04.04 Accessori
7050		13.04.01
7051		13.04.01.01		Tubo d'acciaio nero senza saldatura, liscio, serie leggera secondo UNI 8863, completo di curve, raccordi, pezzi speciali, curve di dilatazione, materiale di saldatura, di guarnizioni, verniciatura antiruggine, posa a pavimento:
7052		13.04.01.01.a		ø 3/8"		m	€ 14,35
7053		13.04.01.01.b		ø 1/2"		m	€ 16,06
7054		13.04.01.01.c		ø 3/4"		m	€ 19,40
7055		13.04.01.01.d		ø 1"		m	€ 23,55
7056		13.04.01.01.e		ø 5/4"		m	€ 27,86
7057		13.04.01.01.f		ø 6/4"		m	€ 33,19
7058		13.04.01.01.g		ø 2"		m	€ 40,44
7059		13.04.01.01.h		ø 2 1/2"		m	€ 47,12
7060		13.04.01.01.i		ø 3"		m	€ 57,81
7061		13.04.01.01.k		ø 4"		m	€ 76,47
7062		13.04.01.01.l		ø 5"		m	€ 101,83
7063		13.04.01.01.m		ø 6"		m	€ 122,83
7064		13.04.01.02		Tubo bollitore in acciaio senza saldatura, serie commerciale secondo UNI ISO 4200, completo di curve, raccordi, pezzi speciali, curve di dilatazione, materiale di saldatura, di guarnizioni, verniciatura antiruggine, posa a pavimento:
7065		13.04.01.02.a		ø 64/70 mm		m	€ 42,24
7066		13.04.01.02.b		ø 70/76 mm		m	€ 46,90
7067		13.04.01.02.c		ø 82/89 mm		m	€ 53,18
7068		13.04.01.02.d		ø 100/108 mm		m	€ 75,07
7069		13.04.01.02.e		ø 125/133 mm		m	€ 88,73
7070		13.04.01.02.f		ø 150/159 mm		m	€ 112,11
7071		13.04.01.02.g		ø 184/194 mm		m	€ 151,11
7072		13.04.01.03		Tubo d'acciaio catramato per tubazioni d'acqua o gas, secondo UNI 8488/6363, completo di curve, raccordi, pezzi speciali, curve di dilatazione, materiale di saldatura, di guarnizioni, verniciatura antiruggine, ricatramatura delle saldature:
7073		13.04.01.03.a		ø 1/2"		m	€ 18,15
7074		13.04.01.03.b		ø 3/4"		m	€ 20,93
7075		13.04.01.03.c		ø 1"		m	€ 25,76
7076		13.04.01.03.d		ø 5/4"		m	€ 31,10
7077		13.04.01.03.e		ø 6/4"		m	€ 37,02
7078		13.04.01.03.f		ø 2"		m	€ 43,74
7079		13.04.01.03.g		ø 2 1/2"		m	€ 51,85
7080		13.04.01.03.h		ø 3"		m	€ 60,27
7081		13.04.01.03.i		ø 4"		m	€ 76,41
7082		13.04.01.03.k		ø 5"		m	€ 116,96
7083		13.04.01.03.l		ø 6"		m	€ 139,40
7084		13.04.01.04		Tubazione preisolata in acciaio adatta per teleriscaldamento, per la posa interrata con letto di sabbia, fornita e posta in opera, costituita da: / - tubo di protezione esterno in PE-HD - DIN 8074-75, estruso senza saldatura con trattamento coronare; / - schiuma rigida in PUR esente di CFC, schiumato in fabbrica, densità omogenea minima 80 kg/m3, con il 95 % delle cellule chiuse, coefficiente di conducibilità termica a 100 °C 0,03 W/mK (valore permanente), spessore isolante sec. la tipologia scelta; / - tubo interno per il fluido in acciaio senza saldatura sec. DIN 2448 St. 37,0 DIN 1626 con spessore minimo 2,0 mm; / - pezzi speciali (curve 90°, braghe ecc.), camicia, isolazione e tubo interno in esecuzione come sopra descritto; / - manicotto di sicurezza tipo B2L con doppia tenuta, consistente in due semigusci in PUR - schiuma rigida schiumati e risbordati in fabbrica, protetti sull'intera superficie da guaina termoretraibile formante barriera, tubo del manicotto incollato con colla a caldo formante chiusura di forza nella zona di sovrapposizione, nonchè 2 guaine termoretraibili esenti di saldatura, formanti barriera vapore con colla a tenuta. Tubazione completa di tutti i pezzi speciali necessari, collegamenti con altri tipi di tubazione, manicotti ecc. Sono esclusi tutti i lavori di scavo ed altre prestazioni accessorie:
7085		13.04.01.04.a		DN 15/90 - fluido: tubo in acciaio senza saldatura ø 1/2" - tubo di protezione øe 90 mm		m	€ 34,91
7086		13.04.01.04.b		DN 20/90 - fluido: tubo in acciaio senza saldatura ø 3/4" - tubo di protezione øe 90 mm		m	€ 36,39
7087		13.04.01.04.c		DN 25/90 - fluido: tubo in acciaio senza saldatura ø 1" - tubo di protezione øe 90 mm		m	€ 38,24
7088		13.04.01.04.d		DN 32/110 - fluido: tubo in acciaio senza saldatura ø 5/4" - tubo di protezione øe 110 mm		m	€ 46,51
7089		13.04.01.04.e		DN 40/110 - fluido: tubo in acciaio senza saldatura ø 6/4" - tubo di protezione øe 110 mm		m	€ 49,24
7090		13.04.01.04.f		DN 50/125 - fluido: tubo in acciaio senza saldatura ø 2" - tubo di protezione øe 125 mm		m	€ 52,22
7091		13.04.01.04.g		DN 65/140 - fluido: tubo in acciaio senza saldatura ø 2 1/2" - tubo di protezione øe 140 mm		m	€ 61,63
7092		13.04.01.04.h		DN 80/160 - fluido: tubo in acciaio senza saldatura ø 3" - tubo di protezione øe 160 mm		m	€ 72,74
7093		13.04.01.04.i		DN 100/200 - fluido: tubo in acciaio senza saldatura ø 4" - tubo di protezione øe 200 mm		m	€ 95,10
7094		13.04.01.04.k		DN 125/225 - fluido: tubo in acciaio senza saldatura ø 5" - tubo di protezione øe 225 mm		m	€ 113,93
7095		13.04.02
7096		13.04.02.01		Tubazioni in rame con tubi trafilati, saldati a fiamma con lega di stagno-argento, fornite e poste in opera, complete di tutti i raccordi, curve, pezzi di collegamento, anche con tubazioni di plastica, guarnizioni, materiale di saldatura, sostegni, mensole ecc. eseguite in acciaio zincato a caldo, se necessario:
7097		13.04.02.01.a		ø 10x1 mm		m	€ 14,41
7098		13.04.02.01.b		ø 12x1 mm		m	€ 17,53
7099		13.04.02.01.c		ø 15x1 mm		m	€ 19,46
7100		13.04.02.01.d		ø 18x1 mm		m	€ 22,26
7101		13.04.02.01.e		ø 22x1 mm		m	€ 25,99
7102		13.04.02.01.f		ø 28x1 mm		m	€ 35,32
7103		13.04.02.01.g		ø 35x1,5 mm		m	€ 46,04
7104		13.04.02.01.h		ø 42x1,5 mm		m	€ 52,17
7105		13.04.02.01.i		ø 48x2 mm		m	€ 60,85
7106		13.04.03
7107		13.04.03.01		Tubo in plastica per impianti di riscaldamento in polietilene reticolato ad alta pressione sec. procedimento ENGEL - WIRSBO-PEX, resistente ad acqua calda fino a 95 °C a 10 bar e 50 anni a 70 °C e 10 bar, resistente alla corrosione sotto tensione, agli agenti chimici presenti nell'acqua potabile ed alle sostanze disinfettanti e disincrostanti sec. DVGW-W291 e DIN 2000. Resistente all'invecchiamento e con caratteristica di altissima resilienza anche a temperature molto basse; fornito e posto in opera. Tubo munito di certificazione di prova sec. norma DIN 16892 e 16893 e rispondente alle prescrizioni di qualità sec. le norme DIN 52612, 53453, 53455, 53457, 53472, 53479, 52481, 53482, 53483. / Collegamenti tra il tubo e la raccorderia mediante manicotti a pressione scorrevoli autobloccanti. Tubazione completa di tutti i raccordi, derivazioni e pezzi speciali in ottone a zinco stabilizzato, supporti, manicotti a pressione scorrevoli, punti di fermo, curve di dilatazione, staffe, tasselli e viti ecc.:
7108		13.04.03.01.a		ø 16x2,2 mm - DN 10 - PN 10		m	€ 12,91
7109		13.04.03.01.b		ø 20x2,8 mm - DN 15 - PN 10		m	€ 14,72
7110		13.04.03.01.c		ø 25x3,5 mm - DN 20 - PN 10		m	€ 18,96
7111		13.04.03.01.d		ø 32x3,0 mm - DN 25 - PN 6		m	€ 25,83
7112		13.04.03.01.e		ø 40x3,7 mm - DN 32 - PN 6		m	€ 46,09
7113		13.04.03.01.f		ø 50x4,6 mm - DN 40 - PN 6		m	€ 60,27
7114		13.04.03.01.g		ø 63x5,8 mm - DN 50 - PN 6		m	€ 81,18
7115		13.04.03.01.h		ø 75x6,9 mm - DN 65 - PN 6		m	€ 117,90
7116		13.04.03.01.i		ø 90x8,2 mm - DN 80 - PN 6		m	€ 157,17
7117		13.04.03.02		Tubo in polipropilene (in preparazione)
7118		13.04.03.03		Accessori (in preparazione)
7119		13.04.04
7120		13.04.04.01		Sovrapprezzo per tubazioni sospese con fissaggio in vista a soffitto o a parete, compreso di staffe, mensole, bulloneria, ecc.:
7121		13.04.04.01.a		ø tubo 3/8"		m	€ 1,74
7122		13.04.04.01.b		ø tubo 1/2"		m	€ 1,99
7123		13.04.04.01.c		ø tubo 3/4"		m	€ 2,58
7124		13.04.04.01.d		ø tubo 1"		m	€ 2,85
7125		13.04.04.01.e		ø tubo 5/4"		m	€ 3,42
7126		13.04.04.01.f		ø tubo 6/4"		m	€ 4,30
7127		13.04.04.01.g		ø tubo 2"		m	€ 4,88
7128		13.04.04.01.h		ø tubo 2 1/2"		m	€ 5,70
7129		13.04.04.01.i		ø tubo 3"		m	€ 7,17
7130		13.04.04.01.k		ø tubo 4"		m	€ 9,14
7131		13.04.04.01.l		ø tubo 5"		m	€ 12,58
7132		13.04.04.01.m		ø tubo 6"		m	€ 15,43
7133		13.04.04.02		Raccorderia (in preparazione)
7134		13.05			Il gruppo 13.05 comprende i seguenti sottogruppi: / 13.05.01 Isolamento per tubazioni con lana di vetro / 13.05.02 Isolamento per tubazioni con poliuretano espanso / 13.05.03 Isolamento per tubazioni con polietilene espanso / 13.05.04 Guaina isolante per impianti di refrigerazione / 13.05.05 Isolamento antincendio
7135		13.05.01
7136		13.05.01.01		Isolamento per tubazioni con lana di vetro, spessore 20 mm, con guaina esterna di protezione in PVC, completo di curve, pezzi speciali, terminali:
7137		13.05.01.01.a		ø tubo 3/8"		ml	€ 9,48
7138		13.05.01.01.b		ø tubo 1/2"		ml	€ 10,01
7139		13.05.01.01.c		ø tubo 3/4"		ml	€ 10,56
7140		13.05.01.01.d		ø tubo 1"		ml	€ 11,73
7141		13.05.01.01.e		ø tubo 5/4"		ml	€ 14,35
7142		13.05.01.01.f		ø tubo 6/4"		ml	€ 15,72
7143		13.05.01.01.g		ø tubo 2"		ml	€ 17,43
7144		13.05.01.01.h		ø tubo 2 1/2"		ml	€ 18,89
7145		13.05.01.01.i		ø tubo 3"		ml	€ 20,02
7146		13.05.01.01.k		ø tubo 4"		ml	€ 25,17
7147		13.05.01.02		Isolamento per tubazioni con lana di vetro, spessore 25 mm, con guaina esterna di protezione in PVC, completa di curve, pezzi speciali, terminali:
7148		13.05.01.02.a		ø tubo 3/4"		ml	€ 12,90
7149		13.05.01.02.b		ø tubo 1"		ml	€ 13,43
7150		13.05.01.02.c		ø tubo 5/4"		ml	€ 15,72
7151		13.05.01.02.d		ø tubo 6/4"		ml	€ 18,02
7152		13.05.01.02.e		ø tubo 2"		ml	€ 19,75
7153		13.05.01.03		Isolamento per tubazioni con lana di vetro, spessore 30 mm, con guaina esterna di protezione in PVC, completa di curve, pezzi speciali, terminali:
7154		13.05.01.03.a		ø tubo 3/4"		ml	€ 14,35
7155		13.05.01.03.b		ø tubo 1"		ml	€ 15,15
7156		13.05.01.03.c		ø tubo 5/4"		ml	€ 18,02
7157		13.05.01.03.d		ø tubo 6/4"		ml	€ 21,22
7158		13.05.01.03.e		ø tubo 2"		ml	€ 22,89
7159		13.05.01.03.f		ø tubo 2 1/2"		ml	€ 25,70
7160		13.05.01.03.g		ø tubo 3"		ml	€ 28,55
7161		13.05.01.03.h		ø tubo 4"		ml	€ 36,90
7162		13.05.01.03.i		ø tubo 5"		ml	€ 40,33
7163		13.05.01.04		Isolamento per tubazioni con lana di vetro, spessore 40 mm, con guaina esterna di protezione in PVC, completa di curve, pezzi speciali, terminali:
7164		13.05.01.04.a		ø tubo 2"		m	€ 22,10
7165		13.05.01.04.b		ø tubo 2 1/2"		m	€ 22,58
7166		13.05.01.04.c		ø tubo 3"		m	€ 32,05
7167		13.05.01.04.d		ø tubo 4"		m	€ 42,88
7168		13.05.01.04.e		ø tubo 5"		m	€ 43,17
7169		13.05.01.05		Isolamento per tubazioni con lana di vetro, spessore 50 mm, con guaina esterna di protezione in PVC, completa di curve, pezzi speciali, terminali:
7170		13.05.01.05.a		ø tubo 4"		m	€ 40,88
7171		13.05.01.05.b		ø tubo 5"		m	€ 45,73
7172		13.05.01.05.c		ø tubo 6"		m	€ 48,93
7173		13.05.01.06		Isolamento termico di tubi con protezione esterna in alluminio per l'isolamento robusto di tubazioni di riscaldamento, collettori, valvolame, ecc. materiale isolante eseguito con coppelle di lana minerale con fessura longitudinale e impregnatura speciale, rivestimento con lamiera d'alluminio sottile 0.6 mm, con risvolti, completo di curve, pezzi speciali, terminali, cassette per valvolame, ecc.:
7174		13.05.01.06.a		spessore isolazione 20 mm, ø tubo < 3/8"		m2	€ 106,42
7175		13.05.01.06.b		spessore isolazione 25 mm, ø tubo 1/2"		m2	€ 100,66
7176		13.05.01.06.c		spessore isolazione 30 mm, ø tubo 3/4 ÷ 6/4"		m2	€ 91,27
7177		13.05.01.06.d		spessore isolazione 40 mm, ø tubo 2 ÷ 3"		m2	€ 88,98
7178		13.05.01.06.e		spessore isolazione 50 mm, ø tubo 4 ÷ 6"		m2	€ 81,28
7179		13.05.01.06.f		spessore isolazione 60 mm, ø tubo 219 ÷ 273 mm		m2	€ 77,19
7180		13.05.01.06.g		spessore isolazione 70 mm, ø tubo > 324 mm		m2	€ 76,11
7181		13.05.02
7182		13.05.02.01		Isolamento termico per tubi in vista, spessore 20 mm, in poliuretano espanso, con guaina esterna di protezione in PVC, completa di pezzi speciali, curve, terminali, ecc.:
7183		13.05.02.01.a		ø tubo 1/2"		m	€ 13,12
7184		13.05.02.01.b		ø tubo 3/4"		m	€ 14,59
7185		13.05.02.01.c		ø tubo 1"		m	€ 16,33
7186		13.05.02.02		Isolamento termico per tubi in vista, spessore 25 mm, in poliuretano espanso, con guaina esterna di protezione in PVC, completa di pezzi speciali, curve, terminali, ecc.:
7187		13.05.02.02.a		ø tubo 5/4"		m	€ 19,75
7188		13.05.02.02.b		ø tubo 6/4"		m	€ 20,02
7189		13.05.02.03		Isolamento termico per tubi in vista, spessore 30 mm, in poliuretano espanso, con guaina esterna di protezione in PVC, completa di pezzi speciali, curve, terminali, ecc.:
7190		13.05.02.03.a		ø tubo 1/2"		m	€ 14,03
7191		13.05.02.03.b		ø tubo 3/4"		m	€ 15,15
7192		13.05.02.03.c		ø tubo 1"		m	€ 17,43
7193		13.05.02.03.d		ø tubo 5/4"		m	€ 21,22
7194		13.05.02.03.e		ø tubo 6/4"		m	€ 23,44
7195		13.05.02.03.f		ø tubo 2"		m	€ 26,63
7196		13.05.02.03.g		ø tubo 2 1/2"		m	€ 29,20
7197		13.05.02.03.h		ø tubo 3"		m	€ 36,38
7198		13.05.02.04		Isolamento termico per tubi in vista, spessore 40 mm, in poliuretano espanso, con guaina esterna di protezione in PVC, completa di pezzi speciali, curve, terminali, ecc.:
7199		13.05.02.04.a		ø tubo 6/4"		m	€ 25,45
7200		13.05.02.04.b		ø tubo 2"		m	€ 28,02
7201		13.05.02.04.c		ø tubo 2 1/2"		m	€ 31,77
7202		13.05.02.04.d		ø tubo 3"		m	€ 38,04
7203		13.05.02.04.e		ø tubo 4"		m	€ 41,51
7204		13.05.03
7205		13.05.03.01		Isolamento termico per tubi sottotraccia, spessore 6 mm, in polietilene espanso, con guaina esterna di protezione rinforzata con fibre di vetro, completa di pezzi speciali, curve, terminali, ecc.:
7206		13.05.03.01.a		ø tubo 3/8"		m	€ 2,71
7207		13.05.03.01.b		ø tubo 1/2"		m	€ 3,26
7208		13.05.03.01.c		ø tubo 3/4"		m	€ 3,26
7209		13.05.03.01.d		ø tubo 1"		m	€ 3,55
7210		13.05.03.01.e		ø tubo 5/4"		m	€ 3,82
7211		13.05.03.02		Isolamento termico per tubi sottotraccia, spessore 9 mm, in polietilene espanso, con guaina esterna di protezione rinforzata con fibre di vetro, completa di pezzi speciali, curve, terminali, ecc.:
7212		13.05.03.02.a		ø tubo 3/8"		m	€ 3,25
7213		13.05.03.02.b		ø tubo 1/2"		m	€ 3,26
7214		13.05.03.02.c		ø tubo 3/4"		m	€ 3,82
7215		13.05.03.02.d		ø tubo 1"		m	€ 4,15
7216		13.05.03.02.e		ø tubo 5/4"		m	€ 4,70
7217		13.05.03.02.f		ø tubo 6/4"		m	€ 5,78
7218		13.05.03.02.g		ø tubo 2"		m	€ 6,68
7219		13.05.03.02.h		ø tubo 2 1/2"		m	€ 7,25
7220		13.05.03.03		Isolamento termico per tubi sottotraccia, spessore 13 mm, in polietilene espanso, con guaina esterna di protezione rinforzata con fibre di vetro, completa di pezzi speciali, curve, terminali, ecc.:
7221		13.05.03.03.a		ø tubo 1/2"		m	€ 4,14
7222		13.05.03.03.b		ø tubo 3/4"		m	€ 4,70
7223		13.05.03.03.c		ø tubo 1"		m	€ 5,24
7224		13.05.03.03.d		ø tubo 5/4"		m	€ 5,53
7225		13.05.03.03.e		ø tubo 6/4"		m	€ 6,40
7226		13.05.04
7227		13.05.04.01		Guaina isolante per impianti di refrigerazione per tubazioni, in neoprene espanso morbido a cellule chiuse con alta resistenza alla diffusione del vapore acqueo. Materiale certificato di classe 1 antincendio. Campo di temperatura - 40 °C ÷ + 105 °C. Fornitura in forma di guaina o in forma di nastro autoadesivo per valvole piccole e punti difficilmente accessibili. Rifinitura esterna in PVC o con guscio esterno in lamiera d'alluminio spessore 6/10 sagomata. Completo di colla speciale, pezzi speciali, fascette terminali ecc. L'isolazione delle valvole fino DN 50 viene conteggiata con 2 m di guaina isolante del relativo diametro:
7228		13.05.04.01.a		per tubi - ø 3/8" - spessore 13 mm		m	€ 11,13
7229		13.05.04.01.b		per tubi - ø 1/2" - spessore 13 mm		m	€ 14,35
7230		13.05.04.01.c		per tubi - ø 3/4" - spessore 13 mm		m	€ 13,76
7231		13.05.04.01.d		per tubi - ø 1" - spessore 14 mm		m	€ 17,43
7232		13.05.04.01.e		per tubi - ø 5/4" - spessore 14 mm		m	€ 19,46
7233		13.05.04.01.f		per tubi - ø 6/4" - spessore 14 mm		m	€ 21,49
7234		13.05.04.01.g		per tubi - ø 2" - spessore 15 mm		m	€ 26,92
7235		13.05.04.01.h		per tubi - ø 2 1/2" - spessore 15 mm		m	€ 31,49
7236		13.05.04.01.i		per tubi - ø 3" - spessore 15 mm		m	€ 35,73
7237		13.05.04.01.k		per tubi - ø 4" - spessore 15 mm		m	€ 55,48
7238		13.05.04.01.l		per tubi - ø 5" - spessore 16 mm		m	€ 74,95
7239		13.05.04.02		Isolazione per tubazioni di impianti di refrigerazione per diametri maggiori o superfici piane, lastre in neoprene espanso morbido a cellule chiuse con alta resistenza alla diffusione del vapore acqueo. Campo di temperatura - 40 °C ÷ + 105 °C. Fornitura in forma di guaina o in forma di nastro autoadesivo per valvole piccole e punti difficilmente accessibili. Rifinitura esterna in PVC o con guscio esterno in lamiera d'alluminio spessore 6/10 sagomata. Completo di colla speciale, pezzi speciali, fascette terminali ecc.:
7240		13.05.04.02.a		in lastre per tubazioni ø > 160 mm - spessore 19 mm		m	€ 105,55
7241		13.05.04.03		Isolazione per tubazioni di impianti di refrigerazione per valvole o pompe, in neoprene espanso morbido a cellule chiuse con alta resistenza alla diffusione del vapore acqueo. Campo di temperatura - 40 °C ÷ + 105 °C. Fornitura in forma di guaina o in forma di nastro autoadesivo per valvole piccole e punti difficilmente accessibili. Rifinitura esterna in PVC o con guscio esterno in lamiera d'alluminio spessore 6/10 sagomata. Completo di colla speciale, pezzi speciali, fascette terminali ecc.:
7242		13.05.04.03.a		per una pompa di circolazione - spessore 19 mm		m2	€ 187,09
7243		13.05.04.03.b		per valvola DN 50 e 65 - spessore 15 mm		m2	€ 105,25
7244		13.05.04.03.c		per valvola DN 80 e 100 - spessore 18 mm		m2	€ 124,17
7245		13.05.05
7246		13.05.05.01		Isolamento antincendio per controsoffitti o canali di ventilazione / oppure per tubazioni di scarico in compartimenti antincendio; esecuzione a pannelli in materiali minerali, incombustibili e resistenti al fuoco. Completo di struttura portante in profilati d'acciaio, stuccatura a tenuta di gas dei giunti tra i pannelli ed ai margini, tutti i sostegni necessari, raccordi, sfridi ecc. / Con certificazione valida di prova riconosciuta dallo Stato per la relativa classe di resistenza al fuoco:
7247		13.05.05.01.a		REI 30		m2	€ 56,93
7248		13.05.05.01.b		REI 60		m2	€ 63,79
7249		13.05.05.01.c		REI 90		m2	€ 79,81
7250		13.05.05.01.d		REI 120		m2	€ 92,66
7251		13.05.05.02		Rivestimento di tubazioni (in preparazione)
7252		13.05.05.03		Coperchi (in preparazione)
7253		13.06			Il gruppo 13.06 comprende i seguenti sottogruppi: / 13.06.01 Apparecchiature di regolazione elettronica / 13.06.02 Sonde / 13.06.03 Valvole miscelatrici e valvole a settore / 13.06.04 Accessori
7254		13.06.01
7255		13.06.01.01		Regolatore elettronico analogico di temperatura, esecuzione da quadro per la regolazione della temperatura di mandata in funzione della temperatura esterna, tipo PI con funzioni aggiuntive come ottimizzazione notturna, spegnimento pompa, orologio giornaliero o settimanale con riserva di carica, impostazione curve di riscaldamento mediante potenziometro, commutatore manuale - automatico - attenuazione.		cad	€ 689,69
7256		13.06.01.02		Regolatore elettronico digitale a microprocessore, per la regolazione della temperatura di mandata in funzione della temperatura esterna, parametri di regolazione e programmi di riscaldamento possono essere scelti liberamente per ogni circuito, adattamento dinamico della temperatura esterna, monitoraggio di tutti i valori su display, comando pompe su richiesta, con sicurezza antibloccaggio estivo tramite avviamento giornaliero di prova, sicurezza antigelo, adattamento della caratteristica della curva con o senza sonda ambiente, memoria di dati per almeno quattro settimane, completo di accessori, ecc.:
7257		13.06.01.02.a		un circuito di riscaldamento		cad	€ 2.193,56
7258		13.06.01.02.b		due circuiti di riscaldamento		cad	€ 2.976,81
7259		13.06.01.03		Regolatore elettronico per cascata, per il comando in sequenza fino a tre caldaie in funzione del carico termico richiesto dall'impianto e dalla temperatura esterna, sistema a schede modulari ad innesto per montaggio in quadro, completo.		cad	€ 2.229,85
7260		13.06.01.04		Programmatore elettronico della temperatura ambiente, funzionamento a 2 punti, segnale per caldaie murali, valvole di zone, pompe, ecc., programma giornaliero o settimanale con funzioni multiple di gestione:
7261		13.06.01.04.a		programma giornaliero		cad	€ 156,78
7262		13.06.01.04.b		programma settimanale		cad	€ 187,98
7263		13.06.02
7264		13.06.02.01		Sonda di temperature di mandata per la regolazione di impianti di riscaldamento:
7265		13.06.02.01.a		ad immersione con guaina in ottone		cad	€ 124,70
7266		13.06.02.01.b		ad immersione con guaina in acciaio INOX		cad	€ 158,49
7267		13.06.02.01.c		a bracciale		cad	€ 82,38
7268		13.06.02.02		Termosonda esterna per regolatori climatici, zoccolo in plastica nera, coperchio in plastica bianca antiurto, campo di misura -30÷+35 °C, completa.		cad	€ 82,38
7269		13.06.02.03		Termostato ambiente per la regolazione della temperatura con ventilconvettori mediante il sistema ON - OFF, potenziometro incorporato per la taratura della temperatura desiderata, campo di temperatura -10÷+35 °C, completo di vite di fissaggio, tasselli, ecc.		cad	€ 50,07
7270		13.06.02.04		Sonda di temperatura ambiente piastra base e custodia in plastica elemento sensibile sec. tipo di regolazione, campo di temperatura 0÷+30 °C, completo di fissaggi, ecc.		cad	€ 93,85
7271		13.06.02.05		Termostato di regolazione campo di regolazione 30°C÷90°C, corpo in pressofusione di alluminio, pressacavo Pg 13.5, contatto in commutazione 6 A - 250 V, omologato I.S.P.E.S.L., completo di guaina in acciaio 1/2".		cad	€ 59,79
7272		13.06.02.06		Termostato di sicurezza 100 (95) °C a riarmo manuale per il montaggio su impianti di riscaldamento, elemento sensibile con capillare in tubo di protezione robusto, temperatura max. fluido 130 °C, temperatura max. ambiente 80 °C, omologato I.S.P.E.S.L., contatto in commutazione 6 A - 250 V, completo di guaina in acciaio 1/2".		cad	€ 56,68
7273		13.06.02.07		Termostato doppio alloggiamento in alluminio pressofuso, attacchi filettati, contenente: termostato di regolazione 25 ÷ 85 °C, termostato di sicurezza a riarmo manuale 100 (95) °C, due contatti di commutazione 6 A - 250 V, differenziale del termostato 6 °C, omologato I.S.P.E.S.L., completo guaina in acciaio 1/2".		cad	€ 75,22
7274		13.06.03
7275		13.06.03.01		Valvola di regolazione modulante a tre vie in esecuzione filettata, funzionante come organo lineare di regolazione e di posizionamento per acqua fredda e calda in impianti di riscaldamento e di condizionamento, corpo in ghisa, stelo in acciaio, completo di motore elettrico di posizionamento, di raccordi e guarnizioni:
7276		13.06.03.01.a		DN 15 - G 1/2"		cad	€ 939,73
7277		13.06.03.01.b		DN 20 - G 3/4"		cad	€ 1.002,95
7278		13.06.03.01.c		DN 25 - G 1"		cad	€ 1.066,74
7279		13.06.03.01.d		DN 32 - G 5/4"		cad	€ 1.090,46
7280		13.06.03.01.e		DN 40 - G 6/4"		cad	€ 1.190,65
7281		13.06.03.01.f		DN 50 - G 2"		cad	€ 1.347,42
7282		13.06.03.02		Valvola di regolazione modulante a tre vie in esecuzione flangiata, funzionante come organo lineare di regolazione e di posizionamento per acqua fredda e calda in impianti di riscaldamento e di condizionamento, corpo in ghisa, stelo in acciaio, completo di motore elettrico di posizionamento, di controflange, bulloneria e guarnizioni:
7283		13.06.03.02.a		DN 40 - G 1 1/2"		cad	€ 1.253,26
7284		13.06.03.02.b		DN 50 - G 2"		cad	€ 1.304,18
7285		13.06.03.02.c		DN 65 - G 2 1/2"		cad	€ 1.428,88
7286		13.06.03.02.d		DN 80 - G 3"		cad	€ 1.642,28
7287		13.06.03.02.e		DN 100 - G 4"		cad	€ 1.930,09
7288		13.06.03.03		Valvola a tre vie a settore in esecuzione filettata, corpo in ghisa, deviatore in bronzo, albero in acciaio INOX, tenuta dell'albero con guarnizione O-Ring doppia, leva per posizionamento manuale, angolo di rotazione 90 °, PN 6, caratteristica lineare, completo di motore elettrico di posizionamento, completa di giunti filettati e guarnizioni:
7289		13.06.03.03.a		DN 15 - G 1/2"		cad	€ 513,16
7290		13.06.03.03.b		DN 20 - G 3/4"		cad	€ 513,16
7291		13.06.03.03.c		DN 25 - G 1"		cad	€ 519,49
7292		13.06.03.03.d		DN 32 - G 5/4"		cad	€ 569,84
7293		13.06.03.03.e		DN 40 - G 6/4"		cad	€ 582,71
7294		13.06.03.04		Valvola a tre vie a settore in esecuzione flangiata, corpo in ghisa, deviatore in bronzo, albero in acciaio INOX, tenuta dell'albero con guarnizione O-Ring doppia, leva per posizionamento manuale, angolo di rotazione 90°, PN 6, caratteristica lineare, completo di motore elettrico di posizionamento, completa di controflange, bulloneria e guarnizioni:
7295		13.06.03.04.a		DN 40 - G 1 1/2"		cad	€ 620,18
7296		13.06.03.04.b		DN 50 - G 2"		cad	€ 650,56
7297		13.06.03.04.c		DN 60 - G 2 1/2"		cad	€ 801,54
7298		13.06.03.04.d		DN 80 - G 3"		cad	€ 915,70
7299		13.06.03.04.e		DN 100 - G 4"		cad	€ 1.018,08
7300		13.06.03.05		Valvola a quattro vie a settore in esecuzione filettata, corpo in ghisa, tenuta dell'albero con guarnizione O-Ring, leva per posizionamento manuale, PN 6, completo di motore elettrico di posizionamento, completa di giunti filettati e guarnizioni:
7301		13.06.03.05.a		DN 20 - G 3/4"		cad	€ 576,45
7302		13.06.03.05.b		DN 25 - G 1"		cad	€ 582,71
7303		13.06.03.05.c		DN 32 - G 5/4"		cad	€ 589,30
7304		13.06.03.05.d		DN 40 - G 6/4"		cad	€ 626,76
7305		13.06.03.06		Valvola a quattro vie a settore in esecuzione flangiata, corpo in ghisa, tenuta dell'albero con guarnizione O-Ring, leva per posizionamento manuale, PN 6, completo di motore elettrico di posizionamento, completa di controflange, bulloneria e guarnizioni:
7306		13.06.03.06.a		DN 40 - G 1 1/2"		cad	€ 678,27
7307		13.06.03.06.b		DN 50 - G 2"		cad	€ 702,02
7308		13.06.03.06.c		DN 60 - G 2 1/2"		cad	€ 871,06
7309		13.06.03.06.d		DN 80 - G 3"		cad	€ 1.000,39
7310		13.06.03.06.e		DN 100 - G 4"		cad	€ 1.108,78
7311		13.06.03.06.f		DN 125 - G 5"		cad	€ 1.315,91
7312		13.06.03.07		Valvola di zona a tre vie, corpo in ottone, attacchi filettati, completo di elettroservomotore termico con ritorno a molla, leva per il comando manuale completo di manicotto e guarnizioni:
7313		13.06.03.07.a		DN 15 - 1/2"		cad	€ 157,87
7314		13.06.03.07.b		DN 20 - 3/4"		cad	€ 169,06
7315		13.06.03.08		Valvola di zona a quattro vie, corpo in ottone, attacchi filettati, completo di elettroservomotore termico con ritorno a molla, leva per il comando manuale completo di manicotto e guarnizioni:
7316		13.06.03.08.a		DN 15 - 1/2"		cad	€ 175,34
7317		13.06.03.08.b		DN 20 - 3/4"		cad	€ 213,39
7318		13.06.04
7319		13.06.04.01		Interruttore generale per centrali tecnologiche per l'interruzione istantanea della corrente elettrica in caso d'incendio di centrali termiche, di ventilazione, centrali frigorifere, gruppi elettrogeni ecc., fornita e posta in opera; completo di interruttore differenziale ed interruttore magnetico. Protezione IP 55. Montaggio ad incasso, completo di sportello di protezione con vetro e tutti gli accessori di montaggio.
7320		13.06.04.01.a		potenza nominale 25 A - quadripolare		cad	€ 258,61
7321		13.06.04.01.b		potenza nominale 32 A - quadripolare		cad	€ 254,59
7322		13.06.04.01.c		potenza nominale 50 A - quadripolare		cad	€ 299,49
7323		13.06.04.01.d		potenza nominale 63 A - quadripolare		cad	€ 423,10
7324		13.06.04.01.e		potenza nominale 100 A - quadripolare		cad	€ 463,41
7325		13.06.04.02		Lampada per centrali termiche in esecuzione stagna per ambienti umidi. Lampada fluorescente al neon con protezione in plastica, fornita e posta in opera, completa di starter, protezione IP 54, adatta per tutte le centrali termiche, montaggio sec. le prescrizioni (per gas metano con la distanza prescritta dal soffitto). Completa di viti di fissaggio, tasselli, catenelle ecc.:
7326		13.06.04.02.a		potenza 1x40 W		cad	€ 124,17
7327		13.06.04.02.b		potenza 2x40 W		cad	€ 159,04
7328		13.06.04.03		Rilevatore elettronico di gas per la segnalazione di perdite di gas e d'interruzione dell'afflusso di gas mediante una o due elettrovalvole solenoide / allarme ottico ed acustico / alimentazione 220 V/50 Hz - assorbimento max. 4 W / relè d'uscita per valvola solenoide - carico max. contatti 500 VA / campo di temperatura 0 - 50 °C:
7329		13.06.04.03.a		con sirena, relè 220 V - 50 Hz per valvola solenoide		cad	€ 187,98
7330		13.06.04.03.b		con sirena, relè 220 V - 50 Hz per due valvole solenoide e allarme per soglia di temperatura		cad	€ 212,53
7331		13.06.04.03.c		con sirena, relè 220 V - 50 Hz per una valvola solenoide, allarme per soglia di temperatura, autodiagnosi e pulsante per riarmo.		cad	€ 266,31
7332		13.06.04.03.d		con sirena, relè 220 V - 50 Hz per una valvola solenoide, per due sonde supplementari, allarme per soglia di temperatura, autodiagnosi e pulsante per riarmo		cad	€ 334,69
7333		14			I prezzi delle voci elencate comprendono la fornitura dei materiali, il trasporto in cantiere, il montaggio e la posa in opera. Nel prezzo di tariffa s'intende compresa l'assistenza tecnica durante l'esecuzione dell 'impianto. Sono escluse le assistenze murarie ed i ponteggi. / Tutti i lavori sono da eseguire a regola d'arte con materiali nuovi rispondenti alle vigenti disposizioni di legge. / La categoria 14 comprende i seguenti gruppi: / 14.01 Distribuzione acqua potabile ed accessori / 14.02 Apparecchi sanitari ed accessori / 14.03 Impianti di scarico acque ed accessori / 14.04 Impianti antincendio ed accessori / 14.05 Impianti solari per la produzione di acqua calda sanitaria (in / preparazione) / 14.06 Tubazioni ed accessori / 14.07 Isolazione di tubazioni ed accessori / 14.08 Impianto per lo sfruttamento dell'acqua piovana
7334		14.01			Il gruppo 14.01 comprende i seguenti sottogruppi: / 14.01.01 Organi di intercettazione / 14.01.02 Valvole di ritegno / 14.01.03 Disconnettori di rete / 14.01.04 Filtri d'acqua / 14.01.05 Riduttori di pressione / 14.01.06 Contatori d'acqua / 14.01.07 Valvole miscelatrici per acqua sanitaria / 14.01.08 Pompe di ricircolo per acqua sanitaria / 14.01.09 Vasi d'espansione / 14.01.10 Demineralizzatori d'acqua / 14.01.11 Accessori
7335		14.01.01
7336		14.01.01.01		Saracinesca a manicotto in bronzo con asta non salente, corpo, testata e cuneo in bronzo, tenuta a premistoppa, volantino plastificato, temperatura max. 200 °C, completa di raccordi e guarnizioni, PN 16:
7337		14.01.01.01.a		DN 10 - 3/8"		cad	€ 15,67
7338		14.01.01.01.b		DN 15 - 1/2"		cad	€ 19,03
7339		14.01.01.01.c		DN 20 - 3/4"		cad	€ 24,22
7340		14.01.01.01.d		DN 25 - 1"		cad	€ 27,28
7341		14.01.01.01.e		DN 32 - 5/4"		cad	€ 33,73
7342		14.01.01.01.f		DN 40 - 6/4"		cad	€ 37,63
7343		14.01.01.01.g		DN 50 - 2"		cad	€ 50,74
7344		14.01.01.01.h		DN 65 - 2 1/2"		cad	€ 67,46
7345		14.01.01.01.i		DN 80 - 3"		cad	€ 88,60
7346		14.01.01.01.k		DN 100 - 4"		cad	€ 132,34
7347		14.01.01.02		Saracinesca a corpo piatto flangiata a vite interna, corpo e coperchio in ghisa, sede ed asta in ottone, tenuta a premistoppa, volantino plastificato, temperatura max. 200 °C, completa di controflange, bulloneria e guarnizioni, PN 10:
7348		14.01.01.02.a		DN 40 - 6/4"		cad	€ 106,32
7349		14.01.01.02.b		DN 50 - 2"		cad	€ 124,39
7350		14.01.01.02.c		DN 65 - 21/2"		cad	€ 147,90
7351		14.01.01.02.d		DN 80 - 3"		cad	€ 181,01
7352		14.01.01.02.e		DN 100 - 4"		cad	€ 217,96
7353		14.01.01.02.f		DN 125 - 5"		cad	€ 269,43
7354		14.01.01.02.g		DN 150 - 6"		cad	€ 349,68
7355		14.01.01.03		Valvola d'intercettazione a manicotto con sede diritta; corpo in bronzo con asta salente, testata in ottone, tenuta a premistoppa, volantino plastificato, temperatura max. 150 °C completa di raccordi e guarnizioni, PN 16:
7356		14.01.01.03.a		DN 15 - G 1/2"		cad	€ 18,23
7357		14.01.01.03.b		DN 20 - G 3/4"		cad	€ 23,93
7358		14.01.01.03.c		DN 25 - G 1"		cad	€ 30,03
7359		14.01.01.03.d		DN 32 - G 5/4"		cad	€ 37,76
7360		14.01.01.03.e		DN 40 - G 6/4"		cad	€ 47,04
7361		14.01.01.03.f		DN 50 - G 2"		cad	€ 61,15
7362		14.01.01.04		Valvola d'intercettazione a manicotto con sede inclinata; corpo in bronzo con asta salente, testata in ottone, tenuta a premistoppa, volantino plastificato, temperatura max. 150 °C completa di raccordi e guarnizioni, PN 16:
7363		14.01.01.04.a		G 1/2"		cad	€ 19,31
7364		14.01.01.04.b		G 3/4"		cad	€ 24,92
7365		14.01.01.04.c		G 1"		cad	€ 30,03
7366		14.01.01.04.d		G 5/4"		cad	€ 40,35
7367		14.01.01.04.e		G 6/4"		cad	€ 44,69
7368		14.01.01.04.f		G 2"		cad	€ 65,74
7369		14.01.01.04.g		G 21/2"		cad	€ 107,16
7370		14.01.01.04.h		G 3"		cad	€ 129,53
7371		14.01.01.05		Rubinetto di erogazione in ottone, manopola a croce cromata, tenuta a premistoppa, completo di portagomma maschio, cappuccio con catenella:
7372		14.01.01.05.a		G 1/2"		cad	€ 14,24
7373		14.01.01.05.b		G 3/4"		cad	€ 20,96
7374		14.01.01.06		Valvola a flusso libero con manicotti; corpo in bronzo con grande sezione di passaggio, con asta salente, tenuta a premistoppa, volantino plastificato, completa di raccordi e guarnizioni, PN 16:
7375		14.01.01.06.a		G 1/2"		cad	€ 22,35
7376		14.01.01.06.b		G 3/4"		cad	€ 30,03
7377		14.01.01.06.c		G 1"		cad	€ 36,23
7378		14.01.01.06.d		G 5/4"		cad	€ 47,04
7379		14.01.01.06.e		G 6/4"		cad	€ 57,32
7380		14.01.01.06.f		G 2"		cad	€ 81,99
7381		14.01.01.07		Valvola da incasso; corpo da incasso, campana piatta, tenuta a premistoppa, completo di parti in vista cromate (manopola, rosetta, ecc.), PN 16:
7382		14.01.01.07.a		G 1/2"		cad	€ 36,41
7383		14.01.01.07.b		G 3/4"		cad	€ 39,09
7384		14.01.01.07.c		G 1"		cad	€ 49,81
7385		14.01.01.08		Rubinetto di carico e scarico; corpo in bronzo cromato con maschio a squadretta, filettatura esterna e portagomma maschio, tenuta a premistoppa, completo di tappo e catenella, PN 16:
7386		14.01.01.08.a		3/8"		cad	€ 17,01
7387		14.01.01.08.b		1/2"		cad	€ 18,25
7388		14.01.01.08.c		3/4"		cad	€ 28,06
7389		14.01.01.09		Rubinetto ad angolo; corpo in bronzo cromato, completo di rosetta cromata, PN 16:
7390		14.01.01.09.a		3/8" - 1/2"		cad	€ 26,19
7391		14.01.01.09.b		3/8" - 1/2", con filtro		cad	€ 35,26
7392		14.01.02
7393		14.01.02.01		Valvola di ritegno a clapet flangiata; corpo in ghisa grigia, a flusso avviato libero, molla in acciaio INOX, tenuta del coperchio con O-Ring completa di controflange, bulloneria e guarnizioni, secondo norme UNI/DIN, PN 6:
7394		14.01.02.01.a		DN 15 - 1/2"		cad	€ 88,07
7395		14.01.02.01.b		DN 20 - 3/4"		cad	€ 93,24
7396		14.01.02.01.c		DN 25 - 1"		cad	€ 116,37
7397		14.01.02.01.d		DN 32 - 5/4"		cad	€ 128,25
7398		14.01.02.01.e		DN 40 - 6/4"		cad	€ 143,01
7399		14.01.02.01.f		DN 50 - 2"		cad	€ 163,20
7400		14.01.02.01.g		DN 65 - 2 1/2"		cad	€ 213,99
7401		14.01.02.01.h		DN 80 - 3"		cad	€ 258,07
7402		14.01.02.01.i		DN 100 - 4"		cad	€ 341,21
7403		14.01.02.01.k		DN 125 - 5"		cad	€ 453,37
7404		14.01.02.01.l		DN 150 - 6"		cad	€ 591,60
7405		14.01.02.02		Clapet di ritegno a manicotto; corpo in bronzo, testata e clapet in ottone, idonea per liquidi caldi fino a 120 °C, completo di raccordi filettati e guarnizioni, PN 10:
7406		14.01.02.02.a		DN 10 - 3/8"		cad	€ 16,25
7407		14.01.02.02.b		DN 15 - 1/2"		cad	€ 19,30
7408		14.01.02.02.c		DN 20 - 3/4"		cad	€ 21,12
7409		14.01.02.02.d		DN 25 - 1"		cad	€ 25,33
7410		14.01.02.02.e		DN 32 - 5/4"		cad	€ 30,87
7411		14.01.02.02.f		DN 40 - 6/4"		cad	€ 36,38
7412		14.01.02.02.g		DN 50 - 2"		cad	€ 48,56
7413		14.01.02.02.h		DN 65 - 2 1/2"		cad	€ 71,30
7414		14.01.02.02.i		DN 80 - 3"		cad	€ 86,96
7415		14.01.02.02.k		DN 100 - 4"		cad	€ 109,95
7416		14.01.02.03		Valvola di ritegno a flusso libero; corpo in fusione di bronzo, fungo valvola a molla, tenuta in Viton, completa di raccordi e guarnizioni, PN 16:
7417		14.01.02.03.a		DN 10 - G 3/8"		cad	€ 20,77
7418		14.01.02.03.b		DN 15 - G 1/2"		cad	€ 23,06
7419		14.01.02.03.c		DN 20 - G 3/4"		cad	€ 31,34
7420		14.01.02.03.d		DN 25 - G 1"		cad	€ 38,61
7421		14.01.02.03.e		DN 32 - G 5/4"		cad	€ 49,49
7422		14.01.02.03.f		DN 40 - G 6/4"		cad	€ 58,31
7423		14.01.02.03.g		DN 50 - G 2"		cad	€ 82,11
7424		14.01.03
7425		14.01.03.01		Disconnettore di rete a manicotto secondo norme UNI 9157 - NF P 43.010, corpo in ottone pressofuso fino a 5/4", in bronzo oltre 6/4", guarnizioni in elastomero con alta resistenza all'usura, molle in acciaio INOX, guide rivestite di uno strato di resina per diminuire le forze d'attrito, PN 10, campo di temperatura 0,5÷65 °C, pressione differenziale per l'attivazione 140 mbar, completo di dispositivo di controllo, imbuto di scarico, raccordi e guarnizioni:
7426		14.01.03.01.a		DN 15 - 1/2"		cad	€ 262,86
7427		14.01.03.01.b		DN 20 - 3/4"		cad	€ 309,93
7428		14.01.03.01.c		DN 25 - 1"		cad	€ 376,10
7429		14.01.03.01.d		DN 32 - 5/4"		cad	€ 427,70
7430		14.01.03.01.e		DN 40 - 6/4"		cad	€ 775,19
7431		14.01.03.01.f		DN 50 - 2"		cad	€ 837,99
7432		14.01.03.02		Disconnettore di rete in esecuzione flangiata secondo norme UNI 9157 - NF P 43.010, corpo in ghisa zincata a caldo, parti in movimento in bronzo e acciaio INOX, membrana in materiale elastomero rinforzato, guarnizioni a base di silicone, PN 10, campo di temperatura 0,5÷90 °C, pressione differenziale per l'attivazione 140 mbar, completo di dispositivo di controllo, imbuto di scarico, controflange, bulloneria e guarnizioni:
7433		14.01.03.02.a		DN 40 - 6/4"		cad	€ 2.403,72
7434		14.01.03.02.b		DN 50 - 2"		cad	€ 2.416,29
7435		14.01.03.02.c		DN 65 - 2 1/2"		cad	€ 2.436,33
7436		14.01.03.02.d		DN 80 - 3"		cad	€ 2.614,97
7437		14.01.03.02.e		DN 100 - 4"		cad	€ 4.217,60
7438		14.01.03.02.f		DN 150 - 6"		cad	€ 8.890,13
7439		14.01.04
7440		14.01.04.01		Filtro a controlavaggio manuale a manicotto secondo DIN/DVGW 19632, adatto per acqua fino a 30 °C, corpo filtro in plastica di alta qualità, PN 10, tessuto filtrante in acciaio INOX con maglia 95/125 µm, grande manopola per il comando del controlavaggio a sistema punto - rotazione con contemporaneo lavaggio del vetro spia, completo di raccordi e guarnizioni:
7441		14.01.04.01.a		1" - 4,5 m3/h		cad	€ 411,16
7442		14.01.04.01.b		5/4" - 5,5 m3/h		cad	€ 472,36
7443		14.01.04.01.c		6/4" - 16 m3/h		cad	€ 628,35
7444		14.01.04.01.d		2" - 17 m3/h		cad	€ 672,33
7445		14.01.04.02		Filtro a controlavaggio manuale a manicotto secondo DIN/DVGW 19632, adatto per acqua fino a 30 °C, corpo filtro in plastica di alta qualità, PN 10, tessuto filtrante in acciaio INOX con maglia 95/125 µm, grande manopola per il comando del controlavaggio a sistema punto - rotazione con contemporaneo lavaggio del vetro spia, completo di raccordi e guarnizioni:
7446		14.01.04.02.a		DN 65 - 27 m3/h		cad	€ 1.714,35
7447		14.01.04.02.b		DN 80 - 50 m3/h		cad	€ 1.988,18
7448		14.01.04.02.c		DN 100 - 70 m3/h		cad	€ 2.337,49
7449		14.01.04.03		Filtro d'acqua a controlavaggio automatico - raccordi filettati per acqua fino a 30 °C. Le portate indicate valgono fino ad una perdita di carico di dp = 0,2 bar. Corpo in plastica di alta qualità PN 16, tessuto filtrante in acciaio INOX AISI 316 con maglia inferiore/superiore 95/125 µm per la profilassi batteriologica. Dispositivo automatico di controlavaggio per la commutazione nelle posizioni di esercizio e di controlavaggio mediante un servocomando, apparecchio a spina, comando elettronico con segnalazione di funzione e di allarme mediante diodo luminoso e cicalino, inizializzazione del controlavaggio in funzione del tempo con spina programmabile, a scelta ora, giorno, settimana e mese. Inizializzazione manuale mediante un tasto. Collegamento con l'acqua di lavaggio sec. DIN 1988. Filtro completo di raccordi filettati e guarnizioni, cablaggio, collegamento alla rete 220 V:
7450		14.01.04.03.a		DN 1 " - portata nominale 4,5 m3/h		cad	€ 1.476,93
7451		14.01.04.03.b		DN 5/4" - portata nominale 5,5 m3/h		cad	€ 1.612,51
7452		14.01.04.03.c		DN 6/4" - portata nominale 16,0 m3/h		cad	€ 1.815,68
7453		14.01.04.03.d		DN 2" - portata nominale 17,0 m3/h		cad	€ 1.955,03
7454		14.01.04.04		Filtro d'acqua a controlavaggio automatico - raccordi flangiati; per acqua fino a 30 °C. Le portate indicate valgono fino ad una perdita di carico di dp = 0,2 bar. Corpo in plastica di alta qualità PN 16 con flange incorporate in ottone, tessuto filtrante in acciaio INOX 316 con maglia inferiore/superiore 95/125 µm per la profilassi batteriologica. Dispositivo automatico di controlavaggio per la commutazione nelle posizioni di esercizio e di controlavaggio mediante un servocomando, apparecchio a spina, comando elettronico con segnalazione di funzione e di allarme mediante diodo luminoso e cicalino, inizializzazione del controlavaggio in funzione del tempo con spina programmabile, a scelta ora, giorno, settimana e mese. Inizializzazione manuale mediante un tasto. Collegamento con l'acqua di lavaggio sec. DIN 1988. Filtro completo di controflange, bulloni e guarnizioni, cablaggio, collegamento alla rete 220 V:
7455		14.01.04.04.a		DN 65 - portata max. 27 m3/h		cad	€ 3.517,56
7456		14.01.04.04.b		DN 80 - portata max. 38 m3/h		cad	€ 3.962,20
7457		14.01.04.04.c		DN 100 - portata max. 58 m3/h		cad	€ 5.643,37
7458		14.01.04.05		Filtro d'impurità per acqua sanitaria a manicotto; corpo in bronzo o ottone, cartuccia filtrante in acciaio INOX con maglia 0,6 mm, PN 6, completo di raccordi, guarnizioni:
7459		14.01.04.05.a		DN 10 - 3/8"		cad	€ 26,19
7460		14.01.04.05.b		DN 15 - 1/2"		cad	€ 32,62
7461		14.01.04.05.c		DN 20 - 3/4"		cad	€ 38,61
7462		14.01.04.05.d		DN 25 - 1"		cad	€ 48,16
7463		14.01.04.05.e		DN 32 - 5/4"		cad	€ 60,62
7464		14.01.04.05.f		DN 40 - 6/4"		cad	€ 80,58
7465		14.01.04.05.g		DN 50 - 2"		cad	€ 108,05
7466		14.01.04.05.h		DN 65 - 2 1/2"		cad	€ 143,56
7467		14.01.04.05.i		DN 80 - 3"		cad	€ 175,34
7468		14.01.04.06		Filtro d'impurità per acqua sanitaria in esecuzione flangiata; corpo in ghisa, cartuccia filtrante in acciai INOX con maglia 1,0 mm, PN 16, completo di controflange, bulloneria e guarnizioni:
7469		14.01.04.06.a		DN 25 - 1"		cad	€ 69,63
7470		14.01.04.06.b		DN 32 - 5/4"		cad	€ 76,44
7471		14.01.04.06.c		DN 40 - 6/4"		cad	€ 96,45
7472		14.01.04.06.d		DN 50 - 2"		cad	€ 112,05
7473		14.01.04.06.e		DN 65 - 2 1/2"		cad	€ 148,03
7474		14.01.04.06.f		DN 80 - 3"		cad	€ 174,83
7475		14.01.04.06.g		DN 100 - 4"		cad	€ 249,01
7476		14.01.04.06.h		DN 125 - 5"		cad	€ 341,24
7477		14.01.04.06.i		DN 150 - 6"		cad	€ 469,55
7478		14.01.05
7479		14.01.05.01		Riduttore di pressione a manicotto per reti idriche sanitarie, corpo in bronzo, filtro incorporato con maglia 1,0 mm, membrana profilata e sede valvola in acciaio inossidabile Cr-Ni, campo di pressione 2,5÷16 bar prima del regolatore e 0,5÷6 bar dopo il regolatore, completo di manometro, raccordi e guarnizioni:
7480		14.01.05.01.a		1/2"		cad	€ 101,97
7481		14.01.05.01.b		3/4"		cad	€ 108,37
7482		14.01.05.01.c		1"		cad	€ 130,98
7483		14.01.05.01.d		5/4"		cad	€ 168,36
7484		14.01.05.01.e		6/4"		cad	€ 253,26
7485		14.01.05.01.f		2"		cad	€ 334,67
7486		14.01.05.01.g		2 1/2"		cad	€ 434,01
7487		14.01.05.02		Riduttore di pressione in esecuzione flangiata per reti idriche sanitarie, corpo in ghisa, filtro incorporato con maglia 1,0 mm, membrana profilata e sede valvola in acciaio inossidabile Cr-Ni, campo di pressione 2,5÷16 bar prima del regolatore e 0,5÷6 bar dopo il regolatore, completo di manometro, controflange, bulloneria e guarnizioni:
7488		14.01.05.02.a		DN 65		cad	€ 982,02
7489		14.01.05.02.b		DN 80		cad	€ 1.266,02
7490		14.01.05.02.c		DN 100		cad	€ 2.081,06
7491		14.01.06
7492		14.01.06.01		Contatore di acqua fredda per piccole e medie portate; esecuzione con rotore a palette a mono- o multigetto, corpo in bronzo con coperchio di protezione ribaltabile, nichelato internamente, verniciato esternamente, PN 10, classe metrologica B, meccanismo di rotazione girevole in acciaio INOX collegato con giunto magnetico al rotore (esecuzione completamente a secco), filtro d'impurità in ingresso, vetro di protezione al quarzo per il meccanismo di conteggio, temperatura max. d'esercizio 40 °C:
7493		14.01.06.01.a		DN 10 - 3/8" - 1 m3/h		cad	€ 45,00
7494		14.01.06.01.b		DN 15 - 1/2" - 1 m3/h		cad	€ 61,38
7495		14.01.06.01.c		DN 20 - 3/4" - 1,5 m3/h		cad	€ 78,01
7496		14.01.06.01.d		DN 25 - 1 " - 2,5 m3/h		cad	€ 151,54
7497		14.01.06.01.e		DN 32 - 5/4" - 6 m3/h		cad	€ 182,41
7498		14.01.06.01.f		DN 40 - 6/4" - 10 m3/h		cad	€ 365,06
7499		14.01.06.01.g		DN 50 - 2 " - 20 m3/h		cad	€ 557,02
7500		14.01.06.02		Contatore di acqua fredda tipo Woltmann per grandi portate con elemento di misura intercambiabile, corpo in ghisa, girante a turbina orizzontale in acciaio INOX con cuscinetti di precisione senza attrito, trasmissione del moto su contatore a rulli mediante giunto magnetico, esecuzione completamente a secco, valori idraulici conforme normativa EN, PN 10, classe metrologica B, temperatura max. d'esercizio 40 °C, completo di flange secondo UNI/DIN, controflange, guarnizioni e bulloneria:
7501		14.01.06.02.a		DN 10 - 25 m3/h		cad	€ 512,74
7502		14.01.06.02.b		DN 15 - 90 m3/h		cad	€ 584,28
7503		14.01.06.02.c		DN 20 - 50 m3/h		cad	€ 679,56
7504		14.01.06.02.d		DN 25 - 75 m3/h		cad	€ 837,98
7505		14.01.06.03		Contatore di acqua calda per piccole medie portate; esecuzione con rotore a palette a mono- o multigetto, corpo in bronzo con coperchio di protezione ribaltabile, nichelato internamente, verniciato esternamente, PN 10, classe metrologica B, meccanismo di rotazione girevole in acciaio INOX collegato con giunto magnetico al rotore (esecuzione completamente a secco), filtro d'impurità in ingresso, vetro di protezione al quarzo per il meccanismo di conteggio, temperatura max. d'esercizio 90 °C:
7506		14.01.06.03.a		DN 10 - 3/8" - 1 m3/h		cad	€ 48,15
7507		14.01.06.03.b		DN 15 - 1/2" - 1 m3/h		cad	€ 65,21
7508		14.01.06.03.c		DN 20 - 3/4" - 1,5 m3/h		cad	€ 82,20
7509		14.01.06.03.d		DN 25 - 1 " - 2,5 m3/h		cad	€ 119,37
7510		14.01.06.03.e		DN 32 - 5/4" - 6 m3/h		cad	€ 188,07
7511		14.01.06.03.f		DN 40 - 6/4" - 10 m3/h		cad	€ 382,17
7512		14.01.06.03.g		DN 50 - 2 " - 20 m3/h		cad	€ 582,93
7513		14.01.06.04		Contatore di acqua calda tipo Woltmann per grandi portate, con elemento di misura intercambiabile, corpo in ghisa, girante a turbina orizzontale in acciaio INOX con cuscinetti di precisione senza attrito, trasmissione del moto su contatore a rulli mediante giunto magnetico, esecuzione completamente a secco, valori idraulici conforme normativa EN, PN 10, classe metrologica B, temperatura max. d'esercizio 90 °C, completo di flange secondo UNI/DIN, controflange, guarnizioni e bulloneria:
7514		14.01.06.04.a		DN 10 - 25 m3/h		cad	€ 529,70
7515		14.01.06.04.b		DN 15 - 90 m3/h		cad	€ 668,27
7516		14.01.06.04.c		DN 20 - 50 m3/h		cad	€ 710,27
7517		14.01.06.04.d		DN 25 - 75 m3/h		cad	€ 869,93
7518		14.01.07
7519		14.01.07.01		Miscelatore termostatico per impianti centralizzati di produzione di acqua calda sanitaria, corpo in bronzo, pistone di regolazione in acciaio INOX, PN 10, campo di regolazione 46÷65°C, completo di raccordi e guarnizioni:
7520		14.01.07.01.a		DN 15 - 1/2"		cad	€ 174,99
7521		14.01.07.01.b		DN 20 - 3/4"		cad	€ 265,60
7522		14.01.07.01.c		DN 25 - 1"		cad	€ 285,40
7523		14.01.07.01.d		DN 32 - 5/4"		cad	€ 308,44
7524		14.01.07.01.e		DN 40 - 6/4"		cad	€ 458,16
7525		14.01.07.01.f		DN 50 - 2"		cad	€ 518,53
7526		14.01.07.02		Miscelatore elettronico in esecuzione compatta per acqua sanitaria, per la regolazione precisa della temperatura di miscelazione acqua fredda / acqua calda, composta da: valvola miscelatrice a tre vie in bronzo con attacchi filettati, motore di posizionamento, regolatore elettronico con caratteristica di regolazione PI con registrazione del valore prefissato con potenziometro lineare, sonda con resistenza NTC incorporata, alimentazione 220 V, PN 6 campo di regolazione 0 ÷ 100 °C, completo di raccordi e guarnizione:
7527		14.01.07.02.a		DN 15 - 1/2" - 40 l/min		cad	€ 578,54
7528		14.01.07.02.b		DN 20 - 3/4" - 70 l/min		cad	€ 622,03
7529		14.01.07.02.c		DN 25 - 1" - 130 l/min		cad	€ 629,53
7530		14.01.07.02.d		DN 32 - 5/4" - 180 l/min		cad	€ 899,79
7531		14.01.07.02.e		DN 40 - 6/4" - 250 l/min		cad	€ 1.421,85
7532		14.01.07.02.f		DN 50 - 2" - 290 l/min		cad	€ 1.697,23
7533		14.01.08
7534		14.01.08.01		Pompa di ricircolo a manicotto per acqua sanitaria calda; esecuzione inline con corpo a spirale in ghisa, rotore a fessure, protezione IP44, classe di isolamento F, albero in acciaio al cromo, girante in plastica, cuscinetti in grafite speciale lubrificati dal liquido, esente di manutenzione, completa di raccordi e guarnizioni:
7535		14.01.08.01.a		DN 15 - 1/2" - 0,4 m3/h - 7 kPa		cad	€ 168,93
7536		14.01.08.01.b		DN 20 - 3/4" - 0,8 m3/h - 7 kPa		cad	€ 204,43
7537		14.01.08.01.c		DN 25 - 1" - 1,2 m3/h - 18 kPa		cad	€ 273,87
7538		14.01.08.01.d		DN 32 - 5/4" - 2,0 m3/h - 33 kPa		cad	€ 412,78
7539		14.01.08.02		Pompa di ricircolo per acqua sanitaria calda in esecuzione flangiata; esecuzione inline con corpo a spirale in ghisa, supporto per il motore e girante in ghisa, tenuta ad anelli slittanti, protezione IP44, classe di isolamento B, albero in acciaio al cromo, completa di controflange, bulloneria e guarnizioni:
7540		14.01.08.02.a		DN 40 - 6 m3/h - 46 kPa		cad	€ 405,36
7541		14.01.08.02.b		DN 50 - 10 m3/h - 65 kPa		cad	€ 454,06
7542		14.01.08.02.c		DN 65 - 18 m3/h - 70 kPa		cad	€ 501,85
7543		14.01.08.02.d		DN 80 - 25 m3/h - 80 kPa		cad	€ 751,86
7544		14.01.09
7545		14.01.09.01		Vaso d'espansione a membrana per acqua sanitaria, in lamiera d'acciaio di adeguato spessore con membrana in butile sostituibile, verniciatura interna ed esterna, polmone a gas inerte, PN 8, esecuzione in conformità alle norme alimentari vigenti, completo di zoccolo, valvola gas, mensole, ecc.:
7546		14.01.09.01.a		Capacità utile 5 l		cad	€ 34,78
7547		14.01.09.01.b		Capacità utile 8 l		cad	€ 45,52
7548		14.01.09.01.c		Capacità utile 12 l		cad	€ 54,81
7549		14.01.09.01.d		Capacità utile 18 l		cad	€ 68,72
7550		14.01.09.01.e		Capacità utile 24 l		cad	€ 118,67
7551		14.01.10
7552		14.01.10.01		Demineralizzatore d'acqua in esecuzione semplice per impianti tecnologici civili. Contenitore filtro PN 10 in poliestere rinforzato con fibra di vetro con ugelli di plastica, valvola di comando centrale, resina ad alta qualità idonea per il contatto con alimentari. Recipiente di sale con coperchio in plastica antiurto, valvola solenoide, tubazione di aspirazione con valvola di miscelazione incorporata. Apparecchio completo di accessori, raccordi filettati ecc.:
7553		14.01.10.01.a		Qn = 1,5 m3/h - 15 l resina - raccordo 1" - contenitore sale 100 l - dp = 1,2 bar		cad	€ 1.555,59
7554		14.01.10.01.b		Qn = 1,8 m3/h - 25 l resina - raccordo 1" - contenitore sale 100 l - dp = 1,6/1,7 bar		cad	€ 1.772,57
7555		14.01.10.01.c		Qn = 2,3 m3/h - 50 l resina - raccordo 1" - contenitore sale 200 l - dp = 1,5/1,8 bar		cad	€ 2.161,06
7556		14.01.10.01.d		Qn = 4,0 m3/h - 75 l resina - raccordo 6/4" - contenitore sale 200 l - dp = 1,1/1,3 bar		cad	€ 3.425,19
7557		14.01.10.01.e		Qn = 5,0 m3/h - 125 l resina - raccordo 6/4" - contenitore sale 300 l - dp = 1,8/2,0 bar		cad	€ 4.190,92
7558		14.01.10.01.f		Qn = 8,0 m3/h - 200 l resina - raccordo 6/4" - contenitore sale 400 l - dp = 1,2/1,6 bar		cad	€ 5.966,29
7559		14.01.10.02		Pompa di dosaggio a pistone, autosfiatante, sec. DIN 19635, con motore elettrico di azionamento sincrono, volume di dosaggio tarabile, comando proporzionale elettronico con indicazione di funzionamento e di guasto, segnalazione di vuoto mediante diodo luminoso e cicalino, protezione da funzionamento a secco, misuratore d'acqua con ecosensore, punto d'iniezione incorporato e tubo di dosaggio, cavi di collegamento ed alimentatore da rete con spina. Pressione d'esercizio max. 10 bar - temperatura d'esercizio max. 30 °C, raccordo rete 220 V 50 Hz con recipiente. Pompa completa di raccordi di collegamento ecc.:
7560		14.01.10.02.a		30 m3/mese - raccordo 1" - dp = 0,4 bar - contenitore 3 l		cad	€ 1.234,10
7561		14.01.10.02.b		60 m3/mese - raccordo 1" - dp = 0,4 bar - contenitore 6 l		cad	€ 1.278,78
7562		14.01.10.02.c		200 m3/mese - raccordo 5/4" - dp = 0,8 bar - contenitore 25 l		cad	€ 1.624,38
7563		14.01.11
7564		14.01.11.01		Valvola di aerazione e di sfogo a tubo doppio da incasso, collegamento tubo 1/2", completa di raccordi e guarnizioni.		cad	€ 91,99
7565		14.01.11.02		Valvola automatica per sfogo aria; corpo e coperchio in ottone, galleggiante in polipropilene anticorrosione, coperchio svitabile per l'ispezione con impianto sotto pressione, completa di raccordi e guarnizioni:
7566		14.01.11.02.a		DN 10 - 3/8"		cad	€ 16,28
7567		14.01.11.02.b		DN 15 - 1/2"		cad	€ 19,59
7568		14.01.11.02.c		DN 20 - 3/4"		cad	€ 25,49
7569		14.02			Il gruppo 14.02 comprende i seguenti sottogruppi: / 14.02.01 Lavabi / 14.02.02 Vasi WC ed orinatoi / 14.02.03 Bidet / 14.02.04 Docce / 14.02.05 Vasche da bagno / 14.02.06 Lavelli per cucine / 14.02.07 Lavatoi / 14.02.08 Gruppi di allacciamento / 14.02.09 Apparecchiature per disabili / 14.02.10 Boiler elettrici per acqua sanitaria / 14.02.11 Accessori per bagni
7570		14.02.01
7571		14.02.01.01		Lavabo sospeso in ceramica di prima qualità bianca, con troppopieno, completo di set di fissaggio, senza valvolame:
7572		14.02.01.01.a		40 * 32 cm		cad	€ 91,26
7573		14.02.01.01.b		45 * 33 cm		cad	€ 94,38
7574		14.02.01.01.c		50 * 36 cm		cad	€ 103,63
7575		14.02.01.01.d		55 * 44 cm		cad	€ 104,73
7576		14.02.01.01.e		60 * 48 cm		cad	€ 116,79
7577		14.02.01.01.f		65 * 50 cm		cad	€ 123,78
7578		14.02.01.01.g		70 * 52 cm		cad	€ 154,56
7579		14.02.01.01.h		Colonna		cad	€ 111,75
7580		14.02.01.01.i		Semicolonna		cad	€ 88,49
7581		14.02.01.02		Lavabo da incasso in ceramica di prima qualità bianca, completo di set di fissaggio, preparazione dell'apertura di montaggio, materiale sigillante, senza valvolame:
7582		14.02.01.02.a		61 * 52 cm, montaggio dall'alto		cad	€ 207,49
7583		14.02.01.02.b		65 * 49 cm, montaggio dal basso		cad	€ 236,08
7584		14.02.01.03		Lavabo doppio in ceramica di prima qualità bianca, completo di set di fissaggio, mensole, tasselli, ecc.:
7585		14.02.01.03.a		130 * 55 cm		cad	€ 541,30
7586		14.02.01.04		Lavatoio per collettività in porcellana di prima qualità, completo di set di fissaggio, mensole in ferro T, viti, listello di protezione lungo per impianti accoppiati, protezione dei listelli di copertura, completo di tubazioni per l'allacciamento delle batterie di erogazione, piletta 1 1/2" con setaccio e tappo con catenella, tubo di scarico rialzato ad innesto, set di montaggio ecc.:
7587		14.02.01.04.a		dimensioni 90 x 45 cm - 1 posto di lavaggio		cad	€ 328,77
7588		14.02.01.04.b		dimensioni 120 x 45 cm - 2 posti di lavaggio		cad	€ 482,27
7589		14.02.01.04.c		dimensioni 160 x 53 cm - 3 posti di lavaggio		cad	€ 754,51
7590		14.02.01.05		Lavatoio per collettività, in plastica, per il montaggio a parete, in materiale plastico combinato (poliestere rinforzato con fibra di vetro con rivestimento della superficie con materiale antigraffiatura), formante corpo unico con la parete posteriore per ottenere una perfetta protezione dagli spruzzi, mensole zincate annegate nella plastica, completo di tubazioni per l'allacciamento delle batterie di erogazione, piletta 1 1/2" con setaccio e tappo con catenella, tubo di scarico rialzato ad innesto, set di montaggio ecc.:
7591		14.02.01.05.a		dimensione: 120 cm lunghezza - 2 posti di lavaggio		cad	€ 833,95
7592		14.02.01.05.b		dimensione: 180 cm lunghezza - 3 posti di lavaggio		cad	€ 1.174,33
7593		14.02.01.06		Lavatoio per collettività in acciaio inox in acciaio INOX Cr-Ni-AISI 316 - spessore materiale 0,8 mm, tubazione predisposta per il montaggio di una batteria di scarico, per montaggio a parete, completo di tubazioni per l'allacciamento delle batterie di erogazione, piletta 1 1/2" con setaccio e tappo con catenella, tubo di scarico rialzato ad innesto, set di montaggio ecc.:
7594		14.02.01.06.a		dimensioni L/B/H 60x40x17 cm		cad	€ 443,74
7595		14.02.01.06.b		dimensioni L/B/H 120x40x17 cm		cad	€ 538,31
7596		14.02.01.06.c		dimensioni L/B/H 180x40x17 cm		cad	€ 657,25
7597		14.02.01.06.d		dimensioni L/B/H 240x40x17 cm		cad	€ 739,10
7598		14.02.01.06.e		dimensioni L/B/H 300x40x17 cm		cad	€ 863,96
7599		14.02.01.07		Lavandino per aule in porcellana di cristallo di prima qualità, con nicchia posaspugna, vaschetta incorporata per sapone e fori preparati per il montaggio del rubinetto. Completo di due mensole metalliche e set di fissaggio:
7600		14.02.01.07.a		dimensioni 60 x 55 cm		cad	€ 352,84
7601		14.02.01.08		Sifone per lavabo, tubo d'acciaio cromato, completo di rosetta cromata:
7602		14.02.01.08.a		ø 50		cad	€ 37,83
7603		14.02.01.09		Miscelatore monoleva per lavabo con scarico a saltarello adatto anche per scaldaacqua istantanei, in ottone cromato, con scarico a saltarello ø 5/4" e mousseur con reticella.		cad	€ 134,42
7604		14.02.01.10		Gruppo monoforo per lavabo; batteria con due manopole in ottone cromato, scarico a saltarello ø 5/4", bocchello fisso in ghisa con mousseur.		cad	€ 120,71
7605		14.02.01.11		Gruppo triforo per lavabo; batteria a due manopole separate in ottone cromato, scarico a saltarello ø 5/4", bocchello separato fisso in ghisa con mousseur.		cad	€ 142,66
7606		14.02.02
7607		14.02.02.01		Vaso WC - sospeso in ceramica di prima qualità bianca, completo di castello di sostegno, raccordo ø 110 mm e set di fissaggio.		cad	€ 202,34
7608		14.02.02.02		Vaso WC - a pavimento, in ceramica di prima qualità bianca, completo di set di fissaggio.		cad	€ 119,32
7609		14.02.02.03		Vaso alla turca in ceramica di prima qualitá bianca, con pedate antislittamento, completo di sifone.		cad	€ 365,72
7610		14.02.02.04		Cassetta di risciacquo per WC da incasso 10 l, serbatoio in plastica, completa di piastra di copertura, curva di risciacquo, raccordo con tubo di risciacquo, valvola a galleggiante regolabile, rubinetto di arresto ad angolo, azionamento a pulsante, tubo di collegamento, ecc.		cad	€ 184,03
7611		14.02.02.05		Cassetta di risciacquo per WC a posizione bassa 9 l, in plastica resistente all'urto ed all'invecchiamento, completa di curva di risciacquo, raccordo e rubinetto di arresto ad angolo, collegamento dell'acqua laterale o centrale, set di fissaggio, ecc.		cad	€ 140,33
7612		14.02.02.06		Cassetta di risciacquo per WC a posizione alta 10 l, in plastica resistente all'urto ed all'invecchiamento, azionamento del risciacquo con catena, completa di curva di risciacquo, raccordo e rubinetto di arresto ad angolo, set di fissaggio, catena, manopola, ecc.		cad	€ 146,17
7613		14.02.02.07		Sedile per WC completo di cerniere:
7614		14.02.02.07.a		in plastica		cad	€ 51,51
7615		14.02.02.07.b		in legno, stratificato e verniciato		cad	€ 68,61
7616		14.02.02.08		Orinatoio in ceramica di prima qualità bianca, completo di tubo di risciacquo, set di fissaggio, raccordo, sifone di scarico e prolunga di raccordo per l'alimentazione:
7617		14.02.02.08.a		esecuzione a conchiglia		cad	€ 212,54
7618		14.02.02.08.b		esecuzione a piastra		cad	€ 353,95
7619		14.02.02.09		Risciacquo per orinatoio con comando elettronico di presenza per il montaggio ad incasso, tempo di risciacquo regolabile con tempo di ritardo fisso, completo di valvola solenoide, comando elettronico con sensore di presenza, placca di copertura in acciaio al cromo, scatola da incasso con rubinetto 1/2" e sagoma in polistirolo, tubo di risciacquo ø 32 mm e relativi raccordi.		cad	€ 869,53
7620		14.02.02.10		Risciacquo per orinatoio con comando a fotocellula per il montaggio ad incasso, tempo di risciacquo regolabile con tempo di ritardo fisso, completo di valvola solenoide, comando elettronico con fotocellula laterale, placca di copertura in acciaio al cromo, scatole da incasso con rubinetto 1/2" e sagoma in polistirolo, tubo di risciacquo ø 32 mm e relativi raccordi.		cad	€ 781,30
7621		14.02.02.11		Rubinetto a pedana per orinatoi, con chiusura idraulica automatica, testata completamente intercambiabile, piastra quadrata esterna in acciaio per il montaggio ad incasso nel pavimento, intero corpo valvola sostituibile, membrana robusta a tenuta d'acqua, raccordi 8/10 mm.		cad	€ 208,37
7622		14.02.02.12		Flussometro per WC ed orinatoi, corpo in ottone cromato pressofuso, azionamento meccanico con pulsante a pressione, regolazione del risciacquo completamente automatica, adatto anche per WC a risciacquo basso o alto, vuotatoi, ecc., campo di pressione 1,2÷4,0 bar, portata di risciacquo 6 l:
7623		14.02.02.12.a		montaggio in vista		cad	€ 95,21
7624		14.02.02.12.b		montaggio ad incasso		cad	€ 154,56
7625		14.02.03
7626		14.02.03.01		Bidet sospeso in ceramica di prima qualitá bianca, completo di castello di sostegno e set di fissaggio.		cad	€ 178,71
7627		14.02.03.02		Bidet a pavimento in ceramica di prima qualitá bianca, completo di set di fissaggio.		cad	€ 155,99
7628		14.02.03.03		Miscelatore monoleva per bidet con scarico a saltarello adatto anche per scaldaacqua istantanei, in ottone cromato, con saltarello ø 5/4" e bocchello cromato fisso con mousseur.		cad	€ 128,18
7629		14.02.03.04		Gruppo monoforo per bidet con scarico a saltarello adatto anche per scaldaacqua istantanei, in ottone cromato, con saltarello ø 5/4" e bocchello cromato fisso con mousseur.		cad	€ 122,78
7630		14.02.03.05		Gruppo multiforo per bidet con scarico a saltarello composto da due manopole separate cromate e saltarello separato ø 5/4".		cad	€ 146,26
7631		14.02.03.06		Sifone per bidet completo di rosetta cromata ø 5/4".		cad	€ 35,60
7632		14.02.04
7633		14.02.04.01		Piatto doccia in lamiera d'acciaio smaltata bianca, spessore lamiera 35/10 mm, con protezione antislittamento e isolazione acustica, completo di griglia di scarico cromata, sifone, piletta, ecc.:
7634		14.02.04.01.a		80 x 80 x 15 cm		cad	€ 198,28
7635		14.02.04.01.b		90 x 90 x 15 cm		cad	€ 204,18
7636		14.02.04.01.c		90 x 75 x 15 cm		cad	€ 209,60
7637		14.02.04.01.d		100 x 80 x 15 cm		cad	€ 238,09
7638		14.02.04.02		Piatto doccia in resina acrilica bianca, con protezione antislittamento e isolazione acustica, completo di griglia di scarico cromata, sifone, piletta, ecc.:
7639		14.02.04.02.a		80 x 80 x 15 cm		cad	€ 355,78
7640		14.02.04.02.b		90 x 90 x 15 cm		cad	€ 379,20
7641		14.02.04.02.c		90 x 75 x 15 cm		cad	€ 373,63
7642		14.02.04.03		Miscelatore termostatico adatto anche per scaldaacqua istantanei, esecuzione da incasso, completo di valvola di ritegno incorporata, curve di raccordo per tubo flessibile, filtri d'impurità e rosetta, manopola con bottoncino a scatto per la preselezione della temperatura standard.		cad	€ 265,81
7643		14.02.04.04		Miscelatore termostatico con rubinetto d'arresto adatto anche per scaldaacqua istantanei, esecuzione da incasso, completo di valvola di ritegno incorporata, curva di raccordo, filtri d'impurità e rosetta, manopola con bottoncino a scatto per la preselezione della temperatura standard, valvola d'intercettazione da 1/2" con manopola in plastica.		cad	€ 300,47
7644		14.02.04.05		Valvola da incasso; corpo da incasso, campana piatta, completa di parti in vista cromate (manopola, rosetta, ecc.):
7645		14.02.04.05.a		1/2"		cad	€ 50,94
7646		14.02.04.05.b		3/4"		cad	€ 61,32
7647		14.02.04.05.c		1"		cad	€ 79,27
7648		14.02.04.06		Miscelatore termostatico con timer; corpo in ottone cromato, da incasso, per la regolazione della temperatura dell'acqua di docce con limitazione della durata del ciclo a circa 40 sec., parti interne in materiali resistenti alla corrosione, protetto da depositi di calcare, valvola di ritegno e cartuccia filtrante nella tubazione di alimentazione dell'acqua fredda e calda, preselezione della portata di acqua a circa 0,15 l/s a 0,5 bar pressione di alimentazione, raccordi 3/4", completo di tre raccordi a gomito 3/4" - 1/2".		cad	€ 352,87
7649		14.02.04.07		Gruppo per doccia con asta a muro, altezza 0,65 m, in ottone ø 22 mm, cromato, con doccia a mano, tubo flessibile con protezione in metallo, vaschetta per sapone e curva di raccordo a parete.		cad	€ 138,36
7650		14.02.04.08		Soffione doccia a muro; corpo, tubo e rosetta in ottone cromato, con raccordo a sfera e diffusore registrabile per la regolazione del getto, diffusore in plastica di alta qualità.		cad	€ 71,64
7651		14.02.04.09		Soffione doccia laterale in ottone cromato, diffusore in plastica elastomero, getto regolabile.		cad	€ 71,64
7652		14.02.04.10		Cabina doccia; telaio in profilati di alluminio anodizzato neutro, vetro di sicurezza in acrile semitrasparente, completa di set di fissaggio:
7653		14.02.04.10.a		parete singola - 185 * 85 cm a 3 pezzi		cad	€ 430,44
7654		14.02.04.10.b		a due pareti - 185 * 85 cm con accesso ad angolo		cad	€ 556,48
7655		14.02.04.10.c		a tre pareti - 185 * 85 cm con accesso frontale		cad	€ 878,21
7656		14.02.04.11		Gruppo di scarico con sifone in ottone cromato, completo di sifone e griglia.		cad	€ 44,52
7657		14.02.05
7658		14.02.05.01		Vasca da bagno in acciaio da incasso in lamiera d'acciaio trafilata e smaltata, bianca, spessore lamiera 35/10 mm, senza piedini, tipo per ricopertura - tutte le misure da 140 * 65 cm fino a 170 * 70 cm.		cad	€ 229,61
7659		14.02.05.02		Vasca da bagno in ghisa da incasso (in preparazione)
7660		14.02.05.03		Vasca da bagno in plastica da incasso in resina acrilica, forma liscia 170*70 cm.		cad	€ 365,44
7661		14.02.05.04		Lavapiedi in ceramica di prima qualità, bianca, esecuzione a pavimento con piedini agli angoli, completo di scarico con saltarello lucidato e cromato DN 32, bulloni, tasselli e raccorderia.		cad	€ 321,21
7662		14.02.05.05		Vasca ad idromassaggio (in preparazione)
7663		14.02.05.06		Gruppo di scarico per vasche da bagno ad eccentrico completo di saltarello e troppo pieno cromato, esecuzione ad eccentrico e griglia di scarico cromata, tubi di collegamento in acciaio cromato, comando a pomello girevole e cavo tirante.		cad	€ 90,15
7664		14.02.05.07		Gruppo erogazione monoleva per vasca da bagno e doccia per montaggio a parete, adatto anche per scaldaacqua istantaneo, composto da bocca di erogazione cromata con rosetta e mousseur, batteria monoleva cromata 1/2" con tasto di commutazione e ritorno automatico da doccia a vasca, gruppo doccia cromato con tubo flessibile con protezione metallica, ugello doccia regolabile e staffa d'appoggio, curvetta cromata per raccordo doccia.		cad	€ 207,25
7665		14.02.05.08		Gruppo erogazione per vasca da bagno e doccia per montaggio ad incasso, adatto anche per scaldaacqua istantaneo, parti in vista cromate, batteria monoleva da incasso, tasto di commutazione e ritorno automatico da doccia a vasca, con valvola di ritegno incorporata, filtro d'impurità, rosetta; senza gruppo doccia.		cad	€ 168,48
7666		14.02.05.09		Gruppo erogazione per vasca da bagno e doccia per montaggio a parete adatto anche per scaldaacqua istantaneo, parti in vista cromate, batteria monoleva da incasso, tasto di commutazione e ritorno automatico da doccia a vasca, con valvola di ritegno incorporata, filtro d'impurità, rosetta, senza gruppo doccia.		cad	€ 293,79
7667		14.02.06
7668		14.02.06.01		Lavello per cucine da incasso in acciaio INOX, completo di scarichi, mensole e set di fissaggio, ecc.:
7669		14.02.06.01.a		ad una bacinella con scolapiatti 90 * 50 cm		cad	€ 142,37
7670		14.02.06.01.b		a due bacinelle con scolapiatti 120 * 50 cm		cad	€ 197,47
7671		14.02.06.02		Lavello per cucine da appoggio in acciaio INOX, completo di scarichi, mensole e set di fissaggio, ecc.:
7672		14.02.06.02.a		ad una bacinella con scolapiatti 90 * 50 cm		cad	€ 137,15
7673		14.02.06.02.b		a due bacinelle con scolapiatti 120 * 50 cm		cad	€ 187,23
7674		14.02.06.03		Gruppo a parete per lavello cucina con bocca di erogazione girevole; cromato; ø 1/2", sporgenza 200 mm, completo di materiale di fissaggio.		cad	€ 86,11
7675		14.02.06.04		Gruppo monoforo per lavello cucine con bocca di erogazione girevole; cromato; ø 1/2", con bocca di erogazione girevole alta, sporgenza 175 mm, completo di materiale di montaggio.		cad	€ 88,61
7676		14.02.06.05		Gruppo miscelatore per lavello a parete; cromato; ø 1/2", con bocca di erogazione girevole alta, sporgenza 185 mm, asola per catenella, completo di materiale di montaggio.		cad	€ 145,17
7677		14.02.06.06		Rubinetto di erogazione (solo acqua fredda) in ottone, cromato opaco, per lavelli, completo di portagomma e materiale di montaggio.		cad	€ 35,77
7678		14.02.07
7679		14.02.07.01		Lavatoio in acciaio per vani/tecnici in acciaio smaltato, completo di paracolpi in plastica per i bordi, saltarello, mensole, set di fissaggio e sifone, 51*34cm.		cad	€ 100,33
7680		14.02.07.02		Lavatoio a pavimento in ceramica bianca di prima qualità, completo di griglia ribaltabile cromata, viti di fissaggio e protezioni di plastica, tubo di risciacquo cromato, set di montaggio con viti e tasselli.		cad	€ 749,84
7681		14.02.07.03		Lavatoio a parete in ceramica bianca di prima qualità, sospeso, completo di griglia ribaltabile cromata, viti di fissaggio e protezioni di plastica, set di montaggio con viti e tasselli.		cad	€ 254,49
7682		14.02.08
7683		14.02.08.01		Attacco in attesa per cucina consistente in 2 rubinetti d'arresto ad angolo da 1/2" cromati, uno scarico a parete DN 50 con tappo di protezione.		cad	€ 98,35
7684		14.02.08.02		Attacco in attesa per lavatrice consistente in un sifone per lavatrici, un rubinetto d'arresto da incasso da 1/2", un attacco rapido per lavatrici, completo di rubinetto di erogazione e sifone.		cad	€ 106,85
7685		14.02.09
7686		14.02.09.01		WC per handicappati, esecuzione a pavimento, in ceramica di prima qualità bianca, altezza 50cm, profondità 80cm, usabile come WC-bidet, con catino allungato e barre d'appoggio in plastica e apertura anteriore, sifone incorporato, con cassetta di risciacquo a comando agevolato, completo di batteria di miscelazione termoscopica, doccia a mano con tubo flessibile e leva di comando e regolazione automatica della portata.		cad	€ 1.498,86
7687		14.02.09.02		WC per handicappati, esecuzione a pavimento, in ceramica di prima qualità bianca, altezza 50cm, profondità 80cm, usabile come WC-bidet, con catino allungato e barre d'appoggio in plastica e apertura anteriore, sifone incorporato, con cassetta di risciacquo a comando agevolato.		cad	€ 836,37
7688		14.02.09.03		WC per handicappati, sospeso, in ceramica bianca di prima qualità, altezza 50 cm, profondità 80cm, con catino allungato e barre d'appoggio in plastica, sifone incorporato, cassetta di risciacquo a comando agevolato, apertura anteriore per l'introduzione di una doccia a mano, completo di guance laterali di fissaggio, tirante ed altri accessori necessari.		cad	€ 1.164,98
7689		14.02.09.04		Lavabo inclinabile a mano per handicappati, in porcellana di cristallo di prima qualità, bianco, 67*43 cm, fronte concavo, bordi laterali arrotondati, appoggi per i gomiti, spartiacqua antispruzzo, gruppo di miscelazione cromato con leva lunga ed ugello estraibile, sifone e scarico flessibile, completo di set di montaggio.		cad	€ 885,47
7690		14.02.09.05		Maniglione per WC-handicappati in elementi componibili in tubo d'alluminio ø 35 mm rivestito di NYLON, completo di flange di fissaggio, viti e tasselli:
7691		14.02.09.05.a		lunghezza 265 mm - esecuzione rigida		cad	€ 64,02
7692		14.02.09.05.b		lunghezza 415 mm - esecuzione rigida		cad	€ 72,56
7693		14.02.09.05.c		lunghezza 565 mm - esecuzione rigida		cad	€ 84,35
7694		14.02.09.05.d		lunghezza 845 mm - esecuzione rigida		cad	€ 106,13
7695		14.02.09.05.e		lunghezza 805 mm - esecuzione ribaltabile		cad	€ 341,87
7696		14.02.09.05.f		lunghezza 1605 mm - profondità 535 mm - altezza 651 mm per vasche da bagno		cad	€ 272,79
7697		14.02.10
7698		14.02.10.01		Bollitore elettrico per acqua calda per montaggio a parete, recipiente in lamiera d'acciaio per caldaie, smaltata a fuoco internamente con prova per ev. pori ad alta tensione. Alloggiamento esterno in lamiera verniciata a fuoco. Alto isolamento termico nell'intercapedine. Resistenza elettrica ad alto rendimento con controllo termostatico della temperatura, regolabile da 30 a 90 °C, completo di termometro. Alimentazione 220 V c.a. Completo di raccordi flessibili in acciaio INOX e raccordi, mensole ecc.:
7699		14.02.10.01.a		capacità utile 50 l - per montaggio verticale		cad	€ 222,47
7700		14.02.10.01.b		capacità utile 80 l - per montaggio verticale		cad	€ 248,76
7701		14.02.10.01.c		capacità utile 100 l - per montaggio verticale		cad	€ 273,30
7702		14.02.10.02		Scaldaacqua elettrico istantaneo; recipiente in lamiera d'acciaio smaltata internamente, candela riscaldante incorporata ad alto rendimento, termostato regolabile senza gradini mediante manopola 30 ÷ 90 °C, indicazione della temperatura, completo di valvolame, valvola di sicurezza, raccorderia, guarnizioni, mensole di montaggio a parete, tubi flessibili di collegamento in INOX e viti di fissaggio, alimentazione 220V c.a.:
7703		14.02.10.02.a		per montaggio sottolavello - capacità di accumulo 5 l		cad	€ 107,61
7704		14.02.10.02.b		per montaggio sottolavello - capacità di accumulo 10 l		cad	€ 117,60
7705		14.02.10.02.c		per montaggio sottolavello - capacità di accumulo 15 l		cad	€ 116,64
7706		14.02.11
7707		14.02.11.01		Specchiera di cristallo per lavabi, completa di viti di fissaggio e tasselli:
7708		14.02.11.01.a		45 * 60 cm		cad	€ 33,02
7709		14.02.11.01.b		100 * 68 cm		cad	€ 128,63
7710		14.02.11.02		Portacarta per WC in plastica bianca antiurto, completo di viti di fissaggio e tasselli ed un rotolo di carta di ricambio.		cad	€ 27,56
7711		14.02.11.03		Portasapone per bagni e docce, in vetro o ceramica, completo di viti e tasselli.		cad	€ 34,56
7712		14.02.11.04		Erogatore di sapone liquido; corpo in plastica antistatico ed antiurto, con serratura di sicurezza a cilindro e finestrella di controllo dello stato di riempimento, 100% antigocciolamento con pompo di risucchio, comando monoleva, completo di prima carica, viti di fissaggio e tasselli:
7713		14.02.11.04.a		contenuto 500 ml		cad	€ 75,85
7714		14.02.11.04.b		contenuto 1000 ml		cad	€ 97,38
7715		14.02.11.05		Erogatore di asciugamani di carta; corpo in plastica antiurto, con serratura di sicurezza a cilindro, completo di indicatore di livello, una carica di base ed una di riserva, viti di fissaggio e tasselli:
7716		14.02.11.05.a		per 300 asciugamani di carta		cad	€ 67,57
7717		14.02.11.05.b		per 800 asciugamani di carta		cad	€ 87,10
7718		14.02.11.06		Spazzola per WC; manico in plastica antiurto con spazzole in neoprene, completo di portaspazzola in plastica antiurto da appoggio per terra.		cad	€ 30,78
7719		14.02.11.07		Asciugamani elettrico per montaggio a parete e collegamento permanente; carenatura in plastica antiurto con ugello a flusso d'aria ottimalizzato, temporizzatore elettronico a breve corsa, tempo regolabile dall'assistenza tecnica 30 - 60 sec., con griglia di aspirazione pulibile con aspirapolvere, termostato di sicurezza, fusibile termico. Alimentazione nominale 230 V c.a. - completo di set di fissaggio a parete:
7720		14.02.11.07.a		potenza nominale 1400 W - potenza motore 200 W - portata d'aria 30 l/s		cad	€ 176,70
7721		14.02.11.08		Asciugacapelli a parete per montaggio a parete, carenatura in plastica antiurto, tubo flessibile lunghezza 1,4 m con ugello per ondulazione orientabile, tensione di alimentazione 230 V c.a., potenza motore 100 W - portata d'aria 17 l/s - velocità d'aria media 15 m/s, completo di set di fissaggio:
7722		14.02.11.08.a		potenza nominale 1000 W - con interruttore magnetico		cad	€ 157,66
7723		14.02.11.09		Cestino per rifiuti, costruito con filo d'acciaio, rivestito con rilsan, con quattro piedini in plastica, pieghevole, completo di un cartone con 200 sacchetti di plastica.		cad	€ 56,33
7724		14.03			Il gruppo 14.03 comprende i seguenti sottogruppi: / 14.03.01 Pozzetto di scarico / 14.03.02 Gruppo di sollevamento per acque nere / 14.03.03 Ventilatori di aerazione / 14.03.04 Impianti separatori di liquidi leggeri / 14.03.05 Accessori per impianti di scarico (in preparazione)
7725		14.03.01
7726		14.03.01.01		Pozzetto di scarico con griglia in acciaio INOX per bagni, corpo in PE - HD, con imbuto regolabile in PP, esecuzione a 3-vie, griglia di scarico in acciaio INOX cromato, cartuccia filtro in acciaio INOX cromato, completo:
7727		14.03.01.01.a		DN 50		cad	€ 41,77
7728		14.03.01.01.b		DN 70		cad	€ 78,73
7729		14.03.01.02		Pozzetto di scarico a pavimento con griglia in ghisa per grandi portate, corpo in ABS, con sifone e pozzetto raccolta fango, completo:
7730		14.03.01.02.a		DN 100		cad	€ 90,17
7731		14.03.01.03		Pozzetto di scarico a pavimento in ghisa per cantine ed autorimesse, corpo e griglia in ghisa grigia, completo di sifone incorporato:
7732		14.03.01.03.a		DN 70		cad	€ 53,24
7733		14.03.02
7734		14.03.02.01		Gruppo di sollevamento per acque nere in esecuzione compatta, adatto per acque nere di rifiuto non sabbiose, serbatoio di raccolta in plastica a tenuta stagna di gas ed acqua, pompa con corpo in plastica, girante in ghisa, cuscinetto a sfere con lubrificazione permanente, tenuta ad anello Simmering, motore a corrente alternata monofase o trifase, corpo motore in lega leggera pressofusa, completo di comando a galleggiante, dispositivo trituratore e valvola di ritegno incorporati, quadro di comando, collegamenti idrici, tronchetti di aerazione, ecc.:
7735		14.03.02.01.a		Capacità serbatoio: 90 l - 6 m3/h - 120 kPa		cad	€ 2.656,83
7736		14.03.02.01.b		Capacità serbatoio: 150 l - 12 m3/h - 70 kPa		cad	€ 4.374,82
7737		14.03.02.01.c		Capacità serbatoio: 420 l - 25 m3/h - 70 kPa		cad	€ 4.937,29
7738		14.03.02.02		Gruppo di sollevamento per acque nere; esecuzione a due pompe, per il montaggio in un pozzo di cemento prefabbricato o gettato a misura, completo di dispositivo di sgancio automatico per la sostituzione delle pompe, paranco a catena, barre di guida, valvola di ritegno e saracinesca d'intercettazione nelle tubazioni di pressione DN 100, 3 interruttori di livello, quadro elettrico con tutti i dispositivi di comando, di indicazione e di controllo necessari nonché il comando per il passaggio ciclico automatico da una pompa al altra, con dispositivo d'allarme in caso di arresto di una pompa, portata max. 12 m3/h per pompa, prevalenza 200 kPa.		cad	€ 8.228,75
7739		14.03.03
7740		14.03.03.01		Ventilatore per WC singolo per montaggio ad incasso, con raccordo WC, clapet di non ritorno verso la tubazione di aerazione, corpo e girante in plastica di prima qualità, relè temporizzatore incorporato regolabile da 1÷19 minuti.		cad	€ 279,11
7741		14.03.03.02		Torrino estrattore da tetto a flusso verticale, corpo costruito in resina poliestere rinforzata con fibra di vetro resistente alla corrosione. Protezione contro la pioggia e volatili con costruzione appositamente studiata. Girante di tipo eliocentrifugo a pale curve rovesce in alluminio, equilibrata staticamente e dinamicamente. Motore a induzione a gabbia di scoiattolo sec. norme IEC per funzionamento continuo senza manutenzione, isolamento classe B, protezione IP 44. Cuscinetti a sfera prelubrificati. Motore non investito dal flusso del aria, piastra di appoggio in acciaio INOX; fornito e posto in opera. Alimentazione: monofase 220 V/50 Hz o 220/380 V trifase. Completo di zoccolo di montaggio in lamiera zincata, guarnizioni, set di fissaggio sul tetto, grembiuli ecc.:
7742		14.03.03.02.a		ø 160 mm - portata nominale 300 m3/h - 70 Pa - 1400 giri/min		cad	€ 382,59
7743		14.03.03.02.b		ø 200 mm - portata nominale 720 m3/h - 125 Pa - 1400 giri/min		cad	€ 498,81
7744		14.03.03.02.c		ø 225 mm - portata nominale 1100 m3/h - 150 Pa - 1400 giri/min		cad	€ 749,52
7745		14.03.03.02.d		ø 225 mm - portata nominale 1600 m3/h - 220 Pa - 1400 giri/min		cad	€ 1.126,78
7746		14.03.04
7747		14.03.04.01		Impianto separatore di benzine per autorimessa per oli minerali non emulsionati, consistente in: / - separatore di benzina sec. DIN 1999, in ghisa DIN 1691, con chiusura automatica, galleggiante in acciaio INOX calibrato per liquidi leggeri con densità fino a 0,85 g/cmc, fattore densità fa = 1, completo di chiusino in ghisa classe B sec. ÖNORM B5110 classe B / - raccoglitore di fanghi in cemento, completo di chiusino BEGU sec. ÖNORM B5110, classe B.
7748		14.03.04.01.a		NG 1,5 - capacità di accumulo 20 l - completo di separatore fanghi capacità 450 l		cad	€ 3.062,40
7749		14.03.04.01.b		NG 3,0 - capacità di accumulo 45 l - completo di separatore fanghi capacità 700 l		cad	€ 4.265,59
7750		14.03.04.01.c		NG 6,0 - capacità di accumulo 65 l - completo di separatore fanghi capacità 2500 l		cad	€ 6.398,24
7751		14.03.04.02		Separatore di benzina/olio in ghisa sec. DIN 1691, per oli minerali non emulsionati, sec. DIN 1999, con chiusura automatica, galleggiante in acciaio INOX calibrato per liquidi leggeri con densità fino a 0,85 g/cmc, fattore densità fa = 1, completo di chiusino in ghisa classe B sec. ÖNORM B5110 classe B:
7752		14.03.04.02.a		NG 1,5 - 1,5 l/s - raccordo DN 100		cad	€ 1.148,45
7753		14.03.04.02.b		NG 3 - 3,0 l/s - raccordo DN 125		cad	€ 1.558,59
7754		14.03.04.02.c		NG 6 - 6,0 l/s - raccordo DN 150		cad	€ 2.307,71
7755		14.03.04.03		Raccoglitore di fango sec. DIN 1999, in cemento armato, costruzione ad anelli o monolitico, completo di coperchio BEGU ø 750 mm, per il montaggio a profondità antigelo 500 mm, copertura classe B:
7756		14.03.04.03.a		ø 650 mm - capacità 260 l - DN 100		cad	€ 1.285,14
7757		14.03.04.03.b		ø 800 mm - capacità 650 l - DN 125		cad	€ 1.515,68
7758		14.03.04.03.c		ø 1200 mm - capacità 1130 l - DN 125		cad	€ 1.891,74
7759		14.03.04.03.d		ø 1500 mm - capacità 2700 l - DN 150		cad	€ 1.995,94
7760		14.03.04.03.e		ø 2000 mm - capacità 5800 l - DN 200		cad	€ 7.273,27
7761		14.04			Il gruppo 14.04 comprende i seguenti sottogruppi: / 14.04.01 Idranti / 14.04.02 Naspi / 14.04.03 Attacchi motopompa / 14.04.04 Impianti di estinzione automatici
7762		14.04.01
7763		14.04.01.01		Idrante sottosuolo; corpo e coperchio in ghisa, asta in ottone, raccordi tipo STORZ, completo di chiusino, chiave di manovra, tronchetto di raccordo ecc.:
7764		14.04.01.01.a		raccordo STORZ 52 - 2"		cad	€ 428,21
7765		14.04.01.01.b		raccordo STORZ 82 - 3"		cad	€ 563,56
7766		14.04.01.02		Idrante soprassuolo in ghisa duttile, con valvola ricoperta in gomma vulcanizzata, svuotamento automatico antigelo:
7767		14.04.01.02.a		DN 80 con attacco STORZ B e 2 C o 2 B		cad	€ 821,09
7768		14.04.01.02.b		DN 100 con attacco STORZ A e 2 B		cad	€ 1.078,11
7769		14.04.01.03		Idrante a muro per il montaggio a parete; cassetta in lamiera d'acciaio zincata e verniciata in rosso, vetro frontale, telaio in alluminio, completo con valvola di chiusura, tubo flessibile in poliestere, lancia con valvola d'intercettazione a sfera, valvola idrante, esecuzione STORZ 52-C.		cad	€ 237,75
7770		14.04.01.04		Idrante a muro per il montaggio ad incasso; cassetta in lamiera d'acciaio zincata, vetro frontale, telaio in alluminio, completo con valvola di chiusura, tubo flessibile in poliestere, lancia con valvola d'intercettazione a sfera, valvola idrante, esecuzione STORZ 52-C.		cad	€ 222,22
7771		14.04.02
7772		14.04.02.01		Cassetta antincendio con naspo per incasso o in vista del tipo omologato UNI 25, costituito da: / - cassetta con sportello in lamiera d'acciaio zincata e verniciata in rosso, / - naspo orientabile ruotante, / - rubinetto d'intercettazione a sfera, / - manichetta semirigida in nylon armato, / - lancia in lega d'alluminio con valvola di comando a sfera con leva lunga e bocchello regolabile, / - cartello indicatore per segnalazione a distanza a norma, / cassetta completa di dispositivi di fissaggio ed accessori:
7773		14.04.02.01.a		tipo UNI 25-HH20 - dimensioni 650x600x210 mm - lunghezza tubo 20 m		cad	€ 404,32
7774		14.04.02.01.b		tipo UNI 25-HH25 - dimensioni 650x600x210 mm - lunghezza tubo 25 m		cad	€ 441,52
7775		14.04.03
7776		14.04.03.01		Attacco motopompa completo con cassetta in lamiera zincata, vetro frontale in telaio di alluminio, valvola di sicurezza, attacco a baionetta, cartello indicatore a norma, completo:
7777		14.04.03.01.a		Storz "B" x G 2"		cad	€ 2.870,20
7778		14.04.04
7779		14.04.04.01		Set di collegamento per impianti di estinzione a secco per la separazione della rete idrica dalla rete sprinkler sotto aria compressa (impianti sprinkler, idranti o simili), costituito da: / - Valvola a secco in esecuzione flangiata, pressione di prova 24 bar, pressione differenziale tra acqua e aria ca. 6:1. Corpo in ghisa, per la separazione tra acqua ed aria compressa, / - Trim valvole per la valvola a secco con tutte le apparecchiature e valvole necessarie, / - Set acceleratore per la valvola a secco per la rapida messa in funzione dell'impianto, / - Trim valvole per l'acceleratore con tutte le apparecchiature e valvole necessarie, / - Regolatore di portata per il trim, / - Campana d'allarme idraulica. / Impianto completo di controflange, bulloni, guarnizioni e viteria ausiliaria (con raccordi filettati). Omologazione di tutti i componenti UL/FM
7780		14.04.04.01.a		set completo DN 50		a c	€ 4.578,50
7781		14.04.04.01.b		set completo DN 100		a c	€ 5.032,77
7782		14.04.04.01.c		set completo DN 150		a c	€ 5.724,27
7783		14.04.04.02		Set di collegamento per impianti di estinzione a umido per la inizializzazione di sistemi automatici di estinzione d'incendio con acqua (impianti sprinkler, idranti o simili), costituito da: / - Valvola ad umido per l'inizializzazione in esecuzione flangiata, pressione di prova 24 bar, / - Trim valvola ad umido con uscita chiusa per la valvola, / - Saracinesca d'intercettazione per l'intero impianto, / - Campana d'allarme idraulica, / - Indicatore di portata per la visualizzazione dello stato di funzionamento, / - Pressostato con commutatore elettrico, / - Apparecchiatura di prova per la verifica del funzionamento dell'impianto, / Impianto completo di controflange, bulloni, guarnizioni e viteria ausiliaria (con raccordi filettati). Omologazione di tutti i componenti UL/FM:
7784		14.04.04.02.a		set completo DN 65		a c	€ 2.696,85
7785		14.04.04.02.b		set completo DN 100		a c	€ 2.942,65
7786		14.04.04.02.c		set completo DN 150		a c	€ 3.677,53
7787		14.04.04.03		Ugello sprinkler per impianti automatici, sec. esecuzione con bulbo rivolto in alto o in basso, diametro bulbo e temperatura di fusione sec. tipologia, temperatura max. d'ambiente 38 °C, alloggiamento in ottone, completo di raccordi e guarnizioni. Omologato sec. UL/FM - il montaggio dell'ugello deve essere effettuato esclusivamente con chiave di montaggio speciale; fornitura e posa:
7788		14.04.04.03.a		Tipo "UPRIGHT" bulbo di vetro ø 5 mm - temperatura di scatto 68 °C - attacco 1/2 " - esecuzione standard		cad	€ 8,09
7789		14.05			Il gruppo 14.05 comprende i seguenti sottogruppi: / 14.05.01 Pannelli solari / 14.05.02 Accumulatori per impianti solari / 14.05.03 Regolazioni per impianti solari
7790		14.05.01
7791		14.05.01.01		Collettore solare piatto ad alto rendimento per montaggio su tetti piani o libero, costruito con materiali di alta qualità e lunga durata di vita. Telaio in profilato robusto d'alluminio, piastra assorbitrice in alluminio puro con sistema di canali e rivestimento altamente selettivo. Copertura con vetro di sicurezza ad alta trasparenza antiriflesso con filtro d'aria incorporato contro lo sporco da polvere, fuliggine, isolazione con lana minerale resistente nel tempo. Collettore completo di set di montaggio e di collegamento:
7792		14.05.01.01.a		modulo 2350x960x85 mm - 2,0 m2 superficie di assorbimento		cad	€ 1.324,59
7793		14.05.01.02		Pannelli solari a piastra sotto vuoto spinto (in preparazione)
7794		14.05.01.03		Pannello solare con tubi a vuoto spinto composto da sei tubi singoli in vetro al silicato di boro con diametro 100 mm, con le estremità collegate a fusione con fondelli di vetro al silicato di boro ad alta trasparenza. Vetro ad alta resistenza agli sbalzi termici ed agli urti, resistente agli agenti chimici ed autopulenti. Assorbitore in rame direttamente attraversato dal fluido vettore. Passaggio d'ingresso del fluido termovettore al / centro opposto del tubo in una calotta metallica. Il modulo del pannello viene fornito completamente montato e completo di raccordi idraulici in un_'_alloggiamento di poliuretano isolato termicamente e resistente alle intemperie. Completo di set di collegamento per l'allacciamento dei pannelli. La sbarra di testa e di base ed i fissaggi del tubo sono in acciaio INOX. I singoli tubi sono orientabili e quindi regolabili in modo ottimale verso il sole. Montaggio orizzontale, verticale oppure anche in piano.
7795		14.05.01.03.a		modulo con superficie assorbente: 1,05 m2		cad	€ 1.292,73
7796		14.05.01.04		Collettore solare per piscine tappeti in plastica EPDM, resistente a temperature da -50 a + 100 °C ed a tutte le sostanze chimiche usate nelle piscine. Completo di tubi collettori vulcanizzati con il tappeto, profili di chiusura dei margini, profili di collegamento, fascette per tubi, tappi di chiusura, raccordi a T, curve ed altri elementi di collegamento.
7797		14.05.01.04.a		lunghezza standard 5,0 m - larghezza 0,29 m		m2	€ 294,64
7798		14.05.02
7799		14.05.02.01		Accumulatore solare con uno scambiatore di calore in lamiera d'acciaio, smaltato con procedimento speciale sotto vuoto, in esecuzione standard. Accumulatore a registro con uno scambiatore a tubo liscio incorporato, in esecuzione trafilata quale precauzione contro le legionelle. Flangia di pulizia ed anodo di protezione dalla corrosione incorporati, isolazione dalla fabbrica con schiuma in PUR esente di ICF e camicia di protezione esterna in lamiera d'acciaio verniciata a fuoco. Completo di termostato di comando per pompa di riscaldamento e termometro di controllo. / Pressione d'esercizio 10 bar:
7800		14.05.02.01.a		capacità nominale 300 l - scambiatore 1,5 m2		cad	€ 1.542,46
7801		14.05.02.01.b		capacità nominale 500 l - scambiatore 1,5 m2		cad	€ 2.043,48
7802		14.05.02.01.c		capacità nominale 800 l - scambiatore 2,0 m2		cad	€ 4.000,35
7803		14.05.02.01.d		capacità nominale 1000 l - scambiatore 2,5 m2		cad	€ 4.319,89
7804		14.05.02.02		Accumulatore solare con due scambiatori di calore in lamiera d'acciaio, smaltato con procedimento speciale sotto vuoto, in esecuzione standard. Accumulatore a registro con due scambiatori a tubo liscio incorporati, in esecuzione trafilata quale precauzione contro le legionelle. Flangia di pulizia ed anodo di protezione dalla corrosione incorporati, isolazione da stabilimento con schiuma in PUR esente di ICF e camicia di protezione esterna in lamiera d'acciaio verniciata a fuoco. Completo di termostato di comando per pompa di riscaldamento e termometro di controllo. / Pressione d'esercizio 10 bar:
7805		14.05.02.02.a		capacità nominale 300 l - scambiatori 1,5+1,0 m2		cad	€ 1.788,79
7806		14.05.02.02.b		capacità nominale 400 l - scambiatori 1,5+1,8 m		cad	€ 2.094,92
7807		14.05.02.02.c		capacità nominale 500 l - scambiatori 2,0+1,0 m2		cad	€ 2.335,99
7808		14.05.02.02.d		capacità nominale 800 l - scambiatori 2,0+1,2 m2		cad	€ 4.124,77
7809		14.05.02.02.e		capacità nominale 1000 l - scambiatori 2,5+1,2 m2		cad	€ 4.525,86
7810		14.05.03
7811		14.05.03.01		Regolazione di temperatura differenziale per impianti solari per una utenza, con commutatore 0-1-Auto, spie di controllo funzioni, differenziale di temperatura tarabile 2 - 11 °C, limitazione della temperatura massima 20 > 90 °C (se indicato in tipologia), display di lettura per 3 temperature - 50 ÷ + 150 °C (se indicato in tipologia). Apparecchio di regolazione completo di 2 sonde di temperatura ad immersione e cablaggio.
7812		14.05.03.01.a		apparecchio senza limitazione di temperatura e senza display		cad	€ 174,41
7813		14.05.03.01.b		apparecchio con limitazione di temperatura e senza display		cad	€ 193,15
7814		14.05.03.01.c		apparecchio con limitazione di temperatura max. e con display		cad	€ 291,63
7815		14.06			Il gruppo 14.06 comprende i seguenti sottogruppi: / 14.06.01 Tubazioni in acciaio / 14.06.02 Tubazioni in rame / 14.06.03 Tubazioni in plastica per acqua calda sanitaria / 14.06.04 Tubi in polietilene per condotte in pressione / 14.06.05 Tubi in PVC per condotte in pressione (in preparazione) / 14.06.06 Tubazioni di scarico in polietilene PE-HD (tipo GEBERIT) / 14.06.07 Tubazioni di scarico in ghisa centrifugata (tipo SLM) / 14.06.08 Tubazioni di scarico in polipropilene rinforzato con minerali / 14.06.09 Tubazioni di scarico in PVC (per scarichi interrati - tubo a / manicotto) / 14.06.10 Tubazioni di aerazione in PVC / 14.06.11 Accessori per tubazioni
7816		14.06.01
7817		14.06.01.01		Tubo d'acciaio zincato senza saldatura per filetti secondo UNI 8863 SL, UNI 5745 o DIN 2440/2441, completo di curve, collegamenti, pezzi speciali, curve di dilatazione, raccordi, guarnizioni, canapa, posa a pavimento:
7818		14.06.01.01.a		G 3/8"		m	€ 15,10
7819		14.06.01.01.b		G 1/2"		m	€ 17,69
7820		14.06.01.01.c		G 3/4"		m	€ 21,84
7821		14.06.01.01.d		G 1"		m	€ 31,50
7822		14.06.01.01.e		G 5/4"		m	€ 36,29
7823		14.06.01.01.f		G 6/4"		m	€ 40,20
7824		14.06.01.01.g		G 2"		m	€ 48,57
7825		14.06.01.01.h		G 21/2"		m	€ 58,01
7826		14.06.01.01.i		G 3"		m	€ 71,21
7827		14.06.01.01.k		G 4"		m	€ 98,47
7828		14.06.02
7829		14.06.02.01		Tubo di rame non rivestito, trafilato e saldato a fuoco con stagno all'argento, completo di raccordi, curve, gomiti, materiale di coibentazione, materiale da saldatura, mensole; posa a pavimento:
7830		14.06.02.01.a		øa 10 * 1 mm		m	€ 14,41
7831		14.06.02.01.b		øa 12 * 1 mm		m	€ 17,53
7832		14.06.02.01.c		øa 15 * 1 mm		m	€ 19,46
7833		14.06.02.01.d		øa 18 * 1 mm		m	€ 22,26
7834		14.06.02.01.e		øa 22 * 1 mm		m	€ 25,99
7835		14.06.02.01.f		øa 28 * 1,5 mm		m	€ 35,32
7836		14.06.02.01.g		øa 35 * 1,5 mm		m	€ 46,04
7837		14.06.02.01.h		øa 42 * 1,5 mm		m	€ 52,17
7838		14.06.02.01.i		øa 54 * 2 mm		m	€ 88,68
7839		14.06.02.02		Tubazione in rame preisolata; tubo del fluido in rame trafilato tipo CU-DHP sec. UNI 5649-71, saldato a fuoco con stagno all'argento, isolazione termica in polietilene schiumato antischiacciamento PE-HD con caratteristiche di isolazione termica sec. legge 10/91 per tubazioni sottotraccia. Resistente a temperature - 80 ÷ +100 °C. Tubazione completa di tutti i raccordi filettati, riduzioni, derivazioni, curve, connessioni, giunti con tubazioni in acciaio o in plastica, guarnizioni, materiale di saldatura, mensole e sostegni ecc. necessari:
7840		14.06.02.02.a		ø 10x1 mm - spessore isolazione 5,5 mm		m	€ 9,73
7841		14.06.02.02.b		ø 12x1 mm - spessore isolazione 5,5 mm		m	€ 10,97
7842		14.06.02.02.c		ø 14x1 mm - spessore isolazione 5,5 mm		m	€ 12,77
7843		14.06.02.02.d		ø 15x1 mm - spessore isolazione 6,0 mm		m	€ 13,65
7844		14.06.02.02.e		ø 16x1 mm - spessore isolazione 6,5 mm		m	€ 14,25
7845		14.06.02.02.f		ø 18x1 mm - spessore isolazione 7,0 mm		m	€ 16,04
7846		14.06.03
7847		14.06.03.01		Tubo in polietilene (PE-Xa) per impianti di acqua sanitaria secondo DIN 16892, reticolato ad alta pressione secondo procedimento Engel, resistente ad acqua calda fino a 95 °C a 10 bar, collegamenti tra il tubo e la raccorderia mediante manicotti scorrevoli autobloccanti, tubazione completa di tutti i raccordi, derivazioni, pezzi speciali in ottone dezincato, manicotti scorrevoli, punti fissi, posa a pavimento:
7848		14.06.03.01.a		øa 16 * 2,2 mm		m	€ 12,83
7849		14.06.03.01.b		øa 20 * 2,8 mm		m	€ 14,81
7850		14.06.03.01.c		øa 25 * 3,5 mm		m	€ 20,34
7851		14.06.03.01.d		øa 32 * 4,4 mm		m	€ 26,98
7852		14.06.03.01.e		øa 40 * 5,5 mm		m	€ 48,80
7853		14.06.03.01.f		øa 50 * 6,9 mm		m	€ 64,21
7854		14.06.03.01.g		øa 63 * 8,7 mm		m	€ 86,72
7855		14.06.04
7856		14.06.04.01		Tubo in polietilene ad alta densità (PE-HD) secondo DIN 8077, per condotte di pressione, tubo diritto (da rotoli), PN 6, collegamenti mediante raccordi filettati o pezzi speciali sempre in PE-HD o PVC, diametri grandi con saldatura ad elemento scaldante, a specchio o testa a testa; posa a pavimento:
7857		14.06.04.01.a		øa 20 * 1,6 mm, PN 6		m	€ 1,71
7858		14.06.04.01.b		øa 25 * 1,6 mm, PN 6		m	€ 1,87
7859		14.06.04.01.c		øa 32 * 1,9 mm, PN 6		m	€ 2,19
7860		14.06.04.01.d		øa 40 * 2,3 mm, PN 6		m	€ 3,26
7861		14.06.04.01.e		øa 50 * 2,9 mm, PN 6		m	€ 4,27
7862		14.06.04.01.f		øa 63 * 3,6 mm, PN 6		m	€ 6,04
7863		14.06.04.01.g		øa 75 * 4,3 mm, PN 6		m	€ 8,45
7864		14.06.04.01.h		øa 90 * 5,1 mm, PN 6		m	€ 10,69
7865		14.06.04.01.i		øa 110 * 6,3 mm, PN 6		m	€ 14,46
7866		14.06.04.01.k		øa 125 * 7,1 mm, PN 6		m	€ 17,09
7867		14.06.04.02		Tubo in polietilene ad alta densità (PE-HD) secondo DIN 8077, per condotte di pressione, tubo diritto (da rotoli), PN 10, collegamenti mediante raccordi filettati o pezzi speciali sempre in PE-HD o PVC, diametri grandi con saldatura ad elemento scaldante, a specchio o testa a testa; posa a pavimento:
7868		14.06.04.02.a		øa 20 * 2,0 mm, PN 10		m	€ 1,87
7869		14.06.04.02.b		øa 25 * 2,3 mm, PN 10		m	€ 10,14
7870		14.06.04.02.c		øa 32 * 3,0 mm, PN 10		m	€ 2,63
7871		14.06.04.02.d		øa 40 * 3,7 mm, PN 10		m	€ 3,84
7872		14.06.04.02.e		øa 50 * 4,6 mm, PN 10		m	€ 5,45
7873		14.06.04.02.f		øa 63 * 5,8 mm, PN 10		m	€ 7,94
7874		14.06.04.02.g		øa 75 * 6,9 mm, PN 10		m	€ 10,56
7875		14.06.04.02.h		øa 90 * 8,2 mm, PN 10		m	€ 13,59
7876		14.06.04.02.i		øa 110 * 10,0 mm, PN 10		m	€ 17,91
7877		14.06.04.02.k		øa 125 * 11,4 mm, PN 10		m	€ 23,05
7878		14.06.04.03		Raccordo diritto in polietilene ad alta densità (PE-HD) secondo DIN 8077; posa a pavimento:
7879		14.06.04.03.a		øa 20 mm		cad	€ 6,15
7880		14.06.04.03.b		øa 25 mm		cad	€ 6,89
7881		14.06.04.03.c		øa 32 mm		cad	€ 8,75
7882		14.06.04.03.d		øa 40 mm		cad	€ 12,40
7883		14.06.04.03.e		øa 50 mm		cad	€ 17,06
7884		14.06.04.03.f		øa 63 mm		cad	€ 20,93
7885		14.06.04.03.g		øa 75 mm		cad	€ 29,32
7886		14.06.04.04		Derivazione (pezzo-TE) in polietilene ad alta densità (PE-HD) secondo DIN 8077; posa a pavimento:
7887		14.06.04.04.a		øa 20 mm		cad	€ 9,95
7888		14.06.04.04.b		øa 25 mm		cad	€ 11,25
7889		14.06.04.04.c		øa 32 mm		cad	€ 13,47
7890		14.06.04.04.d		øa 40 mm		cad	€ 19,85
7891		14.06.04.04.e		øa 50 mm		cad	€ 24,64
7892		14.06.04.04.f		øa 63 mm		cad	€ 29,94
7893		14.06.05
7894		14.06.06
7895		14.06.06.01		Tubazione di scarico in polietilene temperato secondo UNI 8541/8542 - DIN 19535, per il collegamento interno degli scarichi di bagni, cucine, WC, ecc., completa di collegamenti con saldatura a testa, giunzioni con gli apparecchi sanitari e pezzi speciali:
7896		14.06.06.01.a		øa 32 mm		m	€ 14,18
7897		14.06.06.01.b		øa 40 mm		m	€ 16,42
7898		14.06.06.01.c		øa 50 mm		m	€ 20,29
7899		14.06.06.01.d		øa 63 mm		m	€ 20,92
7900		14.06.06.01.e		øa 75 mm		m	€ 22,53
7901		14.06.06.01.f		øa 90 mm		m	€ 27,79
7902		14.06.06.01.g		øa 100 mm		m	€ 36,21
7903		14.06.06.01.h		øa 125 mm		m	€ 43,16
7904		14.06.06.01.i		øa 160 mm		m	€ 53,17
7905		14.06.06.02		Curva in polietilene temperato secondo UNI 8541/8542 - DIN 19535, per il collegamento interno degli scarichi di bagni, cucine, WC, ecc., completa di collegamenti con saldatura a testa, giunzioni con gli apparecchi sanitari e pezzi speciali:
7906		14.06.06.02.a		øa 32 mm		cad	€ 13,39
7907		14.06.06.02.b		øa 40 mm		cad	€ 15,03
7908		14.06.06.02.c		øa 50 mm		cad	€ 16,97
7909		14.06.06.02.d		øa 63 mm		cad	€ 19,12
7910		14.06.06.02.e		øa 75 mm		cad	€ 20,92
7911		14.06.06.02.f		øa 90 mm		cad	€ 26,52
7912		14.06.06.02.g		øa 110 mm		cad	€ 32,02
7913		14.06.06.02.h		øa 125 mm		cad	€ 38,14
7914		14.06.06.02.i		øa 160 mm		cad	€ 56,22
7915		14.06.06.03		Braga in polietilene temperato secondo UNI 8541/8542 - DIN 19535, completa di collegamenti con saldatura a testa, giunzioni con gli apparecchi sanitari ecc.:
7916		14.06.06.03.a		øa 32 mm		cad	€ 15,89
7917		14.06.06.03.b		øa 40 mm		cad	€ 18,71
7918		14.06.06.03.c		øa 50 mm		cad	€ 20,29
7919		14.06.06.03.d		øa 63 mm		cad	€ 21,44
7920		14.06.06.03.e		øa 75 mm		cad	€ 22,81
7921		14.06.06.03.f		øa 90 mm		cad	€ 26,74
7922		14.06.06.03.g		øa 110 mm		cad	€ 33,16
7923		14.06.06.03.h		øa 125 mm		cad	€ 39,51
7924		14.06.06.03.i		øa 160 mm		cad	€ 63,73
7925		14.06.07
7926		14.06.07.01		Tubazione di scarico in ghisa centrifugata (SLM) secondo DIN 1986, senza manicotti con anelli di tenuta e fascette di bloccaggio in acciaio INOX, completa di giunzioni del tipo CV, collegamenti ad altri apparecchi sanitari e di pezzi speciali, posa verticale in traccia, completa di sostegni:
7927		14.06.07.01.a		DN 50		m	€ 34,73
7928		14.06.07.01.b		DN 70		m	€ 40,18
7929		14.06.07.01.c		DN 100		m	€ 44,41
7930		14.06.07.01.d		DN 125		m	€ 60,68
7931		14.06.07.01.e		DN 150		m	€ 75,03
7932		14.06.07.01.f		DN 200		m	€ 115,72
7933		14.06.07.02		Curva in ghisa centrifugata (SLM) secondo DIN 1986, senza manicotti con anelli di tenuta e fascette di bloccaggio in acciaio INOX, completa di giunzioni del tipo CV; posa verticale in traccia:
7934		14.06.07.02.a		DN 50		cad	€ 29,19
7935		14.06.07.02.b		DN 70		cad	€ 31,67
7936		14.06.07.02.c		DN 100		cad	€ 38,10
7937		14.06.07.02.d		DN 125		cad	€ 51,99
7938		14.06.07.02.e		DN 150		cad	€ 77,04
7939		14.06.07.02.f		DN 200		cad	€ 94,54
7940		14.06.07.03		Derivazione (TE) in ghisa centrifugata (SLM) secondo DIN 1986, senza manicotti con anelli di tenuta e fascette di bloccaggio in acciaio INOX, completa di giunzioni del tipo CV; posa verticale in traccia:
7941		14.06.07.03.a		DN 50/50		cad	€ 31,67
7942		14.06.07.03.b		DN 70/50		cad	€ 36,13
7943		14.06.07.03.c		DN 70/70		cad	€ 38,39
7944		14.06.07.03.d		DN 100/50		cad	€ 41,96
7945		14.06.07.03.e		DN 100/70		cad	€ 51,99
7946		14.06.07.03.f		DN 100/100		cad	€ 45,60
7947		14.06.07.03.g		DN 125/50		cad	€ 56,69
7948		14.06.07.03.h		DN 125/70		cad	€ 60,35
7949		14.06.07.03.i		DN 125/100		cad	€ 65,62
7950		14.06.07.03.k		DN 125/125		cad	€ 70,07
7951		14.06.07.03.l		DN 150/100		cad	€ 83,13
7952		14.06.07.03.m		DN 150/125		cad	€ 91,24
7953		14.06.07.03.n		DN 150/150		cad	€ 102,06
7954		14.06.07.03.o		DN 200/100		cad	€ 114,55
7955		14.06.07.03.p		DN 200/125		cad	€ 118,72
7956		14.06.07.03.q		DN 200/150		cad	€ 127,66
7957		14.06.07.04		Doppia derivazione in ghisa centrifugata (SLM) secondo DIN 1986, senza manicotti con anelli di tenuta e fascette di bloccaggio in acciaio INOX, completa di giunzioni del tipo CV; posa verticale in traccia:
7958		14.06.07.04.a		DN 100/50/50		cad	€ 62,03
7959		14.06.07.04.b		DN 100/70/50		cad	€ 63,66
7960		14.06.07.04.c		DN 100/100/100		cad	€ 73,42
7961		14.06.07.04.d		DN 150/100/100		cad	€ 108,20
7962		14.06.07.05		Pezzo d'ispezione in ghisa centrifugata (SLM) secondo DIN 1986, senza manicotti con anelli di tenuta e fascette di bloccaggio in acciaio INOX, completa di giunzioni del tipo CV; posa verticale in traccia:
7963		14.06.07.05.a		DN 100		cad	€ 56,01
7964		14.06.07.05.b		DN 125		cad	€ 80,83
7965		14.06.07.05.c		DN 150		cad	€ 104,42
7966		14.06.07.05.d		DN 200		cad	€ 205,49
7967		14.06.08
7968		14.06.08.01		Tubazione in polipropilene rinforzato con minerali, sistema di tubazioni di scarico in polipropilene resistente all'acqua calda secondo DIN 1986, DIN 4102 B2, DIN 53438 K 1, estremamente fonoassorbente conforme DIN 4109, tubi senza manicotti, pezzi speciali con guarnizioni a labbro inserita nel bicchiere dal costruttore, bigiunto con compensatore di dilatazione incorporato, completa di pasta lubrificante, bulloni e tasselli:
7969		14.06.08.01.a		DN 50		m	€ 25,12
7970		14.06.08.01.b		DN 70		m	€ 27,86
7971		14.06.08.01.c		DN 100		m	€ 37,46
7972		14.06.08.01.d		DN 125		m	€ 48,75
7973		14.06.08.01.e		DN 150		m	€ 61,74
7974		14.06.08.02		Adattatore con bicchiere in polipropilene rinforzato con minerali, polipropilene resistente all' acqua calda secondo DIN 1986, DIN 4102 B2, DIN 53438 K 1, estremamente fonoassorbente conforme DIN 4109, con guarnizioni a labbro nel bicchiere da stabilimento, completo:
7975		14.06.08.02.a		DN 50		cad	€ 14,74
7976		14.06.08.02.b		DN 70		cad	€ 15,88
7977		14.06.08.02.c		DN 100		cad	€ 19,20
7978		14.06.08.02.d		DN 125		cad	€ 22,52
7979		14.06.08.02.e		DN 150		cad	€ 26,73
7980		14.06.08.03		Curva in polipropilene rinforzato con minerali, polipropilene resistente all' acqua calda secondo DIN 1986, DIN 4102 B2, DIN 53438 K 1, estremamente fonoassorbente conforme DIN 4109, con guarnizioni a labbro nel bicchiere da stabilimento, completa:
7981		14.06.08.03.a		DN 50		cad	€ 23,99
7982		14.06.08.03.b		DN 70		cad	€ 25,31
7983		14.06.08.03.c		DN 100		cad	€ 33,15
7984		14.06.08.03.d		DN 125		cad	€ 46,21
7985		14.06.08.03.e		DN 150		cad	€ 60,93
7986		14.06.08.04		Derivazione in polipropilene rinforzato con minerali, polipropilene resistente all' acqua calda secondo DIN 1986, DIN 4102 B2, DIN 53438 K 1, estremamente fonoassorbente conforme DIN 4109, con guarnizioni a labbro nel bicchiere da stabilimento, completa:
7987		14.06.08.04.a		DN 50/50		cad	€ 30,04
7988		14.06.08.04.b		DN 70/50		cad	€ 32,00
7989		14.06.08.04.c		DN 70/70		cad	€ 33,15
7990		14.06.08.04.d		DN 100/50		cad	€ 40,36
7991		14.06.08.04.e		DN 100/70		cad	€ 41,47
7992		14.06.08.04.f		DN 100/100		cad	€ 42,58
7993		14.06.08.04.g		DN 125/100		cad	€ 57,16
7994		14.06.08.04.h		DN 125/125		cad	€ 62,63
7995		14.06.08.04.i		DN 150/100		cad	€ 78,59
7996		14.06.08.04.k		DN 150/150		cad	€ 88,20
7997		14.06.08.05		Riduzione in polipropilene rinforzato con minerali, polipropilene resistente all' acqua calda secondo DIN 1986, DIN 4102 B2, DIN 53438 K 1, estremamente fonoassorbente conforme DIN 4109, con guarnizioni a labbro nel bicchiere da stabilimento, completa:
7998		14.06.08.05.a		DN 70/50		cad	€ 15,88
7999		14.06.08.05.b		DN 100/50		cad	€ 16,96
8000		14.06.08.05.c		DN 100/70		cad	€ 16,96
8001		14.06.08.05.d		DN 125/100		cad	€ 24,02
8002		14.06.08.05.e		DN 150/100		cad	€ 29,49
8003		14.06.08.05.f		DN 150/125		cad	€ 30,06
8004		14.06.08.06		Pezzo d'ispezione in polipropilene rinforzato con minerali, polipropilene resistente all' acqua calda secondo DIN 1986, DIN 4102 B2, DIN 53438 K 1, estremamente fonoassorbente conforme DIN 4109, con guarnizioni a labbro nel bicchiere da stabilimento, completo:
8005		14.06.08.06.a		DN 50		cad	€ 26,89
8006		14.06.08.06.b		DN 70		cad	€ 32,17
8007		14.06.08.06.c		DN 100		cad	€ 41,01
8008		14.06.08.06.d		DN 125		cad	€ 64,24
8009		14.06.08.06.e		DN 150		cad	€ 80,44
8010		14.06.08.07		Bigiunto speciale in polipropilene rinforzato con minerali, polipropilene resistente all' acqua calda secondo DIN 1986, DIN 4102 B2, DIN 53438 K 1, estremamente fonoassorbente conforme DIN 4109, con guarnizioni a labbro nel bicchiere da stabilimento, completo:
8011		14.06.08.07.a		DN 50		cad	€ 12,53
8012		14.06.08.07.b		DN 70		cad	€ 13,66
8013		14.06.08.07.c		DN 100		cad	€ 14,74
8014		14.06.08.07.d		DN 125		cad	€ 14,18
8015		14.06.08.07.e		DN 150		cad	€ 21,17
8016		14.06.08.08		Fascetta per tubo in polipropilene, completa:
8017		14.06.08.08.a		DN 50		cad	€ 14,74
8018		14.06.08.08.b		DN 70		cad	€ 18,20
8019		14.06.08.08.c		DN 100		cad	€ 21,44
8020		14.06.08.08.d		DN 125		cad	€ 27,26
8021		14.06.08.08.e		DN 150		cad	€ 37,87
8022		14.06.08.09		Chiusura antincendio per tubo in polipropilene, completa:
8023		14.06.08.09.a		DN 50 - 70		cad	€ 199,20
8024		14.06.08.09.b		DN 100		cad	€ 207,86
8025		14.06.08.09.c		DN 125 - 150		cad	€ 310,26
8026		14.06.09
8027		14.06.09.01		Tubo a manicotto in PVC secondo UNI 7447 - tipo 303/1, per fognatura, collegamenti con manicotti ad innesto e O-ring, completo di raccordi e guarnizioni, ecc.:
8028		14.06.09.01.a		DN 100 mm		m	€ 18,06
8029		14.06.09.01.b		DN 125 mm		m	€ 21,18
8030		14.06.09.01.c		DN 160 mm		m	€ 26,51
8031		14.06.09.01.d		DN 200 mm		m	€ 36,86
8032		14.06.09.01.e		DN 250 mm		m	€ 50,19
8033		14.06.09.02		Curva in PVC secondo UNI 7447 - tipo 303/1, per fognatura, collegamenti con manicotti ad innesto e O-ring, completa di guarnizioni, ecc.:
8034		14.06.09.02.a		DN 100 mm		cad	€ 12,70
8035		14.06.09.02.b		DN 125 mm		cad	€ 14,72
8036		14.06.09.02.c		DN 160 mm		cad	€ 21,14
8037		14.06.09.02.d		DN 200 mm		cad	€ 28,63
8038		14.06.09.03		Derivazione (TE) in PVC secondo UNI 7447 - tipo 303/1, per fognatura, collegamenti con manicotti ad innesto e O-ring, completa di guarnizioni, ecc.:
8039		14.06.09.03.a		DN 100 mm		cad	€ 16,94
8040		14.06.09.03.b		DN 125 mm		cad	€ 19,37
8041		14.06.09.03.c		DN 160 mm		cad	€ 26,87
8042		14.06.09.03.d		DN 200 mm		cad	€ 39,70
8043		14.06.09.04		Ispezione in PVC secondo UNI 7447 - tipo 303/1, per fognatura, collegamenti con manicotti ad innesto e O-ring, completa di guarnizioni, ecc.:
8044		14.06.09.04.a		DN 100 mm		cad	€ 27,66
8045		14.06.09.04.b		DN 125 mm		cad	€ 30,90
8046		14.06.09.04.c		DN 160 mm		cad	€ 40,79
8047		14.06.09.04.d		DN 200 mm		cad	€ 67,39
8048		14.06.10
8049		14.06.10.01		Tubazione di sfiato in PVC rigido secondo UNI 7443 - Tipo 300, per cucine, WC, ecc., spessore min. 2 mm, collegamenti ad incollaggio, completa di colla, curve, raccordi, pezzi speciali, cappe terminali, guarnizioni, ecc.:
8050		14.06.10.01.a		øa 50		m	€ 11,35
8051		14.06.10.01.b		øa 63		m	€ 11,14
8052		14.06.10.01.c		øa 80		m	€ 11,67
8053		14.06.10.01.d		øa 100		m	€ 12,74
8054		14.06.10.01.e		øa 110		m	€ 14,16
8055		14.06.10.01.f		øa 125		m	€ 17,36
8056		14.06.10.01.g		øa 140		m	€ 21,95
8057		14.06.10.02		Cappello di sbocco per tubazione di sfiato in PVC, completo di tronchetto:
8058		14.06.10.02.a		øa 50		m	€ 11,28
8059		14.06.10.02.b		øa 63		m	€ 11,70
8060		14.06.10.02.c		øa 80		m	€ 17,24
8061		14.06.10.02.d		øa 100		m	€ 18,07
8062		14.06.10.02.e		øa 110		m	€ 20,05
8063		14.06.10.02.f		øa 125		m	€ 25,27
8064		14.06.10.02.g		øa 140		m	€ 29,40
8065		14.06.11
8066		14.06.11.01		Sovrapprezzo per montaggio di tubazioni con fissaggio a soffitto o a parete, altezza fino a 3,50 m dal piano d'appoggio, complete di staffe, mensole, bulloneria, ecc.:
8067		14.06.11.01.a		ø tubo 3/8"		m	€ 1,70
8068		14.06.11.01.b		ø tubo 1/2"		m	€ 1,94
8069		14.06.11.01.c		ø tubo 3/4"		m	€ 2,67
8070		14.06.11.01.d		ø tubo 1"		m	€ 2,77
8071		14.06.11.01.e		ø tubo 5/4"		m	€ 3,56
8072		14.06.11.01.f		ø tubo 6/4"		m	€ 4,49
8073		14.06.11.01.g		ø tubo 2"		m	€ 4,71
8074		14.06.11.01.h		ø tubo 21/2"		m	€ 5,55
8075		14.06.11.01.i		ø tubo 3"		m	€ 7,45
8076		14.06.11.01.k		ø tubo 4"		m	€ 8,93
8077		14.06.11.01.l		ø tubo 5"		m	€ 13,08
8078		14.06.11.01.m		ø tubo 6"		m	€ 15,03
8079		14.07			Il gruppo 14.07 comprende i seguenti sottogruppi: / 14.07.01 Isolamento per tubazioni con guaina esterna in polietilene espanso / PE-LD / 14.07.02 Isolamento per tubazioni con coppelle in poliuretano espanso / 14.07.03 Isolamento per tubazioni con coppelle in lana di vetro / 14.07.04 Isolamento acustica per tubazioni di scarico
8080		14.07.01
8081		14.07.01.01		Isolamento termica per tubi sottotraccia, spessore 6 mm, in polietilene espanso, con guaina esterna di protezione rinforzata con fibre di vetro, completa di pezzi speciali, curve, terminali, ecc.:
8082		14.07.01.01.a		ø tubo 3/8"		m	€ 2,37
8083		14.07.01.01.b		ø tubo 1/2"		m	€ 2,63
8084		14.07.01.01.c		ø tubo 3/4"		m	€ 2,87
8085		14.07.01.01.d		ø tubo 1"		m	€ 2,87
8086		14.07.01.01.e		ø tubo 5/4"		m	€ 3,14
8087		14.07.01.02		Isolamento termica per tubi sottotraccia, spessore 9 mm, in polietilene espanso, con guaina esterna di protezione rinforzata con fibre di vetro, completa di pezzi speciali, curve, terminali, ecc.:
8088		14.07.01.02.a		ø tubo 3/8"		m	€ 2,85
8089		14.07.01.02.b		ø tubo 1/2"		m	€ 3,12
8090		14.07.01.02.c		ø tubo 3/4"		m	€ 3,35
8091		14.07.01.02.d		ø tubo 1"		m	€ 3,88
8092		14.07.01.02.e		ø tubo 5/4"		m	€ 4,11
8093		14.07.01.02.f		ø tubo 6/4"		m	€ 5,05
8094		14.07.01.02.g		ø tubo 2"		m	€ 6,06
8095		14.07.01.02.h		ø tubo 21/2"		m	€ 6,78
8096		14.07.02
8097		14.07.02.01		Isolamento termica per tubi in vista, spessore 20 mm, in poliuretano espanso, con guaina esterna di protezione in PVC, completa di pezzi speciali, curve, terminali, ecc.:
8098		14.07.02.01.a		ø tubo 1/2"		m	€ 11,92
8099		14.07.02.01.b		ø tubo 3/4"		m	€ 13,13
8100		14.07.02.01.c		ø tubo 1"		m	€ 14,41
8101		14.07.02.02		Isolamento termica per tubi in vista, spessore 25 mm, in poliuretano espanso, con guaina esterna di protezione in PVC, completa di pezzi speciali, curve, terminali, ecc.:
8102		14.07.02.02.a		ø tubo 5/4"		m	€ 17,61
8103		14.07.02.02.b		ø tubo 6/4"		m	€ 18,65
8104		14.07.02.03		Isolamento termica per tubi in vista, spessore 30 mm, in poliuretano espanso, con guaina esterna di protezione in PVC, completa di pezzi speciali, curve, terminali, ecc.:
8105		14.07.02.03.a		ø tubo 1/2"		m	€ 12,43
8106		14.07.02.03.b		ø tubo 3/4"		m	€ 13,63
8107		14.07.02.03.c		ø tubo 1"		m	€ 15,15
8108		14.07.02.03.d		ø tubo 5/4"		m	€ 18,67
8109		14.07.02.03.e		ø tubo 6/4"		m	€ 20,87
8110		14.07.02.03.f		ø tubo 2"		m	€ 23,57
8111		14.07.02.03.g		ø tubo 21/2"		m	€ 26,28
8112		14.07.02.03.h		ø tubo 3"		m	€ 32,73
8113		14.07.02.04		Isolamento termica per tubi in vista, spessore 40 mm, in poliuretano espanso, con guaina esterna di protezione in PVC, completa di pezzi speciali, curve, terminali, ecc.:
8114		14.07.02.04.a		ø tubo 6/4"		m	€ 22,10
8115		14.07.02.04.b		ø tubo 2"		m	€ 24,57
8116		14.07.02.04.c		ø tubo 21/2"		m	€ 27,57
8117		14.07.02.04.d		ø tubo 3"		m	€ 33,04
8118		14.07.02.04.e		ø tubo 4"		m	€ 36,48
8119		14.07.03
8120		14.07.03.01		Isolamento per tubazioni con lana di vetro, spessore 20 mm, con guaina esterna di protezione in PVC, completo di curve, pezzi speciali, terminali:
8121		14.07.03.01.a		ø tubo 3/8"		ml	€ 8,22
8122		14.07.03.01.b		ø tubo 1/2"		ml	€ 8,69
8123		14.07.03.01.c		ø tubo 3/4"		ml	€ 9,18
8124		14.07.03.01.d		ø tubo 1"		ml	€ 10,22
8125		14.07.03.01.e		ø tubo 5/4"		ml	€ 12,44
8126		14.07.03.01.f		ø tubo 6/4"		ml	€ 13,65
8127		14.07.03.01.g		ø tubo 2"		ml	€ 15,15
8128		14.07.03.01.h		ø tubo 21/2"		ml	€ 16,40
8129		14.07.03.01.i		ø tubo 3"		ml	€ 17,62
8130		14.07.03.01.k		ø tubo 4"		ml	€ 22,10
8131		14.07.03.02		Isolamento per tubazioni con lana di vetro, spessore 25 mm, con guaina esterna di protezione in PVC, completa di curve, pezzi speciali, terminali:
8132		14.07.03.02.a		ø tubo 3/4"		ml	€ 10,95
8133		14.07.03.02.b		ø tubo 1"		ml	€ 11,40
8134		14.07.03.02.c		ø tubo 5/4"		ml	€ 13,86
8135		14.07.03.02.d		ø tubo 6/4"		ml	€ 15,17
8136		14.07.03.02.e		ø tubo 2"		ml	€ 17,61
8137		14.07.03.03		Isolamento per tubazioni con lana di vetro, spessore 30 mm, con guaina esterna di protezione in PVC, completa di curve, pezzi speciali, terminali:
8138		14.07.03.03.a		ø tubo 3/4"		ml	€ 12,65
8139		14.07.03.03.b		ø tubo 1"		ml	€ 13,15
8140		14.07.03.03.c		ø tubo 5/4"		ml	€ 15,65
8141		14.07.03.03.d		ø tubo 6/4"		ml	€ 18,13
8142		14.07.03.03.e		ø tubo 2"		ml	€ 20,08
8143		14.07.03.03.f		ø tubo 21/2"		ml	€ 22,84
8144		14.07.03.03.g		ø tubo 3"		ml	€ 25,34
8145		14.07.03.03.h		ø tubo 4"		ml	€ 32,06
8146		14.07.03.03.i		ø tubo 5"		ml	€ 35,03
8147		14.07.03.04		Isolamento per tubazioni con lana di vetro, spessore 40 mm, con guaina esterna di protezione in PVC, completa di curve, pezzi speciali, terminali:
8148		14.07.03.04.a		ø tubo 2"		m	€ 22,60
8149		14.07.03.04.b		ø tubo 21/2"		m	€ 25,16
8150		14.07.03.04.c		ø tubo 3"		m	€ 27,84
8151		14.07.03.04.d		ø tubo 4"		m	€ 34,42
8152		14.07.03.04.e		ø tubo 5"		m	€ 37,49
8153		14.07.03.05		Isolamento per tubazioni con lana di vetro, spessore 50 mm, con guaina esterna di protezione in PVC, completa di curve, pezzi speciali, terminali:
8154		14.07.03.05.a		ø tubo 4"		m	€ 35,51
8155		14.07.03.05.b		ø tubo 5"		m	€ 39,73
8156		14.07.03.05.c		ø tubo 6"		m	€ 42,72
8157		14.07.03.06		Isolamento termico di tubi con protezione esterna in alluminio per l'isolamento robusto di tubazioni di riscaldamento, collettori, valvolame, ecc; materiale isolante eseguito con coppelle di lana minerale con fessura longitudinale e impregnatura speciale, rivestimento con lamiera d'alluminio sottile 0,6 mm, con risvolti, completo di curve, pezzi speciali, terminali, cassette per valvolame, ecc.:
8158		14.07.03.06.a		spessore isolamento 20 mm, ø tubo < 3/8"		m2	€ 92,42
8159		14.07.03.06.b		spessore isolamento 25 mm, ø tubo 1/2"		m2	€ 87,94
8160		14.07.03.06.c		spessore isolamento 30 mm, ø tubo 3/4 ÷ 6/4"		m2	€ 79,27
8161		14.07.03.06.d		spessore isolamento 40 mm, ø tubo 2 ÷ 3"		m2	€ 77,26
8162		14.07.03.06.e		spessore isolamento 50 mm, ø tubo 4 ÷ 6"		m2	€ 70,57
8163		14.07.03.06.f		spessore isolamento 60 mm, ø tubo 219 ÷ 273 mm		m2	€ 67,31
8164		14.07.03.06.g		spessore isolamento 70 mm, ø tubo > 324 mm		m2	€ 66,10
8165		14.07.04
8166		14.07.04.01		Isolamento acustico per tubazioni di scarico per tubazioni installate sottotraccia, eseguita con materassino di lana minerale trattata con resine, applicate su supporto di carta oleata. I tubi dovranno essere avvolti con il materassino, che deve essere fissato con filo zincato o sistemi analoghi:
8167		14.07.04.01.a		spessore isolamento: 30 mm		m2	€ 13,52
8168		14.07.04.02		Isolamento acustico per tubazioni di scarico, in materassino di tessuto sintetico rinforzato con polveri di piombo, malleabile e tagliabile con forbici o coltello, fornito e posto in opera, fissato con nastro adesivo:
8169		14.07.04.02.a		materassino insonorizzante con riduzione del livello sonoro di 13 dB(A)		m2	€ 60,99
8170		14.08			La categoria 14.08 comprende le seguenti gruppi: / 14.08.01 serbatoi per lo stoccaggio dell'acqua piovana / 14.08.02 impianti di filtraggio / 14.08.03 impianti di pompaggio e comando / 14.08.04 accessori
8171		14.08.01			Fornitura e posa in opera di serbatoio per l'acqua piovana in PE-LLD, PP o acciaio, da interrare su letto di sabbia alto 10 cm con opportuno rinfianco, profondità minima per l'intero di 0,80 m sopra il culmine del serbatoio, minimo 2 bocchettoni DN 100, provvisto di apertura pedonabile, prolunga minima 0,80 m, coperchio con chiusura di sicurezza a prova di bambini, tubo di calma, sifone per il trabocco autopulente e tubo di aspirazione galleggiante con filtro di aspirazione e valvola antiriflusso. Compresi nei prezzi sono il materiale per il basamento ed il rinfianco, nonché ogni altra prestazione accessoria occorente, esclusi scavi e rinterri.
8172		14.08.01.01
8173		14.08.01.01.a		Volume 2000 lt		cad	€ 1.318,01
8174		14.08.01.01.b		Volume 3000 lt.		cad	€ 1.634,29
8175		14.08.01.01.c		Volume 5000 lt.		cad	€ 2.267,12
8176		14.08.01.01.d		Volume 7500 lt.		cad	€ 2.925,99
8177		14.08.01.01.e		Volume 10000 lt		cad	€ 3.690,57
8178		14.08.02
8179		14.08.02.01		Impianti di filtraggio per l'acqua piovana per la posa all'esterno o per posa antigelo ad uso continuato a profondità min. 0,80 m:
8180		14.08.02.01.a		filtro per il tubo pluviale in lamiera di zinco DN 100		cad	€ 284,36
8181		14.08.02.01.b		filtro per il tubo pluviale in lamiera di rame DN 100		cad	€ 311,08
8182		14.08.02.01.c		filtro per il tubo pluviale in PE resistente DN 80-100		cad	€ 82,62
8183		14.08.02.01.d		filtro in PE per la posa superficiale e da intero, con 3 bocchettoni DN 100		cad	€ 225,34
8184		14.08.02.01.e		filtro in PE per la posa antigelo ed altezza variabile fino a 80 cm con copertura min. 0,80 m, con 3 bocchettoni DIN 100		cad	€ 327,41
8185		14.08.02.01.f		filtro autopulente in PE per la posa antigelo con copertura min. 0,80 m, con 3 bocchettoni DIN 100, prolunga a telescopio e chiusino classe A		cad	€ 507,04
8186		14.08.03		Impianti di pompaggio e di controllo
8187		14.08.03.01		Centralina di pressione e comando per l'acqua con pompa pluristadio di acciaio inox per pressurizzazione integrata, comando di pompa elettronico, impianto antisvuotamento automatico con acqua potabile, secondo DIN 1988 diretto, senza passare dal serbatoio, segnalivelli elettronico e salvamotore contro il funzionamento a secco:
8188		14.08.03.01.a		prestazione: 20 lt./43 m - 80lt./10 m		cad	€ 12.389,74
8189		14.08.03.01.b		prestazione:20 lt./55 m - 100lt./10 m		cad	€ 13.422,31
8190		14.08.03.02		Unità compatta di pompaggio e controllo, con sistema di controllo di reintegro elettronico e automatico dell'acqua potabile con galleggiante secondo DIN 1988 senza passare dal serbatoio; pompa centrifuga pluristadio autoadescante in acciaio inox, congegno elettronico di pressurizzazione e controllo compreso manometro, e protezione contro il funzionamento a secco:
8191		14.08.03.02.a		pompa centrifuga senza filtro fino risciacquabile, prestazione max. 4,5 m3/h; altezza max. 42 m ca:		cad	€ 1.419,77
8192		14.08.03.02.b		pompa centrifuga senza filtro fino risciacquabile, prestazione max. 3,5 m3/h; altezza max. 50 m ca:		cad	€ 1.703,44
8193		14.08.03.02.c		pompa centrifuga con filtro fino risciacquabile, prestazione max. 3,5 m3/h; altezza max. 50 m ca:		cad	€ 1.935,94
8194		14.08.03.03		Centralina di pressurazione e comando per l'acqua d'uso con pompa pluristadio di acciaio inox per pressurizzazione sommersa nel serbatoio, comando pompa elettronico, impianti antisvuotamento automatico con acqua potabile secondo DIN 1998 diretto attraverso il serbatoio, segnalivello elettronico e salvamotore contro il funzionamento a secco:
8195		14.08.03.03.a		prestazione: 20 lt./43 m - 70 lt./20 m ca.		cad	€ 1.171,92
8196		14.08.03.03.b		prestazione: 20 lt./58 m - 120 lt./20 m ca.		cad	€ 1.239,07
8197		14.08.03.04		Unità compatta di pompaggio e controllo, con sistema di controllo di reintegro elettronico e automatico dell'acqua potabile con galleggiante secondo DIN 1988 attraverso il serbatoio; con pompa sommersa pluristadio autoadescante in acciaio inox, congegno elettronico di pressurizzazione e controllo compreso manometro, e protezione contro il funzionamento a secco:
8198		14.08.03.04.a		con pompa pluristadio sommersa senza filtro fino risciacquabile in acciaio inox, prestazione max. 4,8 m3/h; altezza max. 37 m ca:		cad	€ 1.409,42
8199		14.08.03.04.b		con pompa pluristadio sommersa senza filtro fino risciacquabile in acciaio inox, prestazione max. 5,0 m3/h; altezza max. 47 m ca.:		cad	€ 1.626,26
8200		14.08.03.04.c		con pompa pluristadio sommersa con filtro fino risciacquabile in acciaio inox, prestazione max. 4,8 m3/h, altezza max. 37 m ca:		cad	€ 1.765,55
8201		14.08.03.04.d		con pompa pluristadio sommersa con filtro fino risciacquabile in acciaio inox, prestazione max. 5,0 m3/h, altezza max. 47 m ca.:		cad	€ 1.806,94
8202		14.08.04		Fornitura e posa in opera di segnaletica
8203		14.08.04.01		Fornitura e posa in opera di segnaletica per l'acqua piovana in alluminio, "acqua non potabile", set 3 pezzi		cad	€ 21,27
8204		15			I prezzi delle voci elencate comprendono la fornitura e la posa in opera dei materiali descritti, completi di ogni accessorio necessario e la messa in funzione degli impianti descritti. Tutti i lavori sono da eseguire a regola d'arte, conforme le leggi n. 37 del 22 gennaio 2008, nonché secondo le prescrizioni e le norme vigenti. / I prezzi non sono comprensivi dell'assistenza muraria. / La categoria 15 comprende i seguenti gruppi: / 15.01 Quadri ed apparecchi / 15.02 Sistemi di posa / 15.03 Linee / 15.04 Illuminazione e attacchi / 15.05 Illuminazione d'emergenza / 15.06 Riscaldamento grondaie / 15.07 Linee ausiliari e con sola tubazione per impianti particolari / 15.08 Portiere elettrico e impianti suoneria / 15.09 Impianti ricezione / 15.10 Messa a terra e attacchi equipotenziali / 15.11 Impianti contro le scariche atmosferiche
8205		15.01			Il gruppo 15.01.00 comprende i seguenti sottogruppi: / 15.01.01 Quadri principali / 15.01.02 Quadri secondari / 15.01.03 Quadri particolari / 15.01.04 Interruttori differenziali automatici / 15.01.05 Sezionatori sottocarico / 15.01.06 Apparecchi vari
8206		15.01.01
8207		15.01.01.01		Quadro contatori per montaggio a parete e/o incasso, in materiale plastico, esecuzione stagna IP 44, con porta e serratura, completo di ogni accessorio:
8208		15.01.01.01.a		dimensioni axlxp: ca. 500x200x250 mm		cad	€ 87,46
8209		15.01.01.01.b		dimensioni axlxp: ca. 650x200x300 mm		cad	€ 319,46
8210		15.01.01.01.c		dimensioni axlxp: ca. 1300x700x300 mm		cad	€ 638,93
8211		15.01.01.02		Quadro modulare a pavimento in lamiera d'acciaio verniciata, con porta frontale, completo di: sistema sbarre di distribuzione, morsetti, canaline, porta apparecchi, coprisettore, zoccolo, cartellini indicatori ecc.:
8212		15.01.01.02.a		dimensioni axlxp: ca. 2000x600x500 mm		cad	€ 1.520,78
8213		15.01.01.02.b		dimensioni axlxp: ca. 2000x850x500 mm		cad	€ 1.895,91
8214		15.01.01.02.c		dimensioni axlxp: ca. 2000x1100x500 mm		cad	€ 2.263,31
8215		15.01.01.02.d		dimensioni axlxp: ca. 2000x1350x500 mm		cad	€ 2.761,14
8216		15.01.01.02.e		dimensioni axlxp: ca. 2000x600x250 mm		cad	€ 1.201,30
8217		15.01.01.02.f		dimensioni axlxp: ca. 2000x850x250 mm		cad	€ 1.987,57
8218		15.01.01.02.g		dimensioni axlxp: ca. 2000x1100x250 mm		cad	€ 2.357,55
8219		15.01.01.02.h		dimensioni axlxp: ca. 2000x1350x250 mm		cad	€ 2.909,77
8220		15.01.02
8221		15.01.02.01		Quadro elettrico con 12 unità modulari per un appartamento con ca. 10 punti luce e ca. 12 prese Fm, costituito da una cassetta da incasso, telaio portapparecchi, pannello di copertura e porta, completo di ogni accessorio, nonché di un interruttore differenziale 2x25A/30mA, un interruttore differenziale 2x16A/10mA (per il bagno) e due interruttori automatici (luce 2x10A e forza 2x16A).		cad	€ 270,49
8222		15.01.02.02		Quadro elettrico con 24 unità modulari per un appartamento con ca. 20 punti luce e ca. 30 prese Fm, costituito da una cassetta da incasso, telaio portapparecchi, pannello di copertura e porta, completo di ogni accessorio, nonché di due interruttori differenziali 2x25A/30mA, un interruttore differenziale 2x16A/10mA (per il bagno) di sette interruttori automatici (2 pezzi 2x10A e 5 pezzi 2x16A) e di un interruttore passo-passo.		cad	€ 493,12
8223		15.01.02.03		Quadro da incasso con contenitore, porta frontale con telaio fisso, telaio portapparecchi, pannello coprisettore, nonché ogni altro accessorio:
8224		15.01.02.03.a		grandezza: 2x12 unità modulari		cad	€ 79,40
8225		15.01.02.03.b		grandezza: 3x12 unità modulari		cad	€ 92,19
8226		15.01.02.03.c		grandezza: 5x12 unità modulari		cad	€ 266,36
8227		15.01.02.03.d		grandezza: 10x12 unità modulari		cad	€ 359,08
8228		15.01.02.04		Quadro per montaggio a parete, in lamiera d'acciaio zincato e verniciato, senza porta, completo di ogni accessorio come: telaio, portapparecchi, coprisettore, morsetti, cartellini indicatori ecc.:
8229		15.01.02.04.a		grandezza: 5x12 unità modulari		cad	€ 221,07
8230		15.01.02.04.b		grandezza: 10x12 unità modulari		cad	€ 282,36
8231		15.01.02.04.c		grandezza: 15x12 unità modulari		cad	€ 397,24
8232		15.01.02.05		Quadro per montaggio a parete, in lamiera d'acciaio zincato e verniciato, in esecuzione stagna e con porta, completo di ogni accessorio come: telaio, portapparecchi, coprisettore, morsetti, cartellini indicatori, ecc.:
8233		15.01.02.05.a		grandezza: 5x12 unità modulari		cad	€ 245,44
8234		15.01.02.05.b		grandezza: 10x12 unità modulari		cad	€ 375,15
8235		15.01.02.05.c		grandezza: 15x12 unità modulari		cad	€ 479,83
8236		15.01.02.06		Quadro di distribuzione per esterni da installare a pavimento su zoccolo in calcestruzzo. Armadio con quadro di distribuzione e basamento passacavi in vetroresina, grado di protezione IP 44; porta con cerniere e serratura (in alluminio e acciaio INOX), completo di ogni accessorio come: piastre di supporto per apparecchiature, pannelli coprisettore, morsetti, cartellini indicatori, ecc.:
8237		15.01.02.06.a		dimensioni axlxp: 880x515x260 mm		cad	€ 586,38
8238		15.01.02.07		Quadro stagno in policarbonato rinforzato con fibre di vetro, da parete, grado di protezione IP 65, colore grigio RAL 7032, porta frontale con cerniera e serratura, completo di ogni accessorio come telaio portapparecchi, pannelli coprisettore, morsetti, cartellini indicatori, ecc.:
8239		15.01.02.07.a		dimensioni axlxp: 295x255x150 mm		cad	€ 88,01
8240		15.01.02.07.b		dimensioni axlxp: 360x310x200 mm, 2x12 unità mod.		cad	€ 158,00
8241		15.01.02.07.c		dimensioni axlxp: 510x310x200 mm, 3x12 unità mod.		cad	€ 201,23
8242		15.01.02.07.d		dimensioni axlxp: 510x420x200 mm, 3x18 unità mod.		cad	€ 226,57
8243		15.01.02.07.e		dimensioni axlxp: 660x420x230 mm, 4x18 unità mod.		cad	€ 314,57
8244		15.01.02.07.f		dimensioni axlxp: 660x525x250 mm, 4x24 unità mod.		cad	€ 390,78
8245		15.01.02.07.g		dimensioni axlxp: 810x600x300 mm, 5x28 unità mod.		cad	€ 534,53
8246		15.01.03
8247		15.01.03.01		Quadro da incasso in lamiera verniciata, con portello specchiato con vetro frangibile incolore e serratura, completo dell'interruttore d'emergenza con fusibili 3x25A; da montare all'esterno della centrale termica per l'interruzione della linea di alimentazione:
8248		15.01.03.01.a		per montaggio interno		cad	€ 72,53
8249		15.01.03.01.b		in esecuzione stagna per montaggio all'esterno		cad	€ 86,29
8250		15.01.04
8251		15.01.04.01		Interruttore differenziale modulare, per montaggio su rotaia di serie unificata da 35 mm, con corrente nominale/corrente nominale differenziale:
8252		15.01.04.01.a		2x16A/ 10mA (2 unità modulari)		cad	€ 87,46
8253		15.01.04.01.b		2x25A/ 30mA (2 unità modulari)		cad	€ 85,14
8254		15.01.04.01.c		2x25A/ 0,3A (2 unità modulari)		cad	€ 96,12
8255		15.01.04.01.d		4x25A / 30mA (4 unità modulari)		cad	€ 125,60
8256		15.01.04.01.e		4x25A/ 0,3A (4 unità modulari)		cad	€ 106,70
8257		15.01.04.01.f		4x40A/ 0,3A (4 unità modulari)		cad	€ 118,42
8258		15.01.04.02		Interruttore automatico con sganciatore termomagnetico, di tipo modulare per montaggio su rotaia di serie unificata da 35 mm, potere di interruzione 6KA, con corrente nominale:
8259		15.01.04.02.a		da 6A a 32A, 1+N (2 unità modulari)		cad	€ 33,54
8260		15.01.04.02.b		da 6A a 32A, tetrapolare (4 unità modulari)		cad	€ 64,54
8261		15.01.04.02.c		40A, 50A, tetrapolare (4 unità modulari)		cad	€ 96,12
8262		15.01.04.03		Interruttore automatico con sganciatore termomagnetico, in esecuzione modulare per montaggio su rotaia di serie unificata da 35 mm, potere di interruzione 4,5KA, con corrente nominale:
8263		15.01.04.03.a		da 6A a 32A, 1+N (2 unità modulari)		cad	€ 24,68
8264		15.01.04.03.b		da 6A a 32A, tetrapolare (4 unità modulari)		cad	€ 55,63
8265		15.01.04.03.c		40A, 50A, tetrapolare (4 unità modulari)		cad	€ 80,29
8266		15.01.05
8267		15.01.05.01		Sezionatore sottocarico modulare per montaggio su rotaia di serie unificata da 35 mm con corrente nominale:
8268		15.01.05.01.a		2x63A (2 unità modulari)		cad	€ 49,47
8269		15.01.05.01.b		4x25A (4 unità modulari)		cad	€ 67,75
8270		15.01.05.01.c		4x63A (4 unità modulari)		cad	€ 83,45
8271		15.01.06
8272		15.01.06.01		Lampada controllo fase di tipo modulare, per montaggio su rotaia di serie unificata da 35 mm, con lampada glimm e gemma (una unità modulare).		cad	€ 15,45
8273		15.01.06.02		Interruttore passo-passo, corrente nominale 10/16A, tensione di comando 220V, di tipo modulare per fissaggio su profilato unificato da 35 mm:
8274		15.01.06.02.a		interruttore unipolare ( 1 unità mod.)		cad	€ 31,66
8275		15.01.06.02.b		interruttore tripolare ( 3 unità mod.)		cad	€ 78,76
8276		15.01.06.02.c		deviatore unipolare ( 1 unità mod.)		cad	€ 32,80
8277		15.01.06.03		Interruttore passo-passo per comando ON/OFF centralizzato, corrente nominale 10/16A, di tipo modulare per montaggio su rotaia di serie unificata da 35 mm:
8278		15.01.06.03.a		deviatore unipolare, tensione di comando 220V		cad	€ 56,82
8279		15.01.06.03.b		deviatore unipolare, tensione di comando 24V=(DC)		cad	€ 55,05
8280		15.01.06.03.c		deviatore unipolare, tensione di comando 24V~~(AC)		cad	€ 56,24
8281		15.01.06.04		Interruttore a tempo (per luce scale), corrente nominale 10A, tensione da comando 220V, campo di regolazione 1-6 minuti, di tipo modulare per montaggio su rotaia di serie unificata da 35 mm (1 unità modulare).		cad	€ 57,92
8282		15.01.06.05		Contattore di potenza, tetrapolare, in esecuzione modulare per montaggio su rotaia di serie unificata da 35 mm, tensione di comando 220 V:
8283		15.01.06.05.a		corrente nominale 20A (2,5 unità modulari)		cad	€ 34,16
8284		15.01.06.05.b		corrente nominale 40A (4 unità modulari)		cad	€ 102,69
8285		15.01.06.06		Orologio digitale, di tipo modulare, per montaggio su rotaia di serie unificata da 35 mm, 4 unità modulari, con riserva di carica minima 24 ore, corrente nominale 10A, tensione di comando 220V, con programma giornaliero/settimanale:
8286		15.01.06.06.a		con 1 canale		cad	€ 123,38
8287		15.01.06.06.b		con 2 canali		cad	€ 160,01
8288		15.01.06.06.c		con 3 canali		cad	€ 215,11
8289		15.01.06.07		Apparecchio di comando di tipo modulare per fissaggio a scatto su rotaia a norma DIN da 35 mm:
8290		15.01.06.07.a		interruttore 1x16A		cad	€ 14,04
8291		15.01.06.07.b		interruttore 1x16A con lamp. di controllo		cad	€ 24,22
8292		15.01.06.07.c		deviatore 1x16A		cad	€ 17,86
8293		15.01.06.07.d		pulsante		cad	€ 16,26
8294		15.01.06.07.e		pulsante con lampada di controllo		cad	€ 25,91
8295		15.01.06.08		Scaricatore da sovraccarico di tensione, di tipo modulare con innesto a scatto su rotaia a norma DIN da 35 mm, con segnalatore ottico di guasto e morsettiera:
8296		15.01.06.08.a		unipolare, 10kA		cad	€ 78,76
8297		15.01.06.08.b		unipolare, 10kA, con segnalazione a distanza		cad	€ 121,19
8298		15.01.06.09		Interruttore automatico esclusione rete di tipo modulare, con innesto a scatto su rotaia a norma DIN da 35 mm, tensione di esercizio 220V, tensione di controllo ca. 4V in corrente continua, con lampada di controllo e interruttore automatico acceso/spento:
8299		15.01.06.09.a		bipolare, corrente nominale 16A		cad	€ 222,05
8300		15.02			Il gruppo 15.02 comprende i seguenti sottogruppi: / 15.02.01 Passerelle e canali / 15.02.02 Binari d'installazione / 15.02.03 Tubi d'installazione / 15.02.04 Cassette di derivazione / 15.02.05 Scatole di contenimento / 15.02.06 Prevenzione incendi
8301		15.02.01
8302		15.02.01.01		Passerella portacavi, zincata e ribordata, completa di pezzi di giunzione, riduzione, curve e derivazioni, nonché del materiale di fissaggio:
8303		15.02.01.01.a		dimensioni: lxa = 100x50 mm		m	€ 29,11
8304		15.02.01.01.b		dimensioni: lxa = 200x50 mm		m	€ 34,02
8305		15.02.01.01.c		dimensioni: lxa = 300x50 mm		m	€ 48,27
8306		15.02.01.01.d		dimensioni: lxa = 400x50 mm		m	€ 55,65
8307		15.02.01.02		Coperchio per passerella, zincato, completo di curve, derivazioni, riduzioni, nonché del materiale di fissaggio:
8308		15.02.01.02.a		per passerella 100 mm		m	€ 5,22
8309		15.02.01.02.b		per passerella 200 mm		m	€ 7,52
8310		15.02.01.02.c		per passerella 300 mm		m	€ 9,11
8311		15.02.01.02.d		per passerella 400 mm		m	€ 14,06
8312		15.02.01.03		Listello separatore per passerella, zincato, completo del materiale di fissaggio:		m	€ 5,97
8313		15.02.01.04		Canaletta in vista per installazione a parete/soffitto in PVC, antiurto, autoestinguente, completo di coperchio, fermagli fissacavo, giunzioni, riduzioni, curve, derivazioni, listello separatore e materiale di fissaggio:
8314		15.02.01.04.a		dimensioni: lxa = ca. 40x40 mm		m	€ 8,19
8315		15.02.01.04.b		dimensioni: lxa = ca. 80x40 mm		m	€ 12,68
8316		15.02.01.04.c		dimensioni: lxa = ca. 100x40 mm		m	€ 15,70
8317		15.02.01.04.d		dimensioni: lxa = ca. 100x60 mm		m	€ 17,71
8318		15.02.01.04.e		dimensioni: lxa = ca. 120x60 mm		m	€ 18,65
8319		15.02.01.04.f		dimensioni: lxa = ca. 200x60 mm		m	€ 26,63
8320		15.02.01.05		Canaletta portautenze in vista, per il montaggio di apparecchi elettrici come interruttori, prese ecc., completo di coperchio, listello separatore, fermagli fissacavo, giunzioni, riduzioni, curve, derivazioni, materiale di fissaggio ecc.:
8321		15.02.01.05.a		canale in PVC: axp= 130x70 mm		m	€ 44,42
8322		15.02.01.05.b		canale in PVC: axp= 170x70 mm		m	€ 57,97
8323		15.02.01.05.c		canale in alluminio: axp = ca. 130x70 mm		m	€ 96,37
8324		15.02.01.05.d		canale in alluminio: axp = 170x70 mm		m	€ 118,15
8325		15.02.01.05.e		canale in lamiera d'acciaio: axp = 130x70 mm		m	€ 84,13
8326		15.02.01.05.f		canale in lamiera d'acciaio: axp = 170x70 mm		m	€ 95,91
8327		15.02.01.06		Canale in PVC antiurto e a ritardata propagazione di fiamma, colore bianco (RAL) 9001) o marrone (RAL 8014), completo di coperchio e di pezzi speciali come giunti e terminali, nonché di minuterie ed accessori di fissaggio:
8328		15.02.01.06.a		canale battiscopa		m	€ 11,30
8329		15.02.01.06.b		canale a parete		m	€ 10,03
8330		15.02.01.07		Componenti specifici per canali battiscopa o canali a parete, parti interne in ABS e PPO, parti esterne in BLEND ABS/PC resistente ai raggi UV, colore bianco (RAL 9001) o marrone (RAL 8014), completi di ogni accessorio e del materiale di fissaggio:
8331		15.02.01.07.a		angolo interno/esterno per canale battiscopa		cad	€ 5,41
8332		15.02.01.07.b		derivazione per canale battiscopa		cad	€ 5,13
8333		15.02.01.07.c		scatola portautenze di ogni tipo per canale battiscopa		cad	€ 8,46
8334		15.02.01.07.d		angolo interno/esterno per canale a parete		cad	€ 5,08
8335		15.02.01.07.e		derivazione per canale a parete		cad	€ 5,67
8336		15.02.01.07.f		scatola portautenze di ogni tipo di canale a parete		cad	€ 7,73
8337		15.02.02
8338		15.02.02.01		Binario d'installazione in lamiera d'acciaio profilata e verniciata, completo di: coprifilo, curve e derivazioni, giunti e materiale di fissaggio:
8339		15.02.02.01.a		axl= ca. 20x50 mm (montaggio a soffitto)		m	€ 14,57
8340		15.02.02.01.b		axl= ca. 60x40 mm (montaggio a soffitto)		m	€ 18,27
8341		15.02.02.01.c		axl= ca. 60x40 mm (montaggio a sospensione)		m	€ 25,16
8342		15.02.03
8343		15.02.03.01		Tubo in PVC, rigido antischiacciamento, completo di manicotti, curve e filo zincato infilato:
8344		15.02.03.01.a		diametro: 50 mm		m	€ 5,42
8345		15.02.03.01.b		diametro: 100 mm		m	€ 6,91
8346		15.02.03.02		Tubo d'installazione in PVC rigido, autoestinguente, tipo RMP (RK15), completo di manicotti, curve e materiale di fissaggio:
8347		15.02.03.02.a		diametro: fino 20 mm		m	€ 5,52
8348		15.02.03.02.b		diametro: 25 mm		m	€ 5,66
8349		15.02.03.02.c		diametro: 32 mm		m	€ 6,30
8350		15.02.03.02.d		diametro: 40 mm		m	€ 7,71
8351		15.02.03.03		Tubo d'installazione in PVC flessibile, autoestinguente, tipo pesante FMP, completo delle scatole di derivazione:
8352		15.02.03.03.a		diametro: fino 25 mm		m	€ 2,57
8353		15.02.03.03.b		diametro: 32 mm		m	€ 3,24
8354		15.02.03.03.c		diametro: 40 mm		m	€ 3,77
8355		15.02.03.03.d		diametro: 50 mm		m	€ 4,61
8356		15.02.03.04		Tubo flessibile per la protezione delle condutture, in PVC autoestinguente, con spirale in PVC rigido antischiacciamento, superficie interna liscia, completo di ogni accessorio (per l'attacco di macchine elettriche):
8357		15.02.03.04.a		diametro: 12 mm		m	€ 4,46
8358		15.02.03.04.b		diametro: 14 mm		m	€ 5,05
8359		15.02.03.04.c		diametro: 16 mm		m	€ 5,66
8360		15.02.03.04.d		diametro: 28 mm		m	€ 8,79
8361		15.02.03.05		Tubo d'installazione in acciaio zincato, spessore 1-1,5mm, pareti lisce, pieghevole a freddo con apposita attrezzatura, con raggi di curvatura adeguati ai cavi da posare; in lunghezze parziali conforme occorrenza, collocazione in vista; fornito e posto in opera compresi pezzi speciali, accessori e materiali di fissaggio:
8362		15.02.03.05.a		diametro: ø 20 mm		m	€ 7,72
8363		15.02.03.05.b		diametro: ø 25 mm		m	€ 9,81
8364		15.02.03.05.c		diametro: ø 32 mm		m	€ 11,60
8365		15.02.03.05.d		diametro: ø 40 mm		m	€ 14,09
8366		15.02.04
8367		15.02.04.01		Scatola di derivazione da incasso, completa di coperchio, separatore e materiale di fissaggio:
8368		15.02.04.01.a		dimensioni: axlxp: 92x92x45 mm		cad	€ 7,99
8369		15.02.04.01.b		dimensioni: axlxp: 152x196x70 mm		cad	€ 10,70
8370		15.02.04.01.c		dimensioni: axlxp: 152x294x70 mm		cad	€ 15,92
8371		15.02.04.01.d		dimensioni: axlxp: 160x480x70 mm		cad	€ 17,33
8372		15.02.04.02		Scatola di derivazione sporgente, in materiale plastico antiurto e autoestinguente, completa di separatore, passacavi e materiale di fissaggio:
8373		15.02.04.02.a		dimensioni: axlxp: 100x100x50 mm		cad	€ 7,28
8374		15.02.04.02.b		dimensioni: axlxp: 110x150x70 mm		cad	€ 9,21
8375		15.02.04.02.c		dimensioni: axlxp: 190x240x90 mm		cad	€ 17,10
8376		15.02.04.02.d		dimensioni: axlxp: 300x380x120 mm		cad	€ 32,69
8377		15.02.05
8378		15.02.05.01		Scatola frutto da incasso per il montaggio degli apparecchi elettrici, come interruttori, prese ecc., completa di ogni accessorio:
8379		15.02.05.01.a		scatola rotonda ø 65 mm		cad	€ 2,05
8380		15.02.05.01.b		scatola rettangolare a 3 posti modulari		cad	€ 2,62
8381		15.02.05.01.c		scatola rettangolare a 4 posti modulari		cad	€ 3,15
8382		15.02.05.01.d		scatola rettangolare a 6 posti modulari		cad	€ 3,96
8383		15.02.05.01.e		scatola TELECOM		cad	€ 3,24
8384		15.02.05.01.f		scatola rettangolare dimensioni 276x116x58 mm, (per il montaggio di una lampada modulare)		cad	€ 16,26
8385		15.02.05.02		Scatola frutto per canale portautenze, per il montaggio degli apparecchi elettrici, come interruttori, prese ecc., completa di ogni accessorio.		cad	€ 5,49
8386		15.02.06
8387		15.02.06.01		Cuscinetto antifuoco per tamponamento di aperture di pareti e solai, con materiale privo di amianto e non tossico, espansione in volume 14-15% a ca. 280° C, solidificazione a ca. 700° C.
8388		15.02.06.01.a		cuscinetto da 1500 g: 34x34x4 cm		cad	€ 59,09
8389		15.02.06.01.b		cuscinetto da 720 g: 34x18x4 cm		cad	€ 33,54
8390		15.02.06.01.c		cuscinetto da 400 g: 34x18x2 cm		cad	€ 30,10
8391		15.02.06.01.d		cuscinetto da 250 g: 34x18x1,5 cm		cad	€ 28,50
8392		15.03			Il gruppo 15.03 comprende i seguenti sottogruppi: / 15.03.01 Linee di alimentazione impianti tecnologici / 15.03.02 Linee di alimentazione alloggi / 15.03.03 Linee principali di alimentazione / 15.03.04 Linee varie
8393		15.03.01
8394		15.03.01.01		Linea di allacciamento fino ai quadri della centrale termica, della centrale di ventilazione o dell'ascensore, in partenza dal contatore (limitatore) dell'azienda elettrica, eseguita con filo d'installazione del tipo armonizzato H07V-U o H07V-K nei colori unificati, completa del tubo d'installazione, dell'interruttore di emergenza secondo prescrizione dell'interruttore automatico nel quadro generale, della quotaparte del quadro e di ogni accessorio:
8395		15.03.01.01.a		sezione 3x4 mm2		cad	€ 171,93
8396		15.03.01.01.b		sezione 5x4 mm2		cad	€ 217,80
8397		15.03.01.01.c		sezione 5x6 mm2		cad	€ 268,88
8398		15.03.01.01.d		sezione 5x10 mm2		cad	€ 309,35
8399		15.03.01.01.e		sezione 5x16 mm2		cad	€ 383,47
8400		15.03.02
8401		15.03.02.01		Linea di allacciamento del quadro di appartamento in partenza dal contatore (limitatore) dell'azienda elettrica, eseguita con filo d'installazione del tipo armonizzato H07V-U o H07V-K, nei colori unificati, completa di ogni accessorio (tubo compreso):
8402		15.03.02.01.a		sezione 3x4 mm2		m	€ 6,35
8403		15.03.02.01.b		sezione 3x6 mm2		m	€ 7,50
8404		15.03.02.01.c		sezione 3x10 mm2		m	€ 11,14
8405		15.03.03
8406		15.03.03.01		Cavo in rame con isolamento termoplastico, non propagante l'incendio, fili nei colori unificati, tensione di prova 2,5 KV (fino a 2,5 mm2) e 4 KV (a partire da 4 mm2), posato entro tubi vuoti o su canali o passerelle preesistenti, completo di ogni accessorio:
8407		15.03.03.01.a		sezione 3x1,5 mm2		m	€ 2,46
8408		15.03.03.01.b		sezione 5x1,5 mm2		m	€ 2,93
8409		15.03.03.01.c		sezione 3x2,5 mm2		m	€ 3,10
8410		15.03.03.01.d		sezione 5x2,5 mm2		m	€ 4,13
8411		15.03.03.01.e		sezione 3x4 mm2		m	€ 3,97
8412		15.03.03.01.f		sezione 5x4 mm2		m	€ 5,33
8413		15.03.03.01.g		sezione 3x6 mm2		m	€ 5,04
8414		15.03.03.01.h		sezione 5x6 mm2		m	€ 6,79
8415		15.03.03.01.i		sezione 5x10 mm2		m	€ 9,56
8416		15.03.03.01.j		sezione 5x16 mm2		m	€ 15,06
8417		15.03.04
8418		15.03.04.01		Cavo in rame, multipolare ad isolamento termoplastico, non propagante l'incendio, con marchio di qualità e nei colori armonizzati; tensione nominale Uo/U 450/750 V, tensione di prova 2,5 kV, da posare nel predisposto sistema di posa, completo di minuteria e morsetti:
8419		15.03.04.01.a		sezione 3x1,5 mm2		m	€ 2,41
8420		15.03.04.01.b		sezione 5x1,5 mm2		m	€ 2,71
8421		15.03.04.01.c		sezione 3x2,5 mm2		m	€ 3,06
8422		15.03.04.01.d		sezione 5x2,5 mm2		m	€ 3,69
8423		15.03.04.01.e		sezione 5x4 mm2		m	€ 4,81
8424		15.03.04.01.f		sezione 5x6 mm2		m	€ 6,16
8425		15.03.04.02		Cavo in rame schermato, multipolare ad isolamento termoplastico, non propagante l'incendio, con marchio di qualità e nei colori armonizzati; tensione nominale Uo/U 450/750 V, tensione di prova 2,5 kV, da posare nel predisposto sistema di posa, completo di minuteria e morsetti:
8426		15.03.04.02.a		sezione 2x0,75 mm2		m	€ 2,73
8427		15.03.04.02.b		sezione 2x1,5 mm2		m	€ 3,72
8428		15.03.04.02.c		sezione 3x1,5 mm2		m	€ 3,85
8429		15.03.04.02.d		sezione 3x2,5 mm2		m	€ 4,61
8430		15.03.04.02.e		sezione 4x1,5 mm2		m	€ 4,56
8431		15.04			Il gruppo 15.04 comprende i seguenti sottogruppi: / 15.04.01 Illuminazione interna con comandi in loco / 15.04.02 Illuminazione interna con comandi centralizzati / 15.04.03 Illuminazione esterna / 15.04.04 Prese corrente / 15.04.05 Prese per impianti particolari / 15.04.06 Apparecchi elettrici
8432		15.04.01
8433		15.04.01.01		Punto luce, completo della conduttura (tubo sottotraccia, cavo e filo d'installazione) in partenza dal relativo quadro con le scatole di derivazione necessarie e con le scatole terminali da soffitto o parete. La linea é costituita di filo d'installazione H07V-U, sezione minima 1,5 mm2, posato entro tubo flessibile sottotraccia (compreso nel prezzo) ed è comprensiva di scatola portafrutto e supporto, dell'apparecchio di comando 10A, del bilanciere e placca (o cornice) per il primo punto luce (lunghezza media della conduttura 5-10 m):
8434		15.04.01.01.a		punto luce comandato con interruttore, completo dell'interruttore 10 A		cad	€ 43,79
8435		15.04.01.01.b		punto luce comandato con deviatore, completo dei due deviatori 10 A		cad	€ 53,38
8436		15.04.01.01.c		punto luce comandato con invertitore, completo dell'invertitore 10 A e dei 2 deviatori		cad	€ 82,58
8437		15.04.01.01.d		punto luce comandato con pulsante 6 A, completo di 4 pulsanti illuminati		cad	€ 99,94
8438		15.04.01.01.e		punto luce comandato con pulsante 6 A, completo di 4 pulsanti illuminati e con il relè passo-passo oppure con il relè a tempo		cad	€ 163,30
8439		15.04.01.01.f		punto luce nella cantina comandato con interruttore, con la conduttura direttamente dal quadro appartamento e completo dell'interruttore 10 A		cad	€ 55,78
8440		15.04.01.02		Per ogni punto luce in parallelo in piú, in esecuzione sotto intonaco e comandato in loco.		cad	€ 13,58
8441		15.04.01.03		Sovrapprezzo per un punto luce comandato in loco, in esecuzione a vista e stagna, completo di cavo, tubo RK15 a vista, scatole di derivazione, apparecchi di comando in esecuzione sporgente e stagna (di produzione nazionale)		cad	€ 13,58
8442		15.04.01.04		Per ogni punto luce in parallelo in piú, in esecuzione stagna a parete, comandato in loco.		cad	€ 20,26
8443		15.04.02
8444		15.04.02.01		Punto luce centralizzato: il punto luce comprende tutti i punti luce appartenenti allo stesso circuito di comando, completo della conduttura (tubo e cavo o filo) in partenza dal relativo quadro, con le scatole di derivazioni necessarie e con le scatole terminali da soffitto o parete. La linea é costituita da filo d'installazione H07V-U, sezione minima 1,5 mm2, posato entro tubo flessibile sottotraccia (tubo compreso) ed è comprensiva di scatole portafrutto, dell'apparecchio di comando 10A, del bilanciere e della placca (o cornice):
8445		15.04.02.01.a		punto luce con linea fino a 20 m		cad	€ 92,88
8446		15.04.02.01.b		punto luce con linea fino a 30 m		cad	€ 140,94
8447		15.04.03
8448		15.04.03.01		Punto illuminazione esterna, completo della conduttura (cavo e/o filo posato entro tubo sottotraccia o sottopavimento oppure entro cunicolo o in scavo già predisposto) in partenza dal relativo quadro e con le scatole di derivazione necessarie. Il punto comprende tutti punti luce appartenenti allo stesso circuito.
8449		15.04.03.01.a		punto luce con linea fino a 30 m e sezione di 3x1,5 mm2		cad	€ 131,01
8450		15.04.03.01.b		punto luce con linea fino a 30 m e sezione di 3x2,5 mm2		cad	€ 144,63
8451		15.04.03.01.c		punto luce con linea fino a 30 m e sezione di 5x2,5 mm2		cad	€ 166,54
8452		15.04.03.01.d		punto luce con linea fino a 30 m e sezione di 5x4 mm2		cad	€ 169,19
8453		15.04.03.01.e		punto luce con linea fino a 60 m e sezione di 3x2,5 mm2		cad	€ 226,61
8454		15.04.03.01.f		punto luce con linea fino a 60 m e sezione di 5x2,5 mm2		cad	€ 260,98
8455		15.04.03.01.g		punto luce con linea fino a 60 m e sezione di 5x4 mm2		cad	€ 327,43
8456		15.04.03.02		Punto interruttore crepuscolare, completo della conduttura (tubo sottotraccia, cavo o filo d'installazione) in partenza dal relativo quadro e con le scatole di derivazione necessarie. La linea é costituita da filo d'installazione H07V-U, sezione minima 1,5 mm2, posato entro tubo flessibile sottotraccia (compreso nel prezzo) ed è comprensiva di interruttore crepuscolare.		cad	€ 96,80
8457		15.04.04
8458		15.04.04.01		Presa a spina completa della conduttura (tubo sottotraccia e cavo o filo) in partenza dal relativo quadro e con le scatole di derivazione necessarie. La linea é costituita da filo d'installazione H07V-U (-K), sezione minima 2,5 mm2, posato entro tubo flessibile sottotraccia (compreso nel prezzo) ed è comprensiva di scatola frutto, supporto, presa e placca (o cornice):
8459		15.04.04.01.a		presa a spina 220V/ 10A, sezione minima 3x1,5 mm2		cad	€ 37,76
8460		15.04.04.01.b		presa a spina 220V/ 16A, sezione minima 3x2,5 mm2		cad	€ 40,83
8461		15.04.04.01.c		presa a spina 220V/ 16A nella cantina con la linea in partenza dal relativo quadro di appartamento, sezione minima 3x2,5 mm2		cad	€ 58,59
8462		15.04.04.01.d		presa a spina trifase 380V/16A+N+T, sezione minima 5x2,5 mm2		cad	€ 69,54
8463		15.04.04.02		Presa fissa per utenze, completa della conduttura separata per ogni punto (tubo sottotraccia e cavo o filo) in partenza dal relativo quadro e con le scatole di derivazione necessarie. La linea é costituita da filo d'installazione H07V-U (K), sezione minima 2,5 mm2, posato entro tubo flessibile sottotraccia (compreso nel prezzo) ed è comprensiva di scatola d'attacco, morsetti e placca (o cornice):
8464		15.04.04.02.a		presa fissa per fornello elettrico, lavatrice, radiatore elettrico, asciugamani ecc.		cad	€ 38,68
8465		15.04.04.02.b		presa fissa per boiler elettrico nel bagno con interruttore bipolare 16A		cad	€ 61,45
8466		15.04.04.03		Sovrapprezzo per presa a spina stagna, completa di cavo, tubo RK15 posato in vista, scatole di derivazione, prese o scatola d'attacco per montaggio a parete, in esecuzione stagna.		cad	€ 13,58
8467		15.04.05
8468		15.04.05.01		Presa corrente nella centrale termica e/o di ventilazione o condizionamento, completa di conduttura (in sistema di posa preesistente) in partenza dal quadro della centrale e delle scatole di derivazione necessarie:
8469		15.04.05.01.a		presa per pompa o ventilatore 220 V, sezione 3x1,5 mm2		cad	€ 28,63
8470		15.04.05.01.b		presa per pompa o ventilatore 220 V, sezione 3x2,5 mm2		cad	€ 29,77
8471		15.04.05.01.c		presa per pompa o ventilatore 380 V, sezione 5x2,5 mm2		cad	€ 35,47
8472		15.04.05.01.d		presa per pompa o ventilatore 380 V, sezione 5x4 mm2		cad	€ 40,04
8473		15.04.05.01.e		presa per motore di regolazione		cad	€ 29,38
8474		15.04.05.01.f		presa attacco bruciatore		cad	€ 33,33
8475		15.04.05.01.g		presa per sonde esterne		cad	€ 40,28
8476		15.04.05.02		Sovrapprezzo per presa a parete nella centrale termica o di ventilazione, completa di cavo, tubo d'installazione in vista o canaletta a parete e minuteria.		cad	€ 13,58
8477		15.04.05.03		Presa per impianti particolari, completa della conduttura (tubo sottotraccia, cavo e filo d'installazione) in partenza dal relativo quadro con le scatole di derivazione necessarie, nonché scatole terminali a soffitto o parete. La linea é costituita da filo d'installazione H07V-U, sezione minima 1,5 mm2, posato entro tubo flessibile sottotraccia (compreso nel prezzo) ed è comprensiva di scatola frutto e supporto, dell'apparecchio di comando 10A, del bilanciere e placca (o cornice) per il primo punto luce (lunghezza media della conduttura 5-10 m):
8478		15.04.05.03.a		presa per chiamata di emergenza WC handicappati, completa con pulsante a tirante e con la segnalazione di allarme (ottica e acustica; con lampada spia nel locale servizio)		cad	€ 115,81
8479		15.04.05.03.b		presa ventilazione comandata in comune al punto luce		cad	€ 21,55
8480		15.04.05.03.c		presa ventilazione comandata da interruttore, completa di interruttore		cad	€ 37,63
8481		15.04.05.03.d		presa per avvolgibile, completa di pulsantiera		cad	€ 56,28
8482		15.04.06
8483		15.04.06.01		Pannello per il comando centralizzato dell'illuminazione, costituito dalla scatola da incasso, dal supporto placca in alluminio anodizzato, completo di morsetti e di ogni accessorio:
8484		15.04.06.01.a		pannello con 10 posti modulari e fino a 10 apparecchi di comando (interruttore, deviatore, pulsante ecc.).		cad	€ 80,33
8485		15.04.06.01.b		pannello con 20 posti modulari e fino a 20 apparecchi di comando (interruttore, deviatore, pulsante ecc.)		cad	€ 144,63
8486		15.04.06.02		Asciugamano elettrico con interruttore elettronico di prossimità (di produzione nazionale), involucro in materiale plastico resistente agli urti, colore bianco, classe di protezione I, potenza ca. 2000 W, 220 V, 50 Hz:		cad	€ 150,26
8487		15.04.06.03		Asciugacapelli elettrico a parete con temporizzatore automatico regolabile (di produzione nazionale), involucro in materiale plastico, resistente agli urti, classe di protezione II, potenza ca. 1000 W, 220 V, 50 Hz, completo di tubo flessibile da 1,40 cm e di bocchetta girevole.		cad	€ 146,40
8488		15.04.06.04		Interruttore passivo a raggi infrarossi per montaggio esterno, completo di interruttore crepuscolare e temporizzatore con ogni accessorio e materiale di fissaggio, corrente nominale 10 A:		cad	€ 144,63
8489		15.05			Il gruppo 15.05 comprende i seguenti sottogruppi: / 15.05.01 Attacchi per prese illuminazione d'emergenza / 15.05.02 Apparecchi d'emergenza con lampada
8490		15.05.01
8491		15.05.01.01		Punto luce d'emergenza per lampade autonome, con conduttura (tubo e filo o cavo) in partenza dal relativo circuito luce e completo di scatole di derivazione necessarie e di scatole terminali da soffitto o parete. La linea é costituita da filo d'installazione H07V-U, sezione minima 1,5 mm2, e tubo flessibile (compreso nel prezzo), posati sottotraccia.		cad	€ 28,81
8492		15.05.01.02		Sovrapprezzo per punto luce d'emergenza per lampade autonome, in esecuzione stagna, completo di cavo, tubo rigido RK15 e scatole di derivazione, posati a vista.		cad	€ 13,89
8493		15.05.01.03		Punto luce d'emergenza per impianto centralizzato (apparecchio centrale con accumulatori valutato a parte), con linea (tubo e cavo) in partenza dall'accumulatore e con scatole di derivazione nonché scatole terminali da soffitto o parete. La linea é formata da cavo schermato antifiamma (resistenza al fuoco: 60 minuti), sezione minima 1,5 mm2, posato entro tubo flessibile (compreso nel prezzo).		cad	€ 43,25
8494		15.05.01.04		Sovrapprezzo per punto luce d'emergenza per impianto centralizzato, in esecuzione stagna, completo di cavo, tubo rigido RK15 e scatole di derivazione, posati a vista.		cad	€ 11,22
8495		15.05.02
8496		15.05.02.01		Lampada autonoma d'emergenza per collegamento in emergenza (di produzione nazionale), con custodia in materiale plastico autoestinguente, diffusore in policarbonato, classe di isolamento II, completa di inverter, carica batteria, accumulatore, LED per il controllo del funzionamento e materiale di fissaggio:
8497		15.05.02.01.a		1 lampada fluorescente 6W, accumulatore da 3,6V-1,2Ah, autonomia: 1 ora		cad	€ 95,54
8498		15.05.02.01.b		1 lampada fluorescente 6W, accumulatore da 4,8V-1,8Ah, autonomia: 3 ore		cad	€ 112,07
8499		15.05.02.01.c		1 lampada fluorescente 8W, accumulatore da 3,6V-1,8Ah, autonomia: 1 ora		cad	€ 120,62
8500		15.05.02.01.d		1 lampada fluorescente 8W, accumulatore da 3,6V-4Ah, autonomia: 3 ore		cad	€ 134,50
8501		15.05.02.01.e		1 lampada fluorescente 18W, accumulatore da 6V-4Ah, autonomia: 3 ore		cad	€ 166,04
8502		15.05.02.01.f		1 lampada fluorescente 18W, accumulatore da 6V-7Ah, autonomia: 3 ore		cad	€ 195,85
8503		15.05.02.02		Lampada autonoma d'emergenza per collegamento in servizio continuo (di produz.naz.), con custodia in materiale plastico autoestinguente, diffusore in policarbonato, classe di isolamento II, completa di inverter, commutatore, carica batteria, accumulatore, LED per il controllo del funzionamento e materiale di fissaggio:
8504		15.05.02.02.a		1 lampada fluorescente 8W, accumulatore da 3,6V-1,8Ah, autonomia: 1 ora		cad	€ 146,25
8505		15.05.02.02.b		1 lampada fluorescente 8W, accumulatore da 3,6V-4Ah, autonomia: 3 ore		cad	€ 159,07
8506		15.05.02.02.c		1 lampada fluorescente 18W, accumulatore da 6V-4Ah, autonomia: 1 ora		cad	€ 180,41
8507		15.05.02.02.d		1 lampada fluorescente 18W, accumulatore da 6V-7Ah, autonomia: 3 ore		cad	€ 238,04
8508		15.05.02.03		Pittogramma a scelta della D.L. da applicare sulla lampada di emergenza		cad	€ 9,09
8509		15.06			Il gruppo 15.06 comprende i seguenti sottogruppi: / 15.06.01 Centraline / 15.06.02 Cavi riscaldanti
8510		15.06.01
8511		15.06.01.01		Centralina elettronica di comando per il riscaldamento delle grondaie e dei pluviali, corrente nominale 10A, montata nel quadro generale e completa di: sensore di temperatura e di umidità con la rispettiva conduttura, interruttore automatico nel quadro generale, quotaparte del quadro, nonché accessori necessari.		cad	€ 619,66
8512		15.06.02
8513		15.06.02.01		Cavo scaldante con rivestimento in PVC, potenza di riscaldamento ca. 20 W/m, nelle lunghezze richieste, completo di: allacciamento di potenza, staffe distanziatrici, corda in acciaio, fascette di sospensione ecc. e linea di alimentazione in partenza dalla centrale.		m	€ 12,62
8514		15.06.02.02		Cavo scaldante autoregolante con rivestimento in materiale plastico, potenza di ca. 36W/m a 0° C con cavo annegato nella neve, lunghezza massima 80 m, nelle lunghezze richieste, completo del materiale di fissaggio e linea di alimentazione in partenza dalla centrale.		m	€ 47,31
8515		15.07			Il gruppo 15.07 comprende il seguente sottogruppo: / 15.07.01 Linee ausiliari e con sola tubazione per impianti a corrente debole
8516		15.07.01
8517		15.07.01.01		Punto presa telefono con due condutture separate e sola tubazione, sezione minima 20 mm, eseguito secondo le vigenti prescrizioni della TELECOM, completo delle scatole di derivazione.		m	€ 29,17
8518		15.07.01.02		Punto ausiliare sottotraccia con la sola tubazione, completo del tubo flessibile (diametro minimo 16 mm) e delle scatole di derivazione in partenza dall'alimentatore o dalla centrale. / Punto ausiliare con la sola tubazione per:
8519		15.07.01.02.a		portiere elettrico (per ogni citofono)		cad	€ 23,96
8520		15.07.01.02.b		citofono interno (per ogni citofono)		cad	€ 23,96
8521		15.07.01.02.c		impianto antenna (per ogni presa)		cad	€ 23,96
8522		15.07.01.02.d		impianto di rivelazione automatica incendio		cad	€ 20,81
8523		15.07.01.02.e		impianto allarme		cad	€ 20,81
8524		15.07.01.02.f		impianto suoneria (pulsante-suoneria) in partenza dal rispettivo quadro		cad	€ 20,81
8525		15.08			Il gruppo 15.08 comprende i seguenti sottogruppi: / 15.08.01 Impianti suonerie / 15.08.02 Impianti portiere elettrico / 15.08.03 Impianti video-citofono
8526		15.08.01
8527		15.08.01.01		Pulsante campanello incassato con targhetta portanome illuminata, completo di scatola frutto, supporto, placca (o cornice) e con conduttura (tubo, scatole di derivazione e cavo o filo) fino al citofono interno.		cad	€ 32,29
8528		15.08.01.02		Pulsante campanello incassato con targhetta portanome illuminata, completo di scatola frutto, supporto, placca (o cornice), con suoneria DIN-DON 220V e conduttura (tubo, scatole di derivazione e cavo o filo) fino al quadro:		cad	€ 50,50
8529		15.08.02
8530		15.08.02.01		Pulsantiera esterna incassata con pulsanti e targhette portanome illuminati, piastra frontale in alluminio anodizzato, completo di scatola da incasso, microfono e altoparlante (Poter) incorporato e della conduttura (tubo, scatole di derivazione e cavo o filo) posata sottotraccia in partenza dall'alimentatore:
8531		15.08.02.01.a		pulsantiera esterna con 2 pulsanti		cad	€ 153,73
8532		15.08.02.01.b		pulsantiera esterna con 6 pulsanti		cad	€ 176,29
8533		15.08.02.01.c		pulsantiera esterna con 10 pulsanti		cad	€ 182,30
8534		15.08.02.02		Alimentatore per portiere elettrico montato nel quadro generale, completo di interruttore automatico e della quotaparte del relativo quadro, nonché degli accessori necessari.		cad	€ 94,17
8535		15.08.02.03		Relè di commutazione per portiere elettrico (necessario in presenza di due pulsantiere esterne), montato nel quadro generale, completo della quotaparte del quadro generale e degli accessori necessari.		cad	€ 119,52
8536		15.08.02.04		Punto citofono interno, completo della linea (tubo, scatole di derivazione e cavo o filo) posata sottotraccia in partenza dell'alimentatore, della conduttura fino alla serratura elettrica, del citofono da parete con cordone estensibile fino a ca. 1,5 m, del pulsante apriporta, dell'interruttore per l'esclusione della chiamata e con segnalatore acustico incorporato.		cad	€ 76,32
8537		15.08.03
8538		15.08.03.01		Punto video-citofono esterno incassato in esecuzione modulare (di produzione naz.) con pulsanti e targhette portanome illuminati, microfono e altoparlante (Porter), telecamera in tecnica MOS (CCD) completo di obiettivo e lampada di illuminazione e compreso di ogni altro accessorio, nonché della conduttura (tubo, scatole di derivazione e cavo) fino all'alimentatore:
8539		15.08.03.01.a		posto video-citofono esterno con 2 pulsanti		cad	€ 1.014,00
8540		15.08.03.01.b		posto video-citofono esterno con 6 pulsanti		cad	€ 1.126,40
8541		15.08.03.01.c		posto video-citofono esterno con 10 pulsanti		cad	€ 1.160,57
8542		15.08.03.02		Alimentatore per l'impianto video-citofono (di produzione naz.) montato nel quadro generale, completo dell'interruttore automatico, della quotaparte del quadro generale e degli accessori necessari.		cad	€ 208,21
8543		15.08.03.03		Punto video-citofono interno da parete (di produzione naz.), completo di monitor a 5 pollici, tasti di servizio, cornetta, suoneria, di ogni accessorio necessario, nonché della conduttura (tubo, scatole di derivazione e cavo) fino all'alimentatore e alla serratura elettrica.		cad	€ 411,48
8544		15.09			Il gruppo 15.09 comprende i seguenti sottogruppi: / 15.09.01 Antenne ricezione / 15.09.02 Amplificatori / 15.09.03 Attacchi per presa antenna
8545		15.09.01
8546		15.09.01.01		Palo di sostegno per antenne, in acciaio zincato a caldo, completo di fascette, tegola portantenna, sigillatura con mastice di elasticità permanente, nonché di minuteria.		cad	€ 145,32
8547		15.09.01.02		Impianto antenne per la ricezione di programmi radio e TV di emittenti terrestri captabili (RAI I, RAI II, RAI III, ORF I + II, ZDF, DRS ed emittenti private), completo del materiale di fissaggio e delle condutture (tubo, scatole di derivazione e cavo) fino all'amplificatore.		cad	€ 307,26
8548		15.09.01.03		Antenna parabolica per la ricezione dei programmi TV via satellite, con posizionamento fisso su un satellite, completo del materiale di fissaggio e delle condutture (tubo, scatole di derivazione e cavo) fino al ricevitore:
8549		15.09.01.03.a		antenna con LNC per 1 presa: ø 55 cm		cad	€ 447,22
8550		15.09.01.03.b		antenna con LNC per 1 presa: ø 85 cm		cad	€ 480,58
8551		15.09.01.03.c		antenna con LNC per 2 prese: ø 85 cm		cad	€ 670,88
8552		15.09.01.03.d		antenna per Astra e Eutelsat con supporto Dualfeed e 2 LNC per 1 presa, diam. 85 cm, con commutatore 22 kHZ		cad	€ 592,69
8553		15.09.01.03.e		antenna per Astra e Eutelsat con supporto Dualfeed e 2 LNC doppi per 2 prese e con commutatori 22 kHZ		cad	€ 704,74
8554		15.09.01.04		Antenna parabolica per la ricezione dei programmi TV via satellite, con posizionamento variabile su vari satelliti, completo del materiale di fissaggio e delle condutture (tubo, scatole di derivazione e cavo) fino al ricevitore:
8555		15.09.01.04.a		antenna con LNC: ø 85 cm		cad	€ 1.593,77
8556		15.09.01.05		Messa a terra del palo antenna con corda in rame isolata, sezione 16 mm2, collegamento diretto, con percorso ideale alla sbarra collettrice di attacchi equipotenziali.		cad	€ 71,76
8557		15.09.02
8558		15.09.02.01		Centrale di amplificazione per i programmi TV terrestri, montata in un posto di facile accesso e completa di ogni accessorio e con linea di alimentazione 220V in partenza dal quadro:
8559		15.09.02.01.a		centrale per 10 prese TV		cad	€ 282,24
8560		15.09.02.01.b		centrale per 20 prese TV		cad	€ 340,53
8561		15.09.02.01.c		centrale per 30 prese TV		cad	€ 378,04
8562		15.09.02.01.d		centrale per 40 prese TV		cad	€ 473,84
8563		15.09.02.02		Multisvitsch con alimentatore per la ricezione TV via satellite, per impianti fino a 4 prese e con polarizzazione doppia, completo di ogni accessorio e con linea di alimentazione 220 V in partenza dal quadro:
8564		15.09.02.02.a		per 4 prese		cad	€ 253,08
8565		15.09.02.02.b		per 4 prese per Astra e Eutelsat (5 ingressi e 4 uscite)		cad	€ 409,82
8566		15.09.02.03		Centrale di amplificazione per impianto centralizzato di ricezione TV via satellite, con piú di 4 prese e con polarizzazione doppia, completo di ogni accessorio e con linea di alimentazione 220 V in partenza dal quadro:
8567		15.09.02.03.a		con 6 canali		cad	€ 2.130,27
8568		15.09.02.03.b		con 12 canali		cad	€ 4.526,62
8569		15.09.02.03.c		con 18 canali		cad	€ 6.656,37
8570		15.09.02.03.d		per ogni canale in piú		cad	€ 319,72
8571		15.09.03
8572		15.09.03.01		Punto presa antenna, completo di conduttura (tubo, scatole di derivazione e cavo), accessori necessari (divisori, derivatori ecc.) in partenza dall'amplificatore, presa antenna, nonché scatola frutto, supporto e placca (o cornice):		cad	€ 56,96
8573		15.10			Il gruppo 15.10 comprende i seguenti sottogruppi: / 15.10.01 Messa a terra / 15.10.02 Attacchi equipotenziali
8574		15.10.01
8575		15.10.01.01		Piattina di messa a terra di acciaio zincato a caldo da 30x3,5 mm (rivest. di 300 g/m2), fornita e posta in opera di costa nel calcestruzzo di sottofondazione (massetto) oppure entro scavo già predisposto, completo di distanziatori, morsetti e fasciature anticorrosive.		m	€ 7,72
8576		15.10.01.02		Dispersore in profilato d'acciaio zincato con sezione a croce, profilo 50x50x5 mm, fornito e posto in opera:
8577		15.10.01.02.a		lunghezza 1000 mm		cad	€ 21,89
8578		15.10.01.02.b		lunghezza 1500 mm		cad	€ 23,90
8579		15.10.01.02.c		lunghezza 2000 mm		cad	€ 33,52
8580		15.10.01.03		Conduttore di terra con filo in rame con isolamento plastico, colore giallo/verde, fornito e posto in opera entro sistema di posa preesistente, completo di morsetti:
8581		15.10.01.03.a		sezione 16 mm2		m	€ 3,27
8582		15.10.01.03.b		sezione 25 mm2		m	€ 4,62
8583		15.10.01.03.c		sezione 50 mm2		m	€ 9,22
8584		15.10.02
8585		15.10.02.01		Barra di equipotenzialità, con sbarra in ottone e morsetti nonché calotta in materiale plastico 200x65x56 mm, fornita e posta in opera.		cad	€ 53,17
8586		15.10.02.02		Collegamento equipotenziale con corda in rame isolata, fornito e posto in opera sul sistema di posa predisposto, completo di morsetti e collari:
8587		15.10.02.02.a		nella centrale termica		cad	€ 175,69
8588		15.10.02.02.b		nella centrale di ventilazione		cad	€ 136,50
8589		15.10.02.02.c		nella centrale di condizionamento		cad	€ 136,50
8590		15.10.02.02.d		nel locale macchine ascensore e nel vano ascensore		cad	€ 112,07
8591		15.10.02.03		Collegamento equipotenziale nel locale bagno o doccia con filo in rame isolato, sezione 6 mm2, con morsetti e adeguati collari.		cad	€ 23,55
8592		15.11			Il gruppo 15.11 comprende i seguenti sottogruppi: / 15.11.01 Rete aerea / 15.11.02 Calate / 15.11.03 Accessori
8593		15.11.01
8594		15.11.01.01		Tondino del diametro di 8 mm, posato sulla copertura dell'edificio come organo di captazione, completo di staffe portafilo, morsetti vari, nonché collegamenti di tutte le parti metalliche del tetto:
8595		15.11.01.01.a		Tondino in lega di alluminio (AlMgSi)		m	€ 17,73
8596		15.11.01.01.b		Tondino in rame		m	€ 23,01
8597		15.11.02
8598		15.11.02.01		Tondino del diametro di 8 mm, posato a vista sulla muratura esterna, come organo di discesa, completo di staffe portafilo e morsetti:
8599		15.11.02.01.a		tondino in lega di alluminio (AlMgSi)		m	€ 17,10
8600		15.11.02.01.b		tondino in rame		m	€ 23,01
8601		15.11.02.02		Tondino del diametro di 8 mm, posato sottotraccia come organo di discesa, completo del tubo sottotraccia:
8602		15.11.02.02.a		tondino in lega di alluminio (AlMgSi)		m	€ 17,10
8603		15.11.02.02.b		tondino in rame		m	€ 23,01
8604		15.11.02.02.c		corda in rame con isolamento		m	€ 11,83
8605		15.11.03
8606		15.11.03.01		Asta di adduzione, 1,5 m, ø 16 mm, completa di staffe e morsetti di sezionamento:
8607		15.11.03.01.a		in acciaio zincato		cad	€ 53,70
8608		15.11.03.01.b		in rame completo del morsetto bimetallico per l'allacciamento alla piattina d'acciaio		cad	€ 120,47
8609		15.11.03.02		Cassetta di sezionamento da incasso, 165x240 mm, completa del morsetto di sezionamento.		cad	€ 51,73
8610		15.12
8611		15.12.01				cad
8612		15.12.02				cad
8613		15.12.03				cad
8614		16			La categoria 16 comprende i seguenti gruppi: / 16.01 Ascensori / 16.02 Montacarichi / 16.03 Piccoli montacarichi / 16.04 Servoscala
8615		16.01			Il gruppo 16.01 comprende i seguenti sottogruppi: / 16.01.01 Ascensori ad azionamento elettrico / 16.01.02 Ascensori ad azionamento idraulico / 16.01.03 Supplementi per porte
8616		16.01.01
8617		16.01.01.01		Ascensore conforme alla legge del 09/01/1989, n. 13, al DM del 14/06/1989, n. 236, al DPR n. 503 del 24/07/1996 e alla norma UNI EN 81.1 (edifici di nuova edificazione, non residenziale; edifici pubblici); impianto ascensore con vano corsa proprio (vano corsa ascensore escluso dal prezzo), con motore elettrico, puleggia di frizione e speciali funi trainanti, macchinario posto in alto, guide di scorrimento per la cabina e per il contrappeso in profilato di acciaio a T trafilato e fresato, contrappeso; fornito e posto in opera con le caratteristiche sotto citate. Esecuzione come segue: / - portata utile: 630 kg oppure 8 persone / - velocità nominale: 1,0 m/s, regolata in variazione di frequenza (VVVF) / - fermate: 6 / - servizi: 6 / - vano corsa: larghezza 1,65 m, profondità 1,80 m / - corsa: 17,50 m / - testata: 3,90 m / - fossa: 1,50 m / - locale macchinario: sopra il vano corsa, altezza minima H 2,05m / - tensione nominale: 380 Volt / - manovra: collettiva/selettiva nei due sensi di marcia / - macchina di sollevamento: / macchina di sollevamento in variazione di frequenza, con motore elettrico trifase, potenza motore: 5,5 KW, assorbimenti: 14A-22A, installato su telaio in profilati metallici con isolamento antivibrante, velocità regolata in VVVF per il perfetto autolivellamento della cabina al piano, tolleranza +/- 10mm; / - cabina: / costruzione in lamiera d'acciaio, rivestimento in laminato plastico, raccordi e accessori in acciaio inossidabile satinato, bottoniera con numerazione in rilievo e traduzione in Braille, altezza da pavimento: H110 ÷ 140cm; corrimano per handicappati, campanello di allarme e citofono, altezza da pavimento: H110 ÷ 130cm, soffitto con illuminazione indiretta e corpi illuminanti incassati, luce d'emergenza con autonomia di 3 ore, pavimento cabina mobile rivestito in gomma a bolli; zoccolino battiscopa perimetrale, specchio a parete; indicazione del senso di prossima partenza e della posizione cabina, pulsanti interni illuminati con indicazione della prenotazione effettuata, avvisatore acustico di arrivo al piano, dimensioni interne, larghezza/profondità/altezza: 1100x1400x2200(H) mm, / - porte cabina: / porte cabina automatiche, a due ante scorrevoli lateralmente rivestite in acciaio inox satinato come la cabina, luce netta: 900x2100(H)mm, con fotocellula verticale a tutta altezza, costola mobile e regolatore della forza di chiusura; / - porte al piano: / porte al piano automatiche, a due ante scorrevoli lateralmente - accoppiate con quelle della cabina, luce netta 900x2100(H)mm, complete di telaio fisso, portali e soglie; porte e portali in lamiera d'acciaio; finitura in acciaio inox satinato, / - bottoniera esterna: / altezza da pavimento: H110 ÷ 140 cm, pulsanti di prenotazione con numerazione in rilievo, scritte con traduzione in Braille e placca di riconoscimento di piano in caratteri Braille; con segnalazione di posizione cabina e frecce direzionali al piano principale e frecce direzionali su tutti gli altri piani. / S'intendono compresi nel prezzo i supporti delle guide, il fissaggio delle guide con mensole a muro poste a distanza di progetto, i supporti delle soglie, i tasselli ad espansione in acciaio, la posa e il fissaggio delle apparecchiature nel locale macchinario, i comandi elettrici, l'illuminazione del vano corsa, le targhette indicative, le istruzioni d'uso e di manutenzione, i costi e le competenze per il collaudo (ISPESL o Prov. Aut. BZ - ufficio tecnica della sicurezza 29.11), nonché ogni altra prestazione accessoria occorrente, con la sola esclusione della linea di allacciamento elettrico e delle assistenze murarie.		imp	€ 24.511,19
8618		16.01.01.02		Ascensore conforme alla legge del 09/01/1989, n. 13, al DM del 14/06/1989, n. 236 e alla norma UNI EN 81.1 (edifici di nuova edificazione, residenziale); impianto ascensore con vano corsa proprio (vano corsa ascensore escluso dal prezzo), motore elettrico, puleggia di frizione e speciali funi traenti, macchinario posto in alto, guide di scorrimento per la cabina e contrappeso in profilato di acciaio a T trafilato e fresato, contrappeso, fornito e posto in opera con le caratteristiche sotto citate. Esecuzione come segue: / - portata utile: 480 kg oppure 6 persone / - velocità nominale: 1,0 m/s, regolata in variazione di frequenza (VVVF); / - fermate: 6 / - servizi: 6 / - vano corsa: larghezza 1,55 m, profondità 1,70 m / - corsa: 17,50 m / - testata: 3,90 m / - fossa: 1,50 m / - locale macchinario: sopra il vano corsa, altezza minima H2,05m / - tensione nominale: 380 Volt / - manovra: collettiva/selettiva nei due sensi di marcia / - macchina di sollevamento: / macchina di sollevamento in variazione di frequenza, con motore elettrico trifase, potenza motore: 5,5KW, assorbimenti: 14A-22A; installato su telaio in profilati metallici con isolamento antivibrante, velocità regolata in VVVF per il perfetto autolivellamento della cabina al piano, tolleranza +/-10mm; / - cabina: / costruzione in lamiera d'acciaio, rivestimento in laminato plastico, raccordi e accessori in acciaio inossidabile satinato, bottoniera con numerazione in rilievo e traduzione in Braille, altezza da pavimento: H 110÷140cm; corrimano per handicappati, campanello di allarme e citofono, altezza da pavimento: H 110÷130 cm, soffitto con illuminazione indiretta e corpi illuminanti incassati, luce d'emergenza con autonomia di 3 ore, pavimento cabina mobile rivestito in gomma a bolli; zoccolino battiscopa perimetrale, specchio a parete; indicazione del senso di prossima partenza e della posizione cabina, pulsanti interni illuminati con indicazione della prenotazione effettuata, avvisatore acustico arrivo al piano, dimensioni interne, larghezza/profondità/altezza: 950x1300x2200(H) mm / - porte cabina: / porte cabina automatiche, a due ante scorrevoli lateralmente, rivestite in acciaio inox satinato come la cabina, luce netta 800x2100(H) mm, con fotocellula verticale a tutta altezza, costola mobile e regolatore della forza di chiusura; / - porte al piano: / porte al piano automatiche, a due ante scorrevoli lateralmente - accoppiate con quelle della cabina, luce netta 800x2100(H) mm, complete di telaio fisso, portali e soglie; porte e portali in lamiera d'acciaio; finitura in acciaio inox satinato, / - bottoniera esterna: / altezza da pavimento: H 110÷140cm; pulsanti di prenotazione con numerazione in rilievo, scritte con traduzione in Braille e placca di riconoscimento di piano in caratteri Braille, con segnalazione di posizione cabina e frecce direzionali al piano principale e frecce direzionali su tutti gli altri piani. / S'intendono compresi nel prezzo i supporti delle guide, il fissaggio delle guide con mensole a muro poste a distanza di progetto, i supporti delle soglie, i tasselli ad espansione in acciaio, la posa e il fissaggio delle apparecchiature nel locale macchinario, i comandi elettrici, l'illuminazione del vano corsa, le targhette indicative, le istruzioni d'uso e di manutenzione, i costi e le competenze per il collaudo (ISPESL o Prov. Aut. BZ - ufficio tecnica della sicurezza 29.11), nonché ogni altra prestazione accessoria occorrente, con la sola esclusione della linea di allacciamento elettrico e delle assistenze murarie.		imp	€ 23.177,04
8619		16.01.01.03		Ascensore (senza locale macchinario) conforme alla legge del 09/01/1989, n.13, al DM del 14/06/1989, n. 236, al DPR 503 del 24/07/1996, alla direttive CEE 95/16, 89/336, 89/106, ISO 4190-1 (edifici di nuova edificazione, non residenziale, edifici pubblici); impianto ascensore con vano corsa proprio (vano corsa ascensore escluso dal prezzo), con motore elettrico, puleggia di frizione e speciali funi traenti, gruppo motore posto in alto nella testata del vano di corsa, ancorato alle guide di scorrimento; guide cabina in acciaio trafilato e fresato del tipo a fungo, guide contrappeso in acciaio preformato; contrappeso; fornito e posto in opera con le caratteristiche sotto citate. Esecuzione come segue: / - portata utile: 630 kg oppure 8 persone / - velocità nominale: 1,0 m/s in variazione di frequenza (VVVF) / - fermate: 6 / - servizi: 6 / - vano corsa: larghezza 1,65 m, profondità 1,80 m / - corsa: 17,50 m / - testata: 3,80 m / - fossa: 1,40 m / - macchinario: nella testata del vano di corsa (senza locale macchinario) / - tensione nominale: 380 Volt / - manovra: collettiva/selettiva nei due sensi di marcia, / - macchina di sollevamento: / macchina di sollevamento in variazione di frequenza, con motore elettrico trifase, potenza motore asincrono assiale a magneti permanenti, volano incorporato sulla puleggia di trazione, senza gruppo di riduzione (Gearless); potenza motore: KW 3,7 assorbimenti: 8A-10A; installato sulla guida di scorrimento della cabina nella testata, in alto; velocità regolata in VVVF per il perfetto autolivellamento della cabina al piano, tolleranza +/-10 mm, / - quadro di manovra: / del tipo a microprocessori, integrato nel portale della porta di piano dell'ultima fermata in alto, / - cabina: / in struttura metallica autoportante (senza arcata), soffitto con illuminazione indiretta, con pareti laterali e di fondo rivestite in laminato plastico; parete di accesso, raccordi ed accessori in acciaio inossidabile satinato, bottoniera in pannello servizi con numerazione in rilievo e traduzione in Braille, altezza da pavimento: H 110 - 140 cm; specchio a parete e corrimano; allarme, citofono, luce di emergenza ed altre dotazioni; pavimento in linoleum o gomma a bolli; indicazione del senso di prossima partenza e della posizione cabina, pulsanti interni illuminati con indicazione della prenotazione effettuata, avvisatore acustico di arrivo al piano; dimensioni interne: larghezza/profondità/altezza: 1100x1400x2200(H) mm, / - porte cabina: / porte cabina automatiche, a due ante scorrevoli lateralmente rivestite in acciaio inossidabile satinato, luce netta 900x2100(H)mm, con fotocellula vertikale a tutta altezza, costola mobile e regolatore della forza di chiusura, / - porte al piano: / porte al piano automatiche, a due ante scorrevoli lateralmente - accoppiate con quelle della cabina, luce netta 900x2100(H)mm; costruite in lamiera d'acciaio, complete di portali e soglie; finitura in acciaio inox satinato, / - bottoniere esterne: / altezza da pavimento: H110 - 140cm, pulsanti di prenotazione con numerazione in rilievo, scritte con traduzione in Braille e placca di riconoscimento di piano in caratteri Braille, con segnalazione di posizione cabina e frecce di direzionali al piano principale e frecce direzionali su tutti gli altri piani. / S'intendono compresi nel prezzo i supporti delle guide, il fissaggio delle guide con mensole a muro poste a distanza di progetto, i supporti delle soglie, i tasselli ad espansione in acciaio, il montaggio della macchina di sollevamento, i comandi elettrici, l'illuminazione del vano corsa, le targhette indicative, le istruzioni d'uso e di manutenzione, l'applicazione di n. 3 ganci omologati con portata di kg 1.500 nella testata del vano di corsa, il collaudo a direttive CEE, nonché ogni altra prestazione accessoria occorrente, con la sola esclusione della linea di allacciamento elettrico e telefonico fino alla porta dell'ultimo piano in alto e delle assistenze murarie.		imp	€ 28.139,28
8620		16.01.01.04		Ascensore (senza locale macchinario) conforme alla legge del 09/01/1989, n.13, al DM del 14/06/1989, n. 236 alla direttive CEE 95/16, 89/336, 89/106, ISO 4190-1 (edifici di nuova edificazione, residenziale); impianto ascensore con vano corsa proprio (vano corsa ascensore escluso dal prezzo), motore elettrico, puleggia di frizione e speciali funi traenti, gruppo motore posto in alto nella testata del vano di corsa, ancorato alle guide di scorrimento; guide cabina in acciaio trafilato e fresato del tipo a fungo, guide contrappeso in acciaio preformato; contrappeso; fornito e posto in opera con le caratteristiche sotto citate. Esecuzione come segue: / - portata utile: 480 kg oppure 6 persone / - velocità nominale: 1.0 m/s in variazione di frequenza (VVVF) / - fermate: 6 / - servizi: 6 / - vano corsa: larghezza 1,55 m, profondità 1,70 m / - corsa: 17,50 m / - testata: 3,80 m / - fossa: 1,40 m / - macchinario: nella testata del vano di corsa (senza locale macchinario) / - tensione nominale: 380 Volt / - manovra: collettiva/selettiva nei due sensi di marcia, / - macchina di sollevamento: / macchina di sollevamento in variazione di frequenza con motore elettrico trifase, potenza motore asincrono assiale a magneti permanenti, volano incorporato sulla puleggia di trazione, senza gruppo di riduzione (Gearless); potenza motore: KW 2,6 assorbimenti: 6A-8A; installato sulla guida di scorrimento della cabina nella testata, in alto; velocità regolata in VVVF per il perfetto autolivellamento della cabina al piano, tolleranza +/-5mm, / - quadro di manovra: / del tipo a microprocessori, integrato nel portale della porta di piano dell'ultima fermata in alto, / - cabina: / in struttura metallica autoportante (senza arcata), soffitto con illuminazione indiretta, con pareti laterali e di fondo rivestite in laminato plastico; parete di accesso, raccordi ed accessori in acciaio inossidabile satinato, bottoniera in pannello servizi con numerazione in rilievo e traduzione in Braille, altezza da pavimento: H 110 - 140 cm; specchio a parete e corrimano; allarme, citofono, luce di emergenza ed altre dotazioni; pavimento in linoleum o gomma a bolli; indicazione del senso di prossima partenza e della posizione cabina, pulsanti interni illuminati con indicazione della prenotazione effettuata, avvisatore acustico di arrivo al piano; dimensioni interne: larghezza/profondità/altezza: 950x1300x2200(H) mm, / - porte cabina: / porte cabina automatiche, a due ante scorrevoli lateralmente, rivestite in acciaio inossidabile satinato, luce netta 800x2100(H)mm, con fotocellula verticale a tutta altezza, costola mobile e regolatore della forza di chiusura, / - porte al piano: / porte al piano automatiche, a due ante scorrevoli lateralmente, accoppiate con quelle della cabina, luce netta 800x2100(H)mm; costruite in lamiera d'acciaio, complete di portali e soglie; finitura in acciaio inox satinato, / - bottoniere esterne: / altezza da pavimento: H110 - 140cm, pulsanti di prenotazione con numerazione in rilievo, scritte con traduzione in Braille e placca di riconoscimento di piano in caratteri Braille, con segnalazione di posizione cabina e frecce direzionali al piano principale e frecce direzionali su tutti gli altri piani. / S'intendono compresi nel prezzo i supporti delle guide, il fissaggio delle guide con mensole a muro poste a distanza di progetto, i supporti delle soglie, i tasselli ad espansione in acciaio, il montaggio della macchina di sollevamento, i comandi elettrici, l'illuminazione del vano corsa, le targhette indicative, le istruzioni d'uso e di manutenzione, l'applicazione di n. 3 ganci omologati, con portata di kg 1.500 nella testata del vano di corsa, il collaudo a direttive CEE, nonché ogni altra prestazione accessoria occorrente, con la sola esclusione della linea di allacciamento elettrico e telefonico fino alla porta dell'ultimo piano in alto e delle assistenze murarie.		imp	€ 27.100,00
8621		16.01.02
8622		16.01.02.01		Ascensore conforme alla legge del 09/01/1989, n. 13, al DM del 14/06/1989, n. 236, al DPR 503 del 24/07/1996 e alla norma UNI EN 81.2 (edifici di nuova edificazione, non residenziale, edifici pubblici); impianto ascensore con vano corsa proprio (vano corsa ascensore escluso dal prezzo), ad azionamento oleodinamico indiretto con pistone nel vano, centralina posta in basso in locale a non più di 10 m dal vano corsa, guide di scorrimento per la cabina e per la testata del pistone in profilati di acciaio a T trafilato e fresato, fornito e posto in opera con le caratteristiche sotto citate. Esecuzione come segue: / - portata utile: 630 kg oppure 8 persone / - velocità nominale: 0,63 m/s / - fermate: 4 / - servizi: 4 / - vano corsa: larghezza 1,65 m, profondità 1,80 m / - corsa: 10,50 m / - fossa: 1,50 m / - testata: 3,40 m / - locale macchinario: in basso / - tensione: 380 Volt / - manovra: / collettiva/selettiva per discesa con segnalatore acustico di arrivo, manovra interna a mezzo di bottoniera con segnalazione posizione cabina; ai piani a mezzo bottoniera con pulsante di chiamata e segnalazione di prenotato, al piano principale con segnalazione posizione cabina e frecce di direzione, / - macchina di sollevamento: / centralina oleodinamica con motore immerso, potenza motore: 9KW, assorbimenti: 21A-36A; gruppo elettrovalvole per un dolce avvicinamento e perfetto autolivellamento della cabina al piano, con controllo elettronico, tolleranza +/-20mm; / - cabina: / costruzione in lamiera d'acciaio, rivestimento in laminato plastico, raccordi e accessori in acciaio inossidabile satinato, bottoniera con numerazione in rilievo e traduzione in Braille, altezza da pavimento: H110÷140 cm; corrimano per handicappati, campanello di allarme e citofono, altezza da pavimento: H110÷130cm; soffitto con illuminazione indiretta e corpi illuminanti incassati, luce d'emergenza con autonomia di 3 ore, pavimento cabina mobile rivestito in gomma a bolli; zoccolino battiscopa perimetrale, specchio a parete; indicazione del senso di prossima partenza e della posizione cabina, pulsanti interni illuminati con indicazione della prenotazione effettuata, avvisatore acustico di arrivo al piano; manovra automatica di emergenza per il riporto della cabina al piano principale in mancanza di corrente con successiva apertura automatica della porta, autolivellamento al piano, dimensioni interne, larghezza/profondità/altezza: 1100x1400x2200(H) mm; / - porte cabina: / porte cabina automatiche, a due ante scorrevoli lateralmente, rivestite in acciaio inox satinato come la cabina, luce netta 900x2100(H) mm, con fotocellula verticale a tutta altezza, costola mobile e regolatore della forza di chiusura; / - porte al piano: / porte al piano automatiche, a due ante scorrevoli lateralmente accoppiate con quelle della cabina, luce netta 900x2100(H) mm, complete di telaio fisso, portali e soglie; porte e portali in lamiera d'acciaio; finitura in acciaio inox satinato, / - bottoniera esterna: / altezza da pavimento: H110 ÷ 140 cm, pulsanti di prenotazione con numerazione in rilievo, scritte con traduzione in Braille e placca di riconoscimento di piano in caratteri Braille, con segnalazione posizione cabina e frecce di direzionali al piano principale e frecce direzionali su tutti gli altri piani. / S'intendono compresi nel prezzo i supporti delle guide, il fissaggio delle guide con mensole a muro poste a distanza di progetto, i supporti delle soglie, i tasselli ad espansione in acciaio, l'inserimento del pistone, la posa e il fissaggio delle apparecchiature nel locale macchinario, i comandi elettrici, l'illuminazione del vano corsa, le targhette indicative, le istruzioni d'uso e di manutenzione, i costi e le competenze per il collaudo (ISPESL o della Prov.Aut. BZ - ufficio tecnica della sicurezza 29.11), nonché ogni altra prestazione accessoria occorrente, con la sola esclusione della linea di allacciamento elettrico e delle assistenze murarie.		imp	€ 23.058,45
8623		16.01.02.02		Ascensore conforme alla legge del 09/01/1989, n.13, al D.M. del 14/06/1989, n. 236 e alla norma UNI EN 81.2 (edifici di nuova edificazione, residenziale); impianto ascensore con vano corsa proprio (vano corsa ascensore escluso dal prezzo), ad azionamento oleodinamico indiretto con pistone nel vano, centralina posta in basso in locale a non più di 10 m dal vano corsa, guide di scorrimento per la cabina e per la testata del pistone in profilati di acciaio a T trafilato e fresato, fornito e posto in opera con le caratteristiche sotto citate. Esecuzione come segue: / - portata utile: 480 kg oppure 6 persone / - velocità nominale: 0,63 m/s / - fermate: 4 / - servizi: 4 / - vano corsa: larghezza 1,55 m, profondità 1,70 m / - corsa: 10,50 m / - fossa: 1,50 m / - testata: 3,40 m / - locale macchinario: in basso / - tensione: 380 Volt / - manovra: / collettiva/selettiva per discesa con segnalatore acustico di arrivo, manovra interna a mezzo di bottoniera con segnalazione posizione cabina; ai piani a mezzo bottoniera con pulsante di chiamata e segnalazione di prenotato, al piano principale con segnalazione posizione cabina e frecce di direzione, / - macchina di sollevamento: / centralina oleodinamica con motore immerso, potenza motore: 9 KW, assorbimenti: 21A-36A; gruppo elettrovalvole per un dolce avvicinamento e perfetto autolivellamento della cabina al piano, con controllo elettronico, tolleranza +/- 20mm; / - cabina: / costruzione in lamiera d'acciaio, rivestimento in laminato plastico, raccordi e accessori in acciaio inossidabile satinato, bottoniera con numerazione in rilievo e traduzione in Braille, altezza da pavimento: H110÷140 cm; corrimano per handicappati, campanello di allarme e citofono, altezza da pavimento: H110÷130 cm, soffitto con illuminazione indiretta e corpi illuminanti incassati, luce d'emergenza con autonomia di 3 ore, pavimento cabina mobile rivestito in gomma a bolli; zoccolino battiscopa perimetrale, specchio a parete, indicazione del senso di prossima partenza e della posizione cabina, pulsanti interni illuminati con indicazione di prenotazione effettuata, avvisatore acustico di arrivo al piano; manovra automatica di emergenza per il riporto della cabina al piano principale in mancanza di corrente con successiva apertura automatica della porta, autolivellamento al piano, dimensioni interne, larghezza/profondità/altezza: 950x1300x2200(H) m; / - porte cabina: / porte cabina automatiche, a due ante scorrevoli lateralmente, rivestite in laminato plastico come la cabina, luce netta 800x2100(H) mm, con fotocellula verticale a tutta altezza, costola mobile e regolatore della forza di chiusura: / - porte al piano: / porte al piano automatiche, a due ante scorrevoli lateralmente, accoppiate con quelle della cabina, luce netta 800x2100(H) mm, complete di telaio fisso, portali e soglie; porte e portali in lamiera d'acciaio, finitura in acciaio ino satinato, / - bottoniera esterna: / altezza compresa tra 110 e 140 cm, pulsanti di prenotazione con numerazione in rilievo, scritte con traduzione in Braille e placca di riconoscimento di piano in caratteri Braille, al piano principale con segnalazione posizione cabina e frecce direzionali e frecce direzionali su tutti gli altri piani. / S'intendono compresi nel prezzo i supporti delle guide, il fissaggio delle guide con mensole a muro poste a distanza di progetto, i supporti delle soglie, i tasselli ad espansione in acciaio, l'inserimento del pistone, la posa e il fissaggio delle apparecchiature nel locale macchinario, i comandi elettrici, l'illuminazione del vano corsa, le targhette indicative e le istruzioni d'uso e di manutenzione, i costi e le competenze per il collaudo (ISPESL o Prov.Aut. BZ - ufficio tecnica della sicurezza 29.11), nonché ogni altra prestazione accessoria occorrente, con la sola esclusione della linea di allacciamento elettrico e delle assistenze murarie.		imp	€ 22.021,11
8624		16.01.02.03		Ascensore conforme alla legge del 09/01/1989, n. 13, al DM del 14/06/1989, n. 236, al DPR n. 503 del 24/07/1996 e alla norma UNI EN 81.2 (edifici di nuova edificazione, non residenziale; edifici pubblici); impianto ascensore con vano corsa proprio (vano corsa ascensore escluso dal prezzo), ad azionamento oleodinamico, fornito e posto in opera come descritto alla voce 16.01.02.01, portata 630 kg - 8 persone, ma: / - con 6 fermate e 6 servizi		imp	€ 25.674,97
8625		16.01.02.04		Ascensore conforme alla legge del 09.01.1989, n.13, al DM del 14/06/1989, n. 236 e alla norma UNI EN 81.2 (edifici di nuova edificazione, residenziali); impianto ascensore con vano corsa proprio (vano corsa ascensore escluso dal prezzo), ad azionamento oleodinamico, fornito e posto in opera come descritto alla voce 16.01.02.02, portata 480 kg - 6 persone, ma: / - con 6 fermate e 6 servizi		imp	€ 25.050,00
8626		16.01.03
8627		16.01.03.01		Sovrapprezzo per porta al piano in esecuzione tagliafuoco, completa di portale di raccordo alle spalle del vano porta:
8628		16.01.03.01.a		luce porta: 800/900x2000/2100(H)mm; REI 120'		cad	€ 1.275,00
8629		16.01.03.02		Sovrapprezzo per cabina con 2 accessi opposti: / a) portata 480kg - 6 persone
8630		16.01.03.02.a		portata 480 kg - 6 persone		cad	€ 1.238,78
8631		16.01.03.02.b		portata 630 kg - 8 persone		cad	€ 1.238,78
8632		16.01.03.03		Sovrapprezzo per cadaun doppio servizio al piano:
8633		16.01.03.03.a		luce porta: 800/900x2000/2100(H)mm		cad	€ 782,25
8634		16.02			Il gruppo 16.02 comprende i seguenti sottogruppi: / 16.02.01 Elevatori ad azionamento idraulico / 16.02.02 Supplemento per porte
8635		16.02.01
8636		16.02.01.01		Elevatore conforme alla norma UNI EN 81.2, adibito al trasporto di merci e di persone; impianto elevatore con vano proprio (vano corsa elevatore escluso dal prezzo), ad azionamento oleodinamico laterale rinviato, con pistone nel vano corsa, centralina posta in basso in locale a non più di 10 m dal vano corsa, guide di scorrimento per la cabina in profilati di acciaio a T trafilato e fresato, fornito e posto in opera con le caratteristiche sotto citate. Esecuzione come segue: / - portata utile: 2000 kg oppure 27 persone / - velocità nominale: 0,30 m/s / - fermate: 3 / - servizi: 3 / - vano corsa: larghezza: 2500mm, profondità: 3200mm / - corsa: 6,80 m / - fossa: 1,50 m / - testata: 3,80 m / - macchinario: in basso / - tensione nominale: 380/220 Volt / - manovra: / di tipo universale per discesa con segnalatore acustico di arrivo, manovra interna a mezzo di bottoniera con segnalazione posizione cabina, ai piani a mezzo bottoniera con pulsante di chiamata, con segnalazione posizione cabina al piano principale; / - macchina di sollevamento: / centralina oleodinamica con motore immerso, potenza motore: 16 KW; assorbimenti: 38A-65A; gruppo elettrovalvole per un dolce avvicinamento e perfetto autolivellamento della cabina al piano, tolleranza +/-20mm; / - cabina: / cabina in lamiera di acciaio, verniciata con mano di fondo e mano a finire, colori RAL a scelta del committente; bottoniera, campanello di allarme e citofono, illuminazione cabina con plafoniera incassata, pavimento cabina in lamiera striata, zoccolino battiscopa perimetrale, fasce paraurti in lamiera su tutte le pareti, indicazione del senso di prossima partenza e della posizione cabina, pulsanti interni illuminati con indicazione della prenotazione effettuata, manovra automatica di emergenza per il riporto della cabina al piano più vicino al mancare della corrente con successiva apertura automatica della porta, dimensioni interne, larghezza/profondità/altezza: 1500x2700x2200(H)mm; / - porte cabina: / porta cabina automatica, a due ante scorrevoli lateralmente, in acciaio verniciato con mano di fondo e mano a finire, colori RAL a scelta del committente, con fotocellula, costola mobile e regolatore della forza di chiusura; luce netta 1300x2200(H)mm; / - porte al piano: / porte al piano automatiche, a due ante scorrevoli lateralmente, accoppiate con quelle della cabina, complete di portali e di soglie; porte e portali costruiti in lamiera d'acciaio, verniciati con mano di fondo e mano a finire, colori RAL a scelta del committente, / - bottoniera esterna ai piani: bottoniera illuminata con elementi di segnalazione per tutte le fermate. / S'intendono compresi nel prezzo i supporti delle guide, il fissaggio delle guide con mensole a muro poste a distanza di progetto, i supporti delle soglie, i tasselli ad espansione in acciaio, l'inserimento del pistone, la posa e il fissaggio delle apparecchiature nel locale macchine, i comandi elettrici, l'illuminazione del vano corsa, le targhette indicative, le istruzioni d'uso e di manutenzione, i costi e le competenze per il collaudo (ISPESL o Prov.Aut. BZ - ufficio tecnica della sicurezza 29.11), nonché ogni altra prestazione accessoria occorrente, con la sola esclusione della linea di allacciamento elettrico e delle assistenze murarie.		imp	€ 28.237,03
8637		16.02.02
8638		16.02.02.01		Sovrapprezzo per porta di piano automatica in 4 ante scorrevoli a chiusura centrale in esecuzione tagliafuoco:
8639		16.02.02.01.a		luce porta: 1300x2200(H)mm, REI 120'		cad	€ 1.876,91
8640		16.02.02.02		Sovrapprezzo per cabina con 2 accessi opposti:
8641		16.02.02.02.a		portata cabina 2000kg		cad	€ 2.250,00
8642		16.02.02.03		Sovrapprezzo per ogni doppio servizio di piano in 4 ante scorrevoli con apertura centrale:
8643		16.02.02.03.a		luce porta: 1300x2200(H)mm		cad	€ 1.367,78
8644		16.03			Il gruppo 16.03 comprende i seguenti sottogruppi: / 16.03.01 Piccoli montacarichi ad azionamento elettrico
8645		16.03.01
8646		16.03.01.01		Piccolo montacarichi per sole cose; elevatore con vano corsa proprio, ad azionamento elettrico; funi e guide di scorrimento conforme normativa nazionale con contrappeso; locale macchinario posizionato in alto nella testata, fornito e posto in opera con le caratteristiche sotto citate. Esecuzione come segue: / - portata utile: 24 kg / - velocità nominale: 0,45 m/s / - fermate: 2 / - servizi: 2 / - vano corsa: larghezza: 950 mm, profondità: 800 mm / - corsa: 3300 mm / - testata 2600 mm / - altezza fermata (da pavimento): 800 mm / - macchinario: posizionato in alto nella testata / - tensione: 380/220 Volt / - vano corsa: / struttura autoportante in acciaio, rivestita in lamiera verniciata con mano di fondo (fornitura e posa in opera), / - manovra: / di tipo universale con pulsanti di chiamata e rimando, indicatori di presente ad ogni piano. / - macchinario: / argano a vite senza fine, funzionamento elettrico. / - locale macchinario: / struttura in acciaio, con sportello e serratura; verniciatura con mano di fondo. / - cabina: / cabina in acciaio inossidabile satinato; ripiano asportabile in acciaio inossidabile; dimensioni interne: larghezza 600 mm, profondità 600 mm, altezza 800 mm. / - porte ai piano: / a due ante in acciaio inossidabile satinato scorrevoli del tipo a ghigliottina, fissaggio sulla struttura del vano corsa; catenaccio di blocco e contatto elettrico a ponte asportabile; luce netta: L/H 600x800 mm. / S'intendono compresi nel prezzo il fissaggio della struttura portante del vano corsa, i tasselli ad espansione in acciaio, la posa in opera dell'impianto conforme le disposizioni di legge, gli allacciamenti elettrici (escluse le linee di allacciamento), le targhette indicative, le istruzioni d'uso e di manutenzione, nonché ogni altra prestazione accessoria occorrente, con la sola esclusione delle assistenze murarie.		imp	€ 6.214,17
8647		16.04			Il gruppo 16.04 comprende il seguente sottogruppo: / 16.04.01 Servoscala
8648		16.04.01
8649		16.04.01.01		Servoscala per disabili con piattaforma per sedia a ruote, conforme D.M. del 14/06/1989 n. 236, norma UNI 9801 e normativa nazionale; con guide inclinate, predisposto a servire scala a gradini con rampe affiancate e contrapposte con interposto pianerottolo, fornito e posto in opera. Esecuzione come da disegno e conforme la seguente descrizione: / caratteristiche tecniche / - guide: due guide in tubolare d'acciaio, parallele e sovrapposte, distanziate fra di loro con funzione di corrimano, funi incassate a scomparsa nelle guide, / - macchinario: a monte dei gruppi di sospensione e trazione, / - tensione d'esercizio: 24 Volt, / - paracadute: mezzo mobile con limitatore di velocità, dispositivo per arresto e sostegno nel caso di eccesso di velocità nel senso di discesa, / - quadro elettrico: staccato - ubicato in posizione adeguata, / - manovra d'emergenza: manuale con volantino per consentire di riportare il mezzo al piano, / - corsa: con spazio libero costante tra piattaforma e gradini oppure piano imbarco/sbarco, spazio minimo 100 mm, / - distanza filo parete: fra filo esterno guide e parete max. 9 cm, fra filo esterno piattaforma ripiegata e parete max. 25 cm, / specifiche tecniche: / - piattaforma: 700x750 mm ribaltabile manualmente con alettoni di sicurezza sui lati di imbarco/sbarco e barra di protezione anticaduta; piattaforma montata su carrello scorrevole, con comandi elettrici di sicurezza salita/discesa; verniciatura al finito, colori RAL a scelta del committente; / - macchinario: gruppo di traino con motore autofrenante trifase, tensione 380 V / - portata utile: 150 kg / - velocità nominale: 0,10 m/s / - rampa di accesso: frontale / - dislivello: 340 cm / - larghezza scale: 120 cm / - fermate: 2 / - gruppo di traino: motoriduttore a vite senza fine, lubrificato a vita / - percorso: 1270 cm con due curve / - fissaggio guide: a muro / - finitura guide: verniciatura, colori RAL a scelta del committente / - requisiti di sicurezza: sicurezze meccaniche ed elettriche a norma di legge; / - comandi: apparecchiatura di controllo e comando elettrico, completo di fine corsa, blocchi elettrici di sicurezza, n. 2 pulsantiere per chiamare e rimandare la piattaforma ai punti di chiamata. / Si intendono compresi nel prezzo la posa in opera dell'impianto conforme le disposizioni di legge, gli allacciamenti elettrici (escluse le linee di allacciamento), le targhette indicative, le istruzioni d'uso e di manutenzione, nonché ogni altra prestazione accessoria occorrente, con la sola esclusione delle assistenze murarie.		imp	€ 16.064,50
8650		16.04.01.02		Supplemento per piattaforma con ribaltamento automatico		cad	€ 850,00
8651		17
8652		17.01
8653		17.01.01
8654		17.01.01.01		Messa a nudo di muratura con malta sigillante o fuga spalmata tramite differenti metodi meccanici (asportazione meccanica mediante l'uso di martelli, spatole, spazzole, scalpelli, sabbiatura, applicazione di impacchi di EDTA e impacchi solventi) senza compromettere in alcun modo la superficie originaria; rimozione di integrazioni inestetiche ed incompatibili, con eventuale post-pulitura a secco o a umido con wish-ab, una gomma al caucciù siliconico in grado di cancellare l'accumulo di sporco residuo mediante agglomerazione. Sono compresi i materiali necessari per l'esecuzione dei lavori, gli apparecchi, gli attrezzi, i ponteggi fino ad un'altezza di 3,5 m, la rimozione e lo smaltimento degli eventuali sfridi nonché tutte le prestazioni accessorie necessarie:
8655		17.01.01.01.a		Messa a nudo della muratura sovraintonacata		m2	€ 94,28
8656		17.01.01.01.b		Messa a nudo della muratura sovratinteggiata		m2	€ 69,60
8657		17.01.01.02		Pulitura a secco di superfici della muratura (aspirazione, soffiaggio, depolverizzazione) rimuovendo le intonacature inestetiche e incompatibili, asportazione di cavi elettrici e tubature divenute superflue o non conformi alle norme. Sono compresi i materiali necessari per l'esecuzione dei lavori, gli apparecchi, gli attrezzi, i ponteggi fino ad un'altezza di 3,5 m, la rimozione e lo smaltimento degli eventuali sfridi nonché tutte le prestazioni accessorie necessarie:
8658		17.01.01.02.a		Pulitura a secco di superfici di muratura		m2	€ 15,48
8659		17.01.01.03		Pulitura ad acqua di superfici della muratura con acqua pura, spazzole morbide e spugne per asportare i depositi di sporco e di fuliggine rimuovendo le intonacature inestetiche e incompatibili; asportazione di cavi elettrici e tubature divenute superflue o non conformi alle norme; durante la pulitura ad alta pressione quest'ultima, come pure l'angolazione del getto, dovranno essere regolati in modo tale da non danneggiare in alcun modo la superficie originaria. Sono compresi i materiali necessari per l'esecuzione dei lavori, gli apparecchi, gli attrezzi, i ponteggi fino ad un'altezza di 3,5 m, la rimozione e lo smaltimento degli eventuali sfridi nonché tutte le prestazioni accessorie necessarie: / Sovrapprezzo per pulitura con speciali sistemi solventi per asportare gli accumuli di sporco più ostinato: impacchi di EDTA, carbonato di ammonio, sistemi solventi a base di materiale organico.
8660		17.01.01.03.a		Pulitura manuale ad acqua		m2	€ 19,61
8661		17.01.01.03.b		Pulitura mediante acqua ad alta pressione		m2	€ 13,70
8662		17.01.01.03.c		Pulitura dello sporco più ostinato		m2	€ 119,68
8663		17.01.01.04		Uccisione ed eliminazione di microrganismi (licheni, alghe) mediante nebulizzazione di un algicida fino all'eliminazione totale dei microrganismi, ivi compresa la rimozione meccanica e la post-pulitura della superficie. Sono compresi i materiali necessari per l'esecuzione dei lavori, gli apparecchi, gli attrezzi, i ponteggi fino ad un'altezza di 3,5 m, la rimozione e lo smaltimento degli eventuali sfridi nonché tutte le prestazioni accessorie necessarie:
8664		17.01.01.04.c		Uccisione ed eliminazione di microrganismi		m2	€ 17,68
8665		17.01.01.05		Asportazione della malta sigillante contaminata dal sale, grattando via le fughe e smaltendo il materiale. La circoscrizione delle intonacature contaminate dal sale deve avvenire tramite rilevamento dell'umidità; tracciatura delle aree e nullaosta della Sovrintendenza alle Belle Arti. Sono compresi i materiali necessari per l'esecuzione dei lavori, gli apparecchi, gli attrezzi, i ponteggi fino ad un'altezza di 3,5 m, la rimozione e lo smaltimento degli eventuali sfridi nonché tutte le prestazioni accessorie necessarie:
8666		17.01.01.05.a		Asportazione della malta sigillante contaminata dal		m2	€ 30,23
8667		17.01.01.06		Desalinizzazione della muratura mediante applicazione a tutto campo di un impacco di cellulosa (min. 0,5 cm) per rimuovere i legami salini relativamente facili da sciogliere; eliminazione accurata una volta avvenuta la completa essiccazione. L'applicazione deve avvenire tramite impacchi essiccanti, che sono generalmente in grado di garantire una desalinizzazione più efficace. Per evitare un'asciugatura troppo rapida, sarà necessario proteggere le superfici dall'irradiazione diretta dei raggi solari (ad esempio appendendo dei teloni). Le superfici estremamente asciutte possono essere pre-inumidite con cautela prima di applicare gli impacchi. In ogni caso è necessario evitare di reinumidire nuovamente gli impacchi dopo la parziale o totale asciugatura, poiché così facendo i sali potrebbero penetrare nuovamente nel materiale edile. Perché gli impacchi abbiano effetto (ritorno del flusso capillare con asportazione dei sali dal materiale edile) è necessario rispettare un tempo di reazione di 2 settimane. In caso di essiccazione anticipata dell'impacco, questo dovrà essere rimosso dal massetto e sostituito con un nuovo impacco dopo aver leggermente pre-inumidito la superficie. Controllo tramite ispezioni esterne (campioni sia della superficie trattata, sia degli impacchi rimossi). Sono compresi i materiali necessari per l'esecuzione dei lavori, gli apparecchi, gli attrezzi, i ponteggi fino ad un'altezza di 3,5 m, la rimozione e lo smaltimento degli eventuali sfridi nonché tutte le prestazioni accessorie necessarie:
8668		17.01.01.06.a		Applicazione una tantum		m2	€ 72,22
8669		17.01.01.06.b		Doppia applicazione		m2	€ 104,47
8670		17.01.02
8671		17.01.02.01		Consolidamento della muratura mediante riempimento delle cavità presenti sulla malta sigillante tramite iniezioni di una miscela di malta di calce idraulica, malte espanse e malta ad iniezione elastificata fino al totale riempimento delle cavità previa sigillatura precedente di piccole fessure per evitare colature di liquido. Il materiale deve essere adeguato di volta in volta alla problematica esistente, rispettandone i parametri fisici (modulo di elasticità, solidità) e soprattutto il peso specifico. Sono compresi i materiali necessari per l'esecuzione dei lavori, gli apparecchi, gli attrezzi, i ponteggi fino ad un'altezza di 3,5 m, la rimozione e lo smaltimento degli eventuali sfridi nonché tutte le prestazioni accessorie necessarie:
8672		17.01.02.01.a		Cavità 5% della superficie		m2	€ 76,81
8673		17.01.02.01.b		Cavità 10% della superficie		m2	€ 112,54
8674		17.01.02.01.c		Cavità 20% della superficie		m2	€ 171,61
8675		17.01.02.01.d		Cavità 30% della superficie		m2	€ 229,21
8676		17.01.02.02		Pre-consolidamento una tantum con estere di acido silicico (quantità minima 0,5 l/m ) avente un coefficiente di gelificazione di diverso valore, con applicazione mediante allagamento saturo fino al completo assorbimento del materiale, al fine di ridurre la sfarinatura per le successive fasi di restauro. Il tempo di reazione previsto per il consolidante è di circa 3 settimane, durante le quali sulla superficie trattata non sarà possibile eseguire alcuna rifinitura. Sono compresi i materiali necessari per l'esecuzione dei lavori, gli apparecchi, gli attrezzi, i ponteggi fino ad un'altezza di 3,5 m, la rimozione e lo smaltimento degli eventuali sfridi nonché tutte le prestazioni accessorie necessarie:
8677		17.01.02.02.a		Pre-consolidamento con estere di acido silicico		m2	€ 23,73
8678		17.01.02.03		Applicazione a tutto campo di un impacco di carbonato di ammonio (carbonato di ammonio e ammoniaca nella proporzione stechiometrica richiesta) compresa asportazione e smaltimento del materiale dopo 2 giorni (tempo di reazione necessario per ridurre la solfatazione ovvero ottenere lo scambio ionico del gesso). Dopo l'impacco di carbonato di ammonio è sempre necessario applicare un impacco desalinizzante per rimuovere il solfato di ammonio che si forma sull'intonacatura (vedi descrizione alla voce specifica). Sono compresi i materiali necessari per l'esecuzione dei lavori, gli apparecchi, gli attrezzi, i ponteggi fino ad un'altezza di 3,5 m, la rimozione e lo smaltimento degli eventuali sfridi nonché tutte le prestazioni accessorie necessarie:
8679		17.01.02.03.a		Scambio ionico del gesso		m2	€ 114,73
8680		17.01.02.04		Riparazione: Chiusura di tutte le parti di malta sigillante mancante con una malta a base di calce adeguata alla struttura circostante per parametri fisici ((modulo di elasticità, solidità) con successivo livellamento e smussatura. Perfetta imitazione della grana, della forma e della curva granulometrica. La cromia dell'intonaco deve essere più chiara, per consentire la successiva integrazione pittorica. Sono compresi i materiali necessari per l'esecuzione dei lavori, gli apparecchi, gli attrezzi, i ponteggi fino ad un'altezza di 3,5 m, la rimozione e lo smaltimento degli eventuali sfridi nonché tutte le prestazioni accessorie necessarie:
8681		17.01.02.04.a		Riparazione 10% della superficie		m2	€ 27,13
8682		17.01.02.04.b		Riparazione 25% della superficie		m2	€ 70,32
8683		17.01.02.04.c		Riparazione 50% della superficie		m2	€ 90,64
8684		17.01.02.05		Tamponatura: tamponatura di tutte le fughe aperte con malta di calce idraulica naturale; il materiale deve avere una formula perfettamente adeguata alla struttura esistente. Lo stesso dicasi per i parametri fisici (modulo di elasticità, solidità) e per il tipo nonché la forma del materiale inerte e della curva granulometrica. La cromia dell'intonaco deve essere più chiara, per consentire la successiva integrazione pittorica. Il tamponamento delle fughe riguarda le aree con pietrame sfuso ed è finalizzato a garantire l'aderenza delle stesse. Sono compresi i materiali necessari per l'esecuzione dei lavori, gli apparecchi, gli attrezzi, i ponteggi fino ad un'altezza di 3,5 m, la rimozione e lo smaltimento degli eventuali sfridi nonché tutte le prestazioni accessorie necessarie:
8685		17.01.02.05.a		Tamponamento 10% della superficie		m2	€ 13,09
8686		17.01.02.05.b		Tamponamento 25% della superficie		m2	€ 32,09
8687		17.01.02.05.c		Tamponamento 50% della superficie		m2	€ 48,53
8688		17.01.02.06		Integrazione: Integrazione della muratura mancante osservando la precisione formale della lastricatura già esistente in termini di forma, dimensioni, distanze delle fughe di appoggio e di testa, tipo di pietra, rapporto tra le dimensioni delle pietre, lacune colmate con frammenti di pietrame e tutti i restanti elementi che determinano la forma della muratura. Sono compresi i materiali necessari per l'esecuzione dei lavori, gli apparecchi, gli attrezzi, i ponteggi fino ad un'altezza di 3,5 m, la rimozione e lo smaltimento degli eventuali sfridi nonché tutte le prestazioni accessorie necessarie:
8689		17.01.02.06.a		Integrazione della muratura mancante		m2	€ 377,35
8690		17.01.02.07		Area dello zoccolo: Applicazione di un impacco di cellulosa o d'intonaco nell'area circostante della zona salinizzata rimossa a un'altezza minima di 60 cm, per catturare le migrazioni saline nel corso del processo d'intonacatura. Tamponamento delle fughe con una malta di calce idraulica naturale adeguata alla struttura esistente per solidità e modulo di elasticità. L'intonaco dello zoccolo deve contenere un aerante privo di effetto idrofobizzante e adeguato alla struttura esistente per forma del materiale inerte e per curva granulometrica. La cromia dell'intonaco deve essere più chiara, per consentire la successiva integrazione pittorica. Sono compresi i materiali necessari per l'esecuzione dei lavori, gli apparecchi, gli attrezzi, i ponteggi fino ad un'altezza di 3,5 m, la rimozione e lo smaltimento degli eventuali sfridi nonché tutte le prestazioni accessorie necessarie:
8691		17.01.02.07.a		Integrazione dell'area dello zoccolo		m2	€ 217,94
8692		17.01.03
8693		17.01.03.01		Rimozione meccanica a base d'acqua ovvero con mezzi chimici di strati di calce, strati di tempera o dispersione in diversa quantità e mediante metodi differenti, con messa a nudo fino allo strato di discialbatura da definire insieme alla Sovrintendenza alle Belle Arti e con la direzione dei lavori, asportando tutte le intonacature inestetiche e incompatibili ovvero carteggiando ampie sovraintonacature, rimozione di cavi elettrici e tubature divenute superflue o non conformi alle norme, eventuale post-pulitura a umido o a secco con wish-ab, una gomma al caucciù siliconico in grado di cancellare l'accumulo di sporco residuo mediante agglomerazione. Sono compresi i materiali necessari per l'esecuzione dei lavori, gli apparecchi, gli attrezzi, i ponteggi fino ad un'altezza di 3,5 m, la rimozione e lo smaltimento degli eventuali sfridi nonché tutte le prestazioni accessorie necessarie: / Rimozione meccanica di strati intonacati e di strati di calce sottostanti con metodi differenti, con messa a nudo fino allo strato di discialbatura da definire insieme alla Sovrintendenza alle Belle Arti e con la direzione dei lavori, asportando tutte le intonacature inestetiche e incompatibili ovvero carteggiando ampie sovraintonacature, rimozione di cavi elettrici e tubature divenute superflue o non conformi alle norme, eventuale post-pulitura a umido o a secco con wish-ab, una gomma al caucciù siliconico in grado di cancellare l'accumulo di sporco residuo mediante agglomerazione. Sono compresi i materiali necessari per l'esecuzione dei lavori, gli apparecchi, gli attrezzi, i ponteggi fino ad un'altezza di 3,5 m, la rimozione e lo smaltimento degli eventuali sfridi nonché tutte le prestazioni accessorie necessarie:
8694		17.01.03.01.a		Asportazione di strati di calce		m2	€ 37,90
8695		17.01.03.01.b		Asportazione di strati di tempera		m2	€ 24,04
8696		17.01.03.01.c		Asportazione di strati a dispersione		m2	€ 45,46
8697		17.01.03.01.d		Asportazione di strati di agglomerazione diversa		m2	€ 51,17
8698		17.01.03.01.e		Asportazione di strati intonacati		m2	€ 28,12
8699		17.01.03.02		Messa a nudo di intonacature non tinteggiate mediante rimozione meccanica, chimica o a base d'acqua di sovrapitture di agglomerazione diversa (calce, tempera, strati a dispersione) con metodi differenti, messa a nudo dell'intonacatura originaria a vista, asportando tutte le intonacature inestetiche e incompatibili ovvero carteggiando ampie sovraintonacature, rimozione di cavi elettrici e tubature divenute superflue o non conformi alle norme, eventuale post-pulitura a umido o a secco con wish-ab, una gomma al caucciù siliconico in grado di cancellare l'accumulo di sporco residuo mediante agglomerazione. Sono compresi i materiali necessari per l'esecuzione dei lavori, gli apparecchi, gli attrezzi, i ponteggi fino ad un'altezza di 3,5 m, la rimozione e lo smaltimento degli eventuali sfridi nonché tutte le prestazioni accessorie necessarie: / Rimozione meccanica di strati intonacati e di strati di calce sottostanti con metodi differenti e messa a nudo fino allo strato di discialbatura da definire insieme alla Sovrintendenza alle Belle Arti e con la direzione dei lavori, asportando tutte le intonacature inestetiche e incompatibili ovvero carteggiando ampie sovraintonacature, rimozione di cavi elettrici e tubature divenute superflue o non conformi alle norme, eventuale post-pulitura a umido o a secco con wish-ab, una gomma al caucciù siliconico in grado di cancellare l'accumulo di sporco residuo mediante agglomerazione. Sono compresi i materiali necessari per l'esecuzione dei lavori, gli apparecchi, gli attrezzi, i ponteggi fino ad un'altezza di 3,5 m, la rimozione e lo smaltimento degli eventuali sfridi nonché tutte le prestazioni accessorie necessarie:
8700		17.01.03.02.a		Asportazione di strati di agglomerazione diversa		m2	€ 105,05
8701		17.01.03.02.b		Asportazione di strati intonacati		m2	€ 94,11
8702		17.01.03.03		Pulitura a secco di intonacature tinteggiate/non tinteggiate con wish-ab, una gomma al caucciù siliconico in grado di cancellare l'accumulo di sporco e di fuliggine mediante agglomerazione, asportando le successive esfoliazioni a scaglie distaccate e rimuovendo intonacature inestetiche e incompatibili ovvero carteggiando ampie sovraintonacature, rimozione di cavi elettrici e tubature divenute superflue o non conformi alle norme. Sono compresi i materiali necessari per l'esecuzione dei lavori, gli apparecchi, gli attrezzi, i ponteggi fino ad un'altezza di 3,5 m, la rimozione e lo smaltimento degli eventuali sfridi nonché tutte le prestazioni accessorie necessarie:
8703		17.01.03.03.a		Pulitura a secco di intonacatura		m2	€ 18,62
8704		17.01.03.04		Pulitura ad acqua di intonacature tinteggiate/non tinteggiate con acqua pura, spazzole morbide e spugne per eliminare i depositi di sporco e di fuliggine rimuovendo le successive esfoliazioni a scaglie distaccate ed asportando intonacature inestetiche e incompatibili ovvero carteggiando ampie sovraintonacature; la pressione, la quantità e l'angolazione del getto d'acqua durante la pulitura ad alta pressione dovranno essere regolati in modo tale da non danneggiare in alcun modo lo strato da restaurare; rimozione di cavi elettrici e tubature divenute superflue o non conformi alle norme. Sono compresi i materiali necessari per l'esecuzione dei lavori, gli apparecchi, gli attrezzi, i ponteggi fino ad un'altezza di 3,5 m, la rimozione e lo smaltimento degli eventuali sfridi nonché tutte le prestazioni accessorie necessarie: / Sovrapprezzo per pulitura con speciali sistemi solventi per asportare gli accumuli di sporco più ostinato: impacchi di EDTA, carbonato di ammonio, sistemi solventi a base di materiale organico.
8705		17.01.03.04.a		Pulitura manuale ad acqua		m2	€ 22,79
8706		17.01.03.04.b		Pulitura mediante acqua ad alta pressione		m2	€ 10,32
8707		17.01.03.04.c		Pulitura dello sporco più ostinato		m2	€ 119,64
8708		17.01.03.05		Uccisione ed eliminazione di microrganismi (licheni, alghe) mediante nebulizzazione di un algicida fino all'eliminazione totale dei microrganismi, ivi compresa la rimozione meccanica e la post-pulitura della superficie. Sono compresi i materiali necessari per l'esecuzione dei lavori, gli apparecchi, gli attrezzi, i ponteggi fino ad un'altezza di 3,5 m, la rimozione e lo smaltimento degli eventuali sfridi nonché tutte le prestazioni accessorie necessarie:
8709		17.01.03.05.a		Uccisione ed eliminazione di microrganismi		m2	€ 17,37
8710		17.01.03.06		Asportazione delle intonacature contaminate dal sale, grattando via le fughe e smaltendo il materiale. La circoscrizione delle intonacature contaminate dal sale deve avvenire tramite rilevamento dell'umidità; tracciatura delle intonacature e nullaosta della Sovrintendenza alle Belle Arti. Sono compresi i materiali necessari per l'esecuzione dei lavori, gli apparecchi, gli attrezzi, i ponteggi fino ad un'altezza di 3,5 m, la rimozione e lo smaltimento degli eventuali sfridi nonché tutte le prestazioni accessorie necessarie:
8711		17.01.03.06.a		Asportazione delle intonacature contaminate dal sale		m2	€ 35,39
8712		17.01.03.07		Desalinizzazione di intonacature mediante applicazione a tutto campo di un impacco di cellulosa (min. 0,5 cm) per rimuovere i legami salini relativamente facili da sciogliere; eliminazione accurata una volta avvenuta la completa essiccazione. L'applicazione deve avvenire tramite impacchi essiccanti, che sono generalmente in grado di garantire una desalinizzazione più efficace. Per evitare un'asciugatura troppo rapida, sarà necessario proteggere le superfici dall'irradiazione diretta dei raggi solari (ad esempio appendendo dei teloni). Le superfici estremamente asciutte possono essere pre-inumidite con cautela prima di applicare gli impacchi. In ogni caso è necessario evitare di reinumidire nuovamente gli impacchi dopo la parziale o totale asciugatura, poiché così facendo i sali potrebbero penetrare nuovamente nel materiale edile. Perché gli impacchi abbiano effetto (ritorno del flusso capillare con asportazione dei sali dal materiale edile) è necessario rispettare un tempo di reazione di 2 settimane. In caso di essiccazione anticipata dell'impacco, questo dovrà essere rimosso dal massetto e sostituito con un nuovo impacco dopo aver leggermente pre-inumidito la superficie. Controllo tramite ispezioni esterne (campioni sia della superficie trattata, sia degli impacchi rimossi). Sono compresi i materiali necessari per l'esecuzione dei lavori, gli apparecchi, gli attrezzi, i ponteggi fino ad un'altezza di 3,5 m, la rimozione e lo smaltimento degli eventuali sfridi nonché tutte le prestazioni accessorie necessarie:
8713		17.01.03.07.b		Applicazione una tantum		m2	€ 70,02
8714		17.01.03.07.c		Doppia applicazione		m2	€ 102,34
8715		17.01.04
8716		17.01.04.01		Riempimento delle cavità presenti sull'intonaco tramite iniezioni di una miscela di malta di calce idraulica, malte espanse, malta ad iniezione elastificata fino al totale riempimento delle cavità previa sigillatura precedente di piccole fessure per evitare colature di liquido. Il materiale deve essere adeguato di volta in volta alla problematica esistente, rispettandone i parametri fisici (modulo di elasticità, solidità) e soprattutto il peso specifico. Sono compresi i materiali necessari per l'esecuzione dei lavori, gli apparecchi, gli attrezzi, i ponteggi fino ad un'altezza di 3,5 m, la rimozione e lo smaltimento degli eventuali sfridi nonché tutte le prestazioni accessorie necessarie:
8717		17.01.04.01.a		Cavità (5% della superficie)		m2	€ 77,45
8718		17.01.04.01.b		Cavità (10% della superficie)		m2	€ 111,36
8719		17.01.04.01.c		Cavità (20% della superficie)		m2	€ 172,48
8720		17.01.04.01.d		Cavità (30% della superficie)		m2	€ 230,53
8721		17.01.04.02		Consolidamento di esfoliazioni a scaglie distaccate di una semplice pittura decorativa tramite iniezioni di resine artificiali, estere viscoso di acido silicico e silicati per il reincollaggio delle esfoliazioni a scaglie distaccate. I materiali utilizzati devono essere adattati ovvero modificati in termini di parametri fisici (modulo di elasticità, temperatura di trasformazione vetrosa, solidità) per rispondere alla problematica applicativa specifica. Sono compresi i materiali necessari per l'esecuzione dei lavori, gli apparecchi, gli attrezzi, i ponteggi fino ad un'altezza di 3,5 m, la rimozione e lo smaltimento degli eventuali sfridi nonché tutte le prestazioni accessorie necessarie:
8722		17.01.04.02.a		Esfoliazioni a scaglie distaccate (5% della superficie)		m2	€ 103,62
8723		17.01.04.02.b		Esfoliazioni a scaglie distaccate (10% della superficie)		m2	€ 139,65
8724		17.01.04.02.c		Esfoliazioni a scaglie distaccate (20% della superficie)		m2	€ 224,20
8725		17.01.04.02.d		Esfoliazioni a scaglie distaccate (30% della superficie)		m2	€ 298,88
8726		17.01.04.03		Pre-consolidamento una tantum con estere di acido silicico (quantità minima 0,5 l/m2) avente un coefficiente di gelificazione di diverso valore, con applicazione mediante allagamento saturo fino al completo assorbimento del materiale, al fine di ridurre la sfarinatura per le successive fasi di restauro. Il tempo di reazione previsto per il consolidante è di circa 3 settimane, durante le quali sulla superficie trattata non sarà possibile eseguire alcuna rifinitura. Pre-consolidamento con applicazione a dispersione di resina artificiale nella concentrazione del 2%, in parte mediante più applicazioni fino a raggiungere la necessaria resistenza alla pressione e adesione. Sono compresi i materiali necessari per l'esecuzione dei lavori, gli apparecchi, gli attrezzi, i ponteggi fino ad un'altezza di 3,5 m, la rimozione e lo smaltimento degli eventuali sfridi nonché tutte le prestazioni accessorie necessarie:
8727		17.01.04.03.a		Pre-consolidamento con estere di acido silicico		m2	€ 23,84
8728		17.01.04.03.b		Pre-consolidamento con applicazione a dispersione di resina artificiale		m2	€ 18,68
8729		17.01.04.04		Applicazione a tutto campo di un impacco di carbonato di ammonio (carbonato di ammonio e ammoniaca nella proporzione stechiometrica richiesta) compresa asportazione e smaltimento del materiale dopo 2 giorni (tempo di reazione necessario per ridurre la solfatazione ovvero ottenere lo scambio ionico del gesso). Dopo l'impacco di carbonato di ammonio è sempre necessario applicare un impacco desalinizzante per rimuovere il solfato di ammonio che si forma sull'intonacatura (vedi descrizione alla voce specifica). Sono compresi i materiali necessari per l'esecuzione dei lavori, gli apparecchi, gli attrezzi, i ponteggi fino ad un'altezza di 3,5 m, la rimozione e lo smaltimento degli eventuali sfridi nonché tutte le prestazioni accessorie necessarie:
8730		17.01.04.04.a		Scambio ionico del gesso		m2	€ 115,43
8731		17.01.04.05		Riparazione di intonacature mediante chiusura e successivo livellamento nonché smussatura di tutte le parti di intonaco mancante con una malta a base di calce adeguata alla struttura esistente per parametri fisici (modulo di elasticità, solidità) e granulometria ovvero curva granulometrica. La grana, la forma e la curva granulometrica delle intonacature a vista devono essere imitate perfettamente. La cromia dell'intonaco deve essere più chiara, per consentire la successiva integrazione pittorica. Sono compresi i materiali necessari per l'esecuzione dei lavori, gli apparecchi, gli attrezzi, i ponteggi fino ad un'altezza di 3,5 m, la rimozione e lo smaltimento degli eventuali sfridi nonché tutte le prestazioni accessorie necessarie:
8732		17.01.04.05.a		Riparazione delle intonacature tinteggiate (fino al 10% della superficie)		m2	€ 28,12
8733		17.01.04.05.b		Riparazione delle intonacature tinteggiate (fino al 25% della superficie)		m2	€ 53,00
8734		17.01.04.05.c		Riparazione delle intonacature tinteggiate (fino al 50% della superficie)		m2	€ 83,23
8735		17.01.04.05.d		Riparazione delle intonacature non tinteggiate (fino al 10% della superficie)		m2	€ 45,28
8736		17.01.04.05.e		Riparazione delle intonacature non tinteggiate (fino al 25% della superficie)		m2	€ 83,99
8737		17.01.04.05.f		Riparazione delle intonacature tinteggiate (fino al 50% della superficie)		m2	€ 155,12
8738		17.01.04.06		Integrazione delle intonacature mediante chiusura e successivo livellamento nonché smussatura di tutte le parti di intonaco mancante con una malta a base di calce adeguata alla struttura esistente per parametri fisici (modulo di elasticità, solidità) e granulometria ovvero curva granulometrica. La grana, la forma e la curva granulometrica delle intonacature a vista devono essere imitate perfettamente. La cromia dell'intonaco deve essere più chiara, per consentire la successiva integrazione pittorica. Sono compresi i materiali necessari per l'esecuzione dei lavori, gli apparecchi, gli attrezzi, i ponteggi fino ad un'altezza di 3,5 m, la rimozione e lo smaltimento degli eventuali sfridi nonché tutte le prestazioni accessorie necessarie:
8739		17.01.04.06.a		Integrazione delle intonacature tinteggiate		m2	€ 77,45
8740		17.01.04.06.b		Integrazione delle intonacature non tinteggiate		m2	€ 101,70
8741		17.01.04.07		Applicazione di un impacco di cellulosa o d'intonaco nell'area circostante della zona salinizzata rimossa a un'altezza minima di 60 cm, per catturare le migrazioni saline nel corso del processo d'intonacatura. Intonacatura dello zoccolo con una malta di calce idraulica naturale adeguata alla struttura esistente per solidità e modulo di elasticità. L'intonaco dello zoccolo deve contenere un aerante privo di effetto idrofobizzante e adeguato alla struttura esistente per forma del materiale inerte e per curva granulometrica. Nelle intonacature a vista la cromia dell'intonaco deve essere più chiara, per consentire la successiva integrazione pittorica. Sono compresi i materiali necessari per l'esecuzione dei lavori, gli apparecchi, gli attrezzi, i ponteggi fino ad un'altezza di 3,5 m, la rimozione e lo smaltimento degli eventuali sfridi nonché tutte le prestazioni accessorie necessarie:
8742		17.01.04.07.a		Zoccolo delle intonacature tinteggiate		m2	€ 183,54
8743		17.01.04.07.b		Zoccolo delle intonacature non tinteggiate		m2	€ 208,45
8744		17.01.05
8745		17.01.05.01		Messa a nudo dello stucco mediante rimozione meccanica a base d'acqua ovvero con mezzi chimici di strati di calce, strati di tempera o dispersione in diversa quantità e mediante metodi differenti, con messa a nudo fino allo strato di discialbatura da definire insieme alla Sovrintendenza alle Belle Arti e con la direzione dei lavori, asportando tutte le intonacature inestetiche e incompatibili ovvero carteggiando ampie sovraintonacature, rimozione di cavi elettrici e tubature divenute superflue o non conformi alle norme, eventuale post-pulitura a umido o a secco con wish-ab, una gomma al caucciù siliconico in grado di cancellare l'accumulo di sporco residuo mediante agglomerazione. Sono compresi i materiali necessari per l'esecuzione dei lavori, gli apparecchi, gli attrezzi, i ponteggi fino ad un'altezza di 3,5 m, la rimozione e lo smaltimento degli eventuali sfridi nonché tutte le prestazioni accessorie necessarie:
8746		17.01.05.01.a		Asportazione di strati di calce		m2	€ 385,44
8747		17.01.05.01.b		Asportazione di strati di tempera		m2	€ 132,75
8748		17.01.05.01.c		Asportazione di strati a dispersione		m2	€ 300,44
8749		17.01.05.01.d		Asportazione di strati di agglomerazione diversa		m2	€ 452,67
8750		17.01.05.02		Pulitura a secco dello stucco con wish-ab, una gomma al caucciù siliconico in grado di cancellare l'accumulo di sporco e di fuliggine mediante agglomerazione, rimuovendo le successive esfoliazioni a scaglie distaccate ed asportando le integrazioni inestetiche e incompatibili; pulitura ad acqua pura, con spazzole morbide e spugne per asportare i depositi di sporco e di fuliggine dallo stucco, rimuovendo le successive esfoliazioni a scaglie distaccate ed asportando le integrazioni inestetiche e incompatibili. Sono compresi i materiali necessari per l'esecuzione dei lavori, gli apparecchi, gli attrezzi, i ponteggi fino ad un'altezza di 3,5 m, la rimozione e lo smaltimento degli eventuali sfridi nonché tutte le prestazioni accessorie necessarie: / Sovrapprezzo per pulitura con speciali sistemi solventi per asportare gli accumuli di sporco più ostinato: impacchi di EDTA, carbonato di ammonio, sistemi solventi a base di materiale organico.
8751		17.01.05.02.a		Pulizia a secco		m2	€ 30,64
8752		17.01.05.02.b		Pulizia ad acqua		m2	€ 62,34
8753		17.01.05.02.c		Pulitura dello sporco più ostinato		m2	€ 141,95
8754		17.01.05.03		Uccisione ed eliminazione di microrganismi (licheni, alghe) mediante nebulizzazione di un algicida fino all'eliminazione totale dei microrganismi, ivi compresa la rimozione meccanica e la post-pulitura della superficie. Sono compresi i materiali necessari per l'esecuzione dei lavori, gli apparecchi, gli attrezzi, i ponteggi fino ad un'altezza di 3,5 m, la rimozione e lo smaltimento degli eventuali sfridi nonché tutte le prestazioni accessorie necessarie:
8755		17.01.05.03.a		Uccisione ed eliminazione di microrganismi		m2	€ 25,98
8756		17.01.05.04		Desalinizzazione dello stucco mediante applicazione a tutto campo di un impacco di cellulosa (min. 0,5 cm) per rimuovere i legami salini relativamente facili da sciogliere; eliminazione accurata una volta avvenuta la completa essiccazione. L'applicazione deve avvenire tramite impacchi essiccanti, che sono generalmente in grado di garantire una desalinizzazione più efficace. Per evitare un'asciugatura troppo rapida, sarà necessario proteggere le superfici dall'irradiazione diretta dei raggi solari (ad esempio appendendo dei teloni). Le superfici estremamente asciutte possono essere pre-inumidite con cautela prima di applicare gli impacchi. In ogni caso è necessario evitare di reinumidire nuovamente gli impacchi dopo la parziale o totale asciugatura, poiché così facendo i sali potrebbero penetrare nuovamente nel materiale edile. Perché gli impacchi abbiano effetto (ritorno del flusso capillare con asportazione dei sali dal materiale edile) è necessario rispettare un tempo di reazione di 2 settimane. In caso di essiccazione anticipata dell'impacco, questo dovrà essere rimosso dal massetto e sostituito con un nuovo impacco dopo aver leggermente pre-inumidito la superficie. Controllo tramite ispezioni esterne (campioni sia della superficie trattata, sia degli impacchi rimossi). Sono compresi i materiali necessari per l'esecuzione dei lavori, gli apparecchi, gli attrezzi, i ponteggi fino ad un'altezza di 3,5 m, la rimozione e lo smaltimento degli eventuali sfridi nonché tutte le prestazioni accessorie necessarie:
8757		17.01.05.04.a		Applicazione una tantum		m2	€ 93,30
8758		17.01.05.04.b		Doppia applicazione		m2	€ 133,56
8759		17.01.06
8760		17.01.06.01		Reincollaggio di parti di stucco distaccate tramite iniezioni di una miscela di malta di calce idraulica o di una dispersione diluita a base di resina acrilica. Il materiale deve essere adeguato di volta in volta alla problematica esistente, rispettandone i parametri fisici (modulo di elasticità, solidità) e soprattutto il peso specifico. Fissaggio parziale di parti di stucco mediante perni d'acciaio inossidabile, compresa la perforazione preliminare e l'incollaggio tramite malte di calce idraulica o collanti bicomponenti. Sono compresi i materiali necessari per l'esecuzione dei lavori, gli apparecchi, gli attrezzi, i ponteggi fino ad un'altezza di 3,5 m, la rimozione e lo smaltimento degli eventuali sfridi nonché tutte le prestazioni accessorie necessarie:
8761		17.01.06.01.a		Consolidamento (fino al 5% della superficie)		m2	€ 113,23
8762		17.01.06.01.b		Consolidamento (fino al 10% della superficie)		m2	€ 226,10
8763		17.01.06.01.c		Consolidamento (fino al 20% della superficie)		m2	€ 415,95
8764		17.01.06.01.d		Consolidamento (fino al 30% della superficie		m2	€ 543,36
8765		17.01.06.02		Pre-consolidamento di parti di stucco divenute friabili con estere di acido silicico (quantità minima 0,5 l/m2) avente un diverso coefficiente di deposizione del gel, mediante allagamento saturo fino al completo assorbimento del materiale, al fine di ridurre la sfarinatura per le successive fasi di restauro. Il tempo di reazione previsto per il consolidante è di circa 3 settimane, durante le quali sulla superficie trattata non sarà possibile eseguire alcuna rifinitura. Pre-consolidamento con applicazione a dispersione di resina artificiale nella concentrazione del 2%, in parte mediante più applicazioni fino a raggiungere la necessaria resistenza alla pressione e adesione. Sono compresi i materiali necessari per l'esecuzione dei lavori, gli apparecchi, gli attrezzi, i ponteggi fino ad un'altezza di 3,5 m, la rimozione e lo smaltimento degli eventuali sfridi nonché tutte le prestazioni accessorie necessarie:
8766		17.01.06.02.a		Pre-consolidamento con estere di acido silicico		m2	€ 47,34
8767		17.01.06.02.b		Pre-consolidamento con applicazione a dispersione di resina artificiale		m2	€ 36,84
8768		17.01.06.03		Applicazione a tutto campo di un impacco di carbonato di ammonio (carbonato di ammonio e ammoniaca nella proporzione stechiometrica richiesta) compresa asportazione e smaltimento del materiale dopo 2 giorni (tempo di reazione necessario per ridurre la solfatazione ovvero ottenere lo scambio ionico del gesso). Dopo l'impacco di carbonato di ammonio è sempre necessario applicare un impacco desalinizzante per rimuovere il solfato di ammonio che si forma sull'intonacatura (vedi descrizione alla voce specifica). Sono compresi i materiali necessari per l'esecuzione dei lavori, gli apparecchi, gli attrezzi, i ponteggi fino ad un'altezza di 3,5 m, la rimozione e lo smaltimento degli eventuali sfridi nonché tutte le prestazioni accessorie necessarie:
8769		17.01.06.03.a		Scambio ionico del gesso		m2	€ 151,81
8770		17.01.06.04		Riparazione di piccole parti mancanti: Chiusura e successivo livellamento nonché smussatura di tutte le parti di stucco mancante con una malta a base di calce adeguata alla struttura esistente per parametri fisici (modulo di elasticità) e granulometria ovvero curva granulometrica, usando per lo stucco a base di gesso una miscela di gesso e calce in proporzione adeguata alla struttura circostante. Sono compresi i materiali necessari per l'esecuzione dei lavori, gli apparecchi, gli attrezzi, i ponteggi fino ad un'altezza di 3,5 m, la rimozione e lo smaltimento degli eventuali sfridi nonché tutte le prestazioni accessorie necessarie:
8771		17.01.06.04.a		Riparazione (fino al 5% della superficie)		m2	€ 70,01
8772		17.01.06.04.b		Riparazione (fino al 10% della superficie)		m2	€ 140,96
8773		17.01.06.04.c		Riparazione (fino al 20% della superficie)		m2	€ 284,93
8774		17.01.06.05		Integrazione delle parti di stucco distaccate: Integrazione dello stucco rispettando esattamente la forma, lo stile e lo sviluppo dello stucco già presente, usando una malta a base di calce adeguata a quella esistente per parametri fisici (modulo di elasticità, solidità) e per granulometria ovvero curva granulometrica, usando per lo stucco a base di gesso una miscela di gesso e calce in proporzione adeguata alla struttura circostante. Sono compresi i materiali necessari per l'esecuzione dei lavori, gli apparecchi, gli attrezzi, i ponteggi fino ad un'altezza di 3,5 m, la rimozione e lo smaltimento degli eventuali sfridi nonché tutte le prestazioni accessorie necessarie:
8775		17.01.06.05.a		Integrazione dello stucco		m2
8776		17.01.07
8777		17.01.07.01		Integrazione pittorica della muratura dei punti riparati con un materiale pittorico che abbia caratteristiche superficiali adeguate alla struttura circostante (calce, silicato, acquarello, con eventuale aggiunta sulle facciate di una dispersione acrilica); pigmentazione con colori a polveri fino a raggiungere un risultato unitario. Sono compresi i materiali necessari per l'esecuzione dei lavori, gli apparecchi, gli attrezzi, i ponteggi fino ad un'altezza di 3,5 m, la rimozione e lo smaltimento degli eventuali sfridi nonché tutte le prestazioni accessorie necessarie:
8778		17.01.07.01.a		Integrazione pittorica (10% della superficie)		m2	€ 17,50
8779		17.01.07.01.b		Integrazione pittorica (25% della superficie)		m2/cm	€ 35,76
8780		17.01.07.01.c		Integrazione pittorica (50% della superficie)		m2	€ 48,79
8781		17.01.07.02		Integrazione pittorica delle lacune esistenti sullo strato di una semplice pittura decorativa, di intonacature tinteggiate ovvero di riparazioni effettuate su intonacature a vista con un materiale pittorico dalle caratteristiche superficiali adeguate alla struttura circostante (calce, silicato, acquarello, con eventuale aggiunta sulle facciate di una dispersione acrilica), pigmentazione con colori a polveri nella cromia predefinita ovvero nella cromia dell'intonaco circostante fino a raggiungere un risultato unitario. Sono compresi i materiali necessari per l'esecuzione dei lavori, gli apparecchi, gli attrezzi, i ponteggi fino ad un'altezza di 3,5 m, la rimozione e lo smaltimento degli eventuali sfridi nonché tutte le prestazioni accessorie necessarie:
8782		17.01.07.02.a		Integrazione monocromatica delle intonacature tinteggiate (fino al 10% della superficie)		m2	€ 19,94
8783		17.01.07.02.b		Integrazione monocromatica delle intonacature tinteggiate (fino al 25% della superficie)		m2	€ 30,96
8784		17.01.07.02.c		Integrazione monocromatica delle intonacature tinteggiate (fino al 50% della superficie)		m2	€ 39,86
8785		17.01.07.02.d		Integrazione della semplice pittura decorativa (fino al 10% della superficie)		m2	€ 229,10
8786		17.01.07.02.e		Integrazione della semplice pittura decorativa (fino al 25% della superficie)		m2	€ 326,07
8787		17.01.07.02.f		Integrazione della semplice pittura decorativa (fino al 50% della superficie)		m2	€ 416,47
8788		17.01.07.02.g		Integrazione delle intonacature non tinteggiate (fino al 10% della superficie)		m2	€ 29,05
8789		17.01.07.02.h		Integrazione delle intonacature non tinteggiate (fino al 25% della superficie)		m2	€ 44,87
8790		17.01.07.02.i		Integrazione delle intonacature non tinteggiate (fino al 50% della superficie)		m2	€ 60,23
8791		17.01.07.03		Integrazione pittorica dello stucco delle lacune esistenti sullo strato di pittura con un materiale pittorico dalle caratteristiche superficiali adeguate alla struttura circostante (calce, silicato, acquarello) con eventuale aggiunta sulle facciate di una dispersione acrilica), pigmentazione con colori a polveri nella cromia predefinita ovvero nella cromia dell'intonaco circostante fino a raggiungere un risultato unitario. Sono compresi i materiali necessari per l'esecuzione dei lavori, gli apparecchi, gli attrezzi, i ponteggi fino ad un'altezza di 3,5 m, la rimozione e lo smaltimento degli eventuali sfridi nonché tutte le prestazioni accessorie necessarie:
8792		17.01.07.03.a		Integrazione pittorica (fino al 5% della superficie)		m2	€ 45,36
8793		17.01.07.03.b		Integrazione pittorica (fino al 10% della superficie)		m2	€ 84,92
8794		17.01.07.03.c		Integrazione pittorica (fino al 20% della superficie)		m2	€ 129,51
8795		17.01.07.04		Integrazione cromatica delle riparazioni eseguite sull'intonaco con pigmenti e colori al silicato; l'integrazione riguarda solo gli stessi punti riparati; tinteggiatura a calce tramite velatura una tantum dopo l'integrazione preliminare (diluizione da definire). Sono compresi i materiali necessari per l'esecuzione dei lavori, gli apparecchi, gli attrezzi, i ponteggi fino ad un'altezza di 3,5 m, la rimozione e lo smaltimento degli eventuali sfridi nonché tutte le prestazioni accessorie necessarie:
8796		17.01.07.04.a		Tinteggiatura una tantum a calce dopo integrazione preliminare (fino al 10% della superficie)		m2	€ 22,77
8797		17.01.07.04.b		Tinteggiatura una tantum a calce dopo integrazione preliminare (fino al 25% della superficie)		m2	€ 35,51
8798		17.01.07.04.c		Tinteggiatura una tantum a calce dopo integrazione preliminare (fino al 50% della superficie)		m2	€ 47,40
8799		17.01.07.05		Integrazione cromatica dello stucco delle riparazioni eseguite con pigmenti e colori al silicato; l'integrazione riguarda solo gli stessi punti riparati; tinteggiatura a calce una tantum tramite velatura dopo l'integrazione preliminare con una diluizione da definire. Sono compresi i materiali necessari per l'esecuzione dei lavori, gli apparecchi, gli attrezzi, i ponteggi fino ad un'altezza di 3,5 m, la rimozione e lo smaltimento degli eventuali sfridi nonché tutte le prestazioni accessorie necessarie:
8800		17.01.07.05.a		Tinteggiatura una tantum a calce dopo integrazione preliminare (fino al 5% della superficie)		m2	€ 50,21
8801		17.01.07.05.b		Tinteggiatura una tantum a calce dopo integrazione preliminare (fino al 10% della superficie)		m2	€ 97,42
8802		17.01.07.05.c		Tinteggiatura una tantum a calce dopo integrazione preliminare (fino al 20% della superficie)		m2	€ 143,58
8803		17.01.07.06		Tinteggiatura coprente a calce delle intonacature applicata eventualmente sotto forma di sabbia fine, aggiungendo ove necessario una quantità max. pari al 5% di dispersione acrilica in più strati ovvero tinteggiatura coprente al silicato compresi gli interventi tecnici preliminari eventualmente necessari nella cromia determinata tramite l'indagine storico-estetica fino a raggiungere un risultato unitario. Sono compresi i materiali necessari per l'esecuzione dei lavori, gli apparecchi, gli attrezzi, i ponteggi fino ad un'altezza di 3,5 m, la rimozione e lo smaltimento degli eventuali sfridi nonché tutte le prestazioni accessorie necessarie:
8804		17.01.07.06.a		Tinteggiatura coprente a calce		m2	€ 18,21
8805		17.01.07.06.b		Tinteggiatura coprente con colore al silicato applicato a dispersione		m2	€ 19,39
8806		17.01.07.06.c		Applicazione di un fondo con un colore al silicato e tinteggiatura a calce tramite velatura		m2	€ 17,51
8807		17.01.07.06.d		Tinteggiatura coprente con colore al silicato bicomponente		m2	€ 22,55
8808		17.01.07.07		Tinteggiatura coprente a calce dello stucco, aggiungendo ove necessario una quantità max. pari al 5% di dispersione acrilica in più strati ovvero tinteggiatura coprente al silicato compresi gli interventi tecnici preliminari eventualmente necessari nella cromia determinata tramite l'indagine storico-estetica fino a raggiungere un risultato unitario. Sono compresi i materiali necessari per l'esecuzione dei lavori, gli apparecchi, gli attrezzi, i ponteggi fino ad un'altezza di 3,5 m, la rimozione e lo smaltimento degli eventuali sfridi nonché tutte le prestazioni accessorie necessarie:
8809		17.01.07.07.a		Tinteggiatura coprente a calce		m2	€ 39,21
8810		17.01.07.07.b		Tinteggiatura coprente con colore al silicato applicato a dispersione		m2	€ 42,00
8811		17.01.07.07.c		Applicazione di un fondo con colore al silicato e tinteggiatura a calce tramite velatura		m2	€ 34,86
8812		17.01.07.07.d		Tinteggiatura coprente con colore al silicato bicomponente		m2	€ 45,45
8813		17.02
8814		17.03
8815		17.04
8816		18			La categoria 18 comprende i seguenti gruppi: / 18.01 Parete esterna portante con isolamento termico / 18.02 Parete esterna portante in mattoni termoisolanti / 18.03 Parete esterna portante in legno con isolamento termico / 18.04 Solai con isolamento termico con pacchetto pavimento su ambienti non riscaldati / 18.05 Platea di fondazione con isolamento termico nel pacchetto pavimento su interrato / 18.06 Solaio esterno massiccio con isolamento termico esterno / 18.07 Tetti massicci isolati termicamente / 18.08 Tetti in legno isolati termicamente / 18.09 Pareti isolate termicamente controterra
8817		18.01			Parete esterna portante con isolamento termico / Per l'esecuzione e la contabilizzazione delle opere del gruppo 18.01 vale il "capitolato speciale d'appalto per opere pubbliche, Parte II - disposizioni tecnico contrattuali (DTV) - OPERE MURARIE" / Il gruppo 18.01 comprende seguenti sottogruppi: / 18.01.01 Parete esterna portante di blocchi multifori in laterizio alveolare termoacustico con isolamento termico / 18.01.02 Parete esterna portante in cemento armato con sistema di isolamento termico
8818		18.01.01		Parete esterna portante di blocchi multifori in laterizio alveolare termoacustico con isolamento termico
8819		18.01.01.01		Parete esterna portante di blocchi multifori in laterizio alveolare con isolamento termico esterno con pannelli di fibra minerale / La lavorazione e l'esecuzione secondo il DTC. / L'elemento è composto da (costruzione dall' intero all' esterno): / Intonaco interno – secondo pos. 02.09.01.08 a / Muratura di mattoni – secondo pos. 02.07.01.08 a / Malta per il fissaggio – secondo pos. 02.09.01.13 b / Isolamento esterno in pannelli di fibra minerale – secondo pos. 02.12.01.07 / Malta minerale per rasatura – secondo pos. 02.09.01.13 d / Rete d'armatura – secondo pos. 02.09.02.06 a / Fondo – secondo pos. 02.09.04.04 a / Strato di finitura su parete esterna – secondo pos. 02.09.04.03 a
8820		18.01.01.01.a		Spessore intonaco interno 1,5 cm, spessore mattoni 25 cm, spessore malta per il fissaggio 1,0 cm, spessore isolamento 8 cm, spessore rasatura con rete d'armatura 0,5 cm, spessore finitura 0,2 cm, spessore totale 36,2 cm, valore trasmittanza termica U 0,33 W/m2K		m2	€ 159,63
8821		18.01.01.01.b		Spessore intonaco interno 1,5 cm, spessore mattoni 25 cm, spessore malta per il fissaggio 1,0 cm, spessore isolamento 16 cm, spessore rasatura con rete d'armatura 0,5 cm, spessore finitura 0,2 cm, spessore totale 44,2 cm, valore trasmittanza termica U 0,20 W/m2K		m2	€ 171,53
8822		18.01.01.01.c		Spessore intonaco interno 1,5 cm, spessore mattoni 30 cm, spessore malta per il fissaggio 1,0 cm, spessore isolamento 22 cm, spessore rasatura con rete d'armatura 0,5 cm, spessore finitura 0,2 cm, spessore totale 55,2 cm, valore trasmittanza termica U 0,15 W/m2K		m2	€ 217,93
8823		18.01.01.01.d		Spessore intonaco interno 1,5 cm, spessore mattoni 25 cm, spessore malta per il fissaggio 1,0 cm, spessore isolamento 30 cm, spessore rasatura con rete d'armatura 0,5 cm, spessore finitura 0,2 cm, spessore totale 58,2 cm, valore trasmittanza termica U 0,12 W/m2K		m2	€ 234,95
8824		18.01.01.02		Parete esterna portante di blocchi multifori in laterizio alveolare con isolamento termico con pannelli EPS / La lavorazione e l'esecuzione secondo il DTC. / L'elemento è composto da (costruzione dall' intero all' esterno): / Intonaco interno – secondo pos. 02.09.01.08 b / Muratura di mattoni – secondo pos. 02.07.01.08 b / Malta per il fissaggio – secondo pos. 02.09.01.13 c / Isolamento esterno in EPS – secondo pos. 02.12.01.09 / Malta minerale per rasatura – secondo pos. 02.09.01.13 d / Rete d'armatura – secondo pos. 02.09.02.06 a / Fondo – secondo pos. 02.09.04.04 a / Strato di finitura su parete esterna – secondo pos. 02.09.04.03 a
8825		18.01.01.02.a		Spessore intonaco interno 1,5 cm, spessore mattoni 25 cm, spessore malta per il fissaggio 1,5 cm, spessore isolamento 8 cm, spessore rasatura con rete d'armatura 0,5 cm, spessore finitura 0,2 cm, spessore totale 36,7 cm, valore trasmittanza termica U 0,33 W/m2K		m2	€ 123,10
8826		18.01.01.02.b		Spessore intonaco interno 1,5 cm, spessore mattoni 30 cm, spessore malta per il fissaggio 1,5 cm, spessore isolamento 16 cm, spessore rasatura con rete d'armatura 0,5 cm, spessore finitura 0,2 cm, spessore totale 49,7 cm, valore trasmittanza termica U 0,19 W/m2K		m2	€ 140,64
8827		18.01.01.02.c		Spessore intonaco interno 1,5 cm, spessore mattoni 25 cm, spessore malta per il fissaggio 1,5 cm, spessore isolamento 20 cm, spessore rasatura con rete d'armatura 0,5 cm, spessore finitura 0,2 cm, spessore totale 48,7 cm, valore trasmittanza termica U 0,17 W/m2K		m2	€ 135,46
8828		18.01.01.02.d		Spessore intonaco interno 1,5 cm, spessore mattoni 30 cm, spessore malta per il fissaggio 1,5 cm, spessore isolamento 28 cm, spessore rasatura con rete d'armatura 0,5 cm, spessore finitura 0,2 cm, spessore totale 61,7 cm, valore trasmittanza termica U 0,12 W/m2K		m2	€ 165,46
8829		18.01.01.03		Parete esterna portante di blocchi multifori in laterizio alveolare con isolamento termico con pannelli EPS con caratteristiche isolanti migliorate / La lavorazione e l'esecuzione secondo il DTC. / L'elemento è composto da (costruzione dall' intero all' esterno): / Intonaco interno – secondo pos. 02.09.01.08 a / Muratura di mattoni – secondo pos. 02.07.01.04 a / Malta per il fissaggio – secondo pos. 02.09.01.13 c / Isolamento esterno in EPS con caratt. isolanti migliorate – secondo pos. 02.12.01.09 u / Malta minerale per rasatura – secondo pos. 02.09.01.13 d / Rete d'armatura – secondo pos. 02.09.02.06 a / Fondo – secondo pos. 02.09.04.04 a / Strato di finitura su parete esterna – secondo pos. 02.09.04.03 a
8830		18.01.01.03.a		Spessore intonaco interno 1,5 cm, spessore mattoni 25 cm, spessore malta per il fissaggio 1,5 cm, spessore isolamento 8 cm, spessore rasatura con rete d'armatura 0,5 cm, spessore finitura 0,2 cm, spessore totale 36,7 cm, valore trasmittanza termica U 0,27 W/m2K		m2	€ 126,80
8831		18.01.01.03.b		Spessore intonaco interno 1,5 cm, spessore mattoni 25 cm, spessore malta per il fissaggio 1,5 cm, spessore isolamento 12 cm, spessore rasatura con rete d'armatura 0,5 cm, spessore finitura 0,2 cm, spessore totale 40,7 cm, valore trasmittanza termica U 0,21 W/m2K		m2	€ 132,78
8832		18.01.01.03.c		Spessore intonaco interno 1,5 cm, spessore mattoni 25 cm, spessore malta per il fissaggio 1,5 cm, spessore isolamento 16 cm, spessore rasatura con rete d'armatura 0,5 cm, spessore finitura 0,2 cm, spessore totale 44,7 cm, valore trasmittanza termica U 0,17 W/m2K		m2	€ 139,18
8833		18.01.01.03.d		Spessore intonaco interno 1,5 cm, spessore mattoni 25 cm, spessore malta per il fissaggio 1,5 cm, spessore isolamento 24 cm, spessore rasatura con rete d'armatura 0,5 cm, spessore finitura 0,2 cm, spessore totale 52,7 cm, valore trasmittanza termica U 0,12 W/m2K		m2	€ 158,37
8834		18.01.01.04		Parete esterna portante di blocchi multifori in laterizio alveolare con isolamento termico con lastre in sughero / La lavorazione e l'esecuzione secondo il DTC. / L'elemento è composto da (costruzione dall' intero all' esterno): / Intonaco interno a base di calce – secondo pos. 02.09.01.12 a / Muratura di mattoni – secondo pos. 02.07.01.04 a / Malta per il fissaggio – secondo pos. 02.09.01.13 c / Isolamento esterno con lastre in sughero – secondo pos. 02.12.01.05 / Malta minerale per rasatura – secondo pos. 02.09.01.13 d / Rete d'armatura – secondo pos. 02.09.02.06 a / Fondo – secondo pos. 02.09.04.04 a / Strato di finitura su parete esterna – secondo pos. 02.09.04.03 a
8835		18.01.01.04.a		Spessore intonaco interno 2,0 cm, spessore mattoni 25,0 cm, spessore malta per il fissaggio 1,5 cm, spessore isolamento 8 cm, spessore rasatura con rete d'armatura 0,5 cm, spessore finitura 0,2 cm, spessore totale 37,2 cm, valore trasmittanza termica U 0,29 W/m2K		m2	€ 164,26
8836		18.01.01.04.b		Spessore intonaco interno 2,0 cm, spessore mattoni 25,0 cm, spessore malta per il fissaggio 1,5 cm, spessore isolamento 12 cm, spessore rasatura con rete d'armatura 0,5 cm, spessore finitura 0,2 cm, spessore totale 41,2 cm, valore trasmittanza termica U 0,23 W/m2K		m2	€ 174,17
8837		18.01.01.04.c		Spessore intonaco interno 2,0 cm, spessore mattoni 30,0 cm, spessore malta per il fissaggio 1,5 cm, spessore isolamento 16 cm, spessore rasatura con rete d'armatura 0,5 cm, spessore finitura 0,2 cm, spessore totale 50,2 cm, valore trasmittanza termica U 0,18 W/m2K		m2	€ 192,71
8838		18.01.01.04.d		Spessore intonaco interno 2,0 cm, spessore mattoni 25,0 cm, spessore malta per il fissaggio 1,5 cm, spessore isolamento 26 cm, spessore rasatura con rete d'armatura 0,5 cm, spessore finitura 0,2 cm, spessore totale 55,2 cm, valore trasmittanza termica U 0,13 W/m2K		m2	€ 217,99
8839		18.01.01.05		Parete esterna portante di blocchi multifori in laterizio alveolare con isolamento termico con pannelli in schiuma minerale e(silicato di calcio) / La lavorazione e l'esecuzione secondo il DTC. / L'elemento è composto da (costruzione dall' intero all' esterno): / Intonaco interno a base di calce – secondo pos. 02.09.01.12 a / Muratura di mattoni – secondo pos. 02.07.01.04 a / Malta per il fissaggio – secondo pos. 02.09.01.13 c / Isolamento esterno con pannelli in schiuma minerale – secondo pos. 02.12.01.20 / Malta minerale per rasatura – secondo pos. 02.09.01.13 d / Rete d'armatura – secondo pos. 02.09.02.06 a / Fondo – secondo pos. 02.09.04.04 a / Strato di finitura su parete esterna – secondo pos. 02.09.04.03 a
8840		18.01.01.05.a		Spessore intonaco interno 2,0 cm, spessore mattoni 25 cm, spessore malta per il fissaggio 1,5 cm, spessore isolamento 8 cm, spessore rasatura con rete d'armatura 0,5 cm, spessore finitura 0,2 cm, spessore totale 37,2 cm, valore trasmittanza termica U 0,31 W/m2K		m2	€ 151,65
8841		18.01.01.05.b		Spessore intonaco interno 2,0 cm, spessore mattoni 25 cm, spessore malta per il fissaggio 1,5 cm, spessore isolamento 12 cm, spessore rasatura con rete d'armatura 0,5 cm, spessore finitura 0,2 cm, spessore totale 41,2 cm, valore trasmittanza termica U 0,25 W/m2K		m2	€ 156,75
8842		18.01.01.05.c		Spessore intonaco interno 2,0 cm, spessore mattoni 25 cm, spessore malta per il fissaggio 1,5 cm, spessore isolamento 18 cm, spessore rasatura con rete d'armatura 0,5 cm, spessore finitura 0,2 cm, spessore totale 47,2 cm, valore trasmittanza termica U 0,18 W/m2K		m2	€ 172,29
8843		18.01.01.05.d		Spessore intonaco interno 2,0 cm, spessore mattoni 25 cm, spessore malta per il fissaggio 1,5 cm, spessore isolamento 30 cm, spessore rasatura con rete d'armatura 0,5 cm, spessore finitura 0,2 cm, spessore totale 59,2 cm, valore trasmittanza termica U 0,12 W/m2K		m2	€ 229,85
8844		18.01.02		Parete esterna portante in cemento armato con sistema di isolamento termico
8845		18.01.02.01		01 Parete esterna portante in cemento armato con isolamento termico esterno con pannelli di fibra minerale / La lavorazione e l'esecuzione secondo il DTC. / L'elemento è composto da (costruzione dall' intero all' esterno): / Intonaco interno – secondo pos. 02.09.01.08 a / Muratura in cemento armato – secondo pos. 02.04.03.06 c / Malta per il fissaggio – secondo pos. 02.09.01.13 c / Isolamento esterno in fibra minerale – secondo pos. 02.12.01.07 / Malta minerale per rasatura – secondo pos. 02.09.01.13 d / Rete d'armatura – secondo pos. 02.09.02.06 a / Fondo – secondo pos. 02.09.04.04 a / Strato di finitura su parete esterna – secondo pos. 02.09.04.03 a
8846		18.01.02.01.a		Spessore intonaco interno 1,5 cm, spessore muratura 25 cm, spessore malta per il fissaggio 1,5 cm, spessore isolamento 12 cm, spessore rasatura con rete d'armatura 0,5 cm, spessore finitura 0,2 cm, spessore totale 40,7 cm, valore trasmittanza termica U 0,30 W/m2K		m2	€ 193,45
8847		18.01.02.01.b		Spessore intonaco interno 1,5 cm, spessore muratura 25 cm, spessore malta per il fissaggio 1,5 cm, spessore isolamento 16 cm, spessore rasatura con rete d'armatura 0,5 cm, spessore finitura 0,2 cm, spessore totale 44,7 cm, valore trasmittanza termica U 0,23 W/m2K		m2	€ 199,40
8848		18.01.02.01.c		Spessore intonaco interno 1,5 cm, spessore muratura 25 cm, spessore malta per il fissaggio 1,5 cm, spessore isolamento 22 cm, spessore rasatura con rete d'armatura 0,5 cm, spessore finitura 0,2 cm, spessore totale 50,7 cm, valore trasmittanza termica U 0,17 W/m2K		m2	€ 236,64
8849		18.01.02.01.d		Spessore intonaco interno 1,5 cm, spessore muratura 25 cm, spessore malta per il fissaggio 1,5 cm, spessore isolamento 30 cm, spessore rasatura con rete d'armatura 0,5 cm, spessore finitura 0,2 cm, spessore totale 63,7 cm, valore trasmittanza termica U 0,13 W/m2K		m2	€ 278,27
8850		18.02			Parete esterna portante in mattoni termoisolanti / Per l'esecuzione e la contabilizzazione delle opere del gruppo 18.02 vale il "capitolato speciale d'appalto per opere pubbliche, Parte II - disposizioni tecnico contrattuali (DTV) - OPERE MURARIE" / Il gruppo 18.02 comprende i seguenti sottogruppi: / 18.02.01 Parete esterna portante di blocchi multifori in laterizio alveolare termoacustico con intonaco esterno isolante / 18.02.02 Parete esterna portante di blocchi multifori in laterizio alveolare termoacustico con intercapedini isolate e intonaco esterno isolante
8851		18.02.01		Parete esterna portante di blocchi multifori in laterizio alveolare termoacustico con intonaco termoisolante esterno
8852		18.02.01.01		Parete esterna portante di blocchi multifori in laterizio alveolare termoacustico con intonaco termoisolante esterno / La lavorazione e l'esecuzione secondo il DTC. / L'elemento è composto da (costruzione dall' interno all' esterno): / Intonaco interno – secondo pos. 02.09.01.08 a / Muratura di mattoni – secondo pos. 02.07.01.10 a / Intonaco termoisolante esterno – secondo pos. 02.09.04.01 c+d / Malta minerale per rasatura – secondo pos. 02.09.01.13 d / Rete d'armatura – secondo pos. 02.09.02.06 a / Fondo – secondo pos. 02.09.04.04 a / Strato di finitura su parete esterna – secondo pos. 02.09.04.03 a
8853		18.02.01.01.a		Spessore intonaco interno 1,5 cm, spessore muratura 30,0 cm, spessore intonaco termoisolante esterno 4,0 cm, spessore rasatura 0,5 cm, spessore finitura 0,20 cm, spessore totale 36,2 cm, valore trasmittanza termica U 0,25 W/m2K		m2	€ 125,79
8854		18.02.01.01.b		Spessore intonaco interno 1,5 cm, spessore muratura 30,0 cm, spessore intonaco termoisolante esterno 8,0 cm, spessore rasatura 0,5 cm, spessore finitura 0,20 cm, spessore totale 40,2 cm, valore trasmittanza termica U 0,23 W/m2K		m2	€ 137,29
8855		18.02.01.01.c		Spessore intonaco interno 1,5 cm, spessore muratura 36,5 cm, spessore intonaco termoisolante esterno 4,0 cm, spessore rasatura 0,5 cm, spessore finitura 0,20 cm, spessore totale 42,7 cm, valore trasmittanza termica U 0,21 W/m2K		m2	€ 138,74
8856		18.02.01.01.d		Spessore intonaco interno 1,5 cm, spessore muratura 36,5 cm, spessore intonaco termoisolante esterno 8,0 cm, spessore rasatura 0,5 cm, spessore finitura 0,20 cm, spessore totale 46,9 cm, valore trasmittanza termica U 0,19 W/m2K		m2	€ 149,58
8857		18.02.02		Parete esterna portante di blocchi multifori in laterizio alveolare termoacustico con intercapedini isolati e intonaco esterno
8858		18.02.02.01		Parete esterna portante di blocchi multifori in laterizio alveolare termoacustico con intercapedini isolate e intonaco termoisolante esterno / La lavorazione e l'esecuzione secondo il DTC. / L'elemento è composto da (costruzione dall' intero all' esterno): / Intonaco interno – secondo pos. 02.09.01.08 b / Muratura di mattoni – secondo pos. 02.07.01.11 a / Intonaco termoisolante esterno – secondo pos. 02.09.04.01 c+d / Malta minerale per rasatura – secondo pos. 02.09.01.13 d / Rete d'armatura – secondo pos. 02.09.02.06 a / Fondo – secondo pos. 02.09.04.04 a / Strato di finitura su parete esterna – secondo pos. 02.09.04.03 a
8859		18.02.02.01.a		Spessore intonaco interno 1,5 cm, spessore muratura 30,0 cm, spessore intonaco termoisolante esterno 4,0 cm, spessore rasatura 0,5 cm, spessore finitura 0,2 cm, spessore totale 36,3 cm, valore trasmittanza termica U 0,23 W/m2K		m2	€ 166,95
8860		18.02.02.01.b		Spessore intonaco interno 1,5 cm, spessore muratura 36,0 cm, spessore intonaco termoisolante esterno 4,0 cm, spessore rasatura 0,5 cm, spessore finitura 0,2 cm, spessore totale 42,2 cm, valore trasmittanza termica U 0,19 W/m2K		m2	€ 186,34
8861		18.02.02.01.c		Spessore intonaco interno 1,5 cm, spessore muratura 42,5 cm, spessore intonaco termoisolante esterno 4,0 cm, spessore rasatura 0,5 cm, spessore finitura 0,2 cm, spessore totale 48,7 cm, valore trasmittanza termica U 0,17 W/m2K		m2	€ 207,34
8862		18.02.02.01.d		Spessore intonaco interno 1,5 cm, spessore muratura 42,5 cm, spessore intonaco termoisolante esterno 8,0 cm, spessore rasatura 0,5 cm, spessore finitura 0,2 cm, spessore totale 52,7 cm, valore trasmittanza termica U 0,16 W/m2K		m2	€ 218,18
8863		18.03			Parete esterna portante in legno con isolamento termico / Per l'esecuzione e la contabilizzazione delle opere del gruppo 18.03 vale il "capitolato speciale d'appalto per opere pubbliche, Parte II - disposizioni tecnico contrattuali (DTV) - OPERE DA CARPENTIERE E LAVORI IN LEGNO" / Il gruppo 18.03 comprende seguenti sottogruppi: / 18.03.01 Parete esterna portante in legno e tamponamenti con isolamento termico e facciata con intonaco / 18.03.02 Parete esterna portante in legno e tamponamenti con isolamento termico e facciata ventilata / 18.03.03 Parete esterna portante in tavole di compensato incrociato e isolamento termico esterno / 18.03.04 Parete esterna portante in tavole di compensato incrociato e isolamento termico esterno e facciata ventilata
8864		18.03.01		Parete esterna portante a struttura montante in legno e tamponature con isolamento termico e facciata con intonaco
8865		18.03.01.01		Parete esterna portante con struttura in montanti di legno e tamponamenti con pannelli isolanti in fibra di legno e facciata con intonaco / La lavorazione e l'esecuzione secondo il DTC. / L'elemento è composto da (costruzione dall' intero all' esterno): / pannello gessofibra – secondo pos. 04.05.03.04 c / Travetti di supporto in legno per il piano d'installazione - secondo pos. 07.01.03.09 c / Materassino in fibra di legno fra i travetti di supporto - secondo pos. 07.01.04.11. a / Pannelli OSB come chiusura interna e strato di tenuta all'aria - sec. pos. 07.01.03.14 b / Struttura in legno portante – secondo pos. 07.01.10.01 / Isolamento in fibra di legno fra la struttura in legno portante – secondo pos. 07.01.04.11 / Pannelli DHF o DWD 07.01.03.15 a / Isolamento esterno con pannelli in fibra di legno – secondo pos. 02.12.01.15 / Malta minerale per rasatura – secondo pos. 02.09.01.13 d / Rete d'armatura – secondo pos. 02.09.02.06 a / Fondo – secondo pos. 02.09.04.04 a / Strato di finitura su parete esterna – secondo pos. 02.09.04.03 a
8866		18.03.01.01.a		Spessore pannello gessofibra 1,5 cm, spessore piano isolato per l'installazione - travetti (larghezza 6,0 cm, misura assiale 65,0 cm) + fibra di legno 4,0 cm, spessore pannello OSB 1,8 cm, spessore struttura in legno 16,0 cm, (larghezza 6,0 cm, misura assiale 65,0 cm) + spessore fibra di legno 16,0 cm, spessore pannello DHF o DWD 1,6 cm, spessore isolamento esterno con pannelli fibra di legno 4,0 cm, spessore malta minerale con rete d'armatura, 0,5 cm, spessore strato di finitura su parete esterna 0,2 cm, spessore totale 29,6 cm, valore trasmittanza termica U 0,19 W/m2K		m2	€ 202,99
8867		18.03.01.01.b		Spessore pannello gessofibra 1,5 cm, spessore piano isolato per l'installazione - travetti (larghezza 6,0 cm, misura assiale 65,0 cm) + fibra di legno 4,0 cm, spessore pannello OSB 1,8 cm, spessore struttura in legno 16,0 cm, (larghezza 6,0 cm, misura assiale 65,0 cm) + spessore fibra di legno 16,0 cm, spessore pannello DHF o DWD 1,6 cm, spessore isolamento esterno con pannelli fibra di legno 10,0 cm, spessore malta minerale con rete d'armatura, 0,5 cm, spessore strato di finitura su parete esterna 0,2 cm, spessore totale 35,6 cm, valore trasmittanza termica U 0,15 W/m2K		m2	€ 232,83
8868		18.03.01.01.c		Spessore pannello gessofibra 1,5 cm, spessore piano isolato per l'installazione - travetti (larghezza 6,0 cm, misura assiale 65,0 cm) + fibra di legno 4,0 cm, spessore pannello OSB 1,8 cm, spessore struttura in legno 20,0 cm, (larghezza 6,0 cm, misura assiale 65,0 cm) + spessore fibra di legno 20,0 cm, spessore pannello DHF o DWD 1,6 cm, spessore isolamento esterno con pannelli fibra di legno 10,0 cm, spessore malta minerale con rete d'armatura, 0,5 cm, spessore strato di finitura su parete esterna 0,2 cm, spessore totale 39,6 cm, valore trasmittanza termica U 0,13 W/m2K		m2	€ 248,29
8869		18.03.01.01.d		Spessore pannello gessofibra 1,5 cm, spessore piano isolato per l'installazione - travetti (larghezza 6,0 cm, misura assiale 65,0 cm) + fibra di legno 8,0 cm, spessore pannello OSB 1,8 cm, spessore struttura in legno 20,0 cm, (larghezza 6,0 cm, misura assiale 65,0 cm) + spessore fibra di legno 20,0 cm, spessore pannello DHF o DWD 1,6 cm, spessore isolamento esterno con pannelli fibra di legno 14,0 cm, spessore malta minerale con rete d'armatura, 0,5 cm, spessore strato di finitura su parete esterna 0,2 cm, spessore totale 47,6 cm, valore trasmittanza termica U 0,11 W/m2K		m2	€ 289,82
8870		18.03.02		Parete esterna portante a struttura montante in legno e tamponature con isolamento termico e facciata ventilata
8871		18.03.02.01		Parete esterna portante con struttura in montanti di legno e tamponamenti con pannelli isolanti in fibra di legno e facciata ventilata / La lavorazione e l'esecuzione secondo il DTC. / L'elemento è composto da (costruzione dall' interno all' esterno): / Pannelli in fibra di gesso, 2 lastre – secondo pos. 04.05.03.04 b / Travetti di supporto in legno per il piano d'installazione - secondo pos. 07.01.03.09 b / Materassino in fibra di legno fra i travetti di supporto - secondo pos. 07.01.04.11 a / Pannelli OSB come chiusura interna e strato di tenuta all'aria - sec. pos. 07.01.03.14 b / Struttura in legno portante - secondo pos. 07.01.10.01 a / Isolamento fra la costruzione in legno portante - secondo pos. 07.01.04.11 / Pannelli DHF o DWD - secondo pos. 07.01.03.15 a / Isolamento continuo con in fibra in legno - secondo pos. 07.01.04.06 / Strato antivento in facciata – secondo pos. 07.01.05.05 a / Rivestimento in facciata su travetti di supporto – secondo pos. 07.01.03.10 c
8872		18.03.02.01.a		Spessore pannelli in fibra di gesso 2,5 cm, spessore travetti di supporto in legno (larghezza 6,0 cm, misura assiale 37,5 cm) + materassino in fibra di legno 4,0 cm, spessore pannello OSB 1,8 cm, spessore struttura in legno 16,0 cm (larghezza 6,0 cm, misura assiale 65,0 cm), spessore isolamento con pannelli fibra di legno 16,0 cm, pannello DHF o DWD 1,6 cm, strato antivento e rivestimento, spessore totale fino allo strato antivento 25,9 cm, valore trasmittanza termica U 0,23 W/m2K		m2	€ 222,54
8873		18.03.02.01.b		Spessore pannelli in fibra di gesso 2,5 cm, spessore travetti di supporto in legno (larghezza 6,0 cm, misura assiale 37,5 cm) + materassino in fibra di legno 4,0 cm, spessore pannello OSB 1,8 cm, spessore struttura in legno 16,0 cm (larghezza 6,0 cm, misura assiale 65,0 cm), spessore isolamento con pannelli fibra di legno 16,0 cm, pannello DHF o DWD 1,6 cm, spessore isolamento continuo in fibra di legno 4,0 cm, strato antivento e rivestimento, spessore totale fino allo strato antivento 29,9 cm, valore trasmittanza termica U 0,18 W/m2K		m2	€ 235,02
8874		18.03.02.01.c		Spessore pannelli in fibra di gesso 2,5 cm, spessore travetti di supporto in legno (larghezza 6,0 cm, misura assiale 37,5 cm) + materassino in fibra di legno 4,0 cm, spessore pannello OSB 1,8 cm, spessore struttura in legno 20,0 cm (larghezza 6,0 cm, misura assiale 65,0 cm), spessore isolamento con pannelli fibra di legno 20,0 cm, pannello DHF o DWD 1,6 cm, spessore isolamento continuo in fibra di legno 4,0 cm, strato antivento e rivestimento, spessore totale fino allo strato antivento 33,9 cm, valore trasmittanza termica U 0,16 W/m2K		m2	€ 250,48
8875		18.03.02.01.d		Spessore pannelli in fibra di gesso 2,5 cm, spessore travetti di supporto in legno (larghezza 6,0 cm, misura assiale 37,5 cm) + materassino in fibra di legno 8,0 cm (4,0 + 4,0 cm), spessore pannello OSB 1,8 cm, spessore struttura in legno 20,0 cm (larghezza 6,0 cm, misura assiale 65,0 cm), spessore isolamento con pannelli fibra di legno 20,0 cm, pannello DHF o DWD 1,6 cm, spessore isolamento continuo in fibra di legno 6,0 cm, strato antivento e rivestimento, spessore totale fino allo strato antivento 39,9 cm, valore trasmittanza termica U 0,13 W/m2K		m2	€ 274,23
8876		18.03.03		Parete esterna portante in tavole di compensato incrociato con sistema di isolamento termico esterno
8877		18.03.03.01		Parete esterna portante in tavole di compensato incrociato con pannelli isolanti in fibra di legno / La lavorazione e l'esecuzione secondo il DTC. / L'elemento è composto da (costruzione dall' intero all' esterno): / Lastre di cartongesso, rivestimento a doppia lastra – secondo pos. 04.05.03.05 b / Travetti di supporto in legno per il piano d'installazione - secondo pos. 07.01.03.09 c / Isolamento fra i travetti di supporto - secondo pos. lt. Pos. 07.01.04.06 / Pannelli portanti in lastre di compensato – secondo pos. 07.01.10.02 / Isolamento esterno con pannelli in fibra in legno – secondo pos. 02.12.01.15 / Malta minerale per rasatura – secondo pos. 02.09.01.13 d / Rete d'armatura – secondo pos. 02.09.02.06 a / Fondo – secondo pos. 02.09.04.04 a / Strato di finitura su parete esterna – secondo pos. 02.09.04.03 a
8878		18.03.03.01.a		Spessore lastra di cartongesso 2,5 cm, spessore travetti di supporto in legno (larghezza 6,0 cm misura assiale 65,0 cm) + pannelli in fibra di legno 4,0 cm, spessore pannelli portanti in compensato 10,0 cm, spessore pannelli fibra in legno 6,0 cm, malta minerale con rete d'armatura 0,5 cm, spessore strato di finitura su parete esterna 0,2 cm, spessore totale 23,2 cm, valore trasmittanza termica U 0,31 W/m2K		m2	€ 204,44
8879		18.03.03.01.b		Spessore lastra di cartongesso 2,5 cm, spessore travetti di supporto in legno (larghezza 6,0 cm misura assiale 65,0 cm) + pannelli in fibra di legno 4,0 cm, spessore pannelli portanti in compensato 12,0 cm, spessore pannelli fibra in legno 8,0 cm, malta minerale con rete d'armatura 0,5 cm, spessore strato di finitura su parete esterna 0,2 cm, spessore totale 27,2 cm, valore trasmittanza termica U 0,26 W/m2K		m2	€ 217,00
8880		18.03.03.01.c		Spessore lastra di cartongesso 2,5 cm, spessore travetti di supporto in legno (larghezza 6,0 cm misura assiale 65,0 cm) + pannelli in fibra di legno 4,0 cm, spessore pannelli portanti in compensato 12,0 cm, spessore pannelli fibra in legno 12,0 cm, malta minerale con rete d'armatura 0,5 cm, spessore strato di finitura su parete esterna 0,2 cm, spessore totale 31,2 cm, valore trasmittanza termica U 0,21 W/m2K		m2	€ 240,20
8881		18.03.03.01.d		Spessore lastra di cartongesso 2,5 cm, spessore travetti di supporto in legno (larghezza 6,0 cm misura assiale 65,0 cm) + pannelli in fibra di legno 8,0 cm (4 + 4 cm), spessore pannelli portanti in compensato 14,0 cm, spessore pannelli fibra in legno 16,0 cm, malta minerale con rete d'armatura 0,5 cm, spessore strato di finitura su parete esterna 0,2 cm, spessore totale 41,2 cm, valore trasmittanza termica U 0,15 W/m2K		m2	€ 287,50
8882		18.03.04		Parete esterna portante in tavole di compensato con isolamento termico esterno e facciata ventilata
8883		18.03.04.01		Parete esterna portante in lastre di compensato con pannelli isolanti in fibra di legno e facciata ventilata con rivestimento in pannelli / La lavorazione e l'esecuzione secondo il DTC. / L'elemento è composto da (costruzione dall' interno all' esterno): / Lastre in cartongesso, rivestimento monolastra – secondo pos. 04.05.03.05 a / Travetti di supporto in legno per il piano d'installazione - secondo pos. 07.01.03.09 a / Isolamento con fibra di legno fra i travetti di supporto - secondo pos. 07.01.04.06 / Pannelli portanti in lastre di compensato – secondo pos. 07.01.10.02 / Travetti di supporto in legno per piano di isolamento – secondo pos. 07.01.03.09 c / Isolamento con fibra di legno fra i travetti di supporto - secondo pos. 07.01.04.06 / Isolamento continuo in fibra in legno – secondo pos. 07.01.04.10 d / Manto antivento in facciata – secondo pos. 07.01.05.05 a / Pannelli da rivestimento su travetti di supporto – secondo pos. 07.01.03.18 a
8884		18.03.04.01.a		Spessore lastra di cartongesso 1,25 cm, spessore travetti di supporto in legno (larghezza 6,0 cm misura assiale 37,5 cm) + pannelli in fibra di legno 4,0 cm, spessore pannelli portanti in compensato 10,0 cm, spessore travetti + isolamento fibra in legno 4,0 cm, spessore isolamento continuo in fibra in legno lavorato a maschio e femmina 1,8 cm, manto antivento e pannelli da rivestimento, spessore totale 21,05 cm, valore trasmittanza termica U 0,31 W/m2K		m2	€ 286,03
8885		18.03.04.01.b		Spessore lastra di cartongesso 1,25 cm, spessore travetti di supporto in legno (larghezza 6,0 cm misura assiale 37,5 cm) + pannelli in fibra di legno 4,0 cm, spessore pannelli portanti in compensato 10,0 cm, spessore travetti + isolamento fibra in legno 8,0 cm, spessore isolamento continuo in fibra in legno lavorato a maschio e femmina 1,8 cm, manto antivento e pannelli da rivestimento, spessore totale 25,05 cm, valore trasmittanza termica U 0,25 W/m2K		m2	€ 307,78
8886		18.03.04.01.c		Spessore lastra di cartongesso 1,25 cm, spessore travetti di supporto in legno (larghezza 6,0 cm misura assiale 37,5 cm) + pannelli in fibra di legno 4,0 cm, spessore pannelli portanti in compensato 12,0 cm, spessore travetti + isolamento fibra in legno 12,0 cm, spessore isolamento continuo in fibra in legno lavorato a maschio e femmina 1,8 cm, manto antivento e pannelli da rivestimento, spessore totale 31,05 cm, valore trasmittanza termica U 0,20 W/m2K		m2	€ 330,48
8887		18.03.04.01.d		Spessore lastra di cartongesso 1,25 cm, spessore travetti di supporto in legno (larghezza 6,0 cm misura assiale 37,5 cm) + pannelli in fibra di legno 8,0 cm (4+4 cm), spessore pannelli portanti in compensato 12,0 cm, spessore travetti + isolamento fibra in legno 14,0 cm, spessore isolamento continuo in fibra in legno lavorato a maschio e femmina 1,8 cm, manto antivento e pannelli da rivestimento, spessore totale 37,05 cm, valore trasmittanza termica U 0,16 W/m2K		m2	€ 352,73
8888		18.04			Solai con isolamento termico con pacchetto pavimento su ambienti non riscaldati / Per l'esecuzione e la contabilizzazione delle opere del gruppo 18.04.01 e 18.04.02 vale il "capitolato speciale d'appalto per opere pubbliche, Parte II - disposizioni tecnico contrattuali (DTV) – OPERE MURARIE" / Per l'esecuzione e la contabilizzazione delle opere del gruppo 18.04.03, 18.04.04, 18.04.05 e 18.04.06 vale il "capitolato speciale d'appalto per opere pubbliche, Parte II - disposizioni tecnico contrattuali (DTV) – OPERE DA CARPENTIERE E LAVORI IN LEGNO" / Il gruppo 18.04 comprende i seguenti sottogruppi: / 18.04.01 Solaio in laterizio su cantina non riscaldata con isolamento sul lato esterno / 18.04.02 Solaio in laterizio su cantina non riscaldata con isolamento sul lato interno / 18.04.03 Solaio con travi in legno su cantina non riscaldata con isolamento sul lato interno / 18.04.04 Solaio con travi in legno su cantina non riscaldata con isolamento fra i travi / 18.04.05 Solaio in tavole di compensato multistrato su cantina non riscaldata con isolamento sul lato interno / 18.04.06 Solaio con travi in legno sotto soffitta non riscaldata con isolamento fra le travi
8889		18.04.01		Solaio in laterizio su cantina non riscaldata con isolamento sul lato esterno
8890		18.04.01.01		Solaio in laterizio su cantina non riscaldata con isolamento sul lato esterno in polistirene estruso XPS / La lavorazione e l'esecuzione secondo il DTC. / L'elemento è composto da (costruzione dall' interno all' esterno): / Piastrelle, massima conducibilità termica 1,2 W/(mK) - secondo pos. 05.01.01.01 a / Massetto di malta cementizia – secondo pos. 02.10.03.03 / Strato separatore – secondo pos. 02.11.04.01 h / Isolamento acustico anticalpestio - secondo pos. 02.12.02.03 c / Solaio in laterizio - secondo pos. 02.06.01.01 b / Isolamento termico - secondo pos. 02.12.01.10
8891		18.04.01.01.a		Piastrelle, massetto galleggiante in malta di cemento 5,0 cm, strato separatore 0,03 cm, spessore isolamento acustico anticalpestio 0,5 cm, spessore solaio in laterizio 20,0 cm, spessore isolamento termico XPS 10,0 cm, spessore totale 35,5 cm. Valore trasmittanza termica U 0,30 W/m2K		m2	€ 94,78
8892		18.04.01.01.b		Piastrelle, massetto galleggiante in malta di cemento 5,0 cm, strato separatore 0,03 cm, spessore isolamento acustico anticalpestio 0,5 cm, spessore solaio in laterizio 20,0 cm, spessore isolamento termico XPS 12,0 cm, spessore totale 37,5 cm. Valore trasmittanza termica U 0,26 W/m2K		m2	€ 97,13
8893		18.04.01.01.c		Piastrelle, massetto galleggiante in malta di cemento 5,0 cm, strato separatore 0,03 cm, spessore isolamento acustico anticalpestio 0,5 cm, spessore solaio in laterizio 20,0 cm, spessore isolamento termico XPS 14,0 cm, spessore totale 39,5 cm. Valore trasmittanza termica U 0,23 W/m2K		m2	€ 99,47
8894		18.04.01.02		Solaio in laterizio su cantina non riscaldata con isolamento sul lato esterno in lastre di agglomerato di sughero / La lavorazione e l'esecuzione secondo il DTC. / L'elemento è composto da (costruzione dall' interno all' esterno): / Piastrelle, massima conducibilità termica 1,2 W/(mK), secondo pos. 05.01.01.01 a / Massetto di malta cementizia – secondo pos. 02.10.03.03 / Barriera vapore – secondo pos. 07.01.05.02 b / Isolamento acustico anticalpestio - secondo pos. 02.12.02.04 a / Solaio in laterizio - secondo pos. 02.06.01.01 d / Isolamento termico - secondo pos. 02.12.01.05
8895		18.04.01.02.a		Piastrelle, massetto galleggiante in malta di cemento 5,0 cm, strato separatore 0,03 cm, spessore isolamento acustico anticalpestio 0,5 cm, spessore solaio in laterizio 24,0 cm, spessore sistema di isolamento termico con lastre di agglomerato di sughero 10,0 cm, spessore totale 39,5 cm. Valore trasmittanza termica U 0,31 W/m2K		m2	€ 190,02
8896		18.04.01.02.b		Piastrelle, massetto galleggiante in malta di cemento 5,0 cm, strato separatore 0,03 cm, spessore isolamento acustico anticalpestio 0,5 cm, spessore solaio in laterizio 24,0 cm, spessore sistema di isolamento termico con lastre di agglomerato di sughero 12,0 cm, spessore totale 41,5 cm. Valore trasmittanza termica U 0,27 W/m2K		m2	€ 195,20
8897		18.04.01.02.c		Piastrelle, massetto galleggiante in malta di cemento 5,0 cm, strato separatore 0,03 cm, spessore isolamento acustico anticalpestio 0,5 cm, spessore solaio in laterizio 24,0 cm, spessore sistema di isolamento termico con lastre di agglomerato di sughero 14,0 cm, spessore totale 43,5 cm. Valore trasmittanza termica U 0,24 W/m2K		m2	€ 202,27
8898		18.04.01.03		Solaio in laterizio su cantina non riscaldata con isolamento sul lato esterno in pannelli in fibra minerale / La lavorazione e l'esecuzione secondo il DTC. / L'elemento è composto da (costruzione dall' interno all' esterno): / Piastrelle, massima conducibilità termica 1,2 W/(mK) - secondo pos. 05.01.01.01 a / Massetto di malta cementizia – secondo pos. 02.10.03.03 / Barriera vapore – secondo pos. 07.01.05.02 b / Isolamento acustico anticalpestio - secondo pos. 02.12.02.04 a / Solaio in laterizio - secondo pos. 02.06.01.01 d / Isolamento termico esterno - secondo pos. 02.12.01.07
8899		18.04.01.03.a		Piastrelle, massetto galleggiante in malta di cemento 5,0 cm, strato separatore 0,03 cm, spessore isolamento acustico anticalpestio 0,5 cm, spessore solaio in laterizio 24,0 cm, spessore isolamento termico con pannelli in fibra minerale 10,0 cm, spessore totale 39,5 cm. Valore trasmittanza termica U 0,31 W/m2K		m2	€ 185,88
8900		18.04.01.03.b		Piastrelle, massetto galleggiante in malta di cemento 5,0 cm, strato separatore 0,03 cm, spessore isolamento acustico anticalpestio 0,5 cm, spessore solaio in laterizio 24,0 cm, spessore isolamento termico con pannelli in fibra minerale 12,0 cm, spessore totale 41,5 cm. Valore trasmittanza termica U 0,27 W/m2K		m2	€ 188,83
8901		18.04.01.03.c		Piastrelle, massetto galleggiante in malta di cemento 5,0 cm, strato separatore 0,03 cm, spessore isolamento acustico anticalpestio 0,5 cm, spessore solaio in laterizio 24,0 cm, spessore isolamento termico con pannelli in fibra minerale 16,0 cm, spessore totale 44,5 cm. Valore trasmittanza termica U 0,23 W/m2K		m2	€ 194,78
8902		18.04.02		Solaio in laterizio su cantina non riscaldata con isolamento sul lato interno
8903		18.04.02.01		Solaio in laterizio su cantina non riscaldata con isolamento sul lato interno in polistirene estruso XPS / La lavorazione e l'esecuzione secondo il DTC. / L'elemento è composto da (costruzione dall' interno all' esterno): / Piastrelle, massima conducibilità termica 1,2 W/(mK) - secondo pos. 05.01.01.01 a / Massetto di malta cementizia – secondo pos. 02.10.03.03 / Strato separatore – secondo pos. 02.11.04.01 h / Isolamento acustico anticalpestio - secondo pos. 02.12.02.03 / Isolamento termico - secondo pos. 02.12.01.10 / Solaio in laterizio - secondo pos. 02.06.01.01 b / Intonaco interno - secondo pos. 02.09.01.08 a
8904		18.04.02.01.a		Piastrelle, massetto galleggiante in malta di cemento 5,0 cm, strato separatore 0,03 cm, spessore isolamento acustico anticalpestio 0,5 cm, spessore isolamento termico XPS 10,0 cm, spessore solaio in laterizio 20,0 cm, spessore intonaco a base di calce e cemento 1,5 cm, spessore totale 37,0 cm. Valore trasmittanza termica U 0,30 W/m2K		m2	€ 143,72
8905		18.04.02.01.b		Piastrelle, massetto galleggiante in malta di cemento 5,0 cm, strato separatore 0,03 cm, spessore isolamento acustico anticalpestio 0,5 cm, spessore isolamento termico XPS 12,0 cm, spessore solaio in laterizio 20,0 cm, spessore intonaco a base di calce e cemento 1,5 cm, spessore totale 39,0 cm. Valore trasmittanza termica U 0,26 W/m2K		m2	€ 146,07
8906		18.04.02.01.c		Piastrelle, massetto galleggiante in malta di cemento 5,0 cm, strato separatore 0,03 cm, spessore isolamento acustico anticalpestio 0,5 cm, spessore isolamento termico XPS 14,0 cm, spessore solaio in laterizio 20,0 cm, spessore intonaco a base di calce e cemento 1,5 cm, spessore totale 41,0 cm. Valore trasmittanza termica U 0,22 W/m2K		m2	€ 148,41
8907		18.04.02.02		Solaio in laterizio su cantina non riscaldata con isolamento sul lato interno in lastre di agglomerato di sughero / La lavorazione e l'esecuzione secondo il DTC. / L'elemento è composto da (costruzione dall' interno all' esterno): / Piastrelle, massima conducibilità termica 1,2 W/(mK) - secondo pos. 05.01.01.01 a / Massetto di malta cementizia – secondo pos. 02.10.03.03 / Barriera vapore – secondo pos. 07.01.05.02.b / Isolamento acustico anticalpestio - secondo pos. 02.12.02.04 a / Isolamento termico - secondo pos. 02.12.01.05 / Solaio in laterizio - secondo pos. 02.06.01.01 b / Intonaco interno - secondo pos. 02.09.01.08 a
8908		18.04.02.02.a		Piastrelle, massetto galleggiante in malta di cemento 5,0 cm, strato separatore 0,03 cm, spessore isolamento acustico anticalpestio 0,5 cm, spessore isolamento con lastre di agglomerato di sughero 10,0 cm, spessore solaio in laterizio 20,0 cm, spessore intonaco a base si calce e cemento 1,5 cm, spessore totale 37,0 cm. Valore trasmittanza termica U 0,31 W/m2K		m2	€ 171,22
8909		18.04.02.02.b		Piastrelle, massetto galleggiante in malta di cemento 5,0 cm, strato separatore 0,03 cm, spessore isolamento acustico anticalpestio 0,5 cm, spessore isolamento con lastre di agglomerato di sughero 12,0 cm, spessore solaio in laterizio 20,0 cm, spessore intonaco a base si calce e cemento 1,5 cm, spessore totale 39,0 cm. Valore trasmittanza termica U 0,27 W/m2K		m2	€ 174,48
8910		18.04.02.02.c		Piastrelle, massetto galleggiante in malta di cemento 5,0 cm, strato separatore 0,03 cm, spessore isolamento acustico anticalpestio 0,5 cm, spessore isolamento con lastre di agglomerato di sughero 14,0 cm, spessore solaio in laterizio 20,0 cm, spessore intonaco a base si calce e cemento 1,5 cm, spessore totale 41,0 cm. Valore trasmittanza termica U 0,24 W/m2K		m2	€ 184,34
8911		18.04.02.03		Solaio in laterizio su cantina non riscaldata con isolamento sul lato interno in pannelli in fibra minerale / La lavorazione e l'esecuzione secondo il DTC. / L'elemento è composto da (costruzione dall' interno all' esterno): / Piastrelle, massima conducibilità termica 1,2 W/(mK) - secondo pos. 05.01.02.02 a / Massetto di malta cementizia – secondo pos. 02.10.03.03 / Barriera vapore - secondo pos. 07.01.05.02 b / Isolamento termico in fibra minerale - secondo pos. 02.12.01.06 / Solaio in laterizio - secondo pos. 02.06.01.01 b / Intonaco interno - secondo pos. 02.09.01.08 a
8912		18.04.02.03.a		Piastrelle, massetto galleggiante in malta di cemento 5,0 cm, spessore isolamento con pannelli di fibra minerale a due densità 10,0 cm, spessore solaio in laterizio 20,0 cm, spessore intonaco a base di calce e cemento 1,5 cm, spessore totale 36,5 cm. Valore trasmittanza termica U 0,32 W/m2K		m2	€ 148,79
8913		18.04.02.03.b		Piastrelle, massetto galleggiante in malta di cemento 5,0 cm, spessore isolamento con pannelli di fibra minerale a due densità 12,0 cm, spessore solaio in laterizio 20,0 cm, spessore intonaco a base di calce e cemento 1,5 cm, spessore totale 38,5 cm. Valore trasmittanza termica U 0,27 W/m2K		m2	€ 153,11
8914		18.04.02.03.c		Piastrelle, massetto galleggiante in malta di cemento 5,0 cm, spessore isolamento con pannelli di fibra minerale a due densità 14,0 cm, spessore solaio in laterizio 20,0 cm, spessore intonaco a base di calce e cemento 1,5 cm, spessore totale 40,5 cm. Valore trasmittanza termica U 0,24 W/m2K		m2	€ 163,19
8915		18.04.03		Solaio con travi in legno su cantina non riscaldata con isolamento sul lato interno
8916		18.04.03.01		Solaio con travi in legno su cantina non riscaldata con pavimento a parquet e isolamento in EPS nel pacchetto pavimento / La lavorazione e l'esecuzione secondo il DTC. / L'elemento è composto da (costruzione dall' interno all' esterno): / Pavimento - secondo pos. 06.03.02.01 c / Isolamento fra i travetti di supporto in legno - secondo pos. 02.12.01.05 a / Isolamento acustico anticalpestio - secondo pos. 02.12.02.02 d / Isolamento termico - secondo pos. 02.12.01.09 / Barriera vapore - secondo pos. 07.01.05.04 b / Rivestimento di intradosso copertura - secondo pos. 07.01.03.19 a / Solaio con travi in legno in abete - secondo pos. 07.01.11.01
8917		18.04.03.01.a		Spessore pavimento in parquet 2,2 cm, spessore travetti di supporto e isolamento con pannelli di agglomerato di sughero 2,0 cm (misura assiale 30 cm, parte travetti ca. 20 %), spessore isolamento acustico anticalpestio 2,5 cm, spessore isolamento termico EPS 4,0 cm, spessore rivestimento di intradosso copertura 2,5 cm, spessore totale (senza travi) 13,2 cm. Valore trasmittanza termica U 0,39 W/m2K		m2	€ 128,75
8918		18.04.03.01.b		Spessore pavimento in parquet 2,2 cm, spessore travetti di supporto e isolamento con pannelli di agglomerato di sughero 2,0 cm (misura assiale 30 cm, parte travetti ca. 20 %), spessore isolamento acustico anticalpestio 2,5 cm, spessore isolamento termico EPS 8,0 cm, spessore rivestimento di intradosso copertura 2,5 cm, spessore totale (senza travi) 17,2 cm. Valore trasmittanza termica U 0,28 W/m2K		m2	€ 136,15
8919		18.04.03.01.c		Spessore pavimento in parquet 2,2 cm, spessore travetti di supporto e isolamento con pannelli di agglomerato di sughero 2,0 cm (misura assiale 30 cm, parte travetti ca. 20 %), spessore isolamento acustico anticalpestio 2,5 cm, spessore isolamento termico EPS 12,0 cm, spessore rivestimento di intradosso copertura 2,5 cm, spessore totale (senza travi) 21,2 cm. Valore trasmittanza termica U 0,22 W/m2K		m2	€ 143,55
8920		18.04.03.01.d		Spessore pavimento in parquet 2,2 cm, spessore travetti di supporto e isolamento con pannelli di agglomerato di sughero 2,0 cm (misura assiale 30 cm, parte travetti ca. 20 %), spessore isolamento acustico anticalpestio 2,5 cm, spessore isolamento termico EPS 16,0 cm, spessore rivestimento di intradosso copertura 2,5 cm, spessore totale (senza travi) 25,2 cm. Valore trasmittanza termica U 0,18 W/m2K		m2	€ 150,95
8921		18.04.04		Solaio con travi in legno su cantina non riscaldata con isolamento fra le travi
8922		18.04.04.01		Solaio con travi in legno su cantina non riscaldata con isolamento in fibra di cellulosa fra le travi / La lavorazione e l'esecuzione secondo il DTC. / L'elemento è composto da (costruzione dall' interno all' esterno): / Pavimento su travetti di supporto in legno - secondo pos. 06.03.01.01c / Isolamento fra i travetti di supporto in legno - secondo pos. 02.12.02.03 e / Isolamento acustico anticalpestio - secondo pos. 02.12.02.03 b / Pannelli OSB come chiusura interna e strato ermetico - secondo pos. 07.01.03.14 c / Solaio con travi in legno in abete - secondo pos. 07.01.11.01 / Isolamento fra i travi in legno - secondo pos. 07.01.04.13 / Pannelli DHF o DWD - secondo pos. 07.01.03.15 b / Travetti di supporto di legno per piano d'installazione - secondo pos. 07.01.03.09 c / Rivestimento di intradosso copertura con tavole - secondo pos. 07.01.03.05
8923		18.04.04.01.a		Spessore pavimento in legno 2,7 cm ,spessore travetti di supporto e isolamento con pannelli in fibra di legno 2,0 cm (misura assiale 30 cm, parte travetti ca. 20 %), spessore isolamento acustico anticalpestio 2,0 cm, spessore pannello OSB 2,2 cm, spessore travi in legno e isolamento in fibra di cellulosa 18,0 cm, (misura assiale 30 cm, parte travi ca. 24 %), spessore pannello DHF 1,8 cm, travetti + rivestimento, spessore totale 28,7 cm (fino ai travetti). Valore trasmittanza termica U 0,21 W/m2K		m2	€ 201,69
8924		18.04.04.01.b		Spessore pavimento in legno 2,7 cm ,spessore travetti di supporto e isolamento con pannelli in fibra di legno 2,0 cm (misura assiale 30 cm, parte travetti ca. 20 %), spessore isolamento acustico anticalpestio 2,0 cm, spessore pannello OSB 2,2 cm, spessore travi in legno e isolamento in fibra di cellulosa 22,0 cm, (misura assiale 30 cm, parte travi ca. 24 %), spessore pannello DHF 1,8 cm, travetti + rivestimento, spessore totale 32,7 cm (fino ai travetti). Valore trasmittanza termica U 0,19 W/m2K		m2	€ 222,65
8925		18.04.04.01.c		Spessore pavimento in legno 2,7 cm ,spessore travetti di supporto e isolamento con pannelli in fibra di legno 2,0 cm (misura assiale 30 cm, parte travetti ca. 20 %), spessore isolamento acustico anticalpestio 2,0 cm, spessore pannello OSB 2,2 cm, spessore travi in legno e isolamento in fibra di cellulosa 28,0 cm, (misura assiale 30 cm, parte travi ca. 32 %), spessore pannello DHF 1,8 cm, travetti + rivestimento, spessore totale 38,7 cm (fino ai travetti). Valore trasmittanza termica U 0,17 W/m2K		m2	€ 261,47
8926		18.04.04.01.d		Spessore pavimento in legno 2,7 cm ,spessore travetti di supporto e isolamento con pannelli in fibra di legno 2,0 cm (misura assiale 30 cm, parte travetti ca. 20 %), spessore isolamento acustico anticalpestio 2,0 cm, spessore pannello OSB 2,2 cm, spessore travi in legno e isolamento in fibra di cellulosa 32,0 cm, (misura assiale 30 cm, parte travi ca. 32 %), spessore pannello DHF 1,8 cm, travetti + rivestimento, spessore totale 42,7 cm (fino ai travetti). Valore trasmittanza termica U 0,15 W/m2K		m2	€ 300,36
8927		18.04.05		Solaio in tavole di compensato su cantina non riscaldata con isolamento sul lato interno
8928		18.04.05.01		Solaio isolato termicamente in tavole di compensato multistrato con isolamento in fibra di legno su cantina non riscaldata / La lavorazione e l'esecuzione secondo il DTC. / L'elemento è composto da (costruzione dall' interno all' esterno): / Rivestimento di pavimento / Sottofondo a secco - secondo pos. 02.10.05.05 b / Isolamento acustico anticalpestio - secondo pos. 02.12.02.03 f / Isolamento termico – secondo pos. 02.12.01.21 / Strato livellante- secondo pos. 02.10.05.09 / Protezione impermeabile - secondo pos. 02.11.04.01 a / Solaio portante in tavole di compensato - secondo pos. 07.01.12.01 / Travetti di supporto di legno per il piano d'installazione - secondo pos. 07.01.03.09 b / Lastre di cartongesso a doppio rivestimento - secondo pos. 04.05.03.05 b
8929		18.04.05.01.a		Spessore sottofondo a secco 1,9 cm, spessore isolamento acustico anticalpestio 2,2 cm, spessore isolamento termico con pannelli in fibra di legno 4,0 cm, spessore strato livellante 4,0 cm, spessore solaio in tavole di compensato 18,0 cm, travetti + cartongesso, spessore totale (fino piani installazione) 30,1 cm. Valore trasmittanza termica U 0,26 W/m2K		m2	€ 230,39
8930		18.04.05.01.b		Spessore sottofondo a secco 1,9 cm, spessore isolamento acustico anticalpestio 2,2 cm, spessore isolamento termico con pannelli in fibra di legno 6,0 cm, spessore strato livellante 4,0 cm, spessore solaio in tavole di compensato 18,0 cm, travetti + cartongesso, spessore totale (fino piani installazione) 32,1 cm. Valore trasmittanza termica U 0,23 W/m2K		m2	€ 233,39
8931		18.04.05.01.c		Spessore sottofondo a secco 1,9 cm, spessore isolamento acustico anticalpestio 2,2 cm, spessore isolamento termico con pannelli in fibra di legno 8,0 cm, spessore strato livellante 6,0 cm, spessore solaio in tavole di compensato 18,0 cm, travetti + cartongesso, spessore totale (fino piani installazione) 36,1 cm. Valore trasmittanza termica U 0,20 W/m2K		m2	€ 243,14
8932		18.04.05.01.d		Spessore sottofondo a secco 1,9 cm, spessore isolamento acustico anticalpestio 2,2 cm, spessore isolamento termico con pannelli in fibra di legno 10,0 cm, spessore strato livellante 6,0 cm, spessore solaio in tavole di compensato 22,0 cm, travetti + cartongesso, spessore totale (fino piani installazione) 42,1 cm. Valore trasmittanza termica U 0,17 W/m2K		m2	€ 278,58
8933		18.04.06		Solaio con travi in legno sotto soffitta non riscaldata con isolamento fra le travi con fibra di legno
8934		18.04.06.01		Solaio con travi in legno sotto soffitta non riscaldata con isolamento in fibra di legno fra le travi / La lavorazione e l'esecuzione secondo il DTC. / L'elemento è composto da (costruzione dall' interno all' esterno): / Rivestimento di intradosso della copertura - secondo pos. 07.01.03.20 a / Barriera vapore - secondo pos. 07.01.05.06 a / Isolamento fra la costruzione in legno - secondo pos. 07.01.04.07 / Solaio con travi in legno di larice - secondo pos. 07.01.11.02 b / Isolamento continuo di pannelli in fibra di legno - secondo pos. 07.01.04.06 / Tavolato come piano di posa - secondo pos. 07.01.03.05
8935		18.04.06.01.a		Spessore rivestimento di intradosso copertura 2,5 cm, spessore travi in legno e isolamento in fibra di legno 16,0 cm, (misura assiale 50 cm, parte travetti ca. 24 %), spessore isolamento continuo con pannelli in fibra di legno 4,0 cm, spessore tavolato come piano di posa 2,5 cm, spessore totale 25,0 cm, valore trasmittanza termica U 0,24 W/m2K		m2	€ 149,18
8936		18.04.06.01.b		Spessore rivestimento di intradosso copertura 2,5 cm, spessore travi in legno e isolamento in fibra di legno 18,0 cm, (misura assiale 50 cm, parte travetti ca. 24 %), spessore isolamento continuo con pannelli in fibra di legno 6,0 cm, spessore tavolato come piano di posa 2,5 cm, spessore totale 29,0 cm, valore trasmittanza termica U 0,20 W/m2K		m2	€ 172,87
8937		18.04.06.01.c		Spessore rivestimento di intradosso copertura 2,5 cm, spessore travi in legno e isolamento in fibra di legno 26,0 cm, (misura assiale 50 cm, parte travetti ca. 24 %), spessore isolamento continuo con pannelli in fibra di legno 6,0 cm, spessore tavolato come piano di posa 2,5 cm, spessore totale 37,0 cm, valore trasmittanza termica U 0,17 W/m2K		m2	€ 243,40
8938		18.04.06.01.d		Spessore rivestimento di intradosso copertura 2,5 cm, spessore travi in legno e isolamento in fibra di legno 26,0 cm, (misura assiale 50 cm, parte travetti ca. 24 %), spessore isolamento continuo con pannelli in fibra di legno 10,0 cm, spessore tavolato come piano di posa 2,5 cm, spessore totale 41,0 cm, valore trasmittanza termica U 0,14 W/m2K		m2	€ 251,82
8939		18.05			Platea di fondazione con isolamento termico con pacchetto pavimento su interrato / Per l'esecuzione e la contabilizzazione delle opere del gruppo 18.05 vale il "capitolato speciale d'appalto per opere pubbliche, Parte II - disposizioni tecnico contrattuali (DTV) – OPERE MURARIE" / Il gruppo 18.05 comprende i seguenti sottogruppi: / 18.05.01 Platea di fondazione in cemento armato con isolamento nel pacchetto pavimento / 18.05.02 Platea di fondazione in cemento armato con isolamento sotto la platea
8940		18.05.01		Platea di fondazione in cemento armato con isolamento nel pacchetto pavimento
8941		18.05.01.01		Platea di fondazione in cemento armato con isolamento in pannelli di vetro cellulare nel pacchetto pavimento / La lavorazione e l'esecuzione secondo il DTC. / L'elemento è composto da(costruzione dall' interno all' esterno): / Pavimento - secondo pos. 06.03.02.06 a / Massetto galleggiante - secondo pos. 02.10.03.03 / Strato separatore – secondo pos. 02.11.04.01 / Isolamento acustico anticalpestio - secondo pos. 02.12.02.04 b / Strato livellante - secondo pos. 02.10.02.03 d / Strato impermeabile - secondo pos. 02.11.03.01 a / Isolamento termico sopra la platea - secondo pos. 02.12.01.17 / Platea di fondazione in cemento armato - secondo pos. 02.04.03.03 a / Spessore platea 25 cm
8942		18.05.01.01.a		Spessore pavimento in parquet di rovere 1,0 cm, spessore massetto galleggiante 5,0 cm, spessore isolamento acustico anticalpestio 0,6 cm, spessore strato livellante 4,0 cm, spessore isolamento termico 8,0 cm, spessore platea 25,0 cm, spessore totale 43,6 cm. Valore trasmittanza termica U 0,44 W/m2K		m2	€ 187,10
8943		18.05.01.01.b		Spessore pavimento in parquet di rovere 1,0 cm, spessore massetto galleggiante 5,0 cm, spessore isolamento acustico anticalpestio 0,6 cm, spessore strato livellante 4,0 cm, spessore isolamento termico 12,0 cm, spessore platea 25,0 cm, spessore totale 47,6 cm. Valore trasmittanza termica U 0,32 W/m2K		m2	€ 213,27
8944		18.05.01.01.c		Spessore pavimento in parquet di rovere 1,0 cm, spessore massetto galleggiante 5,0 cm, spessore isolamento acustico anticalpestio 0,6 cm, spessore strato livellante 4,0 cm, spessore isolamento termico 16,0 cm, spessore platea 25,0 cm, spessore totale 51,6 cm. Valore trasmittanza termica U 0,25 W/m2K		m2	€ 239,42
8945		18.05.01.01.d		Spessore pavimento in parquet di rovere 1,0 cm, spessore massetto galleggiante 5,0 cm, spessore isolamento acustico anticalpestio 0,6 cm, spessore strato livellante 4,0 cm, spessore isolamento termico 20,0 cm, spessore platea 25,0 cm, spessore totale 55,6 cm. Valore trasmittanza termica U 0,20 W/m2K		m2	€ 265,56
8946		18.05.02		Platea di fondazione in cemento armato con isolamento sotto la platea
8947		18.05.02.01		Platea di fondazione in cemento armato con isolamento sotto la platea / La lavorazione e l'esecuzione secondo il DTC. / L'elemento è composto da(costruzione dall' interno all' esterno): / Pavimento / Massetto galleggiante - secondo pos. 02.10.03.03 / Isolamento acustico anticalpestio - secondo pos. 02.12.02.04 b / Calcestruzzo cellulare - secondo pos. 02.10.02.03 b / Platea di fondazione in cemento armato - secondo pos. 02.04.03.03 a / Strato separatore - secondo pos. 02.11.04.01 g / Isolamento termico sotto la platea - secondo pos. 02.12.01.18
8948		18.05.02.01.a		Spessore massetto galleggiante 5,0 cm, spessore isolamento acustico anticalpestio 0,6 cm, spessore calcestruzzo schiumato 4,0 cm, spessore platea 25,0 cm, spessore isolamento termico 10,0 cm, spessore totale 44,6 cm. Valore trasmittanza termica U 0,36 W/m2K		m2	€ 155,23
8949		18.05.02.01.b		Spessore massetto galleggiante 5,0 cm, spessore isolamento acustico anticalpestio 0,6 cm, spessore calcestruzzo cellulare 4,0 cm, spessore platea 25,0 cm, spessore isolamento termico 16,0 cm, spessore totale 50,6 cm. Valore trasmittanza termica U 0,28 W/m2K		m2	€ 206,21
8950		18.05.02.01.c		Spessore massetto galleggiante 5,0 cm, spessore isolamento acustico anticalpestio 0,6 cm, spessore calcestruzzo cellulare 4,0 cm, spessore platea 25,0 cm, spessore isolamento termico 22,0 cm, spessore totale 56,6 cm. Valore trasmittanza termica U 0,21 W/m2K		m2	€ 263,90
8951		18.05.02.01.d		Spessore massetto galleggiante 5,0 cm, spessore isolamento acustico anticalpestio 0,6 cm, spessore calcestruzzo cellulare 4,0 cm, spessore platea 25,0 cm, spessore isolamento termico 32,0 cm, spessore totale 66,6 cm. Valore trasmittanza termica U 0,15 W/m2K		m2	€ 365,18
8952		18.06			Solaio esterno massiccio con isolamento termico esterno / Per l'esecuzione e la contabilizzazione delle opere del gruppo 18.06 vale il "capitolato speciale d'appalto per opere pubbliche, Parte II - disposizioni tecnico contrattuali (DTV) – OPERE MURARIE" / Il gruppo 18.06 comprende i seguenti sottogruppi: / 18.06.01 Solaio in calcestruzzo con isolamento termico esterno / 18.06.02 Solaio in laterocemento con isolamento termico esterno
8953		18.06.01		Solaio esterno in calcestruzzo con isolamento termico esterno
8954		18.06.01.01		Solaio esterno in calcestruzzo con isolamento termico in polistirene estruso XPS / La lavorazione e l'esecuzione secondo il DTC. / L'elemento è composto da (costruzione dall' interno all' esterno): / Intonaco interno - secondo pos. 02.09.01.08 a / Solaio in calcestruzzo - secondo pos. 02.04.03.12 b / Primer bituminoso, manto d'asfalto - secondo pos. 02.15.01.01 a / Manto impermeabile per tetti piani - secondo pos. 02.15.01.04 b / Isolamento termico in XPS - secondo pos. 02.12.01.16 / Materassino drenante - secondo pos. 02.16.02.05 / Massetto galleggiante – secondo pos. 02.10.03.03 / Pavimento in piastrelle 1,5 cm, mass. conducibilità termica 1,2 W/mK - secondo pos. 05.01.01.01 a
8955		18.06.01.01.a		Spessore intonaco interno 1,5 cm, spessore solaio in calcestruzzo 16,0 cm, manto impermeabile per tetti piani, spessore isolamento termico XPS 16,0 cm, spessore materassino drenante 0,8 cm, spessore massetto galleggiante 5,0 cm, spessore pavimento in piastrelle 1,5 cm, spessore totale 40,8 cm. Valore trasmittanza termica U 0,22 W/m2K		m2	€ 200,11
8956		18.06.01.01.b		Spessore intonaco interno 1,5 cm, spessore solaio in calcestruzzo 16,0 cm, manto impermeabile per tetti piani, spessore isolamento termico XPS 20,0 cm, spessore materassino drenante 0,8 cm, spessore massetto galleggiante 5,0 cm, spessore pavimento in piastrelle 1,5 cm, spessore totale 44,8 cm. Valore trasmittanza termica U 0,17 W/m2K		m2	€ 206,11
8957		18.06.01.01.c		Spessore intonaco interno 1,5 cm, spessore solaio in calcestruzzo 16,0 cm, manto impermeabile per tetti piani, spessore isolamento termico XPS 24,0 cm, spessore materassino drenante 0,8 cm, spessore massetto galleggiante 5,0 cm, spessore pavimento in piastrelle 1,5 cm, spessore totale 48,8 cm. Valore trasmittanza termica U 0,15 W/m2K		m2	€ 212,11
8958		18.06.01.02		Solaio esterno in calcestruzzo con isolamento termico in pannelli in fibra minerale / La lavorazione e l'esecuzione secondo il DTC. / L'elemento è composto da (costruzione dall' interno all' esterno): / Intonaco interno - secondo pos. 02.09.01.08 a / Solaio in calcestruzzo - secondo pos. 02.04.03.12 b / Strato separatore - secondo pos. 02.11.04.01 d / Strato separatore - secondo pos. 02.11.04.01 h / Isolamento termico in fibra minerale - secondo pos. 02.12.01.06 / Strato separatore - secondo pos. 02.11.04.01 d / Manto impermeabile - secondo pos. 02.15.01.05 b / Strato separatore - secondo pos. 02.11.04.01 d / Strato separatore - secondo pos. 02.11.04.01 i / Massetto galleggiante – secondo pos. 02.10.03.03 / Pavimento in piastrelle 1,5 cm, mass. conducibilità termica 1,2 W/mK - secondo pos. 05.01.01.01 a
8959		18.06.01.02.a		Spessore intonaco interno 1,5 cm, spessore solaio in calcestruzzo 16,0 cm, strati separatori, spessore isolamento termico con pannelli in fibra minerale 16,0 cm, strati separatori, manto impermeabile, strati separatori, spessore massetto galleggiante 5,0 cm, spessore pavimento in piastrelle 1,5 cm, spessore totale 40,0 cm. Valore trasmittanza termica U 0,24 W/m2K		m2	€ 197,89
8960		18.06.01.02.b		Spessore intonaco interno 1,5 cm, spessore solaio in calcestruzzo 16,0 cm, strati separatori, spessore isolamento termico con pannelli in fibra minerale 20,0 cm, strati separatori, manto impermeabile, strati separatori, spessore massetto galleggiante 5,0 cm, spessore pavimento in piastrelle 1,5 cm, spessore totale 44,0 cm. Valore trasmittanza termica U 0,19 W/m2K		m2	€ 209,22
8961		18.06.01.02.c		Spessore intonaco interno 1,5 cm, spessore solaio in calcestruzzo 16,0 cm, strati separatori, spessore isolamento termico con pannelli in fibra minerale 24,0 cm, strati separatori, manto impermeabile, strati separatori, spessore massetto galleggiante 5,0 cm, spessore pavimento in piastrelle 1,5 cm, spessore totale 48,0 cm. Valore trasmittanza termica U 0,16 W/m2K		m2	€ 226,91
8962		18.06.01.03		Solaio esterno in calcestruzzo con isolamento termico in pannelli di fibra di legno / La lavorazione e l'esecuzione secondo il DTC. / L'elemento è composto da(costruzione dall' interno all' esterno): / Intonaco interno - secondo pos. 02.09.01.08 a / Solaio in calcestruzzo - secondo pos. 02.04.03.12 b / Strato separatore - secondo pos. 02.11.04.01 d / Strato separatore - secondo pos. 02.11.04.02 b / Isolamento termico in fibra di legno - secondo pos. 07.01.04.06 / Strato separatore - secondo pos. 02.11.04.01 d / Manto impermeabile - secondo pos. 02.15.01.05 a / Strato separatore - secondo pos. 02.11.04.01 d / Strato separatore - secondo pos. 02.11.04.01 i / Massetto galleggiante – secondo pos. 02.10.03.03 / Pavimento in piastrelle 1,5 cm, mass. conducibilità termica 1,2 W/mK - secondo pos. 05.01.02.02 a
8963		18.06.01.03.a		Spessore intonaco interno 1,5 cm, spessore solaio in calcestruzzo 16,0 cm, strati separatori, spessore isolamento termico con pannelli in fibra di legno 16,0 cm, strato separatore, manto impermeabile, strati separatori, spessore massetto galleggiante 5,0 cm, spessore pavimento in piastrelle 1,5 cm. Spessore totale 40,0 cm. Valore trasmittanza termica U 0,24 W/m2K		m2	€ 188,45
8964		18.06.01.03.b		Spessore intonaco interno 1,5 cm, spessore solaio in calcestruzzo 16,0 cm, strati separatori, spessore isolamento termico con pannelli in fibra di legno 20,0 cm, strato separatore, manto impermeabile, strati separatori, spessore massetto galleggiante 5,0 cm, spessore pavimento in piastrelle 1,5 cm. Spessore totale 44,0 cm. Valore trasmittanza termica U 0,19 W/m2K		m2	€ 194,63
8965		18.06.01.03.c		Spessore intonaco interno 1,5 cm, spessore solaio in calcestruzzo 16,0 cm, strati separatori, spessore isolamento termico con pannelli in fibra di legno 24,0 cm, strato separatore, manto impermeabile, strati separatori, spessore massetto galleggiante 5,0 cm, spessore pavimento in piastrelle 1,5 cm. Spessore totale 48,0 cm. Valore trasmittanza termica U 0,16 W/m2K		m2	€ 196,63
8966		18.06.02		Solaio esterno in laterocemento con isolamento termico esterno
8967		18.06.02.01		Solaio esterno in laterocemento con isolamento termico in polistirene estruso XPS / La lavorazione e l'esecuzione secondo il DTC. / L'elemento è composto da (costruzione dall' interno all' esterno): / Intonaco interno - secondo pos. 02.09.01.08 a / Solaio in lateocemento - secondo pos. 02.06.01.01 b / Manto impermeabile per tetti piani - secondo pos. 02.15.01.04 b / Isolamento termico in XPS - secondo pos. 02.15.01.16 / Materassino drenante - secondo pos. 02.16.02.05 / Massetto galleggiante – secondo pos. 02.10.03.03 / Pavimento in piastrelle 1,5 cm, mass. conducibilità termica 1,2 W/mK - secondo pos. 05.01.02.02 a
8968		18.06.02.01.a		Spessore intonaco interno 1,5 cm, spessore solaio in laterocemento 20,0 cm, manto impermeabile, spessore isolamento termico XPS 16,0 cm, spessore materassino drenante 0,8 cm, spessore massetto galleggiante 5,0 cm, spessore pavimento in piastrelle 1,5 cm, spessore totale 44,8 cm. Valore trasmittanza termica U 0,21 W/m2K		m2	€ 185,51
8969		18.06.02.01.b		Spessore intonaco interno 1,5 cm, spessore solaio in laterocemento 20,0 cm, manto impermeabile, spessore isolamento termico XPS 20,0 cm, spessore materassino drenante 0,8 cm, spessore massetto galleggiante 5,0 cm, spessore pavimento in piastrelle 1,5 cm, spessore totale 48,8 cm. Valore trasmittanza termica U 0,17 W/m2K		m2	€ 191,51
8970		18.06.02.01.c		Spessore intonaco interno 1,5 cm, spessore solaio in laterocemento 20,0 cm, manto impermeabile, spessore isolamento termico XPS 24,0 cm, spessore materassino drenante 0,8 cm, spessore massetto galleggiante 5,0 cm, spessore pavimento in piastrelle 1,5 cm, spessore totale 52,8 cm. Valore trasmittanza termica U 0,15 W/m2K		m2	€ 197,51
8971		18.06.02.02		Solaio esterno in laterocemento con isolamento termico in pannelli di fibra minerale / La lavorazione e l'esecuzione secondo il DTC. / L'elemento è composto da (costruzione dall' interno all' esterno): / Intonaco interno - secondo pos. 02.09.01.08 a / Solaio in laterocemento - secondo pos. 02.06.01.01 b / Strato separatore - secondo pos. 02.11.04.01 d / Strato separatore - secondo pos. 02.11.04.01 h / Isolamento termico in pannelli di fibra minerale - secondo pos. 02.12.01.06 / Strato separatore - secondo pos. 02.11.04.01 d / Manto impermeabile - secondo pos. 02.15.01.05 b / Strato separatore - secondo pos. 02.11.04.01 d / Strato separatore - secondo pos. 02.11.04.01 i / Massetto galleggiante – secondo pos. 02.10.03.03 / Pavimento in piastrelle 1,5 cm, mass. conducibilità termica 1,2 W/mK - secondo pos. 05.01.02.02 a
8972		18.06.02.02.a		Spessore intonaco interno 1,5 cm, spessore solaio in laterocemento 20,0 cm, strati separatori, spessore isolamento termico con pannelli in fibra minerale 16,0 cm, strato separatore, manto impermeabile, strati separatori, spessore massetto galleggiante 5,0 cm, spessore pavimento in piastrelle 1,5 cm, spessore totale 44,0 cm. Valore trasmittanza termica U 0,23 W/m2K		m2	€ 199,42
8973		18.06.02.02.b		Spessore intonaco interno 1,5 cm, spessore solaio in laterocemento 20,0 cm, strati separatori, spessore isolamento termico con pannelli in fibra minerale 20,0 cm, strato separatore, manto impermeabile, strati separatori, spessore massetto galleggiante 5,0 cm, spessore pavimento in piastrelle 1,5 cm, spessore totale 48,0 cm. Valore trasmittanza termica U 0,19 W/m2K		m2	€ 210,75
8974		18.06.02.02.c		Spessore intonaco interno 1,5 cm, spessore solaio in laterocemento 20,0 cm, strati separatori, spessore isolamento termico con pannelli in fibra minerale 24,0 cm, strato separatore, manto impermeabile, strati separatori, spessore massetto galleggiante 5,0 cm, spessore pavimento in piastrelle 1,5 cm, spessore totale 52,0 cm. Valore trasmittanza termica U 0,16 W/m2K		m2	€ 228,44
8975		18.06.02.03		Solaio esterno in laterocemento con isolamento termico in pannelli di fibra di legno / La lavorazione e l'esecuzione secondo il DTC. / L'elemento è composto da (costruzione dall' interno all' esterno): / Intonaco interno - secondo pos. 02.09.01.08 a / Solaio in laterocemento - secondo pos. 02.06.01.01 b / Strato separatore - secondo pos. 02.11.04.01 d / Barriera vapore - secondo pos. 02.11.04.02 b / Isolamento termico in pannelli di fibra di legno - secondo pos. 02.12.01.15 / Strato separatore - secondo pos. 02.11.04.01 d / Manto impermeabile - secondo pos. 02.15.01.05 b / Strato separatore - secondo pos. 02.11.04.01 d / Strato separatore - secondo pos. 02.11.04.01 g / Massetto galleggiante – secondo pos. 02.10.03.03 / Pavimento in piastrelle 1,5 cm, mass. conducibilità termica 1,2 W/mK - secondo pos. 05.01.02.02 a
8976		18.06.02.03.a		Spessore intonaco interno 1,5 cm, spessore solaio in laterocemento 20,0 cm, strati separatori, spessore isolamento termico con pannelli in fibra di legno 16,0 cm, strato separatore, manto impermeabile, strati separatori, spessore massetto galleggiante 5,0 cm, spessore pavimento in piastrelle 1,5 cm, spessore totale 44,0 cm. Valore trasmittanza termica U 0,23 W/m2K		m2	€ 249,07
8977		18.06.02.03.b		Spessore intonaco interno 1,5 cm, spessore solaio in laterocemento 20,0 cm, strati separatori, spessore isolamento termico con pannelli in fibra di legno 20,0 cm, strato separatore, manto impermeabile, strati separatori, spessore massetto galleggiante 5,0 cm, spessore pavimento in piastrelle 1,5 cm, spessore totale 48,0 cm. Valore trasmittanza termica U 0,19 W/m2K		m2	€ 274,35
8978		18.06.02.03.c		Spessore intonaco interno 1,5 cm, spessore solaio in laterocemento 20,0 cm, strati separatori, spessore isolamento termico con pannelli in fibra di legno 24,0 cm, strato separatore, manto impermeabile, strati separatori, spessore massetto galleggiante 5,0 cm, spessore pavimento in piastrelle 1,5 cm, spessore totale 52,0 cm. Valore trasmittanza termica U 0,16 W/m2K		m2	€ 300,67
8979		18.07			Tetti massicci isolati termicamente / Per l'esecuzione e la contabilizzazione delle opere del gruppo 18.07 vale il "capitolato speciale d'appalto per opere pubbliche, Parte II - disposizioni tecnico contrattuali (DTV) – OPERE MURARIE" / Il gruppo 18.07 comprende i seguenti sottogruppi: / 18.07.01 Tetto inclinato in laterocemento con isolamento termico esterno
8980		18.07.01		Tetto inclinato come solaio in laterocemento con isolamento termico esterno
8981		18.07.01.01		Tetto inclinato in laterocemento con isolamento termico esterno in polistirene estruso XPS / La lavorazione e l'esecuzione secondo il DTC. / L'elemento è composto da (costruzione dall' interno all' esterno): / Intonaco interno - secondo pos. 02.09.01.08 a / Solaio in laterocemento - secondo pos. 02.06.01.01 b+h / Strato separatore - secondo pos. 02.11.04.01 h / Isolamento termico in XPS - secondo pos. 07.01.04.05 / Strato separatore - secondo pos. 02.11.04.01 d / Strato impermeabile - secondo pos. 02.15.01.05 b / Strato separatore - secondo pos. 02.11.04.01 d / Listelli e controlistelli - secondo pos. 07.01.03.13 / Copertura
8982		18.07.01.01.a		Spessore intonaco interno 1,5 cm, spessore solaio inclinato in laterocemento 20,0 cm, strato separatore, spessore isolamento termico in polistirene estruso XPS 16,0 cm, strato separatore, manto impermeabile, strato separatore, spessore totale 37,5 cm, valore trasmittanza termica U 0,21 W/m2K		m2	€ 137,99
8983		18.07.01.01.b		Spessore intonaco interno 1,5 cm, spessore solaio inclinato in laterocemento 20,0 cm, strato separatore, spessore isolamento termico in polistirene estruso XPS 20,0 cm, strato separatore, manto impermeabile, strato separatore, spessore totale 41,5 cm, valore trasmittanza termica U 0,17 W/m2K		m2	€ 143,99
8984		18.07.01.01.c		Spessore intonaco interno 1,5 cm, spessore solaio inclinato in laterocemento 20,0 cm, strato separatore, spessore isolamento termico in polistirene estruso XPS 24,0 cm, strato separatore, manto impermeabile, strato separatore, spessore totale 45,5 cm, valore trasmittanza termica U 0,14 W/m2K		m2	€ 149,99
8985		18.07.01.02		Tetto inclinato in laterocemento con isolamento termico esterno in pannelli di fibra di legno / La lavorazione e l'esecuzione secondo il DTC. / L'elemento è composto da (costruzione dall' interno all' esterno): / Intonaco interno - secondo pos. 02.09.01.08 a / Solaio in laterocemento - secondo pos. 02.06.01.01 b+h / Barriera vapore - secondo pos. 07.01.05.01 b / Isolamento termico in fibra di legno - secondo pos. 07.01.04.06 / Isolamento con pannelli in fibra di legno - secondo pos. 07.01.04.10 e / Guaina antivento - secondo pos. 07.01.05.07 / Listelli e controlistelli - secondo pos. 07.01.03.13 / Copertura tetto
8986		18.07.01.02.a		Spessore intonaco interno 1,5 cm, spessore solaio in laterizio inclinato 20,0 cm, barriera vapore, spessore isolamento con fibra di legno 16,0 cm, spessore isolamento con fibra di legno impregnati con lattice 8,0 cm, guaina tetto, spessore totale 45,5 cm, valore trasmittanza termica U 0,16 W/m2K		m2	€ 180,72
8987		18.07.01.02.b		Spessore intonaco interno 1,5 cm, spessore solaio in laterizio inclinato 20,0 cm, barriera vapore, spessore isolamento con fibra di legno 20,0 cm, spessore isolamento con fibra di legno impregnati con lattice 8,0 cm, guaina tetto, spessore totale 49,5 cm, valore trasmittanza termica U 0,14 W/m2K		m2	€ 186,90
8988		18.07.01.02.c		Spessore intonaco interno 1,5 cm, spessore solaio in laterizio inclinato 20,0 cm, barriera vapore, spessore isolamento con fibra di legno 24,0 cm, spessore isolamento con fibra di legno impregnati con lattice 8,0 cm, guaina tetto, spessore totale 53,5 cm, valore trasmittanza termica U 0,12 W/m2K		m2	€ 188,90
8989		18.07.01.03		Tetto inclinato in laterocemento con isolamento termico esterno in pannelli di fibra minerale / La lavorazione e l'esecuzione secondo il DTC. / L'elemento è composto da (costruzione dall' intero all' esterno): / Intonaco interno - secondo pos. 02.09.01.08 a / Solaio in laterocemento - secondo pos. 02.06.01.01 b+h / Barriera vapore - secondo pos. 07.01.05.01 b / Isolamento in pannelli di fibra minerale - secondo pos. 07.01.04.03 / Manto sottotegola in cartonfeltro bitumato - secondo pos. 07.01.05.03 b / Listelli e controlistelli - secondo pos. 07.01.03.13 / Copertura di tetto
8990		18.07.01.03.a		Spessore intonaco interno 1,5 cm, spessore solaio inclinato in laterocemento 20,0 cm, strato separatore, spessore isolamento in fibra minerale 16,0 cm, manto sottotegola, spessore totale 37,5 cm, valore trasmittanza termica U 0,22 W/m2K		m2	€ 113,63
8991		18.07.01.03.b		Spessore intonaco interno 1,5 cm, spessore solaio inclinato in laterocemento 20,0 cm, strato separatore, spessore isolamento in fibra minerale 20,0 cm, manto sottotegola, spessore totale 41,5 cm, valore trasmittanza termica U 0,18 W/m2K		m2	€ 117,63
8992		18.07.01.03.c		Spessore intonaco interno 1,5 cm, spessore solaio inclinato in laterocemento 20,0 cm, strato separatore, spessore isolamento in fibra minerale 26,0 cm, manto sottotegola, spessore totale 47,5 cm, valore trasmittanza termica U 0,15 W/m2K		m2	€ 121,63
8993		18.08			Tetti in legno isolati termicamente / Per l'esecuzione e la contabilizzazione delle opere del gruppo 18.08 vale il "capitolato speciale d'appalto per opere pubbliche, Parte II - disposizioni tecnico contrattuali (DTV) – OPERE DA CARPENTIERE E LAVORI IN LEGNO" / Il gruppo 18.08 comprende seguenti sottogruppi: / 18.08.01 Tetto inclinato in legno con isolamento termico fra i travetti in legno dell'orditura / 18.08.02 Tetto inclinato in legno con isolamento termico sopra i travetti in legno dell'orditura / 18.08.03 Tetto piano con travi in legno con isolamento termico esterno
8994		18.08.01		Tetto inclinato in legno con isolamento termico fra le travi di legno
8995		18.08.01.01		Tetto inclinato in legno con isolamento termico fra le travi in legno con fibra di legno / La lavorazione e l'esecuzione secondo il DTC. / L'elemento è composto da (costruzione dall' interno all' esterno): / Rivestimento di intradosso di falda tetto - secondo pos. 07.01.03.20 b / Travetti di supporto in legno per il piano dell' installazione - secondo pos. 07.01.03.09 c / Barriera vapore - secondo pos. 07.01.05.06 a / Travetti (correntini) per tetti - secondo pos. 07.01.02.02 / Isolamento fra i travetti di legno - secondo pos. 07.01.04.07 / Isolamento continuo sopra i travetti di legno - secondo pos. 07.01.04.12 / Telo sottomanto traspirante - secondo pos. 07.01.05.04 a / Listelli e controlistelli - secondo pos. 07.01.03.13 / Copertura di tetto con tegole
8996		18.08.01.01.a		Rivestimento di intradosso + travetti in legno + barriera vapore, spessore travetti (correntini) per tetti e isolamento in fibra di legno 18,0 cm (misura assiale 75 cm, parte travetti ca. 16 %), spessore isolamento continuo con fibra di legno 2,0 cm, spessore totale (pacchetto isolante) 20,0 cm, valore trasmittanza termica U 0,27 W/m2K		m2	€ 147,40
8997		18.08.01.01.b		Rivestimento di intradosso + travetti in legno + barriera vapore, spessore travetti (correntini) per tetti e isolamento in fibra di legno 18,0 cm (misura assiale 75 cm, parte travetti ca. 16 %), spessore isolamento continuo con fibra di legno 5,0 cm, spessore totale (pacchetto isolante) 23,0 cm, valore trasmittanza termica U 0,23 W/m2K		m2	€ 164,04
8998		18.08.01.01.c		Rivestimento di intradosso + travetti in legno + barriera vapore, spessore travetti (correntini) per tetti e isolamento in fibra di legno 24,0 cm (misura assiale 75 cm, parte travetti ca. 16 %), spessore isolamento continuo con fibra di legno 5,0 cm, spessore totale (pacchetto isolante) 29,0 cm, valore trasmittanza termica U 0,18 W/m2K		m2	€ 194,52
8999		18.08.01.01.d		Rivestimento di intradosso + travetti in legno + barriera vapore, spessore travetti (correntini) per tetti e isolamento in fibra di legno 26,0 cm (misura assiale 75 cm, parte travetti ca. 16 %), spessore isolamento continuo con fibra di legno 9,5 cm, spessore totale (pacchetto isolante) 35,5 cm, valore trasmittanza termica U 0,15 W/m2K		m2	€ 225,05
9000		18.08.01.02		Tetto inclinato in legno con isolamento termico con fibra di cellulosa insufflata fra le travi di legno / La lavorazione e l'esecuzione secondo il DTC. / L'elemento è composto da (costruzione dall' intero all' esterno): / Rivestimento di intradosso di falda tetto - secondo pos. 07.01.03.11 a / Barriera vapore - secondo pos. 07.01.05.06 a / Struttura di travetti in legno - secondo pos. 07.01.02.02 / Isolamento in fibra di cellulosa - secondo pos. 07.01.04.13 / Tavolato - secondo pos. 07.01.03.05 / Isolamento continuo con pannelli in fibra di legno - secondo pos. 07.01.04.10 a / Guaina antivento - secondo pos. 07.01.05.07 / Listelli e controlistelli - secondo pos. 07.01.03.13 / Copertura del tetto
9001		18.08.01.02.a		Spessore rivestimento di intradosso copertura 1,8 cm + manto, spessore isolamento con fibra di cellulosa e travetti 20,0 cm (misura assiale 75 cm, parte travetti ca. 16 %), spessore tavolato 2,5 cm, spessore isolamento in fibra di legno continuo 2,2 cm, guaina antivento + listelli, spessore totale fino ai listelli 26,5 cm, valore trasmittanza termica U 0,20 W/m2K		m2	€ 149,44
9002		18.08.01.02.b		Spessore rivestimento di intradosso copertura 1,8 cm + manto, spessore isolamento con fibra di cellulosa e travetti 24,0 cm (misura assiale 75 cm, parte travetti ca. 16 %), spessore tavolato 2,5 cm, spessore isolamento in fibra di legno continuo 2,2 cm, guaina antivento + listelli, spessore totale fino ai listelli 30,5 cm, valore trasmittanza termica U 0,17 W/m2K		m2	€ 153,93
9003		18.08.01.02.c		Spessore rivestimento di intradosso copertura 1,8 cm + manto, spessore isolamento con fibra di cellulosa e travetti 28,0 cm (misura assiale 75 cm, parte travetti ca. 16 %), spessore tavolato 2,5 cm, spessore isolamento in fibra di legno continuo 2,2 cm, guaina antivento + listelli, spessore totale fino ai listelli 34,5 cm, valore trasmittanza termica U 0,15 W/m2K		m2	€ 158,44
9004		18.08.02		Tetto inclinato in legno con isolamento termico sopra i travetti in legno dell'orditura		m2
9005		18.08.02.01		Tetto inclinato in legno con isolamento termico in fibra di legno sopra i travetti dell'orditura / La lavorazione e l'esecuzione secondo il DTC. / L'elemento è composto da (costruzione dall' interno all' esterno): / Travetti (correntini) per tetti - secondo pos. 07.01.02.02 d / Rivestimento di intradosso di falda tetto - secondo pos. 07.01.03.07 b / Barriera vapore - secondo pos. 07.01.05.06 a / Isolamento continuo con pannelli in fibra di legno - secondo pos. 07.01.04.06 / Telo sottomanto traspirante - secondo pos. 07.01.05.04 b / Listelli e controlistelli - secondo pos. 07.01.03.13 / Copertura di tetto
9006		18.08.02.01.a		Travetti in legno, rivestimento di intradosso di falda tetto 1,7 cm, manto, spessore isolamento con fibra di legno 12,0 cm, telo sottomanto + listelli, spessore totale pacchetto isolante 13,7 cm, valore trasmittanza termica U 0,31 W/m2K		m2	€ 142,25
9007		18.08.02.01.b		Travetti in legno, rivestimento di intradosso di falda tetto 1,7 cm, manto, spessore isolamento con fibra di legno 16,0 cm, telo sottomanto + listelli, spessore totale pacchetto isolante 17,7 cm, valore trasmittanza termica U 0,24 W/m2K		m2	€ 149,53
9008		18.08.02.01.c		Travetti in legno, rivestimento di intradosso di falda tetto 1,7 cm, manto, spessore isolamento con fibra di legno 20,0 cm, telo sottomanto + listelli, spessore totale pacchetto isolante 21,7 cm, valore trasmittanza termica U 0,19 W/m2K		m2	€ 155,71
9009		18.08.02.01.d		Travetti in legno, rivestimento di intradosso di falda tetto 1,7 cm, manto, spessore isolamento con fibra di legno 26,0 cm, telo sottomanto + listelli, spessore totale pacchetto isolante 27,7 cm, valore trasmittanza termica U 0,15 W/m2K		m2	€ 161,60
9010		18.08.02.02		Tetto inclinato in legno con isolamento termico sopra i travetti con 2 strati in fibra di legno / La lavorazione e l'esecuzione secondo il DTC. / L'elemento è composto da (costruzione dall' interno all' esterno): / Travetti (correntini) per tetti - secondo pos. 07.01.02.02 a / Rivestimento di intradosso di falda tetto - secondo pos. 07.01.03.11 a / Strato separatore - secondo pos. 02.11.04.01 d / Isolamento in fibra di legno - secondo pos. 07.01.04.06 / Isolamento continuo con pannelli in fibra di legno - secondo pos. 07.01.04.10 e / Guaina antivento - secondo pos. 07.01.05.07 a / Listelli e controlistelli - secondo pos. 07.01.03.13 / Copertura di tetto
9011		18.08.02.02.a		Travetti, spessore rivestimento intradosso di falda tetto 1,8 cm, strato separatore, spessore con pannelli in fibra di legno 16,0 cm, spessore con fibra in legno impregnati con lattice 8,0 cm, guaina, copertura tetto con listelli e controlistelli, spessore totale pacchetto isolante 25,8 cm, valore trasmittanza termica U 0,17 W/m2K		m2	€ 160,04
9012		18.08.02.02.b		Travetti, spessore rivestimento intradosso di falda tetto 1,8 cm, strato separatore, spessore con pannelli in fibra di legno 20,0 cm, spessore con fibra in legno impregnati con lattice 8,0 cm, guaina, copertura tetto con listelli e controlistelli, spessore totale pacchetto isolante 29,8 cm, valore trasmittanza termica U 0,14 W/m2K		m2	€ 166,58
9013		18.08.02.02.c		Travetti, spessore rivestimento intradosso di falda tetto 1,8 cm, strato separatore, spessore con pannelli in fibra di legno 24,0 cm, spessore con fibra in legno impregnati con lattice 8,0 cm, guaina, copertura tetto con listelli e controlistelli, spessore totale pacchetto isolante 33,8 cm, valore trasmittanza termica U 0,12 W/m2K		m2	€ 168,58
9014		18.08.02.03		Tetto inclinato in legno con isolamento termico sopra i travetti in legno dell'orditura con polistirene estruso XPS / La lavorazione e l'esecuzione secondo il DTC. / L'elemento è composto da (costruzione dall' interno all' esterno): / Travetti (correntini) per tetti - secondo pos. 07.01.02.02 d / Rivestimento di intradosso di falda tetto - secondo pos. 07.01.03.11 a / Barriera vapore - secondo pos. 07.01.05.01 b / Isolamento in XPS - secondo pos. 07.01.04.05 / Travetti di supporto - secondo pos. 07.01.03.09 / Manto sottotegola in PVC plastificato - secondo pos. 07.01.05.04 b / Tetto in abete - secondo pos. 07.01.02.04 / Copertura di tetto
9015		18.08.02.03.a		Spessore rivestimento intradosso di falda tetto 1,8 cm, barriera vapore, spessore isolamento con polistirene estruso XPS 16,0 cm, spessore travetti di supporto con strato d'aria 4,0 cm, manto sottotegola, tavolato tetto 2,5 cm, spessore totale 24,3 cm, valore trasmittanza termica U 0,20 W/m2K		m2	€ 135,09
9016		18.08.02.03.b		Spessore rivestimento intradosso di falda tetto 1,8 cm, barriera vapore, spessore isolamento con polistirene estruso XPS 20,0 cm, spessore travetti di supporto con strato d'aria 4,0 cm, manto sottotegola, tavolato tetto 2,5 cm, spessore totale 28,3 cm, valore trasmittanza termica U 0,16 W/m2K		m2	€ 143,21
9017		18.08.02.03.c		Spessore rivestimento intradosso di falda tetto 1,8 cm, barriera vapore, spessore isolamento con polistirene estruso XPS 24,0 cm, spessore travetti di supporto con strato d'aria 4,0 cm, manto sottotegola, tavolato tetto 2,5 cm, spessore totale 32,3 cm, valore trasmittanza termica U 0,14 W/m2K		m2	€ 151,99
9018		18.08.02.04		Tetto inclinato in legno con isolamento termico sopra i travetti in legno dell'orditura con pannelli in fibra minerale / La lavorazione e l'esecuzione secondo il DTC. / L'elemento è composto da (costruzione dall' interno all' esterno): / Travetti (correntini) per tetti - secondo pos. 07.01.02.02 / Rivestimento di intradosso di falda tetto - secondo pos. 07.01.03.11 a / Barriera vapore - secondo pos. 07.01.05.01 b / Isolamento con pannelli in fibra minerale - secondo pos. 07.01.04.03 / Travetti di supporto - secondo pos. 07.01.03.09 / Manto sottotegola in PVC plastificato - secondo pos. 07.01.05.04 b / Tetto in abete - secondo pos. 07.01.02.04 / Copertura di tetto
9019		18.08.02.04.a		Spessore rivestimento di intradosso di falda tetto 1,8 cm, barriera vapore, spessore isolamento in fibra minerale 16,0 cm, spessore travetti di supporto con strato d'aria 4,0 cm, manto sottotegola, tavolato tetto 2,5 cm, spessore totale 24,3 cm, valore trasmittanza termica U 0,21 W/m2K		m2	€ 111,34
9020		18.08.02.04.b		Spessore rivestimento di intradosso di falda tetto 1,8 cm, barriera vapore, spessore isolamento in fibra minerale 20,0 cm, spessore travetti di supporto con strato d'aria 4,0 cm, manto sottotegola, tavolato tetto 2,5 cm, spessore totale 28,3 cm, valore trasmittanza termica U 0,18 W/m2K		m2	€ 116,46
9021		18.08.02.04.c		Spessore rivestimento di intradosso di falda tetto 1,8 cm, barriera vapore, spessore isolamento in fibra minerale 24,0 cm, spessore travetti di supporto con strato d'aria 4,0 cm, manto sottotegola, tavolato tetto 2,5 cm, spessore totale 32,3 cm, valore trasmittanza termica U 0,15 W/m2K		m2	€ 121,52
9022		18.08.03		Tetto piano in legno con isolamento termico esterno		m2
9023		18.08.03.01		Tetto piano con travi in legno a vista con isolamento termico esterno in XPS / La lavorazione e l'esecuzione secondo il DTC. / L'elemento è composto da (costruzione dall' interno all' esterno): / Travi in larice - secondo pos. 07.01.11.02 b / Pannello OSB come chiusura interna e strato di tenuta all'aria - sec. pos. 07.01.03.14 c / Isolamento - secondo pos. 02.12.01.10 / Strato impermeabile - secondo pos. 02.15.01.06 b / Strato in ghiaia - secondo pos. 02.15.04.01
9024		18.08.03.01.a		Travi in larice ca. 12/20 con interasse 50,0 cm, spessore pannello OSB 2,2 cm, spessore isolamento con XPS 10,0 cm, spessore totale 12,2 cm, valore trasmittanza termica U 0,32 W/m2K		m2	€ 132,44
9025		18.08.03.01.b		Travi in larice ca. 12/20 con interasse 50,0 cm, spessore pannello OSB 2,2 cm, spessore isolamento con XPS 16,0 cm, spessore totale 18,2 cm, valore trasmittanza termica U 0,22 W/m2K		m2	€ 140,34
9026		18.08.03.01.c		Travi in larice ca. 12/20 con interasse 50,0 cm, spessore pannello OSB 2,2 cm, spessore isolamento con XPS 20,0 cm, spessore totale 22,2 cm, valore trasmittanza termica U 0,17 W/m2K		m2	€ 146,07
9027		18.08.03.01.d		Travi in larice ca. 12/20 con interasse 50,0 cm, spessore pannello OSB 2,2 cm, spessore isolamento con XPS 26,0 cm, spessore totale 28,2 cm, valore trasmittanza termica U 0,13 W/m2K		m2	€ 159,52
9028		18.09			Pareti isolate termicamente controterra / Per l'esecuzione e la contabilizzazione delle opere del gruppo 18.09 vale il "capitolato speciale d'appalto per opere pubbliche, Parte II - disposizioni tecnico contrattuali (DTV) – OPERE MURARIE" / Il gruppo 18.09 comprende i seguenti sottogruppi: / 18.09.01 Parete in calcestruzzo controterra
9029		18.09.01		Pareti in calcestruzzo controterra
9030		18.09.01.01		Pareti in calcestruzzo controterra con isolamento termico in pannelli di vetro cellulare / La lavorazione e l'esecuzione secondo il DTC. / L'elemento è composto da (costruzione dall' intero all' esterno): / Intonaco interno - secondo pos. 02.09.01.08 a / Parete in calcestruzzo - secondo pos. 02.04.03.04 d / Impermeabilizzazione della parete - secondo pos. 02.11.02.01 c / Isolamento termico perimetrale - secondo pos. 02.12.01.19 / Strato filtrante contro terra
9031		18.09.01.01.a		Spessore intonaco interno 1,5 cm, spessore parete di calcestruzzo 30,0 cm, impermeabilizzazione, spessore pannelli di vetro cellulare 10,0 cm, spessore totale 41,5 cm, valore trasmittanza termica U 0,36 W/m2K		m2	€ 161,75
9032		18.09.01.01.b		Spessore intonaco interno 1,5 cm, spessore parete di calcestruzzo 30,0 cm, impermeabilizzazione, spessore pannelli di vetro cellulare 14,0 cm, spessore totale 45,5 cm, valore trasmittanza termica U 0,26 W/m2K		m2	€ 186,45
9033		18.09.01.01.c		Spessore intonaco interno 1,5 cm, spessore parete di calcestruzzo 30,0 cm, impermeabilizzazione, spessore pannelli di vetro cellulare 18,0 cm, spessore totale 47,5 cm, valore trasmittanza termica U 0,21 W/m2K		m2	€ 205,15
9034		18.09.01.01.d		Spessore intonaco interno 1,5 cm, spessore parete di calcestruzzo 30,0 cm, impermeabilizzazione, spessore pannelli di vetro cellulare 20,0 cm, spessore totale 51,5 cm, valore trasmittanza termica U 0,19 W/m2K		m2	€ 217,42
9035		18.09.01.02		Parete in calcestruzzo controterra con isolamento termico in polistirene estruso XPS / La lavorazione e l'esecuzione secondo il DTC. / L'elemento è composto da (costruzione dall' intero all' esterno): / Intonaco interno a base di calce - secondo pos. 02.09.01.12 a / Parete in calcestruzzo - secondo pos. 02.04.03.04 d / Impermeabilizzazione della parete - secondo pos. 02.11.02.01 c / Isolamento termico in XPS - secondo pos. 02.12.01.16 / Lastre filtranti contro terra
9036		18.09.01.02.a		Spessore intonaco interno 2,0 cm, spessore parete di calcestruzzo 30,0 cm, spessore pannelli XPS 10,0 cm, spessore totale 42,0 cm, valore trasmittanza termica U 0,34 W/m2K		m2	€ 99,47
9037		18.09.01.02.b		Spessore intonaco interno 2,0 cm, spessore parete di calcestruzzo 30,0 cm, spessore pannelli XPS 12,0 cm, spessore totale 44,0 cm, valore trasmittanza termica U 0,28 W/m2K		m2	€ 102,47
9038		18.09.01.02.c		Spessore intonaco interno 2,0 cm, spessore parete di calcestruzzo 30,0 cm, spessore pannelli XPS 18,0 cm, spessore totale 50,0 cm, valore trasmittanza termica U 0,19 W/m2K		m2	€ 111,47
9039		18.09.01.02.d		Spessore intonaco interno 2,0 cm, spessore parete di calcestruzzo 30,0 cm, spessore pannelli XPS 22,0 cm, spessore totale 54,0 cm, valore trasmittanza termica U 0,16 W/m2K		m2	€ 117,47

## Note
Questo è lo schema base per fare un listino
Comprende sia l'incidenza Manodopera che la sicurezza
Ovvero agganciando accorpa a: UltimusFree2.Da_prezzario.ACCODA_PREZZO_UNIVERS_TV
e giocando sulle sigle (non sigle in B9)
si usa un subroutine di accodamento anziché un'altra