il num dei livelli e compreso tra 1 e 3
max 3 livelli
## Temp
	Descrizione	unità di misura	prezzo unitario in Euro	incid. Manodopera %	Cod. origine prezzo	Sicurezza Inclusa
	Lana di vetro in pannello semi rigido per pareti resinato, densità 20 Kg/mc / - spessore cm 5	mq	€ 5,00		(FC 2010) 10.3.009.004.13	€ 0,00

					FC 2010
controlla che la descrizione sia completa e non ridondante... e, nel caso, modifica il livello di accodamento / nella cella G3 del foglio Listino.
Alla disperata correggi a mano direttamente qui sopra..					Estremi del Prezzario

	<<<<<<<< questo spazio per scriverci le sigle che instradano a differenti routine di accodamento
	Regione che vai, prezzario che trovi... :-)

	Questo è il file di contabilità di Contabilità Corrente (quello che stai compilando...)

	ed è li che invio la voce di Prezzario....

						Se, dopo l'invio della voce, vuoi rimanere su questo documento
						devi scrivere “A” nella cella sotto
					a

La scelta fra queste due modalità dipende dalle vostre preferenze o dalle specifiche di “qualità” del vostro committente.
I codici Originali sono lunghi e di difficile memorizzazione, quelli interni consentono una più ordinata organizzazione:. a voi la scelta

											posa * piastrel

## Listino
		FC 2010				2	< livelli di / < accodamento
CATALOGO		Codice	LIVELLO	descrizione	NOTE	Unità di misura	Prezzo Euro	inc. Manodopera %	Sicurezza Inclusa

		codice		desVoce		u_mis
		10....		OPERE DA IMPRENDITORE EDILE
		10.1...		MANO D'OPERA (Imprese con meno di 15 dipendenti)
				In vigore dal 1°aprile 2010 - Prezzi medi orari comprensivi di spese generali ed utile dell'impresa (15% + 10%) per prestazioni effettuate entro l'orario normale di lavoro. I prezzi comprendono le retribuzioni, gli oneri gravanti nella mano d'opera e la n
		10.1.000..
		10.1.000.011.		Operaio quarto livello		ora	€ 38,46
		10.1.000.012.		Operaio specializzato		ora	€ 36,50
		10.1.000.013.		Muratore di prima categoria		ora	€ 34,98
		10.1.000.014.		Operaio qualificato o muratore di 2^ categoria		ora	€ 34,03
		10.1.000.015.		Operaio comune o manovale specializzato		ora	€ 30,74
		10.1.000.020.		Caposquadra operaio specializzato		ora	€ 39,97
		10.1.000.021.		Caposquadra muratore di 1^ categoria		ora	€ 38,33
		10.1.000.022.		Caposquadra operaio qualificato o muratore di 2^ categoria		ora	€ 37,19
		10.1.000.023.		Caposquadra operaio comune o manovale specializzato		ora	€ 37,19
		10.2...		NOLI E TRASPORTI
				Prezzi medi (compresa quota per spese generali ed utili: 15% + 10%). Nei prezzi di noleggio si intendono comprese e compensate le spese di carico, scarico; il normale sfrido d'impiego e di eventuale limitata lavorazione (intestatura dei legnami). Nei prez
		10.2.000..		Noli
		10.2.000.010.		Nolo di ponte tubolare di facciata completo in opera, compreso montaggio, smontaggio e trasporto, per altezza fino a 14 metri completo dei piani di lavoro e sottoponte completi (escluse le eventuali protezioni in arelle), misurato in proiezione verticale
		10.2.000.010.11		- per il primo mese		mq	€ 11,20
		10.2.000.010.12		- per ogni mese successivo		mq	€ 2,22
		10.2.000.010.13		+ maggiorazione del prezzo per altezza da m 14 a 25		%	€ 10,00
		10.2.000.010.14		+ maggiorazione del prezzo per altezza da m 25 a 50		%	€ 50,00
		10.2.000.010.15		+ maggiorazione del prezzo per altezza oltre i m 50		%	€ 150,00
		10.2.000.012.		Nolo di piano di lavoro o di sottoponte corredato di fermapiede e parapetto regolamentari compreso approntamento e disarmo misurato in proiezione orizzontale:
		10.2.000.012.11		- per il primo mese		mq	€ 10,70
		10.2.000.012.12		- per ogni mese successivo		mq	€ 1,99
		10.2.000.014.		Protezione di ponte di facciata, applicata su sostegno esistente con arelle o teli di materia plastica o similari, compresi accessori di fissaggio, approntamento, disfacimento ed allontanamento dei materiali; misurato in proiezione verticale:
		10.2.000.014.11		- per il primo mese		mq	€ 2,32
		10.2.000.014.12		- per ogni mese successivo		mq	€ 0,33
		10.2.000.020.		Nolo di automezzo, compreso carburante, lubrificante ed autista, con impiego minimo di ore tre:
		10.2.000.020.11		- motocarro con portata legale fino a q 15		ora	€ 31,70
		10.2.000.020.22		- autocarro con portata legale da 15 a 35 q		ora	€ 33,60
		10.2.000.020.23		- autocarro con portata legale da 36 a 50 q		ora	€ 38,50
		10.2.000.020.24		- autocarro con portata legale da 51 a 70 q		ora	€ 40,60
		10.2.000.020.25		- autocarro con portata legale da 71 a 100 q		ora	€ 43,40
		10.2.000.020.26		- autocarro con portata legale da 101 a 140 q		ora	€ 46,60
		10.2.000.020.27		- autocarro con portata legale di 210 q (mezzo d'opera 3 assi)		ora	€ 55,00
		10.2.000.020.28		- autocarro con portata legale da 265 a 290 q (mezzo d'opera 4 assi o bilico)		ora	€ 65,90
		10.2.000.022.		Nolo autocarro 3 o 4 assi media distanza (entro Km 10)		viaggio	€ 65,20
		10.2.000.023.		Nolo di camion dotati di gru
		10.2.000.023.11		- con gru da q 90 circa		ora	€ 51,81
		10.2.000.023.12		- con gru da q 120 circa		ora	€ 57,30
		10.2.000.025.		Nolo di betoniera ad azionamento elettrico, in condizioni di piena efficienza già installata in cantiere, data a nolo da ferma, predisposta per il caricamento a mano:
		10.2.000.025.11		- da litri 250		gior	€ 3,53
		10.2.000.025.12		- da litri 350		gior	€ 3,83
		10.2.000.025.13		- da litri 500		gior	€ 5,42
		10.2.000.026.		Nolo di betoniera ad azionamento elettrico, in condizioni di piena efficienza già installata in cantiere, data a nolo funzionante compreso consumo forza elettro motrice ed accessori escluso il manovratore addetto alla manovra:
		10.2.000.026.21		- da litri 250		ora	€ 1,75
		10.2.000.027.		Nolo di betoniera ad azionamento elettrico, in condizioni di piena efficienza già installata in cantiere, data a nolo funzionante compreso consumo forza elettro motrice ed accessori escluso il manovratore addetto alla manovra, funzionante per l'autocarica
		10.2.000.027.31		- da litri 350		ora	€ 2,19
		10.2.000.027.32		- da litri 500		ora	€ 4,26
		10.2.000.028.		Bob-cat		ora	€ 41,80
		10.2.000.029.		Terna di media potenza con escavatore a pala		ora	€ 45,20
		10.2.000.030.		Nolo di ruspa o escavatore semovente per sbancamenti e spianamenti, già in cantiere, munita di qualsiasi equipaggiamento di lavoro, compreso carburante, lubrificanti e personale addetto continuamente alla manovra, da HP 80 a HP 100:
		10.2.000.030.11		- con benna di capacità sino a mc 0,250		ora	€ 49,00
		10.2.000.030.12		- con benna di capacità sino a mc 0,350		ora	€ 49,00
		10.2.000.030.13		- con benna di capacità sino a mc 0,500		ora	€ 49,00
		10.2.000.031.		Nolo di ruspa o escavatore semovente per sbancamenti e spianamenti, già in cantiere, munita di qualsiasi equipaggiamento di lavoro, compreso carburante, lubrificanti e personale addetto continuamente alla manovra, da HP 120 a HP 140:
		10.2.000.031.21		- con benna di capacità sino a mc 1		ora	€ 54,30
		10.2.000.032.		Nolo di ruspa o escavatore semovente per sbancamenti e spianamenti, già in cantiere, munita di qualsiasi equipaggiamento di lavoro, compreso carburante, lubrificanti e personale addetto continuamente alla manovra, da HP 160 a HP 180:
		10.2.000.032.31		- con benna di capacità sino a mc 1,6		ora	€ 80,50
		10.2.000.033.		Nolo di rullo compressore stradale compreso carburante, lubrificante e personale addetto continuamente alla manovra:
		10.2.000.033.11		- del peso di t 2 e vibrante fino a t 4		ora	€ 48,00
		10.2.000.033.12		- del peso di t 8 e vibrante fino a t 11		ora	€ 52,61
		10.2.000.033.13		- del peso di t 12 e vibrante fino a t 24		ora	€ 59,80
		10.2.000.036.		Nolo di compressore con motore elettrico o a scoppio in condizioni di piena efficienza, già installato in cantiere, dato a nolo, fermo, con un martello demolitore o perforatore:
		10.2.000.036.11		- da Kg 12		gior	€ 31,50
		10.2.000.036.12		- da Kg 18		gior	€ 32,90
		10.2.000.036.13		- da Kg 24		gior	€ 37,00
		10.2.000.037.		Nolo di compressore con motore elettrico o a scoppio in condizioni di piena efficienza, già installato in cantiere, dato a nolo funzionante, compreso consumo di f.e.m. o carburante ed accessori, compreso l'operaio addetto al martello con martello demolito
		10.2.000.037.21		- da Kg 12		ora	€ 37,91
		10.2.000.037.22		- da Kg 18		ora	€ 42,30
		10.2.000.037.23		- da Kg 24		ora	€ 43,40
		10.2.000.038.		Nolo di martello demolitore
		10.2.000.038.11		- da q 3		ora	€ 64,60
		10.2.000.038.12		- da q 10		ora	€ 79,30
		10.2.000.040.		Nolo di pala meccanica caricatrice compreso carburante, lubrificante e personale addetto continuamente alla manovra:
		10.2.000.040.11		- con ruote gommate, da 70 HP a 120 HP		ora	€ 50,20
		10.2.000.040.12		- con ruote gommate, da 121 HP a 160 HP		ora	€ 58,70
		10.2.000.040.13		- cingolata fino a 70 HP		ora	€ 45,40
		10.2.000.040.14		- cingolata oltre 70 HP e fino a 120 HP		ora	€ 60,40
		10.2.000.042.		Nolo di macchina vibrofinitrice, funzionante, con personale di guida		ora	€ 67,70
		10.2.000.044.		Nolo di motolivellazione, funzionante, con personale di guida:
		10.2.000.044.11		- fino a HP 70		ora	€ 57,90
		10.2.000.044.12		- oltre HP 70 fino a HP 130		ora	€ 73,80
		10.2.000.046.		Nolo di gru a torre, in condizioni di piena efficienza, data a nolo funzionante, compreso consumo di f. m. e con gruista addetto continuamente alla manovra; per altezze sino a m 16.00 e sbraccio da m 20.00 (dall'inizio della installazione fino allo smonta		ora	€ 38,60
		10.2.000.048.		Nolo di piattaforma aerea autocarrata con operatore, compreso carburante, lubrificante ed oneri di viaggio per impiego operativo di otto ore al giorno:
		10.2.000.048.19		- per elevazioni fino a m 20		gior	€ 557,00
		10.2.000.048.20		- per elevazioni fino a m 34		gior	€ 767,00
		10.2.000.048.21		- per elevazioni fino a m 48		gior	€ 880,00
		10.2.000.048.22		- per elevazioni fino a m 58		gior	€ 1.200,00
		10.2.001..		Trasporti
		10.2.001.000.		Trasporto di materiale inerte in autocarro di portata non inferiore a q 50 nell'ambito di 20/30 Km dalla cava		q	€ 0,93
		10.3...		MATERIALI A PIE' D'OPERA
				Prezzi medi comprensivi di spese generali ed utile (15% + 10%) per materiali di ottima qualità rispondenti alle caratteristiche stabilite dalle consuetudini commerciali.
		10.3.001..		Inerti
				Caricati su autocarro, franco cava al netto dell'IVA.
		10.3.001.001.		Sabbia viva di cava (16 q/mc)		mc	€ 29,10
		10.3.001.002.		Sabbia viva di fiume proveniente:
		10.3.001.002.21		- dal Po (13/15 q/mc)		mc	€ 30,91
		10.3.001.002.22		- dal Marecchia (15 q/mc)		mc	€ 29,00
		10.3.001.002.31		- misto sabbia/ghiaietto 0-10 (15 q/mc), 8-12 (14 q/mc)		mc	€ 25,91
		10.3.001.002.32		- sabbiella (13/14 q/mc)		mc	€ 16,50
		10.3.001.002.33		- arenaria tenera di tufo in natura normale (14/15 q/mc)		mc	€ 9,70
		10.3.001.003.		Ghiaia
		10.3.001.003.31		- misto naturale di ghiaia e sabbia (tout venant) di cava (16 q/mc)		mc	€ 24,80
		10.3.001.003.32		- ghiaia in natura (16/19 q/mc)		mc	€ 24,30
		10.3.001.003.33		- ghiaia lavata (16/19 q/mc)		mc	€ 27,20
		10.3.001.003.34		- ghiaia di cava (18 q/mc)		mc	€ 26,20
		10.3.001.003.35		- ciottoloni di cava (16 q/mc)		mc	€ 25,91
		10.3.001.003.37		- ghiaietto lavato (15 q/mc): 0-10		mc	€ 25,30
		10.3.001.003.38		- ghiaietto lavato (15 q/mc): 10-20-30		mc	€ 24,80
		10.3.001.003.39		- misto granulare stabilizzato (17 q/mc)		mc	€ 28,60
		10.3.001.004.		Pietrisco da frantumazione di roccia calcarea:
		10.3.001.004.41		- pezzatura usuale 40-70 mm (14,5 q/mc)		mc	€ 25,81
		10.3.001.004.42		- pezzatura mezzana 20-40 mm (14 q/mc)		mc	€ 25,60
		10.3.001.004.43		- pietrischetto 12-20 mm (15 q/mc)		mc	€ 26,60
		10.3.001.004.44		- pietrischetto 8-12 mm (14,5 q/mc)		mc	€ 26,80
		10.3.001.004.45		- graniglia 3-6 mm (14,5 q/mc)		mc	€ 28,70
		10.3.001.004.46		- graniglia 1-3 mm (14 q/mc)		mc	€ 28,70
		10.3.001.005.		Pietrisco lavato (14/15 q/mc):
		10.3.001.005.51		- 2-4-8		mc	€ 26,50
		10.3.001.005.52		- 8-12		mc	€ 26,40
		10.3.001.005.53		- 12-18		mc	€ 25,81
		10.3.001.005.54		- 18-22		mc	€ 26,20
		10.3.001.005.55		- 22-40		mc	€ 24,70
		10.3.001.005.56		- 40-70		mc	€ 24,70
		10.3.001.006.		Altri inerti
		10.3.001.006.61		- pietrame per gabbioni (18 q/mc)		mc	€ 24,10
		10.3.001.006.62		- polvere di frantoio (19 q/mc)		mc	€ 30,90
		10.3.001.006.81		- vermiculite espansa (in sacchi di carta n 8)		mc	€ 132,00
		10.3.001.006.82		- perlite espansa in grana da 2 a 3 mm, in sacchi carta		mc	€ 90,40
		10.3.001.006.83		- polistiroli espanso in granuli, in sacchi di carta per Kg 7,28		mc	€ 32,50
		10.3.001.006.84		- stabilizzato locale		q	€ 1,79
		10.3.001.006.85		- massi di 2.a cat. da 11 a 30 q		q	€ 1,83
		10.3.001.006.86		- massi di 3.a cat. da 31 a 60 q		q	€ 1,83
		10.3.003..		Laterizi (reggiati)
		10.3.003.025.		Elementi per solaio in laterizio e cemento armato con soletta in calcestruzzo a nervature parallele, ad elementi semplici:
		10.3.003.025.11		- da cm 12 di altezza		mq	€ 9,60
		10.3.003.025.12		- da cm 16 di altezza		mq	€ 9,70
		10.3.003.025.13		- da cm 20 di altezza		mq	€ 10,10
		10.3.003.025.14		- da cm 24 di altezza		mq	€ 13,91
		10.3.003.026.		Elementi per solaio in laterizio con soletta in cotto e per solaio a travetti prefabbricati:
		10.3.003.026.11		- da cm 12 di altezza		mq	€ 9,23
		10.3.003.026.12		- da cm 16 di altezza		mq	€ 9,70
		10.3.003.026.13		- da cm 20 di altezza		mq	€ 9,70
		10.3.003.026.14		- da cm 24 di altezza		mq	€ 13,50
		10.3.003.028.		Pannelli prefabbricati in laterizio e cemento armato di larghezza da m 0,80 a 1,20 escluso tutto il ferro di confezione e armatura e dati in cantieri su camion:
		10.3.003.028.21		- da cm 12 di altezza		mq	€ 19,10
		10.3.003.028.22		- da cm 16 di altezza		mq	€ 20,00
		10.3.003.028.23		- da cm 20 di altezza		mq	€ 20,40
		10.3.003.028.24		- da cm 24 di altezza		mq	€ 22,40
		10.3.003.031.		Travetti prefabbricati a traliccio tipo Bausta per solaio in laterizio e c.a., interasse cm 50, compreso il solo ferro minimo di confezione dati in cantiere su camion:
		10.3.003.031.11		- da cm 9,5 di altezza		m	€ 3,39
		10.3.003.031.12		- da cm 12,5 di altezza		m	€ 3,75
		10.3.003.031.13		- da cm 16,5 di altezza		m	€ 3,89
		10.3.003.031.14		- da cm 20,5 di altezza		m	€ 4,14
		10.3.009..		Isolanti e coibenti
		10.3.009.001.		Agglomerato di sughero in lastra, tipo autocollato espanso
		10.3.009.001.11		- spessore cm 2		mq	€ 8,78
		10.3.009.001.12		- spessore cm 3		mq	€ 11,20
		10.3.009.001.13		- spessore cm 4		mq	€ 15,40
		10.3.009.001.14		- spessore cm 5		mq	€ 14,00
		10.3.009.002.		Agglomerato di sughero in lastra, tipo catramato espanso
		10.3.009.002.21		- spessore cm 2		mq	€ 5,75
		10.3.009.002.22		- spessore cm 3		mq	€ 8,81
		10.3.009.002.23		- spessore cm 4		mq	€ 11,90
		10.3.009.002.24		- spessore cm 5		mq	€ 11,90
		10.3.009.003.		Lana di vetro in pannello autoportante
		10.3.009.003.11		- rigido per pareti resinato densità 40 Kg/mq lambda 0,032 W/(m°C) spessore cm 4		mq	€ 7,08
		10.3.009.003.12		- rigido per pareti resinato densità 40 Kg/mq lambda 0,032 W/(m°C) spessore cm 5		mq	€ 8,31
		10.3.009.003.13		- rigido per pareti resinato densità 40 Kg/mq lambda 0,032 W/(m°C) spessore cm 6		mq	€ 10,51
		10.3.009.003.14		- rigido per pareti resinato densità 40 Kg/mq lambda 0,032 W/(m°C) spessore cm 8		mq	€ 13,80
		10.3.009.003.21		- per pareti resinato, densità 40 Kg/mc incollati su carta Kraft alluminio lambda 0,032 W/(m°C) spessore cm 4		mq	€ 7,65
		10.3.009.003.22		- per pareti resinato, densità 40 Kg/mc incollati su carta Kraft alluminio lambda 0,032 W/(m°C) spessore cm 5		mq	€ 9,37
		10.3.009.003.23		- per pareti resinato, densità 40 Kg/mc incollati su carta Kraft alluminio lambda 0,032 W/(m°C) spessore cm 6		mq	€ 11,20
		10.3.009.003.24		- per pareti resinato, densità 40 Kg/mc incollati su carta Kraft alluminio lambda 0,032 W/(m°C) spessore cm 8		mq	€ 14,60
		10.3.009.004.		Lana di vetro in pannello semi rigido per pareti resinato, densità 20 Kg/mc
		10.3.009.004.12		- spessore cm 4		mq	€ 4,27
		10.3.009.004.13		- spessore cm 5		mq	€ 5,29
		10.3.009.004.14		- spessore cm 6		mq	€ 5,19
		10.3.009.004.15		- spessore cm 8		mq	€ 7,83
		10.3.009.005.		Lana di vetro in pannello semi rigido per pareti resinato, densità 20 Kg/mc incollati su carta Kraft bitumata
		10.3.009.005.21		- spessore cm 4		mq	€ 4,73
		10.3.009.005.22		- spessore cm 5		mq	€ 5,87
		10.3.009.005.23		- spessore cm 6		mq	€ 7,77
		10.3.009.005.24		- spessore cm 8		mq	€ 8,42
		10.3.009.006.		Lana di vetro in materassino incollato su carta Kraft bitumata, in rotoli, densità 15 Kg/mc
		10.3.009.006.31		- spessore mm 50		mq	€ 3,22
		10.3.009.006.32		- spessore mm 60		mq	€ 3,90
		10.3.009.006.33		- spessore mm 100		mq	€ 6,16
		10.3.009.006.41		- feltro in fibra lunga per isolamento acustico a pavimento s=3 mm		mq	€ 3,16
		10.3.009.006.51		- velo di vetro per impermeabilizzazione da gr 35-40		mq	€ 0,43
		10.3.009.007.		Lana di roccia in pannello semirigido per pareti, resinato spessore mm 30-40-50-60
		10.3.009.007.11		- densità 40 Kg/mc		mq/cm	€ 0,95
		10.3.009.007.12		- densità 50 Kg/mc		mq/cm	€ 1,41
		10.3.009.007.21		- materassino trapuntato su cartone bitumato, in rotoli spessore mm 30-40 e densità 60 Kg/mc		mq/cm	€ 2,64
		10.3.009.008.		Lana di roccia in pannelli rigidi per isolamento pavimenti, densità 120 Kg/mc
		10.3.009.008.52		- spessore 10 mm		mq	€ 2,27
		10.3.009.010.		Polistirolo espanso in lastre spessore da 10 a 100 mm: EN 13163
		10.3.009.010.21		- TIPO 70		mc	€ 55,50
		10.3.009.010.22		- TIPO 100		mc	€ 89,50
		10.3.009.010.23		- TIPO 200		mc	€ 123,00
		10.3.009.011.		Lastre in agglomerato di trucioli di legno legati con cemento:
		10.3.009.011.12		- spessore cm 2		mq	€ 8,82
		10.3.009.011.13		- spessore cm 3		mq	€ 9,70
		10.3.009.011.14		- spessore cm 4		mq	€ 11,80
		10.3.009.011.15		- spessore cm 5		mq	€ 17,20
		10.3.009.012.		Poliuretano in lastre con rivestimento su entrambi i lati con carta bitumata o catramata, densità 33-35 Kg/mc = 0,028 W/(m°C)
		10.3.009.012.11		- spessore 20 mm		mq	€ 5,21
		10.3.009.012.12		- spessore 30 mm		mq	€ 7,11
		10.3.009.012.13		- spessore 40 mm		mq	€ 8,88
		10.3.009.012.14		- spessore 50 mm		mq	€ 10,20
		10.3.009.012.15		- spessore 60 mm		mq	€ 12,10
		10.3.009.014.		Poliuretano espanso spruzzato in opera per isolamento ed impermeabilizzazione: densità 35 Kg/mc
		10.3.009.014.31		- spessore 30 mm		mq	€ 9,90
		10.3.009.014.32		- spessore 40 mm		mq	€ 12,40
		10.3.009.014.33		- spessore 50 mm		mq	€ 15,20
		10.3.009.015.		Poliuretano espanso spruzzato in opera per isolamento ed impermeabilizzazione: densità 60-65 Kg/mc = 0,020 Kcal/m h °C:
		10.3.009.015.41		- spessore 30 mm		mq	€ 18,20
		10.3.009.015.42		- spessore 40 mm		mq	€ 21,40
		10.3.009.018.		Coating poliuretanico bicomponente di finiture per poliuretani:
		10.3.009.018.21		- colore alluminio		mq	€ 6,92
		10.3.009.018.22		- colore verde		mq	€ 6,92
		10.3.009.018.23		- colore rosso		mq	€ 6,92
		10.3.009.019.		Polistirene estruso in lastre spessore da 10 a 100 mm densità 30 Kg/mc		mc	€ 202,00
		10.3.010..		Impermeabilizzanti - Idrofughi - Ignifughi
				(per opere compiute vedi anche 'Opere di impermeabilizzazione')
		10.3.010.001.		Cemento plastico per formazione giunti		Kg	€ 1,92
		10.3.010.002.		Idrofugo liquido per impermeabilizzazione malte e calcestruzzi		Kg	€ 4,68
		10.3.010.003.		Emulsione a base di gomme sintetiche per la confezione di boiacche e malte cementizie (tipo Laticrete)		Kg	€ 3,96
		10.3.010.004.		Disarmante per casseforme tipo barra "stac"		Kg	€ 4,60
		10.3.011..		Pietre e marmi
		10.3.011.001.		Lastre di Travertino levigato per rivestimenti esterni da mq 0,50
		10.3.011.001.11		- spessore cm 2 circa		mq	€ 55,80
		10.3.011.001.12		+ maggiorazione del prezzo per ogni cm in più		%	€ 35,00
		10.3.011.002.		Listello scansacqua in plastica per davanzale		m	€ 3,79
		10.3.011.003.		Pedata di gradino rettangolare in lastra a spigoli vivi od arrotondati, con piano levigato, teste a muro costa vista lucidata, larghezza oltre cm 25, lunghezza fino a m 1,50, spessore cm 3;
		10.3.011.003.11		- Botticino classico		mq	€ 85,30
		10.3.011.003.12		- Trani		mq	€ 64,40
		10.3.011.003.13		- Travertino chiaro		mq	€ 67,70
		10.3.011.003.14		- Chiampo porfirico		mq	€ 83,00
		10.3.011.003.15		- Perlato Siciliano		mq	€ 97,60
		10.3.011.003.16		- Repen		mq	€ 108,00
		10.3.011.003.17		- Bianco Carrara D		mq	€ 94,90
		10.3.011.003.18		+ maggiorazione del prezzo se con testa risvoltata o di larghezza da 20 a 25 cm		%	€ 10,00
		10.3.011.004.		Alzata di scala a spigoli vivi, testa a muro, piano lucidato, coste refilate, altezza oltre 12 cm, lunghezza fino a m 1,50, spessore cm 2;
		10.3.011.004.21		- Botticino classico		mq	€ 64,40
		10.3.011.004.22		- Trani		mq	€ 52,90
		10.3.011.004.23		- Travertino chiaro		mq	€ 53,20
		10.3.011.004.24		- Chiampo porfirico		mq	€ 69,50
		10.3.011.004.25		- Perlato Siciliano		mq	€ 80,80
		10.3.011.004.26		- Repen		mq	€ 92,50
		10.3.011.004.27		- Bianco Carrara D		mq	€ 78,40
		10.3.011.004.28		+ maggiorazione del prezzo se con testa a vista		%	€ 10,00
		10.3.011.005.		Piastrelle di marmo con superficie superiore a piano di sega, spessore mm 18 circa, di dimensione 20x40 cm per ripiani scala:
		10.3.011.005.31		- Botticino classico		mq	€ 33,50
		10.3.011.005.32		- Trani		mq	€ 29,70
		10.3.011.005.33		- Travertino chiaro		mq	€ 30,60
		10.3.011.005.34		- Chiampo porfirico		mq	€ 39,00
		10.3.011.005.35		- Perlato Siciliano		mq	€ 47,20
		10.3.011.005.36		- Repen		mq	€ 49,80
		10.3.011.005.37		- Bianco Carrara D		mq	€ 41,21
		10.3.011.006.		Davanzale di finestra in lastra di spessore cm 3, larghezza 25 o più cm, costa quadra e gocciolatoio, levigato sulle parti viste, scasso per listello scansacqua, lunghezza fino a 2 m:
		10.3.011.006.41		- Botticino classico		mq	€ 103,00
		10.3.011.006.42		- Trani		mq	€ 79,70
		10.3.011.006.43		- Travertino chiaro		mq	€ 80,20
		10.3.011.006.44		- Chiampo porfirico		mq	€ 89,10
		10.3.011.006.45		- Bianco Carrara D		mq	€ 103,00
		10.3.011.006.46		+ maggiorazione del prezzo per ogni cm di spessore in più		%	€ 40,00
		10.3.011.007.		Contorno di porta o finestra, in lastra di pietra naturale a sezione rettangolare con spigoli vivi, piano e costa a vista lucidata, spessore cm 3, larghezza da cm 16 in più lunghezza fino a m 2,20:
		10.3.011.007.51		- Botticino classico		mq	€ 105,00
		10.3.011.007.52		- Trani		mq	€ 77,60
		10.3.011.007.53		- Travertino chiaro		mq	€ 80,20
		10.3.011.007.54		- Chiampo porfirico		mq	€ 89,50
		10.3.011.007.55		- Bianco Carrara D		mq	€ 97,10
		10.3.011.008.		Soglia di porte esterna e di balcone in lastra di pietra naturale, spessore cm 3, larghezza non inferiore a cm 25, lunghezza fino a m 2,20, costa quadra, levigata nelle parti viste:
		10.3.011.008.61		- Botticino classico		mq	€ 93,70
		10.3.011.008.62		- Trani		mq	€ 73,20
		10.3.011.008.63		- Travertino chiaro		mq	€ 74,60
		10.3.011.008.64		- Chiampo porfirico		mq	€ 86,90
		10.3.011.008.65		- Bianco Carrara D		mq	€ 93,70
		10.3.011.009.		Soglietta di porta interna in lastra di pietre naturali spessore cm 2 larghezza da cm 12 in più, con piano lucidato, spigoli vivi, coste refilate:
		10.3.011.009.71		- Botticino classico		mq	€ 76,20
		10.3.011.009.72		- Trani		mq	€ 66,50
		10.3.011.009.73		- Travertino chiaro		mq	€ 67,30
		10.3.011.009.74		- Chiampo porfirico		mq	€ 75,70
		10.3.011.009.75		- Bianco Carrara D		mq	€ 88,30
		10.3.011.010.		Zoccolino piano per locali interni in lastre di pietra naturale con faccia vista lucidata, altezza cm 8 spessore cm 1 in marmi colorati correnti		m	€ 4,19
		10.3.011.011.		Zoccolino piano per ripiani di scala in lastra di pietra naturale, lucidato sul piano, altezza da 16 a 18 cm, spessore cm 1-2: Botticino classico, Trani, Travertino chiaro, Chiampo porfirico, e Bianco Carrara D		m	€ 6,63
		10.3.011.012.		Zoccolino a gradoni per scale a rampe rettilinee in pietra naturale, lucidato sul piano, spessore cm 1, altezza da 16 a 18 cm, in elementi di lunghezza da cm 40 in più, con intaglio per il bordo del gradino secondo disegno: Botticino classico, Trani, Trav		cad	€ 8,35
		10.3.011.013.		Zoccolino rampante per scala a rampe rettilinee in pietra naturale, lucidato sul piano, spessore cm 1, in pezzi sagomati con linea di fuga superiore rettilinea; Botticino classico, Trani, Travertino chiaro, Chiampo porfirico, e Bianco Carrara D		cad	€ 9,90
		10.3.013..		Malte, calcestruzzi ed impasti
				(forniti alla bocca del mezzo meccanico di confezione)
		10.3.013.002.		Malta di cemento 32,5 con sabbia fine o grossa, lavata:
		10.3.013.002.21		- a q 3,00 di cemento per mc impasto		mc	€ 106,00
		10.3.013.002.22		- a q 4,00 di cemento per mc impasto		mc	€ 118,00
		10.3.013.007.		Calcestruzzo preconfezionato a composizione richiesta per magroni, sottofondazioni, riempimenti, rinfianchi, etc..
		10.3.013.007.41		- Kg/mc 100 di cemento 32,5		mc	€ 82,50
		10.3.013.007.42		- Kg/mc 150 di cemento 32,5		mc	€ 87,20
		10.3.013.007.43		- Kg/mc 200 di cemento 32,5		mc	€ 92,20
		10.3.013.007.44		- Kg/mc 200 di cemento 42,5		mc	€ 96,60
		10.3.013.010.		Calcestruzzo preconfezionato durevole a prestazione garantita per opere in cls non armato:
		10.3.013.010.12		- C 8/10 (ex Rck 10 N/mmq)		mc	€ 100,00
		10.3.013.010.13		- C 12/15 (ex Rck 15 N/mmq)		mc	€ 105,00
		10.3.013.011.		Calcestruzzo preconfezionato durevole a prestazione garantita per opere in cls armato, con classe di esposizione ambientale 1 e consistenza adeguata all'opera da eseguire:
		10.3.013.011.21		- C 16/20 (ex RcK 20 N/mmq)		mc	€ 108,00
		10.3.013.011.22		- C 20/25 (ex RcK 25 N/mmq)		mc	€ 112,00
		10.3.013.011.23		- C 25/30 (ex RcK 30 N/mmq)		mc	€ 118,00
		10.3.013.011.24		- C 30/37 (ex RcK 35 N/mmq)		mc	€ 120,00
		10.3.013.011.25		- C 32/40 (ex RcK 40 N/mmq)		mc	€ 130,00
		10.3.013.011.26		- C 35/45 (ex RcK 45 N/mmq)		mc	€ 132,00
		10.3.013.014.		Prestazione di pompa per getto di calcestruzzo:
		10.3.013.014.11		- quota fissa		cad	€ 243,00
		10.3.013.014.12		- ogni mc		mc	€ 6,89
		10.3.014..		Presidi ed attrezzature per la sicurezza dei cantieri
				Gli oneri di organizzazione del cantiere quali recinzioni, accessi, delimitazioni varie, baraccamenti di cantiere, servizi ed impianti vari sono compresi nei singoli prezzi indicati nel listino
		10.3.014.002.		Segnalazioni di sicurezza
		10.3.014.002.11		- segnale in alluminio formato 330x500mm.		cad	€ 7,66
		10.3.014.002.12		- segnale in alluminio formato 330x220mm.		cad	€ 3,15
		10.3.014.002.13		- segnale in alluminio formato 200x300mm.		cad	€ 2,90
		10.3.014.002.14		- cartello supplementare in lamiera rifrangente rettangolare mm 530x180 per segnale stradale.		cad	€ 47,30
		10.3.014.002.15		- segnale di salvataggio o soccorso in alluminio quadrato lato mm 100 posato a parete.		cad	€ 5,36
		10.3.014.003.		Estintore portatile a polvere da Kg. 6 omologato (DM 07/01/2005), montato a parete con apposita staffa e corredato di cartello di segnalazione. Compresa la manutenzione periodica prevista per legge		cad	€ 122,00
		10.3.014.004.		CONTENUTO MINIMO DELLA CASSETTA DI PRONTO SOCCORSO (DM 388/2003) [***]Guanti sterili monouso (5 paia). Visiera paraschizzi. Flacone di soluzione cutanea di iodopovidone al 10% di iodio da 1 litro (1). Flaconi di soluzione fisiologica ( sodio cloruro - 0,		cad	€ 47,50
		10.3.014.005.		D.P.C. - Protezioni contro la caduta dall'alto (vedi voce Noli)
		10.3.014.006.		Casco di protezione in polietilene HD (UNI EN 397) con bordatura regolabile e fascia antisudore		cad	€ 5,53
		10.3.014.007.		Inserto auricolare antirumore preformato monouso modellabile manualmente - usa e getta (UNI EN 252-2)		coppia	€ 0,19
		10.3.014.008.		Cuffia antirumore (UNI EN 352-1) di idoneo grado di isolamento al rumore		cad	€ 15,50
		10.3.014.009.		Occhiali per la protezione meccanica e da impatto degli occhi, di linea avvolgente, con ripari laterali e lenti incolore (UNI EN 166)		cad	€ 3,78
		10.3.014.010.		Schermo per la protezione nei lavori di saldatura, con finestrella a vetro speciale, compresi i ricambi necessari per tutta la durata del dispositivo (UNI EN 166 e UNI EN 140)		cad	€ 4,82
		10.3.014.011.		Facciale filtrante monouso per protezioni da polveri (classe FFPI UNI EN 149 )		cad	€ 1,28
		10.3.014.012.		Scarpe di sicurezza (UNI EN 345-SB)		coppia	€ 30,70
		10.3.014.013.		Stivali di sicurezza (UNI EN 345 )		coppia	€ 21,00
		10.3.014.014.		Guanti in nitrile e cotone contro i rischi meccanici (UNI EN 388)		coppia	€ 2,70
		10.3.014.015.		Imbracatura anticaduta costituita da bretelle, cosciali e cintura di posizionamento con attacco dorsale o sternale e fune di trattenuta		cad	€ 200,00
		10.4...		LAVORI ED OPERE COMPIUTE
				Prezzi medi per lavori ed opere compiute. Le quotazioni si intendono sempre comprensive di spese generali ed utile (15% + 10%) e, ove necessari, degli oneri per la sicurezza e gestione cantiere. I lavori e le opere si intendono eseguiti impiegando materia
		10.4.001..		Scavi
		10.4.001.001.		Scavo di sbancamento eseguito con mezzo meccanico in terreno di qualsiasi natura e consistenza esclusa la roccia:
		10.4.001.001.11		- con trasporto e spandimento in sito		mc	€ 6,60
		10.4.001.001.12		- con trasporto a rifiuto entro i Km 10		mc	€ 11,10
		10.4.001.002.		Scavo a sezione obbligata eseguito con mezzi meccanici, fino alla profondità di m 2,00 sotto il piano di campagna o di sbancamento, in terreni di qualsiasi natura e consistenza escluso roccia e gli oneri derivanti dalla presenza di acqua di falda:
		10.4.001.002.11		- con trasporto e spandimento in sito		mc	€ 11,30
		10.4.001.002.12		- con trasporto a rifiuto alle pubbliche discariche con autocarro di portata non inferiore a q 50		mc	€ 13,80
		10.4.001.003.		Scavo a sezione obbligata eseguito a mano, fino alla profondità di m 2,00 sotto il piano di campagna o di sbancamento, in terreni di qualsiasi natura e consistenza escluso roccia e gli oneri derivanti dalla presenza di acqua di falda:
		10.4.001.003.11		- con trasporto e spandimento in sito		mc	€ 96,20
		10.4.001.003.12		- con trasporto a rifiuto alle pubbliche discariche con autocarro di portata non inferiore a q 50		mc	€ 107,00
		10.4.001.004.		Maggiorazione del prezzo per scavo a profondità superiore ai 2 m per ogni due metri di maggior profondità:
		10.4.001.004.11		+ se eseguito con mezzi meccanici, per ogni mc		%	€ 10,00
		10.4.001.004.12		+ se eseguito a mano, per ogni mc		%	€ 40,00
		10.4.001.005.		Armatura e puntellatura delle pareti dei cavi in presenza di terreno fortemente spingente comprendente l'impianto, noleggio, sfrido e spianto della struttura		mq	€ 24,40
		10.4.001.006.		Reinterro o riempimento dei cavi di sbancamento o a sezione obbligata eseguito con materiale di risulta proveniente dagli scavi, compreso l'eventuale prelievo dai depositi provvisori		mc	€ 6,48
		10.4.001.007.		Fornitura e posa in opera di materiale tufaceo sabbioso per la formazione di rilevati, il riempimento di scavi ed il rinfianco di manufatti di qualsiasi forma dimensione e spessore. Nel caso di rinfianco di manufatti e di misura in sezione dal punto di vi		mc	€ 16,60
		10.4.002..		Calcestruzzi
				(L. 1086 del 5/11/1971 - D.M. infrastrutture 14/01/2008)
		10.4.002.010.		Calcestruzzo in opera confezionato a composizione richiesta, per getto di magroni, sottofondazioni, riempimenti, rinfianchi, etcc..senza l'ausilio di casseri:
		10.4.002.010.11		- Kg/mc 100 di cemento 32,5		mc	€ 122,00
		10.4.002.010.12		- Kg/mc 150 di cemento 32,5		mc	€ 135,00
		10.4.002.010.13		- Kg/mc 200 di cemento 32,5		mc	€ 147,00
		10.4.002.010.14		- Kg/mc 200 di cemento 42,5		mc	€ 152,00
		10.4.002.012.		Calcestruzzo in opera confezionato a composizione richiesta, per getto di murature cantinato, muretti e simili non armati senza l'ausilio di casseri:
		10.4.002.012.21		- Kg/mc 100 di cemento 32,5		mc	€ 139,00
		10.4.002.012.22		- Kg/mc 150 di cemento 32,5		mc	€ 157,00
		10.4.002.012.23		- Kg/mc 200 di cemento 32,5		mc	€ 169,01
		10.4.002.012.24		- Kg/mc 200 di cemento 42,5		mc	€ 169,01
		10.4.002.012.25		- Kg/mc 250 di cemento 32,5		mc	€ 179,00
		10.4.002.012.26		- Kg/mc 250 di cemento 42,5		mc	€ 186,00
		10.4.002.012.27		- Kg/mc 300 di cemento 32,5		mc	€ 205,00
		10.4.002.012.28		- Kg/mc 300 di cemento 42,5		mc	€ 206,00
		10.4.002.014.		Calcestruzzo in opera durevole a prestazione garantita per opere in cls non armato
		10.4.002.014.32		- C 8/10 (ex Rck 10 N/mmq)		mc	€ 191,00
		10.4.002.014.33		- C 12/15 (ex Rck 15 N/mmq)		mc	€ 201,00
		10.4.002.016.		Calcestruzzo in opera, durevole a prestazione garantita, con classe di esposizione ambientale e consistenza adeguata all'opera da eseguire, per strutture in c.a. di fondazione (plinti, travi rovescie, platee, etcc.) gettate con o senza l'ausilio di casse
		10.4.002.016.41		- C 16/20 (ex Rck 20 N/mmq)		mc	€ 209,01
		10.4.002.016.42		- C 20/25 (ex Rck 25 N/mmq)		mc	€ 222,00
		10.4.002.016.43		- C 25/30 (ex Rck 30 N/mmq)		mc	€ 234,00
		10.4.002.016.44		- C 30/37 (ex Rck 35 N/mmq)		mc	€ 248,00
		10.4.002.016.45		- C 32/40 (ex Rck 40 N/mmq)		mc	€ 261,00
		10.4.002.016.46		- C 35/45 (ex Rck 45 N/mmq)		mc	€ 274,00
		10.4.002.018.		Calcestruzzo in opera, durevole a prestazione garantita, con classe di esposizione ambientale e consistenza adeguata all'opera da eseguire, per strutture in elevazione (travi, pilastri, solette, etcc…) gettate con l'ausilio di casseri (casseri e ferro c
		10.4.002.018.51		- C 16/20 (ex Rck 20 N/mmq)		mc	€ 234,00
		10.4.002.018.52		- C 20/25 (ex Rck 25 N/mmq)		mc	€ 251,00
		10.4.002.018.53		- C 25/30 (ex Rck 30 N/mmq)		mc	€ 265,00
		10.4.002.018.54		- C 30/37 (ex Rck 35 N/mmq)		mc	€ 279,00
		10.4.002.018.55		- C 32/40 (ex Rck 40 N/mmq)		mc	€ 296,00
		10.4.002.018.56		- C 35/45 (ex Rck 45 N/mmq)		mc	€ 311,01
		10.4.003..		Sondaggi geognostici
				Le disposizioni di legge relative alla progettazione delle opere speciali di fondazione speciale prescrivono l'accertamento preliminare delle caratteristiche dei terreni mediante sondaggi geognostici, prove penetrometriche e prove di laboratorio sui campi
		10.4.003.001.		Compenso per approntamento di attrezzatura per esecuzione di sondaggi geognostici a rotazione o per prove penetrometriche di tipo statico o dinamico, trasporti in andata e ritorno, per una fase di intervento e per una attrezzatura:
		10.4.003.001.11		- attrezzatura per sondaggi a rotazione		cad	€ 3.020,00
		10.4.003.001.12		- attrezzatura per prove penetrometriche		cad	€ 1.470,00
		10.4.003.002.		Esecuzione di sondaggi a rotazione con carotaggio continuo diametro minimo 85 mm, in terreni sciolti a granulometria fine e media, anche con presenza di qualche ciottolo, ed in rocce di media durezza non richiedenti l'impiego di corone diamantate, compres
		10.4.003.002.11		- compenso per posizionamento della attrezzatura in corrispondenza di ogni sondaggio, compreso il primo, e spostamento al sondaggio successivo a distanza fino a 300 metri		cad	€ 411,00
		10.4.003.002.12		- esecuzione di sondaggio a profondità fino a 20 metri		m	€ 116,00
		10.4.003.003.		Prelievo di campioni nel corso di esecuzione di sondaggi a rotazione con l'impiego di idonei campionatori, compatibilmente con la natura del terreno, compresa la loro conservazione e la messa a disposizione degli appositi contenitori o fustelle a restitui
		10.4.003.003.11		- campioni rimaneggiati		cad	€ 10,80
		10.4.003.003.12		- campioni semidisturbati		cad	€ 116,00
		10.4.003.003.13		- campioni indisturbati		cad	€ 121,00
		10.4.003.004.		Esecuzione di Standard Penetration Test nel corso di sondaggi a rotazione		cad	€ 131,00
		10.4.003.005.		Esecuzione di prove penetrometriche statiche con penetrometro Olandese dalla capacità di 10 T con lettura dello sforzo di penetrazione alla punta e dell'attrito laterale ogni 20 cm, in località accessibili ai normali mezzi di trasporto, compresi gli impia
		10.4.003.005.11		- compenso per posizionamento dell'attrezzatura in corrispondenza di ogni punto di prova, compreso il primo, e spostamento al punto successivo a distanza, fino a 300 metri		cad	€ 188,00
		10.4.003.005.12		- esecuzione di prove penetrometriche statiche a profondità compatibile con la capacità dell'apparecchio		m	€ 28,20
		10.4.003.006.		Esecuzione di prove dinamiche continue con penetrometro provvisto di mazza battente da 150 libbre, corredato di dispositivo per lo sganciamento automatico con altezza di caduta 75 cm, in località accessibili ai normali mezzi di trasporto, compresi gli imp
		10.4.003.006.11		- compenso per posizionamento dell'attrezzatura in corrispondenza di ogni punto di prova, compreso il primo, e spostamento al punto successivo a distanza, fino a 300 metri		cad	€ 177,00
		10.4.003.006.12		- esecuzione di prove penetrometriche dinamiche		m	€ 34,70
		10.4.003.007.		Noleggio di mezzi di trasporto muniti di cisterna per eventuale approvvigionamento di acqua necessaria alle trivellazioni, compreso le prestazioni di serbatoi di raccolta d'acqua, compresi tutti i consumi relativi ed il conducente, per giorno		gior	€ 361,00
		10.4.004..		Pali
		10.4.004.000.		Pali prefabbricati troncoconici in calcestruzzo armato centrifugato con resistenza caratteristica cubica a 28 giorni di maturazione RcK >= 450 Kg/c mq con la necessaria armatura metallica in acciaio e puntazza in ferro, con diametro della punta di 24 cm,
		10.4.004.000.11		- lunghezze da 5 a 8 m		m	€ 44,41
		10.4.004.000.12		- lunghezze da 9 a 12 m		m	€ 48,50
		10.4.004.000.13		- lunghezze da 13 a 15 m		m	€ 61,00
		10.4.004.000.14		- lunghezze da 16 a 18 m		m	€ 75,61
		10.4.004.000.21		+ maggiorazione del prezzo per pali inclinati		%	€ 16,00
		10.4.004.000.22		+ compenso per l'infissione sotto quota a mezzo di contropalo, per ogni metro di attraversamento a vuoto, percentuale del prezzo di 1 metro di palo		%	€ 67,00
		10.4.004.000.23		+ maggiorazione del prezzo per quantitativi da 500 a 1.000 m		%	€ 10,00
		10.4.004.001.		Pali gettati in opera entro cassaforma metallica (tuboforma) munita sul fondo di eventuale fondello a perdere in acciaio infissa senza sterro, compresa l'opera di infissione a vibrazione o battitura e l'estrazione della cassaforma metallica, la fornitura
		10.4.004.001.11		- da 350 a 360 mm		m	€ 53,60
		10.4.004.001.12		- da 410 a 430 mm		m	€ 58,60
		10.4.004.001.13		- da 500 a 520 mm		m	€ 72,60
		10.4.004.001.14		- da 600 a 620 mm		m	€ 86,60
		10.4.004.001.21		+ maggiorazione del prezzo per profondità da 20 a 30 m		%	€ 20,00
		10.4.004.001.22		+ compenso per ogni metro di attraversamento a vuoto: percentuale del prezzo di 1 metro di palo		%	€ 70,00
		10.4.004.001.23		+ maggiorazione del prezzo per palo inclinato		%	€ 15,00
		10.4.004.001.24		+ compenso per eventuale formazione del bulbo di base, percentuale del prezzo di 1 metro di palo		%	€ 100,00
		10.4.004.002.		Pali trivellati a medio e grande diametro eseguiti in terreni sciolti a granulometria media, compresa l'opera di trivellazione, il trasporto alle discariche autorizzate dei materiali di risulta entro una distanza di 10 Km, compresa la fornitura e getto de
		10.4.004.003.		Pali eseguiti con impiego di fango bentonitico:
		10.4.004.003.11		- diametro 600 mm		m	€ 104,00
		10.4.004.003.12		- diametro 800 mm		m	€ 152,00
		10.4.004.003.13		- diametro 1000 mm		m	€ 212,00
		10.4.004.003.14		- diametro 1200 mm		m	€ 276,00
		10.4.004.003.15		- diametro 1500 mm		m	€ 390,00
		10.4.004.004.		Pali eseguiti con impiego di tubo forma infisso con morsa giracolonna.
		10.4.004.004.21		- diametro 800 mm		m	€ 234,00
		10.4.004.004.22		- diametro 1000 mm		m	€ 309,00
		10.4.004.004.23		- diametro 1200 mm		m	€ 393,00
		10.4.004.004.24		- diametro 1500 mm		m	€ 569,00
		10.4.004.004.31		+ maggiorazione del prezzo per lunghezze da 20 a 30 m		%	€ 10,00
		10.4.004.004.32		+ compenso per ogni metro di attraversamento a vuoto: percentuale del prezzo di 1 metro di palo		%	€ 62,00
		10.4.004.004.33		+ maggiorazione del prezzo per uso di scalpello per attraversamento di strati di terreno consistente, murature, trovanti		ora	€ 223,00
		10.4.004.005.		Fornitura e posa in opera di pali prefabbricati per fondazione, di forma troncoconica, in calcestruzzo cementizio armato centrifugato, con resistenza caratteristica Rck >= 40 N/mmq, adeguatamente armati, con diametro in punta di 24 cm e rastrematura di 1,
		10.4.004.005.01		- lunghezza da 0 a 7 m		m	€ 44,40
		10.4.004.005.02		- lunghezza da 7 a 12 m		m	€ 52,60
		10.4.004.013.		Pali di piccolo diametro (micropali) per opere di nuova costruzione eseguiti all'aperto senza limitazioni di spazio, anche inclinati, esclusi la formazione degli accessi e piani di lavoro e le prove di carico; formazione di micropali in terreni di qualsia
		10.4.004.013.11		- con diametro del foro 100-125 mm		m	€ 58,70
		10.4.004.013.12		- con diametro del foro 126-150 mm		m	€ 62,30
		10.4.004.013.13		- con diametro del foro 151-200 mm		m	€ 71,40
		10.4.004.013.14		- con diametro del foro 201-250 mm		m	€ 83,10
		10.4.004.013.15		- con diametro del foro 251-300 mm		m	€ 91,50
		10.4.004.013.21		+ maggiorazione del prezzo per impiego di tubazione provvisoria di rivestimento		%	€ 26,00
		10.4.004.014.		Iniezioni di malta cementizia in micropali iniettati in una fase unica, per il quantitativo eccedente 3 volte il volume teorico del foro, per peso di prodotto secco iniettato		q	€ 24,00
		10.4.004.015.		Iniezioni di miscela cementizia in micropali iniettati in una fase unica, o per eventuali iniezioni successive attraverso le valvole predisposte sui tubi di armatura, per la parte eccedente il quantitativo corrispondente a 3 volte il volume teorico del fo		q	€ 23,10
		10.4.004.016.		Compenso per posizionamento di pistoncino su ogni valvola, in caso di iniezioni in più fasi, per valvola		cad	€ 7,59
		10.4.004.017.		Fornitura in opera di tubi di acciaio non valvolati costituenti l'armatura di micropali compresi gli oneri per la filettatura, ed i manicotti di giunzione		Kg	€ 1,73
		10.4.004.018.		Fornitura in opera di tubi di armatura muniti di valvole d'iniezione		Kg	€ 2,02
		10.4.004.024.		Pali di piccolo diametro (micropali) per il consolidamento di fondazioni di stabili esistenti in lavori di ristrutturazione, eseguiti anche in spazi ristretti con altezza limitata, anche inclinati, esclusi la formazione degli accessi e piani di lavoro e p
		10.4.004.024.11		- con diametro del foro 100-125 mm		m	€ 64,10
		10.4.004.024.12		- con diametro del foro 126-150 mm		m	€ 71,30
		10.4.004.024.21		+ maggiorazione del prezzo per eventuale rivestimento provvisorio del foro		%	€ 26,00
		10.4.004.024.22		+ maggiorazione del prezzo per attraversamento di murature o calcestruzzi di fondazione non armati		%	€ 95,00
		10.4.004.024.23		+ iniezioni di miscela cementizia per la parte eccedente il quantitativo corrispondente a 3 volte il volume teorico del foro, compenso per peso di cemento		q	€ 23,10
		10.4.004.024.24		+ compenso per posizionamento di pistoncino su ogni valvola		cad	€ 9,02
		10.4.004.024.25		+ fornitura in opera di tubi di acciaio costituenti l'armatura di micropali in spazi con altezza disponibile non inferiore a 3 m, compresi gli oneri per la filettatura e gli occorrenti manicotti di giunzione, muniti di valvole di iniezione		Kg	€ 2,11
		10.4.004.025.		Prove di carico sui pali di fondazione:
		10.4.004.025.11		- compenso per approntamento attrezzature e strumentazioni, conduzione della prova di carico con personale specializzato, assistenza, elaborazione e restituzione grafica dei dati, esclusi gli oneri relativi alla zavorra di contrasto ed alle strutture di		cad	€ 4.460,00
		10.4.004.025.12		- fornitura della zavorra di contrasto per esecuzione di prove di carico, trasporti, carico e scarico, formazione delle strutture di appoggio e di collegamento, montaggio e smontaggio, misurata in base al carico massimo di prova per ogni tonnellata di z		t	€ 75,70
		10.4.004.025.13		- fornitura di zavorra di contrasto per esecuzione di prove di carico, trasporti, carico e scarico, formazione delle strutture di appoggio e di collegamento, montaggio e smontaggio, misurata in base al carico massimo di prova, per ogni tonnellata di zav		t	€ 34,00
		10.4.005..		Diaframmi in calcestruzzo
		10.4.005.001.		Diaframmi continui in calcestruzzo armato a pannelli accostati ad andamento planimetrico lineare, od elementi isolati di fondazione, eseguiti in terreni sciolti non eccessivamente permeabili, gettati in opera in presenza di fanghi bentonitici, compresi il
		10.4.005.001.11		- spessore 500 mm		mq	€ 161,00
		10.4.005.001.12		- spessore 600 mm		mq	€ 181,00
		10.4.005.001.13		- spessore 800 mm		mq	€ 215,00
		10.4.005.001.14		- spessore 1000 mm		mq	€ 254,00
		10.4.005.001.21		- scavo a vuoto, spessore 500 mm		mq	€ 81,40
		10.4.005.001.22		- scavo a vuoto, spessore 600 mm		mq	€ 90,80
		10.4.005.001.23		- scavo a vuoto, spessore 800 mm		mq	€ 99,10
		10.4.005.001.24		- scavo a vuoto, spessore 1000 mm		mq	€ 116,00
		10.4.005.001.31		+ maggiorazione del prezzo per formazione di giunto tra i pannelli a mezzo di cassero profilato o similare		%	€ 5,00
		10.4.005.001.32		+ maggiorazione del prezzo per uso di scalpello o benna-scalpello per attraversamento di strati di terreno consistente, trovanti, murature		ora	€ 200,00
		10.4.006..		Tiranti di ancoraggio
		10.4.006.001.		Tiranti attivi di tipo provvisionale in trefoli di acciaio armonico o barra di acciaio ad elevato snervamento (~= 85 Kg/mmq), realizzati in terreni di qualsiasi natura, esclusa la roccia dura, con perforazione a rotazione o rotopercussione, escluso l'even
		10.4.006.001.11		- per trazioni fino a 30 t. in trefoli o barra		m	€ 66,60
		10.4.006.001.12		- per trazioni fino a 45 t. in trefoli o barra		m	€ 73,90
		10.4.006.001.13		- per trazioni fino a 60 t. in trefoli o barra		m	€ 80,40
		10.4.006.001.14		- per trazioni fino a 75 t. in trefoli		m	€ 85,90
		10.4.006.001.15		- per trazioni fino a 90 t. in trefoli		m	€ 96,80
		10.4.006.001.21		+ maggiorazione del prezzo per eventuale rivestimento provvisorio del foro		m	€ 10,00
		10.4.006.001.31		+ iniezione miscela cementizia per la cementazione di ancoraggi in trefoli o barra di acciaio, per la parte eccedente il quantitativo corrispondente a 3 volte il volume teorico del foro, compresa la fornitura di cemento 32,5, compenso per peso di cement		q	€ 21,40
		10.4.006.001.41		+ maggiorazione del prezzo per fornitura e iniezione di prodotti fluidificanti da additivare alla miscela cementizia in dosaggio 6% rispetto al peso del cemento, per consentire la tesatura entro 7 giorni dalla cementazione		Kg	€ 2,91
		10.4.006.001.42		+ maggiorazione del prezzo per iniezione di malte speciali premiscelate atte a consentire la tesatura a 48 ore dall'iniezione, compresa la fornitura, per peso di malta premiscelata iniettata		Kg	€ 1,27
		10.4.007..		Colonne di terreno consolidato (Jet-Grouting)
				Formazione di colonne di terreno consolidato con procedimento jet-grouting verticali o subverticali, tra loro compenetrate o non, di diametro medio reso dipendente dalla natura del terreno, eseguite mediante introduzione a rotazione di aste di diametro op
		10.4.007.001.		Approntamento attrezzatura, trasporto in andata e ritorno, montaggio e smontaggio cantiere per la realizzazione di colonne di terreno consolidato		cad	€ 17.000,00
		10.4.007.002.		Esecuzione di colonne con procedimento monofluido:
		10.4.007.002.21		- diametro reso 500 mm		m	€ 55,40
		10.4.007.002.22		- diametro reso 600 mm		m	€ 66,90
		10.4.007.002.23		- diametro reso 800 mm		m	€ 89,40
		10.4.007.003.		Esecuzione di colonne con procedimento bifluido:
		10.4.007.003.31		- diametro reso 1000 mm		m	€ 129,00
		10.4.007.003.32		- diametro reso 1200 mm		m	€ 167,00
		10.4.007.004.		Perforazione a vuoto per trattamento con procedimento monofluido o bifluido		m	€ 20,10
		10.4.007.005.		Per consumo di cemento oltre 600 Kg per metro cubo di terreno consolidato, compresa la fornitura del cemento		q	€ 19,40
		10.4.007.006.		Esecuzione di perforo di diametro massimo 140 mm nel corpo delle colonne di terreno consolidato, per introduzione di armatura in acciaio, compresa la successiva sigillatura mediante iniezione di miscela cementizia		m	€ 30,00
		10.4.007.007.		Fornitura e posa in opera a gravità in fori predisposti nelle colonne di terreno consolidato di tubi di acciaio di armatura		Kg	€ 1,70
		10.4.008..		Iniezioni di consolidamento del terreno
		10.4.008.001.		Iniezioni di miscele cementizie eseguite all'aperto senza limitazioni di spazio, esclusi la formazione di accessi e piani di lavoro:
		10.4.008.001.11		- perforazione verticale o subverticale in terreni di qualsiasi natura, esclusa la roccia dura, con procedimento a rotazione o rotopercussione, escluso l'eventuale rivestimento provvisorio del foro, con diametro fino a 120 mm, per quantitativi oltre 1.0		m	€ 43,30
		10.4.008.001.12		- in lunghezza da 20 a 30 m		m	€ 47,40
		10.4.008.001.13		+ maggiorazione del prezzo per eventuale rivestimento provvisorio del foro		%	€ 20,00
		10.4.008.001.14		- fornitura e posa in opera nei fori di tubi in PVC diametro esterno 40 mm, muniti di valvole di iniezione in numero di 2 per metro lineare nel tratto di terreno interessato dal trattamento, misurati in base alla lunghezza totale del foro		m	€ 14,90
		10.4.008.001.15		- iniezioni di miscele composte da acqua e cemento 32,5 attraverso tubi valvolati, compresa la fornitura e la miscelazione dei prodotti d'iniezione, per peso secco di cemento iniettato con assorbimento fino a 100 Kg di cemento per metro di foro 100		q	€ 24,10
		10.4.008.001.16		- iniezioni per assorbimenti superiori a 100 Kg/m 100		q	€ 22,90
		10.4.008.002.		Iniezioni di miscele cementizie per il consolidamento del terreno di fondazione di stabili esistenti eseguite anche in spazi con altezza limitata, esclusi la formazione di accessi e piani di lavoro:
		10.4.008.002.11		- perforazione verticale o subverticale in terreni di qualsiasi natura, esclusa la roccia dura, con procedimento a rotazione o rotopercussione, escluso l'eventuale rivestimento provvisorio del foro, diametro fino a 120 mm, lunghezza fino a 15 m, in spaz		m	€ 47,30
		10.4.008.002.12		+ maggiorazione del prezzo per eventuale rivestimento provvisorio del foro		%	€ 25,00
		10.4.008.002.13		+ maggiorazione del prezzo per attraversamento di murature o calcestruzzo di fondazione non armato		%	€ 90,00
		10.4.008.002.14		- fornitura e posa in opera nei fori di tubi in PVC diametro esterno 40 mm, muniti di valvole di iniezione in numero di 2 per metro lineare nel tratto di terreno interessato dal trattamento, misurati in base alla lunghezza totale del foro		m	€ 15,71
		10.4.008.002.15		- iniezione di miscele composte da acqua e cemento 32,5 attraverso tubi valvolati, compresa la fornitura e la mescolazione dei prodotti d'iniezione, per peso secco di cemento iniettato con assorbimento fino a 100 Kg di cemento per metro di foro		q	€ 26,70
		10.4.008.002.16		- iniezioni per assorbimenti superiori a 100 Kg/m		q	€ 24,30
		10.4.009..		Colonne di ghiaia
		10.4.009.001.		Formazione di colonne di ghiaia mediante vibrocompattazione e/o vibrosostituzione del terreno eseguita per punti con vibratori di profondità azionati da motori elettrici od oleodinamici infissi nel terreno con l'ausilio di un getto d'acqua in pressione, c
		10.4.009.001.11		- per profondità fino a 10 m		m	€ 44,30
		10.4.009.001.12		- per profondità fino a 16 m		m	€ 50,50
		10.4.009.001.13		+ sovrapprezzo per assorbimento di inerte superiore a 0,6 mc/m		mc	€ 38,60
		10.4.010..		Materiali ferrosi
		10.4.010.001.		Fornitura, lavorazione e posa in opera di ferro tondo per c.a. compreso sfrido e legature:
		10.4.010.001.14		- B 450 C (ex ad aderenza migliorata FeB 44 K controllato)		Kg	€ 1,52
		10.4.010.002.		Fornitura e posa in opera di putrelle NP, IPE e HE per la formazione di strutture quali solette, balconi, scale o travi, escluso le opere murarie di preparazione degli appoggi e incastri, compreso eventuali fori, saldature, imbullonaggi di lieve entità		Kg	€ 3,03
		10.4.010.003.		Fornitura e posa in opera di tubi leggeri in ghisa per pluviali, colonne di scarico e terminali e simili compreso staffe ad ogni magistero		Kg	€ 6,95
		10.4.010.004.		Fornitura e posa in opera di chiusini di ghisa compreso ogni magistero:
		10.4.010.004.11		- tipo leggero		Kg	€ 3,80
		10.4.010.004.12		- tipo pesante		Kg	€ 4,14
		10.4.011..		Casseri
		10.4.011.001.		Casseri di legno per getti di calcestruzzo, compreso disarmo, sfrido, chioderia e filo di ferro, valutati per la superficie a contatto della struttura:
		10.4.011.001.12		- per opere di fondazione (plinti, travi rovesce, murature di fondazione e di cantina)		mq	€ 24,30
		10.4.011.001.13		- per pilastri, travi, plattabande e solette piene		mq	€ 30,60
		10.4.011.001.14		- per rampe di scale rette, gronde, balconi e pensiline		mq	€ 35,40
		10.4.011.001.15		- per solai misti in laterizio e calcestruzzo gettati in opera (fino a m 4,00 di altezza)		mq	€ 18,70
		10.4.011.001.16		- per rompitratto di solai misti in laterizio e travetti confezionati a piè d'opera (fino a m 4,00 di altezza)		mq	€ 10,40
		10.4.011.001.17		- per pareti in elevazione		mq	€ 28,10
		10.4.011.001.21		+ maggiorazione del prezzo per casseri di getti da lasciare a vista		mq	€ 11,30
		10.4.012..		Murature
				(Norme tecniche costruzioni in muratura - D.M. 20/11/1987 e D.M. infrastrutture 14/01/2008)
		10.4.012.001.		Muratura di mattoni pieni o multifori con malta a q 3,00 di cemento 32,5 per opere di fondazione		mc	€ 283,00
		10.4.012.002.		Muratura di mattoni pieni o multifori da cm 6x14x28 oppure 6x13x26 compresi gli occorrenti ponteggi con detrazione di vuoti superiori a mq 4,00:
		10.4.012.002.21		- con malta bastarda a q 3,00		mc	€ 295,00
		10.4.012.002.22		- con malta a q 3,00 di cemento 32,5		mc	€ 295,00
		10.4.012.003.		Muratura in blocchi di laterizio per opere di elevazione compreso gli occorrenti ponteggi:
		10.4.012.003.12		- con blocchi leggeri per murature di tamponamento e con malta a q 3,00 di calce idraulica o bastarda		mc	€ 240,00
		10.4.012.003.14		- con blocchi termici in elevazione compreso gli occorrenti ponteggi		mc	€ 228,00
		10.4.012.003.16		- con blocchi tipo pesante con malta a q 3,00 di calce idraulica o bastarda		mc	€ 226,00
		10.4.012.004.		Muratura in blocchi cavi 20x20x50 in calcestruzzo di cemento 32,5 o calce idraulica o bastarda e granulato di pomice, argilla espansa o similari, compresi gli occorrenti ponteggi		mc	€ 227,00
		10.4.012.004.11		- con blocchi di tipo portante 25x20x50 con malta a q 3,00 di calce idraulica		mc	€ 199,00
		10.4.012.004.12		- con blocchi leggeri di tamponamento con malta a q 3,00 di calce idraulica o bastarda		mc	€ 267,00
		10.4.012.004.13		- con blocchi di tipo portante con malta a q 3,00 di calce idraulica o bastarda		mc	€ 284,00
		10.4.012.005.		Muratura cassa vuota per chiusure perimetrali costituita da doppia parete di laterizio e camera d'aria, compreso formazioni mazzette, sguinci, voltini, ponteggio esterno ed interno:
		10.4.012.005.11		- con paramento esterno di mattoni pieni a una testa e malta a q 3,00 di cemento 32,5 e paramento interno con tavolato di mattoni forati e malta di calce idraulica a q 3,00 di spessore cm 8		mq	€ 84,90
		10.4.012.005.12		- con paramento esterno in blocchi leggeri di laterizio di spessore cm 14 e malta a q 3,00 di cemento 32,5 e rinzaffo con malta di cemento, interno con tavolato di mattoni forati di spessore cm 8 e malta come sopra		mq	€ 75,60
		10.4.012.006.		Muratura di mattoni pieni o multifori, spessore di una testa compreso gli occorrenti ponteggi:
		10.4.012.006.11		- con malta di calce idraulica a q 3,00		mq	€ 53,10
		10.4.012.006.12		- con malta di cemento 32,5 a q 3,00		mq	€ 53,30
		10.4.012.007.		Tramezzo di mattoni forati e malta a q 3,00 di cemento 32,5 compreso gli occorrenti ponteggi:
		10.4.012.007.11		- forati a 3 cartelle spessore cm 8		mq	€ 25,50
		10.4.012.007.12		+ maggiorazione del prezzo alle murature di mattoni pieni scelti per l'esecuzione e faccia vista da un solo lato (muro a due teste)		mq	€ 58,10
		10.4.012.009.		Pareti di cartongesso date in opera. Spessore cm 10; composta da cm 1,3 di cartongesso per parte e cm 7,5 di telaio portante; completa di lamiera di acciaio zincato, spessore 6/10 mm, montati ad un interasse di cm 60; coibenza acustica ottenuta mediante l		mq	€ 64,20
		10.4.013..		Solai e soffitti
				(D.M. infrastrutture 14/01/2008)
		10.4.013.001.		Solaio piano in calcestruzzo e laterizio a nervature parallele e con elementi forati comuni e con aletta e fondello e con soletta superiore s= cm 4 in calcestruzzo, travetti ed eventuale massetto all'incastro di calcestruzzo con Rck => 30 N/mmq compreso
		10.4.013.001.11		- per altezza totale cm 16 (12+4)		mq	€ 59,90
		10.4.013.001.12		- per altezza totale cm 20 (16+4)		mq	€ 64,00
		10.4.013.001.13		- per altezza totale cm 24 (20+4)		mq	€ 70,50
		10.4.013.001.14		- per altezza totale cm 28 (24+4)		mq	€ 75,30
		10.4.013.002.		Solaio piano in calcestruzzo e laterizio a nervature parallele e con elementi forati aventi soletta in cotto e scanalata da rasare ed eventuale massetto all'incastro in calcestruzzo con Rck => 30 N/mmq compreso il cassero e l'armatura provvisoria di soste
		10.4.013.002.21		- per altezza totale cm 12		mq	€ 52,30
		10.4.013.002.22		- per altezza totale cm 16		mq	€ 58,00
		10.4.013.002.23		- per altezza totale cm 20		mq	€ 62,20
		10.4.013.002.24		- per altezza totale cm 24		mq	€ 67,50
		10.4.013.002.25		+ maggiorazione del prezzo per solai gettati in opera a nervature incrociate anziché parallele - aumento percentuale al mq		%	€ 30,00
		10.4.013.004.		Solette in c.a. per la costruzione di solai a sbalzo sia in piano che inclinate (pensiline, balconi, ecc.) in opera con conglomerato Rck => 30 N/mmq comprese armatura in ferro e casseforme, calcolate per un sovraccarico accidentale di Kg 400/mq compreso o
		10.4.013.004.41		- per sbalzi sino a m 1,50		mq	€ 102,00
		10.4.013.004.42		- per sbalzi da m 1,51 a m 2,00		mq	€ 106,00
		10.4.013.004.43		- per sbalzi da m 2,01 a m 3,00		mq	€ 120,00
		10.4.013.004.45		+ maggiorazione del prezzo dei solai piani per la trasformazione di rampe di scale e ripiani - aumento percentuale al mq a gradoni		%	€ 30,00
		10.4.013.006.		Solaio piano in pannelli a nervature parallele con blocchi di polistirolo espanso soletta inferiore di cm 4 di spessore in c.a.v. precostituita e superiore di cm 4 in calcestruzzo da gettare in opera, compreso armatura metallica principale e secondaria di
		10.4.013.006.61		- cm 4 + 12 + 4		mq	€ 58,20
		10.4.013.006.62		- cm 4 + 20 + 4		mq	€ 68,00
		10.4.013.006.63		+ variazione del prezzo per ogni cm di altezza di solaio in più o meno		mq	€ 2,29
		10.4.013.007.		Maggiorazione del prezzo dei solai piani per solai inclinati copertura compreso l'onere delle zone piene in spessore alla interruzione delle falde - aumento percentuale al mq compreso carpenteria e misurato nel suo sviluppo effettivo		%	€ 30,00
		10.4.013.011.		Soffitto di luce massima di m 5,00 in travetti in c.a. e pignatte di laterizio armato, compreso ferro di armatura ed occorrenti ponteggi per altezza non superiore ai m 4,00 da piano, portata max Kg 100 a mq		mq	€ 54,20
		10.4.014..		Coperture e manti
		10.4.014.001.		Formazione di falde di coperture per tetti escluso il manto superiore e le strutture portanti di banchina, di colmo e di diagonale comprese eventuali puntellature, misurate nella dimensione effettiva:
		10.4.014.001.11		- in travi tipo prefabbricato e tavellonato ad un ordine, con sovrastante rasatura di spessore cm 2 dosato a q 3,00 di cemento 32,5 per tetti a una falda		mq	€ 43,90
		10.4.014.001.12		- in travi tipo prefabbricato e tavellonato ad un ordine, con sovrastante rasatura di spessore cm 2 dosato a q 3,00 di cemento 32,5 per tetti a più falde		mq	€ 58,00
		10.4.014.001.13		- in tavellonato da cm 6 con sovrastante caldana di spessore cm 4 armata con rete elettrosaldata del diametro 5 a maglia 15x15 dosata a q 3,00 di cemento 32,5 su muretti con interasse m 1,00 per tetti a una o più falde		mq	€ 31,20
		10.4.014.002.		Manto di copertura, compreso colmi e pezzi speciali con fissaggio degli elementi con malta di cemento ed accessori per fissaggio, misurazione in sviluppo di falda:
		10.4.014.002.21		- con tegole marsigliesi fissate con malta di cemento ogni tre file		mq	€ 25,40
		10.4.014.002.22		- con coppi in cotto normali		mq	€ 33,20
		10.4.014.002.23		- con tegole di cemento colorato (colori normali) fissate con malta di cemento ogni tre file		mq	€ 27,00
		10.4.014.002.24		- con lastre di fibrocemento ecologico ondulato rette di spessore mm 6,5 di misura commerciale, di colore naturale compreso listelli in legno di cm 4x4 spalmati di carbolineum e preventivamente fissati alla copertura ad interasse di cm 50, viti e rondel		mq	€ 22,10
		10.4.015..		Intonaci e stuccature
		10.4.015.001.		Intonaco rustico per interni, tirato a frattazzo lungo per sottofondo a rivestimenti, compresi gli occorrenti ponteggi, con malta di calce idraulica a q 3,00, sino a m 4,50 di altezza		mq	€ 17,10
		10.4.015.002.		+ maggiorazione per intonaco rustico per esterni da eseguire su pareti verticali e orizzontali		%	€ 10,00
		10.4.015.003.		Intonaco completo a civile per interni compresi gli occorrenti ponteggi, con malta di calce idraulica a q 3,00		mq	€ 22,00
		10.4.015.004.		+ maggiorazione per intonaco a civile per esterni da eseguire su pareti verticali e orizzontali		%	€ 10,00
		10.4.015.005.		Intonaco in malta a q 3,00 di cemento 32,5 lisciato a cazzuola per pareti, condotti, canali, spessore cm 2		mq	€ 26,60
		10.4.015.006.		Intonaco in malta a q 3,00 di cemento 32,5 ed aggiunta di idrofugo, lisciato a cazzuola		mq	€ 29,50
		10.4.015.007.		Intonaco a scagliola realizzato su muratura grezza, su cordelle di guida, compreso i necessari ponteggi e successiva pulizia		mq	€ 17,30
		10.4.015.008.		Intonaco pre-miscelato per interni a base di vermiculite espansa o similari e leganti speciali da eseguire direttamente su laterizio o calcestruzzo in due strati compresa rasatura a spatola (compresa formazione guide)		mq	€ 19,90
		10.4.015.009.		Intonaci con colore incorporato		mq	€ 26,60
		10.4.015.011.		Rasatura a scagliola di intonaci su sottofondo rustico esistente		mq	€ 12,80
		10.4.015.031.		Stuccatura alla capuccina della muratura eseguita con malta di cemento 32,5		mq	€ 15,90
		10.4.015.032.		Stuccatura alla capuccina della muratura eseguita con malta di calce bianca-cemento bianco e colore		mq	€ 21,40
		10.4.015.033.		Stuccatura alla capuccina di pareti in foglio e solai in laterizio eseguite con malta di cemento 32,5		mq	€ 16,10
		10.4.015.034.		Stuccatura e stilatura a ferro dei giunti delle murature a faccia vista eseguite con malta di cemento 32,5		mq	€ 21,80
		10.4.015.041.		Rinfazzo interno od esterno eseguito in un unico strato con malta di cemento 32,5 a q 3,00		mq	€ 13,30
		10.4.016..		Vespai - Sottofondi - Pavimenti in cemento
		10.4.016.001.		Vespaio di ghiaia in natura sistemato in zona accessibile con autocarro, misurato in opera		mc	€ 47,80
		10.4.016.002.		Vespaio di ghiaia in natura disteso ed assestato a mano, misurato in opera		mc	€ 66,00
		10.4.016.003.		Vespaio di ghiaia lavata in zona accessibile con autocarro, misurato in opera		mc	€ 49,90
		10.4.016.004.		Vespaio di ghiaia lavata disteso ed assestato a mano, misurato in opera		mc	€ 69,80
		10.4.016.005.		Massetto in calcestruzzo di sabbia e ghiaietto dello spessore di cm 10 al netto della penetrazione nel vespaio sottostante con formazione del piano di posa tirato a staggia:
		10.4.016.005.11		- con calcestruzzo a q 2,5 di cemento 32,5		mq	€ 19,70
		10.4.016.005.12		- con calcestruzzo a q 3,00 di cemento 32,5		mq	€ 20,40
		10.4.016.005.13		+ maggiorazione per ogni centimetro in più o in meno per le voci di cui sopra variazione		%	€ 10,00
		10.4.016.005.14		+ maggiorazione per esecuzione a frattazzo fino		mq	€ 3,09
		10.4.016.006.		Massetto in calcestruzzo di cemento 32,5 secondo le quantità prescritte per il migliore rendimento, per formazione di pendenze o per alleggerimento o per sottofondi in genere:
		10.4.016.006.21		- con polistirolo spessore cm. 10		mq	€ 18,70
		10.4.016.006.22		- con granulato di argilla espansa spessore cm 10		mq	€ 23,30
		10.4.016.006.23		- con granulato di perlite spessore cm 10		mq	€ 31,30
		10.4.016.006.24		- con cemento cellulare a Kg 330-350 di cemento 32,5 per mc di impasto - spessore cm 10		mq	€ 15,30
		10.4.016.006.25		+ per ogni cm in più o in meno variazioni		%	€ 10,00
		10.4.016.007.		Sottofondo per pavimento in linoleum o gomma, costituito da uno strato inferiore di circa cm 3 di calcestruzzo di cemento 32,5 a q 3,00 e da uno strato superiore di cm 1,5-2 di malta di cemento tipo 32,5 a q 3,00 tirato perfettamente piano a frattazzo fin		mq	€ 20,00
		10.4.016.008.		Fornitura e posa di sottofondo di preparazione per la posa pavimenti costituito da magatelli in legno abete di sezione mm 50x25 trattati con carbolineum, posti ad interasse di cm 11-18 ed annegati in malta di cemento a q 3,00 di cemento 32,5, rasato		mq	€ 31,70
		10.4.016.009.		Pavimento in battuto di cemento costituito in calcestruzzo a q 3,00 di cemento 32,5 spessore cm 8 compresa formazione di giunti a grandi riquadri e cappa superiore in malta a q 4,00 di cemento 32,5, dello spessore cm 2 e spolvero di cemento 32,5 puro, lis		mq	€ 28,20
		10.4.016.010.		+ maggiorazione per applicazione di rete elettrosaldata da Kg 1.00/mq		mq	€ 1,69
		10.4.016.011.		Pavimento a protezione di manti impermeabili costituito da cappa di malta di cemento spessore cm 3 divisa in quadrotti di cm 80x80 e giunti sigillati con mastice bitumoso:
		10.4.016.011.21		- con superficie a frattazzo fino		mq	€ 28,10
		10.4.016.011.22		- con superficie a frattazzo fino più spolvero di cemento lisciato a cazzuola		mq	€ 28,70
		10.4.017..		Canne - Tubazioni - Manufatti in cemento
		10.4.017.001.		Fornitura e posa in opera compreso pezzi speciali di canne per fumo ed esalazione in fibrocemento ecologico a sezione rettangolare o quadrata compreso collari, zanche, grappe, sigillatura a malta di cemento ed ogni altro accessorio:
		10.4.017.001.11		- sezione interna 10x10		m	€ 24,60
		10.4.017.001.12		- sezione interna 10x20		m	€ 31,50
		10.4.017.001.13		- sezione interna 15x20		m	€ 33,30
		10.4.017.001.14		- sezione interna 20x20		m	€ 36,40
		10.4.017.001.15		- sezione interna 20x30		m	€ 44,90
		10.4.017.001.16		- sezione interna 30x30		m	€ 53,70
		10.4.017.001.17		- sezione interna 30x40		m	€ 69,00
		10.4.017.001.18		- sezione interna 40x40		m	€ 78,70
		10.4.017.002.		Fornitura e posa in opera compreso pezzi speciali di canne per fumo ed esalazione in conglomerato vibrocompresso a parete semplice a sezione rettangolare o quadrata compreso collari, zanche, grappe, sigillatura a malta di cemento ed ogni altro accessorio:
		10.4.017.002.11		- misura interna 20x20		m	€ 33,90
		10.4.017.002.12		- misura interna 20x30		m	€ 42,10
		10.4.017.002.13		- misura interna 30x30		m	€ 53,20
		10.4.017.002.14		- misura interna 30x40		m	€ 55,90
		10.4.017.003.		Fornitura e posa in opera compreso pezzi speciali di canne per fumo ed esalazione in conglomerato vibrocompresso a parete doppia con intercapedine a sezione rettangolare o quadrata compreso collari, zanche, grappe, sigillatura a malta di cemento ed ogni a
		10.4.017.003.21		- misura interna 20x20		m	€ 41,90
		10.4.017.003.22		- misura interna 20x30		m	€ 49,70
		10.4.017.003.23		- misura interna 30x30		m	€ 59,30
		10.4.017.003.24		- misura interna 30x40		m	€ 72,60
		10.4.017.004.		Fornitura e posa in opera di comignoli per canne in calcestruzzo vibrocompresso:
		10.4.017.004.11		- misura interna 20x20		cad	€ 75,10
		10.4.017.004.12		- misura interna 20x30		cad	€ 84,10
		10.4.017.004.13		- misura interna 30x30		cad	€ 96,50
		10.4.017.004.14		- misura interna 30x40		cad	€ 109,00
		10.4.017.005.		Fornitura e posa in opera di tubazioni di calcestruzzo di cemento pressati con testata a maschio e femmina per condotte orizzontali, compreso massetto continuo di spessore cm 10 e rinfianco (fino ad 1/3 del diametro) in calcestruzzo a q 2,00 di cemento 32
		10.4.017.005.12		- con diametro interno di 15		m	€ 27,40
		10.4.017.005.13		- con diametro interno di 20		m	€ 32,10
		10.4.017.005.14		- con diametro interno di 30		m	€ 38,30
		10.4.017.005.15		- con diametro interno di 40		m	€ 49,10
		10.4.017.005.16		- con diametro interno di 50		m	€ 57,90
		10.4.017.006.		Fornitura e posa in opera di tubazioni in PVC rigido (UNI 302 - 7443/75) a sezione circolare per colonne verticali compresi collari, zanche, staffe, sigillatura con mastice speciale e quanto altro occorra (i pezzi speciali vanno considerati con le misure
		10.4.017.006.11		- diametro 50		m	€ 14,20
		10.4.017.006.12		- diametro 75		m	€ 18,40
		10.4.017.006.13		- diametro 100/125		m	€ 22,50
		10.4.017.006.14		- diametro 160		m	€ 29,20
		10.4.017.007.		Fornitura e posa in opera di tubazioni in PVC rigido (UNI 301 - 7443/75) a sezione circolare per colonne verticali compresi collari, zanche, staffe, sigillatura con mastice speciale e quanto altro occorra (i pezzi speciali vanno considerati con le misure
		10.4.017.007.21		- diametro 63		m	€ 8,83
		10.4.017.007.22		- diametro 80		m	€ 10,51
		10.4.017.007.23		- diametro 100		m	€ 15,71
		10.4.017.007.24		- diametro 110		m	€ 17,80
		10.4.017.007.25		- diametro 125		m	€ 21,30
		10.4.017.008.		Fornitura e posa in opera di tubazioni in PVC rigido (UNI 303/1 - 7447/85) per condotte interrate compreso letto sabbia dello spessore minimo di cm 10 e ricoprimento con sabbia per lo spessore minimo di cm 20 esclusi scavo e reinterro da valutarsi a parte
		10.4.017.008.31		- diametro 100		m	€ 22,80
		10.4.017.008.32		- diametro 125		m	€ 27,00
		10.4.017.008.33		- diametro 160		m	€ 33,60
		10.4.017.008.34		- diametro 200		m	€ 41,80
		10.4.017.008.35		- diametro 250		m	€ 56,80
		10.4.017.008.36		- diametro 315		m	€ 74,90
		10.4.017.009.		Fornitura e posa in opera di tubazioni in gres ceramico (UNI-EN 295/1992) per condotte interrate compreso letto di sabbia dello spessore minimo di 15 cm e ricoprimento con sabbia per lo spessore minimo di 20 cm, esclusi scavo e reinterro da valutarsi a pa
		10.4.017.009.21		- diametro 200 mm classe 160		m	€ 50,90
		10.4.017.009.22		- diametro 250 mm classe 160		m	€ 61,90
		10.4.017.009.23		- diametro 300 mm classe 160		m	€ 68,70
		10.4.017.009.24		- diametro 350 mm classe 120		m	€ 92,30
		10.4.017.009.25		- diametro 400 mm classe 120		m	€ 105,01
		10.4.017.009.26		- diametro 500 mm classe 120		m	€ 155,00
		10.4.017.009.27		- diametro 600 mm classe 95		m	€ 207,00
		10.4.017.010.		Fornitura e posa in opera di pozzetti prefabbricati completi di sifone e chiusino con maschera, compreso cm 5 di sottofondo in calcestruzzo a q 2,00 di cemento 32,5 escluso scavo e rinterro:
		10.4.017.010.11		- dimensioni interne 30x30x30		cad	€ 98,30
		10.4.017.010.12		- dimensioni interne 40x40x40		cad	€ 103,00
		10.4.017.010.13		- dimensioni interne 50x50x50		cad	€ 112,00
		10.4.017.011.		Fornitura e posa in opera di fosse di chiarificazione ad elementi prefabbricati compreso cm 10 di sottofondo a q 2,00 di cemento 32,5 escluso scavo e rinterro:
		10.4.017.011.21		- capacità utile circa mc 0,930		cad	€ 432,00
		10.4.017.011.22		- capacità utile circa mc 1,660		cad	€ 528,00
		10.4.017.011.23		- capacità utile circa mc 3,250		cad	€ 1.040,00
		10.4.017.012.		Recinzione prefabbricata costituita da pilastrini in calcestruzzo armato, indipendenti od incorporati, altezza m 2,00-2,20 ed in lastre di calcestruzzo armato piene o forate da m 2,00-2,20x0,50, spess. cm 4-6 in opera su plinti di calcestruzzo a q 2,50 di
		10.4.017.012.11		- tipo normale		mq	€ 60,20
		10.4.017.012.12		- tipo a finto mattone		mq	€ 67,10
		10.4.017.013.		Fornitura e posa in opera di architravi in cemento armato:
		10.4.017.013.21		- da m 1,00 a 1,60		m	€ 12,30
		10.4.017.013.22		- da m 1,61 a 1,80		m	€ 13,90
		10.4.017.013.23		- da m 1,81 a 2,10		m	€ 16,20
		10.4.017.013.24		- da m 2,11 a 2,50, anche in acciaio inox		m	€ 17,10
		10.4.018..		Pietre e marmi
		10.4.018.000.		Rivestimento esterno in lastre di Travertino da mq 0,50 circa, posto in opera con zanche e collatura di malta a q 4,00 di cemento 32,5, compreso sigillatura dei giunti, escluso ponteggi: spessore cm 2		mq	€ 120,00
		10.4.018.001.		Pedata di gradino rettangolare in lastre a spigoli vivi con piano levigato, teste a muro costa vista lucidata, larghezza oltre cm 25, lunghezza fino a 1,50, spessore cm 3, in opera su letto di malta di cemento 32,5 a q 3,00:
		10.4.018.001.11		- Botticino classico		mq	€ 181,00
		10.4.018.001.12		- Trani		mq	€ 158,01
		10.4.018.001.13		- Travertino chiaro		mq	€ 153,00
		10.4.018.001.14		- Chiampo rosato (porfirico)		mq	€ 182,00
		10.4.018.001.15		- Perlato Siciliano		mq	€ 208,01
		10.4.018.001.16		- Repen		mq	€ 224,00
		10.4.018.001.17		- Bianco Carrara D		mq	€ 211,00
		10.4.018.002.		Alzata di scala a spigoli vivi, testa a muro, piano lucidato, coste refilate, altezza oltre 12 cm, lunghezza fino a m 1,50 spessore cm 2, in opera su letto di malta a q 3,00 di cemento 32,5:
		10.4.018.002.21		- Botticino classico		mq	€ 174,00
		10.4.018.002.22		- Trani		mq	€ 152,00
		10.4.018.002.23		- Travertino chiaro		mq	€ 151,00
		10.4.018.002.24		- Chiampo rosato (porfirico)		mq	€ 177,00
		10.4.018.002.25		- Perlato Siciliano		mq	€ 194,00
		10.4.018.002.26		- Repen		mq	€ 206,00
		10.4.018.002.27		- Bianco Carrara D		mq	€ 185,00
		10.4.018.003.		Piastrelle di marmo con superficie superiore a piano di sega spessore mm 18 circa, di dimensione 20x40 per ripiani scala in opera su letto di malta a q 3,00 di cemento 32,5:
		10.4.018.003.31		- Botticino classico		mq	€ 177,00
		10.4.018.003.32		- Trani		mq	€ 152,00
		10.4.018.003.33		- Travertino chiaro		mq	€ 157,00
		10.4.018.003.34		- Chiampo rosato (porfirico)		mq	€ 191,00
		10.4.018.003.35		- Perlato Siciliano		mq	€ 216,00
		10.4.018.003.36		- Repen		mq	€ 228,00
		10.4.018.003.37		- Bianco Carrara D		mq	€ 203,00
		10.4.018.003.38		+ lucidatura a piombo compreso levigatura a pomice delle piastrelle di cui sopra, tutto compreso		mq	€ 28,40
		10.4.018.004.		Davanzale di finestra in lastra di spessore cm 3, larghezza 25 o più cm costa quadrata o gocciolatoio, levigato sulle parti viste, compreso listello scansacqua, lunghezza fino a m 2, in opera su letto di malta a q 3,00 di cemento 32,5:
		10.4.018.004.41		- Botticino classico		mq	€ 216,00
		10.4.018.004.42		- Trani		mq	€ 211,00
		10.4.018.004.43		- Travertino chiaro		mq	€ 214,00
		10.4.018.004.44		- Chiampo rosato (porfirico)		mq	€ 219,00
		10.4.018.004.45		- Bianco Carrara D		mq	€ 216,00
		10.4.018.005.		Contorno di porta o finestra, in lastra di pietra naturale a sezione rettangolare con spigoli vivi, piano e costa a vista lucidata, spessore cm 3, larghezza da cm 15 in più; lunghezza fino a 2,20 m, in opera su letto di malta a q 3,00 di cemento 32,5:
		10.4.018.005.51		- Botticino classico		mq	€ 213,00
		10.4.018.005.52		- Trani		mq	€ 197,00
		10.4.018.005.53		- Travertino chiaro		mq	€ 200,00
		10.4.018.005.54		- Chiampo rosato (porfirico)		mq	€ 214,00
		10.4.018.005.55		- Bianco Carrara D		mq	€ 221,00
		10.4.018.006.		Soglia di porta esterna in Travertino levigato larghezza non inferiore a cm 25 lunghezza sino a m 2,20		mq	€ 170,00
		10.4.018.007.		Soglietta di porta interna in lastra di pietra naturale spessore cm 2 larghezza da cm 12 in più, con piano lucidato, spigoli vivi, coste refilate, in opera su letto di malta a q 3,00 di cemento 32,5:
		10.4.018.007.71		- Botticino classico		mq	€ 208,01
		10.4.018.007.72		- Trani		mq	€ 178,00
		10.4.018.007.73		- Travertino chiaro		mq	€ 163,00
		10.4.018.007.74		- Chiampo rosato (porfirico)		mq	€ 189,00
		10.4.018.007.75		- Bianco Carrara D		mq	€ 184,00
		10.4.018.011.		Zoccolino piano per locali interni in lastre di pietra naturale con faccia vista lucidata, altezza cm 8 spessore cm 1 in marmi colorati correnti, montato con latte di calce colato fra muro e marmo o a collante		m	€ 16,60
		10.4.018.012.		Zoccolino piano per ripiani di scala in lastra di pietra naturale, lucidato sul piano, altezza da 16 a 18 cm, spessore cm 1, montato con latte di calce colato fra muro e marmo o a collante: Botticino classico, Trani, Travertino chiaro, Chiampo rosato (por		m	€ 18,90
		10.4.018.013.		Zoccolino a gradoni per scale a rampe rettilinee in pietra naturale lucidato sul piano, spessore cm 1, altezza da 16 a 18 cm, in elementi di lunghezza da cm 40 e più, con taglio per il bordo del gradino secondo disegno, montato con latte di calce colato f		cad	€ 14,70
		10.4.018.014.		Zoccolino rampante per scala a rampe rettilinee in pietra naturale, lucidato sul piano, spessore cm 1, in pezzi sagomati con linea in fuga superiore rettilinea in opera: Botticino classico, Trani, Travertino chiaro, Chiampo rosato (porfirico) e Bianco Car		cad	€ 14,70
		10.4.018.021.		Fornitura e posa in opera di cordolo per gradini in Travertino levigato di sezione 4x8 su sottofondo di calcestruzzo a q 2,00 di cemento 32,5 di sezione cm 20x20, compreso scavo		m	€ 45,20
		10.4.019..		Isolanti e coibenti
		10.4.019.001.		Fornitura in opera di pannelli di lana di roccia s= cm 5-6, per formazione di strati coibenti acustici orizzontali, appoggiati sopra i solai, compresi due fogli di cartone bitumato da 0,3 Kg/mq escluso l'eventuale massetto di calcestruzzo		mq	€ 6,26
		10.4.019.002.		Fornitura in opera di pannelli di lana di vetro per pavimenti s= cm 2 a uno strato, con una faccia impregnata, a saturazione parziale, da miscela bituminosa e cosparsa con un velo di materiale finemente granulato per formazione di strati coibenti acustici		mq	€ 6,72
		10.4.019.003.		Fornitura in opera di isolamento acustico per i rumori di calpestio realizzato con sfilacciature e granuli di gomma SBR di densità di 330 Kg/mc ancorati a caldo su supporto antistrappo, spessore totale mm.6		mq	€ 5,88
		10.4.019.004.		Fornitura in opera di isolamento acustico per rumori di calpestio realizzato con sfilacciature e granuli di gomma EPDM di densità a 300 Kg/mc ancorati a caldo su supporto antistrappo, spessore totale mm 8		mq	€ 6,94
		10.4.019.005.		Fornitura in opera di striscia acustica sottotramezza, realizzato con granuli di gomma SBR di densità 750 Kg/mc, spessore totale mm 6, larghezze da 10/15/20/25/33 cm prezzo da sviluppare in larghezza		m/cm	€ 0,20
		10.4.019.006.		Fornitura in opera di materassino trapuntato su cartoni bitumati:
		10.4.019.006.21		- in lana di vetro di spessore mm 50, densità 15 Kg/mc		mq	€ 4,84
		10.4.019.006.22		- in lana di roccia da mm 30, densità 50 Kg/mc		mq	€ 4,34
		10.4.019.007.		Fornitura e posa in opera di lastre per formazioni isolamenti orizzontali compreso foglio di cartone bitumato da Kg 0,3/mq escluso eventuale massetto di calcestruzzo:
		10.4.019.007.31		- in agglomerato di sughero autocollato o catramato di spessore cm 3		mq	€ 14,90
		10.4.019.007.32		- in pannelli rigidi di lana di roccia densità 50 Kg/mc di spessore cm 1		mq	€ 2,88
		10.4.019.007.33		- in polistirolo espanso tipo leggero densità 20 Kg/mc di spessore cm 2		mq	€ 4,85
		10.4.019.008.		Fornitura e posa in opera di pannelli di poliuretano espanso bicartonato di densità 35 Kg/mc per strati coibenti sopra i solai escluso massetto:
		10.4.019.008.41		- in lastre di spessore cm 2		mq	€ 6,85
		10.4.019.008.42		- in lastre di spessore cm 3		mq	€ 9,42
		10.4.019.008.43		- in lastre di spessore cm 4		mq	€ 11,10
		10.4.019.008.45		- in lastre di spessore cm 5		mq	€ 13,30
		10.4.019.008.46		- in lastre di spessore cm 6		mq	€ 15,80
		10.4.019.008.50		- in pannelli semirigidi di lana di vetro resinato spessore cm 4, densità 20 Kg/mc.		mq	€ 5,07
		10.4.019.008.51		- in pannelli semirigidi di lana di roccia resinato spessore cm 4, densità 40 Kg/mc		mq	€ 5,98
		10.4.019.008.52		- in pannelli semirigidi di lana di roccia resinato spessore cm 4, densità 50 Kg/mc		mq	€ 6,59
		10.4.019.008.61		- in polistirolo espanso tipo leggero densità Kg 20/mc spessore cm 3		mq	€ 6,43
		10.4.019.008.62		- in polistirolo estruso a celle chiuse a norma CE 13164 spessore cm 3		mq	€ 7,52
		10.4.019.010.		Isolamento termico delle pareti esterne del tipo 'a cappotto' costituito da lastre isolanti di polistirolo espanso vergine autoestinguente, densità minima 20 Kg/mc dello spessore di cm 3 da fissarsi con apposito collante alla parete. Finitura in superfici		mq	€ 56,70
		10.4.019.011.		Isolamento termico delle pareti esterne del tipo 'a cappotto' costituito da lastre isolanti di polistirolo estruso autoestinguente, densità minima 28 Kg/mc dello spessore di cm 9 da fissarsi con apposito collante alla parete. Finitura in superficie con ri		mq	€ 59,70
		10.4.019.012.		Isolamento termico ed acustico delle pareti esterne del tipo 'a cappotto' costituito da lastre isolanti in lana di vetro classe al fuoco A2, dello spessore di cm 6 da fissarsi con apposito collante alla parete. Finitura in superficie con rivestimento plas		mq	€ 61,00
		10.4.019.013.		Isolamento di pavimenti, pareti, tetti e sottotetti con poliuretano espanso spruzzato in opera a densità 35 Kg/mc
		10.4.019.013.11		- spessore 30 mm		mq	€ 13,20
		10.4.019.013.12		- spessore 40 mm		mq	€ 15,71
		10.4.019.013.13		- spessore 50 mm		mq	€ 20,00
		10.4.019.014.		Isolamento e impermeabilizzazione di coperture in fibrocemento ecologico, metalliche o cemento armato eseguiti con poliuretano espanso spruzzato in opera a densità 60 Kg/mc e protetto con un coating poliuretanico di protezione anti U.V.
		10.4.019.014.11		- spessore 30 mm		mq	€ 26,20
		10.4.019.014.12		- spessore 40 mm		mq	€ 28,10
		10.4.020..		Controsoffitti
		10.4.020.001.		Controsoffitto piano in lastre di fibro minerali fonoassorbenti spessore cm 1,5 con superficie in vista fessurata o forata e finita a colore bianco, montata ribassata o a contatto col soffitto con struttura portante metallica di profili TL o L verniciata		mq	€ 30,50
		10.4.020.002.		Controsoffitto piano in lastre di gesso stuccate e rasate spessore cm 1,5 con superficie in vista fessurata o forata e finita a colore bianco, montata ribassata o a contatto col soffitto con struttura portante metallica di profili TL o L verniciata		mq	€ 48,50
		10.4.020.003.		Controsoffitto piano in lamelle di alluminio anodizzato montate in supporto ancorato al soffitto		mq	€ 42,20
		10.4.020.004.		Controsoffitto piano in lamelle metalliche preverniciate montate in supporto ancorato al soffitto		mq	€ 41,70
		10.5...		POSE IN OPERA - PRESTAZIONI ED ASSISTENZE MURARIE
		10.5.010..		Assistenze murarie
		10.5.010.011.		Assistenza muraria alle opere di impermeabilizzazione consistente nel sollevamento del materiale al piano di lavorazione		mq	€ 2,00
		10.5.010.012.		Assistenza muraria alla posa in opera di pavimenti in marmette di cemento e graniglia, in piastrelle di grés, semigrés o maiolica di qualsiasi dimensione, in grés carreggiabile bugnato, scanalato o buccia d'arancio di qualsiasi dimensione, in piastelle di		mq	€ 14,10
		10.5.010.013.		Assistenza muraria consistente nel solo sollevamento del materiale al piano per pavimenti e rivestimenti in linoleum, gomma, vinile, fibre sintetiche, piastrelle resilienti, legno posti su pianale		mq	€ 2,56
		10.5.010.014.		Assistenza muraria consistente nel solo sollevamento del materiale al piano per rivestimenti in piastrelle di maiolica, ceramica, tessere di caolino smaltato montati con adesivo su intonaco esistente, posti su pianale		mq	€ 2,60
		10.5.010.015.		Assistenza muraria per pavimentazione esterna in lastre di pietra naturale consistente nella fornitura della malta e cemento		mq	€ 11,90
		10.5.010.016.		Assistenza muraria per la posa in opera di pluviali consistente nella posa in opera di braccioli e sollevamento materiale		m	€ 4,81
		10.5.010.017.		Assistenza muraria per la posa in opera di canali di gronda consistenti nella posa in opera delle cicogne e sollevamento materiale		m	€ 5,87
		10.5.010.018.		Assistenza muraria per la posa in opera di converse, scossaline e copertura di tetti in lastre consistente nel sollevamento materiali e piccoli adattamenti murari		m	€ 4,81
		10.5.010.019.		Assistenza muraria per la posa di bocchettoni in piombo		cad	€ 7,63
		10.5.010.020.		Assistenza muraria per la posa in opera di bocchettoni al neoprene		cad	€ 7,18
		10.5.010.021.		Assistenza muraria alla posa in opera di porte normali in legno		mq	€ 30,40
		10.5.010.022.		Posa in opera di infissi esterni normali in legno		mq	€ 35,60
		10.5.010.023.		Assistenza muraria alla posa in opera di persiane ad ante		mq	€ 40,50
		10.5.010.024.		Assistenza muraria di cassonetti coprirullo		m	€ 36,70
		10.5.010.025.		Assistenza muraria per persiane avvolgibili		mq	€ 34,10
		10.5.010.026.		Assistenza muraria per la posa di portoni per garages		mq	€ 34,10
		10.5.010.027.		Assistenza muraria per la posa di grossa e piccola ferramenta per staffe, catene, chiavi da muro, cravatte, zanche, ecc.		Kg	€ 1,79
		10.5.010.028.		Assistenza muraria per la posa di finestre in ferro		mq	€ 41,70
		10.5.010.029.		Assistenza muraria per finestre in lega leggera anodizzata con controtelaio in ferro da premurare		mq	€ 34,40
		10.5.010.030.		Assistenza muraria per la posa in opera di porte in ferro		mq	€ 42,20
		10.5.010.031.		Assistenza muraria per la posa in opera di porte in profilati o in scatolati verniciati a fuoco o con rivestimenti in acciaio inossidabile o leghe leggere		mq	€ 48,60
		10.5.010.032.		Assistenza muraria per la posa di inferriate, cancellate e cancelli, parapetti, balconi e scale		Kg	€ 2,65
		10.5.010.033.		Assistenza muraria per la posa di tende alla veneziana con lamelle in lega di alluminio compreso accessori		mq	€ 7,64
		10.5.010.034.		Assistenza muraria per la posa di persiane avvolgibili ad elementi agganciati, ad elementi piatti in acciaio compreso accessori		mq	€ 35,00
		10.5.010.035.		Assistenza muraria per la posa di serrande di sicurezza a rotolo ad elementi piatti in acciaio compreso accessori (superficie minima mq 3); porte basculanti per boxes, in lamiera d'acciaio spessore 8/10 compreso accessori o cancelli estensibili in ferro c		mq	€ 41,00
		10.5.010.036.		Opere murarie (mano d'opera e materiali) di assistenza ai lavori da elettricista da eseguire in fabbricato di nuova costruzione ed eseguiti completi secondo le modalità previste, in percentuale sul prezzo dell'impianto tipo completo indicativamente		%	€ 30,00
		10.5.010.037.		Opere murarie (mano d'opera e materiali) di assistenza per l'installazione di impianto di termosifone, escluso manovalanza di aiuto ai montatori, in percentuale sul prezzo dell'impianto tipo completo indicativamente		%	€ 22,00
		10.5.010.038.		Opere murarie (mano d'opera e materiali) di assistenza per l'installazione di impianto idrosanitario completo di apparecchi e rubinetteria esclusa manovalanza in aiuto ai montatori, in percentuale sul prezzo dell'impianto tipo completo indicativamente		%	€ 22,00
		21....		OPERE DI COIBENTAZIONE E IMPERMEABILIZZAZIONE
		21.4...		LAVORI ED OPERE COMPIUTE
				PREMESSA[***]I SISTEMI AMMISSIBILI PER IMPERMEABILIZZAZIONI realizzati con elementi di tenuta in membrane bituminose, polimeriche e sintetiche devono essere progettati e tenere conto delle norme UNI.[***] [***]ONERI A CARICO DEL COMMITTENTE[***]Preparazio
		21.4.010..		Strato di imprimitura
		21.4.010.010.		Fornitura e posa in opera, mediante spazzolone/spruzzo, di 'primer', soluzione bituminosa a base di bitumi ossidati e solventi a rapida essicazione, dato in ragione di gr 300/mq
		21.4.010.010.10		- per superfici orizzontali		mq	€ 1,54
		21.4.010.010.11		- per superfici in pendenza (10-50%)		mq	€ 1,79
		21.4.010.010.12		- per superfici verticali, muri controterra bagni, balconi, logge		mq	€ 2,31
		21.4.020..		Strato di regolarizzazione (compensazione), scorrimento, separazione
		21.4.020.010.		Fornitura e posa in opera in totale indipendenza di cartonfeltro bitumato cilindrato:
		21.4.020.010.10		- di peso gr 300/mq		mq	€ 1,71
		21.4.020.010.11		- di peso gr 500/mq		mq	€ 1,92
		21.4.020.010.12		- di peso gr 600/mq		mq	€ 2,16
		21.4.020.010.13		- di peso gr 700/mq		mq	€ 2,28
		21.4.020.010.14		- di peso gr 1000/mq		mq	€ 2,81
		21.4.030..		Strato di compensazione, separazione, protezione, filtro
		21.4.030.010.		Fornitura e posa in opera a secco di tessuto non tessuto di polipropilene isotattico, ottenuto mediante coesionamento meccanico per agotrattamento, imputrescibile, resistente ai microrganismi e ai roditori
		21.4.030.010.10		- del peso di gr 200/mq		mq	€ 1,90
		21.4.030.010.11		- del peso di gr 300/mq		mq	€ 2,14
		21.4.030.010.12		- del peso di gr 400/mq		mq	€ 2,54
		21.4.030.010.13		- del peso di gr 500/mq		mq	€ 2,93
		21.4.030.010.14		- del peso di gr 800/mq		mq	€ 4,07
		21.4.040..		Strato di barriera al vapore, separazione e scorrimento
		21.4.040.010.		Fornitura e posa in opera in totale indipendenza di fogli prodotti con speciali qualità di polietilene, di spessore 0,3 mm. I fogli saranno sovrapposti e sigillati con nastro adesivo		mq	€ 2,05
		21.4.050..		Strato di barriera al vapore
		21.4.050.010.		Fornitura e posa in opera, in aderenza totale, di membrana bitume-polimero elastoplastomerica di spessore mm 3, armata con feltro di vetrorinforzato, con incorporata una lamina di alluminio goffrato di spessore 6/100 di mm (d.c. UNI 8818 BPP 70-00-32). Co		mq	€ 8,33
		21.4.060..		Elemento termoisolante
		21.4.060.010.		Fornitura di pannelli in polistirene espanso sinterizzato vergine (PSE) esente da rigenerato, a marchio di qualità iiP, prodotto secondo norma UNI 7819-88:
		21.4.060.010.10		- di densità 15 Kg/mc		mc	€ 86,10
		21.4.060.010.11		- di densità 20 Kg/mc		mc	€ 106,01
		21.4.060.010.12		- di densità 25 Kg/mc		mc	€ 126,00
		21.4.060.010.13		- di densità 30 Kg/mc		mc	€ 146,00
		21.4.060.020.		Fornitura di lastre termoisolanti in schiuma poliuretanica espansa rigida, con additivi ignifuganti e ritardanti di fiamma, prodotto per laminazione continua, con rivestimento in fibra minerale sulla faccia superiore e fibra minerale saturata sulla faccia
		21.4.060.020.10		- di spessore mm 20		mq	€ 6,51
		21.4.060.020.11		- di spessore mm 30		mq	€ 8,16
		21.4.060.020.12		- di spessore mm 40		mq	€ 10,40
		21.4.060.020.13		- di spessore mm 50		mq	€ 11,80
		21.4.060.020.14		- di spessore mm 60		mq	€ 14,20
		21.4.060.030.		Fornitura di pannelli rigidi in lana di roccia idrorepellenti, di densità 150 Kg/mc, rivestiti su una faccia con uno strato di bitume stabili alle variazioni sia di temperatura che di umidità relativa, aventi classe 0 di reazione al fuoco per pannello non
		21.4.060.030.10		- di spessore mm 30		mq	€ 6,51
		21.4.060.030.11		- di spessore mm 40		mq	€ 8,55
		21.4.060.030.12		- di spessore mm 50		mq	€ 10,30
		21.4.060.030.13		- di spessore mm 60		mq	€ 12,90
		21.4.060.035.		Fornitura di pannelli rigidi in lana di vetro idrorepellenti, di densità 100 Kg/mc, rivestiti su una faccia con uno strato di bitume stabili alle variazioni sia di temperatura che di umidità relativa, aventi classe 0 di reazione al fuoco per pannello non
		21.4.060.035.10		- di spessore mm 30		mq	€ 6,94
		21.4.060.035.11		- di spessore mm 40		mq	€ 8,91
		21.4.060.035.12		- di spessore mm 50		mq	€ 10,70
		21.4.060.035.13		- di spessore mm 60		mq	€ 12,10
		21.4.060.040.		Fornitura di pannelli termoisolanti in schiuma di polistirene espanso estruso, rigide e compatte, con 'pelle' di estrusione, di densità minima 32-35 Kg/mc secondo norma DIN 53420, aventi resistenza alla compressione secondo DIN 53421 = 3 Kg/cmq, assorbime		mc	€ 220,00
		21.4.070..		Posa in opera di elementi termoisolanti
		21.4.070.010.		Posa in opera a secco, in totale indipendenza		mq	€ 1,88
		21.4.070.020.		Fornitura e posa in opera di bitume ossidato fuso spalmato in ragione di Kg 1,2/1,3 ed incollaggio di pannelli termoisolanti		mq	€ 3,29
		21.4.070.030.		Fornitura e posa in opera di elementi di fissaggio realizzati da elementi in acciaio di lunghezza idonea e rondelle in acciaio di spessore mm 0,8-1 e diametro di almeno mm 70, in ragione di n. 3/mq		mq	€ 3,54
		41.4.003.040.11		- pezzatura 4/6		mq	€ 78,50
		41.4.003.040.12		- pezzatura 6/8		mq	€ 86,80
		41.4.003.040.13		- pezzatura 7/10		mq	€ 100,00
		41.4.003.040.14		- pezzatura 9/12		mq	€ 115,00
		41.4.003.042.		Fornitura e posa in opera di cordoli in conglomerato vibrocompresso su fondazione (questa esclusa) sezione 10/12x25:
		41.4.003.042.11		- rettilinei		m	€ 31,10
		41.4.003.042.12		- rettilinei, leggermente armati		m	€ 32,10
		41.4.003.042.13		+ maggiorazione del prezzo per curvi		%	€ 30,00
		41.4.003.043.		Spandimento di materiali a formazione di sottofondo stradale (esclusa fornitura)
		41.4.003.043.11		- a macchina, di materiale sabbioso		mc	€ 3,17
		41.4.003.043.12		- a macchina, di ghiaia e pietrisco		mc	€ 3,54
		41.4.003.043.13		- ricariche a mano di materiale sabbioso - ghiaioso		mc	€ 43,60
		41.4.003.044.		Cilindratura di ghiaia, pietrisco o pietrischetto, con rulli compressori di peso adatto, fino a completo assestamento (misura al soffice):
		41.4.003.044.11		- di ghiaia		mc	€ 2,63
		41.4.003.044.12		- di pietrisco		mc	€ 3,42
		41.4.003.044.13		- di materiale sabbioso - ghiaioso (misto)		mc	€ 4,65
		41.4.003.045.		Fornitura, stesa a cilindratura di misto naturale ghiaioso di fiume, cava, o proveniente da scavi, a formazione di sottofondo stradale, riempimento scavi, misurato su autocarro		mc	€ 41,60
		41.4.003.046.		Fornitura di misto naturale ghiaioso per correzione delle livellette		mc	€ 43,20
		41.4.003.047.		Spandimento a spruzzo di materiali bituminosi o catramosi, compreso l'occorrente macchinario:
		41.4.003.047.11		- bitume con penetrazione 180/200 a caldo		Kg	€ 3,46
		41.4.003.047.12		- bitume con penetrazione 80/100 a caldo		Kg	€ 3,53
		41.4.003.047.13		- emulsione bituminosa al 55% di bitume a freddo basica, acida e invernale		Kg	€ 3,12
		41.4.003.048.		Fornitura in opera conglomerato bituminoso a caldo per intasamenti e risagomature, compresa la fornitura dei materiali ed il trasporto della centrale di preparazione al cantiere (17,40 q circa al mc soffice):
		41.4.003.048.11		- per tout venant (17,4 q circa al mc) bitume 3,5/4,5		q	€ 10,40
		41.4.003.048.12		- per binderpezzatura 5/15 (18 q circa al mc)		q	€ 11,50
		41.4.003.048.13		- per tappeto di usura, pezzatura 0/7 (17,4 q circa al mc)		q	€ 12,20
		41.4.003.048.14		- per tipo plastico invernale		q	€ 25,30
		41.4.003.049.		Fondazione in conglomerato bituminoso sabbioso-ghiaioso (tout venant bitumato), con bitume penetrazione 80-100, compresi materiali, stendimento e rollatura, in spessori finiti non inferiori a cm 6, (misurati per spessori finiti, per superfici fino a mq 2.
		41.4.003.049.11		- spessore cm 6		mq	€ 12,30
		41.4.003.049.12		- spessore cm 8		mq	€ 14,80
		41.4.003.049.13		- spessore cm 10		mq	€ 19,10
		41.4.003.049.14		- spessore cm 15		mq	€ 28,50
		41.4.003.050.		Tappeti di usura in conglomerato bituminoso con bitume penetrazione 180/200, al 5%-6% del peso dell'inerte (confezionato con graniglia e sabbia) compresi materiali, stendimento e rullatura, misurati per spessori finiti, per superfici fino a mq 2.000:
		41.4.003.050.11		- spessore finito mm 15 con graniglia in pezzatura fino a mm 10		mq	€ 6,14
		41.4.003.050.12		- spessore finito mm 20 con graniglia in pezzatura fino a mm 15		mq	€ 7,20
		41.4.003.050.13		- spessore finito mm 25 con graniglia in pezzatura fino a mm 18-20		mq	€ 8,89
		41.4.003.050.14		- spessore finito mm 30		mq	€ 8,61
		41.4.003.050.15		- spessore finito mm 40		mq	€ 10,40
		41.4.003.050.21		+ maggiorazione del prezzo per impiego di pietrischetto calcareo		%	€ 11,00
		41.4.003.051.		Fondazione di base o massicciata bituminosa in conglomerato tout venant bitumato, steso con vibrofinitrice e cilindrato con rullo di peso adeguato in strati di spessore non inferiore a cm 6 e non superiore a cm 10 per superfici superiori a mq 2.000 per og		mq	€ 1,92
		41.4.003.052.		Strato di collegamento (binder) in conglomerato bituminoso steso con vibrofinitrice e cilindro con rullo di peso adeguato, compresa emulsionatura di ancoraggio, in strati da cm 3 a cm 6 compreso, per superfici superiori a mq 2.000, per ogni cm compresso		mq	€ 2,09
		41.4.003.053.		Manto d'usura in conglomerato bituminoso steso con vibrofinitrice e cilindrato con rullo di peso adeguato, in strati da mm 20 a mm 40 compreso, per superfici superiori a mq 2.000, spessore compresso cm 3		mq	€ 7,84
		41.4.003.054.		Fornitura e posa in opera di tubazioni in grès ceramico con giunto a bicchiere e guarnizione di tenuta in resina poliuretanica sull'innesto e nel bicchiere, conformi alle norme UNI EN 295/1992, escluso lo scavo il reinterro e l'inerte per sottofondo, rinf
		41.4.003.054.11		- diametro interno cm 20 classe 160		m	€ 52,20
		62.4.015..		Impianti gas
		62.4.015.130.		Fornitura e posa in opera di Tubo in polietilene per gas metano a norme UNI - ISO 4437 - S 5 completo di raccordi a saldare o meccanici di tipo omologato, pezzi speciali, nastro di segnalazione e materiale di consumo.(prezzi per lunghezza minima 30 m)
		62.4.015.130.10		- diametro 20 mm		m	€ 5,58
		62.4.015.130.11		- diametro 25 mm		m	€ 6,20
		62.4.015.130.12		- diametro 32 mm		m	€ 7,25
		62.4.015.130.13		- diametro 40 mm		m	€ 8,38
		62.4.015.130.14		- diametro 50 mm		m	€ 10,90
		62.4.015.130.15		- diametro 63 mm		m	€ 14,01
		62.4.015.130.16		- diametro 75 mm		m	€ 22,50
		62.4.015.130.17		- diametro 90 mm		m	€ 29,50
		62.4.015.130.18		- diametro 110 mm		m	€ 37,30
		62.4.015.140.		Fornitura e posa in opera di Tubo zincato mannesmann senza saldatura UNI 8863 completo di raccordi zincati in ghisa, pezzi speciali, staffe di sostegno, materiale di consumo e ponteggio. (PER IMPIANTI GAS METANO IN VISTA)
		62.4.015.140.10		- diametro 1/2'		m	€ 16,10
		62.4.015.140.11		- diametro 3/4'		m	€ 18,10
		62.4.015.140.12		- diametro 1'		m	€ 20,81
		62.4.015.140.13		- diametro 1 1/4'		m	€ 27,30
		62.4.015.150.		Fornitura e posa in opera di Tubo in acciaio catramato per gas metano UNI 8863 serie leggera completo di raccordi, pezzi speciali, materiale quale benda e catrame per il ripristino della catramatura nelle giunzioni, nastro di segnalazione e materiale di c
		62.4.015.150.10		- diametro 1/2'		m	€ 7,35
		62.4.015.150.11		- diametro 3/4'		m	€ 10,10
		62.4.015.150.12		- diametro 1'		m	€ 12,30
		62.4.015.150.13		- diametro 1 1/4'		m	€ 16,10
		62.4.015.150.14		- diametro 1 1/2'		m	€ 17,70
		62.4.015.150.15		- diametro 2'		m	€ 23,90
		62.4.015.150.16		- diametro 2 1/2'		m	€ 29,60
		62.4.015.150.17		- diametro 3'		m	€ 37,10
		62.4.015.150.18		- diametro 4'		m	€ 47,90
		62.4.020..		Impianti antincendio UNI 671/2
		62.4.020.100.		Fornitura e posa in opera di cassetta antincendio per interno completa di: tubazione flessibile DN 45 a norma EN 14540 mt. 20, raccordi in ottone UNI 804, lancia ad effetto multiplo, rubinetto idrante a 45° DN 45 x 1.1/2" gas, sostegno per tubazione.		cad	€ 217,00
		62.4.020.101.		Fornitura e posa in opera di cassetta antincendio verniciata per esterno completa di: tubazione flessibile DN 45 a norma EN 14540 mt. 20, raccordi in ottone UNI 804, lancia ad effetto multiplo, rubinetto idrante a 45° DN 45 x 1.1/2" gas, sostegno per tub		cad	€ 232,00
		62.4.020.102.		Fornitura e posa in opera di cassetta antincendio per esterno in acciaio inox completa di: tubazione flessibile DN 45 a norma EN 14540 mt. 20, raccordi in ottone UNI 804, lancia ad effetto multiplo, rubinetto idrante a 45 DN 45° x 1.1/2" gas, sostegno pe		cad	€ 272,00
		62.4.020.103.		Fornitura e posa in opera di idrante UNI 70 a norma UNI 10779 sopra suolo completo di: colonna in ghisa con dispositivo antigelo, piede di appoggio in ghisa flangiato, flange e chiave di manovra.		cad	€ 310,00
		62.4.020.104.		Fornitura e posa in opera di idrante UNI 70 a morma UNI 10779 sotto suolo completo di: chiusino stradale in ghisa completo, flange e chiave di manovra.		cad	€ 450,00
		62.4.020.105.		Fornitura e posa in opera di dotazione per idrante UNI 70 soprasuolo completo di; tubazione flessibile DN 70 a norma UNI 9487 da mt.20,raccordi in ottone UNI 804 e legatura UNI 7422, lancia frazionatrice ad effetto multiplo, sostegno per tubazione.		cad	€ 435,00
		62.4.020.106.		Fornitura e posa in opera di dotazione per idrante UNI 70 sottosuolo completo di: tubazione flessibile DN 70 a norma UNI 9487 da mt.20,raccordi in ottone UNI 804 e legatura UNI 7422, lancia frazionatrice ad effetto multiplo, collo cigno, sostegno per tub		cad	€ 590,00
		62.4.020.107.		Fornitura di attacco motopompa VV.F. a norma UNI 810 in esecuzione verticale od orizzontale per installazione in cassetta o in pozzetto così distinti:
		62.4.020.107.10		- UNI 70 diam. 2"		cad	€ 238,00
		62.4.020.107.13		- UNI 70 diam. 2.1/2"		cad	€ 342,00
		62.4.020.108.		Fornitura e posa in opera di estintore portatile a polvere marca "CE" della capacità di Kg. 6		cad	€ 65,00
		70....		OPERE DA ELETTRICISTA ED ASCENSORI
		70.4...		LAVORI ED OPERE COMPIUTE
				Prezzi medi per lavori ed opere compiute. Le quotazioni si intendono sempre comprensive di spese generali di impianto e gestione di cantiere nonché dell'utile delle imprese e, ove necessari, degli oneri per la sicurezza, riferite a lavori ed opere esegui
		85.4.010.003.		RIVELATORE DI CALORE. Fornitura e posa in opera di rivelatore compresi accessori, zoccolo, tarature, collegamenti e quant'altro necessario esclusa tubazione conteggiata a parte come "punto collegamento componente impianto speciale"		cad	€ 147,00
		85.4.010.004.		RIVELATORE COMBINATO DI FUMO E CALORE. Fornitura e posa in opera di rivelatore compresi accessori, zoccolo, tarature, collegamenti e quant'altro necessario esclusa tubazione conteggiata a parte come "punto collegamento componente impianto speciale"		cad	€ 182,00
		85.4.010.005.		RIVELATORE DI FUMO PER CANALI DI VENTILAZIONE. Fornitura e posa in opera di rivelatore compresi accessori, zoccolo, tarature, collegamenti e quant'altro necessario esclusa tubazione conteggiata a parte come "punto collegamento componente impianto speciale		cad	€ 647,00
		85.4.010.006.		BARRIERA A RAGGI INFRAROSSI PER RIVELAZIONE FUMO. Fornitura e posa in opera di rivelatore del tipo a barriera a raggi infrarossi per la rivelazione di fumo e calore compresi accessori, supporti, tarature, collegamenti e quant'altro necessario esclusa tuba
		85.4.010.006.06		- barriera fumo e calore 40 metri		cad	€ 1.910,00
		85.4.010.006.07		- barriera fumo e calore 100 metri		cad	€ 1.950,00
		85.4.010.006.08		- barriera fumo e calore 150 metri		cad	€ 2.270,00
		85.4.010.009.		PULSANTE DI EMERGENZA. Fornitura e posa in opera di pulsante a rottura vetro in alluminio pressofuso con grado di protezione maggiore o uguale a IP 55 per esterni; compresi accessori di fissaggio, collegamento e completamento quali cartello segnaletico, m		cad	€ 99,10
		85.4.010.012.		CENTRALE MODULARE ANTINCENDIO AD INDIVIDUAZIONE SINGOLA. Fornitura e posa in opera di centrale per impianto di rivelazione incendi del tipo ad individuazione singola comprensiva di modulo per la gestione uscite, scheda aggiuntiva per il trasferimento dei
		85.4.010.012.12		- centrale 1 Loop 99 sensori		cad	€ 2.610,00
		85.4.010.012.13		- centrale 2 Loop 198 sensori		cad	€ 3.520,00
		85.4.010.014.		MODULO CONCENTRATORE PER IDENTIFICAZIONE. Fornitura e posa in opera di modulo concentratore per identificazione 4 punti (sensori e pulsanti) ingresso uscita. Impegna 4 indirizzi completo di accessori per montaggio e collegamento.		cad	€ 256,00
		85.4.010.015.		CASSONETTO LUMINOSO. Fornitura e posa in opera di cassonetto luminoso a basso consumo con buzzer e lampeggiante alimentazione 12 - 24 V. Completo diciture compreso collegamento, accessori, esclusa la sola tubazione di collegamento.		cad	€ 198,00
		85.4.010.017.		SEGNALATORE FUORI PORTA - CONTROSOFFITTO. Fornitura e posa in opera di segnalatore fuori porta a luce fissa per identificazione di intervento dei rivelatori non direttamente visibili (Es a controsoffitto).Compresi accessori di fissaggio e collegamento.		cad	€ 62,60
		85.4.010.018.		FERMO ELETTROMAGNETICO PER PORTA TAGLIAFUOCO. Fornitura e posa in opera di fermo elettromagnetico per porta tagliafuoco con pulsante di sblocco manuale. Forza di tenuta fino a 50 Kg. Grado di protezione idoneo all'ambiente di installazione compresi access		cad	€ 137,00
		85.4.020..		RIVELAZIONE GAS
		85.4.020.001.		SONDA PER GAS METANO ANTIDEFLAGRANTE. Fornitura e posa in opera di sonda analogica con uscita in corrente per rivelazione gas metano con costruzione antideflagrante compresi accessori per fissaggio collegamento.		cad	€ 569,00
		85.4.020.002.		SONDA PER RIVELAZIONE GAS METANO A DOPPIA SOGLIA. Fornitura e posa in opera di sonda analogica con uscita in corrente per rivelazione gas metano a doppia soglia di protezione IP 65; compresi accessori per fissaggio collegamento.		cad	€ 459,00
		85.4.020.003.		SONDA COME SOPRA DOPPIA SOGLIA ANTIDEFLAGRANTE		cad	€ 520,00
		85.4.020.004.		SONDA PER MONOSSIDO DI CARBONIO. Fornitura e posa in opera di sonda analogica con uscita in corrente per rivelazione monossido di carbonio con grado di protezione IP 55; compresi accessori per fissaggio collegamento.		cad	€ 495,00
		85.4.020.005.		SONDA PER AMMONIACA ANTIDEFLAGRANTE. Fornitura e posa in opera di sonda analogica con uscita in corrente per rivelazione gas ammoniaca con costruzione antideflagrante; compresi accessori per fissaggio collegamento.		cad	€ 773,00
		85.4.020.007.		SONDA PER AMMONIACA DOPPIA SOGLIA ANTIDEFLAGRANTE		cad	€ 751,00
		85.4.020.008.		CENTRALE RIVELAZIONE GAS. Fornitura e posa in opera di centrale per rivelazione gas con uscita analogica per la gestione di massimo 4 sensori. Compresa intallazione, collegamento, accessori per alimentazione.		cad	€ 1.140,00
		85.4.020.009.		SONDA PER GAS METANO. Fornitura e posa in opera di sonda analogica con uscita in corrente per rivelazione gas metano con grado di protezione IP 55; compresi accessori per fissaggio collegamento.		cad	€ 413,00
		85.4.020.010.		CENTRALE RIVELAZIONE GAS ESPANDIBILE. Fornitura e posa in opera di centrale per rivelazione gas con uscita analogica per la gestione di 8 linee/sensori. compresa installazione, collegamento, accessori per alimentazione.		cad	€ 1.940,00
		85.4.020.011.		SCHEDA DI ESPANSIONE QUOTA PER OGNI RIVELATORE. Fornitura e posa in opera di schede per l'espansione della centrale (quota da considerare per ogni sensore in aggiunta).		cad	€ 1.380,00
		85.4.020.012.		CENTRALE MODULARE DI RIVELAZIONE GAS. Fornitura e posa in opera di centrale per rivelazione gas con uscita mediante 4 linee seriali RS485 per la gestione massima di 256 sonde con uscita analogica in corrente. Compresa intallazione, collegamento, accessori		cad	€ 3.430,00
		85.4.020.013.		SIRENA CON LAMPEGGIATORE INCORPORATO PER ESTERNI. Fornitura e posa in opera di sirena con lampeggiatore incorporato per esterni, compresi accessori di fissaggio e collegamento.		cad	€ 284,00
		85.4.020.014.		COMBINATORE TELEFONICO. Combinatore telefonico bicanale da parete con selezione decadica e multifrequenza		cad	€ 391,00
		85.4.020.015.		Alimentatore in cont. Met.		cad	€ 483,00
		85.4.020.016.		Batteria 12 V 7.2 Ah		cad	€ 46,21
		86....		APPARECCHIATURE ELETTRONICHE
		86.4...		LAVORI ED OPERE COMPIUTE
				I prezzi unitari delle opere compiute sono comprensivi delle spese generali, di impianto e gestione di cantiere nonché dell'utile delle imprese e, ove necessari, degli oneri per la sicurezza.
		86.4.010..		CONTROLLO ACCESSI
		86.4.010.003.		lettore di badge a tastiera		cad	€ 865,00
		86.4.010.004.		lettore di badge		cad	€ 376,00
		86.4.010.005.		lettore di prossimità		cad	€ 414,00
		86.4.010.006.		chiave elettronica di prossimità		cad	€ 286,00
		86.4.010.007.		chiave elettronica a codice a 1 relé		cad	€ 317,00
		86.4.010.008.		chiave elettronica a codice a 2 relé		cad	€ 317,00
		86.4.010.009.		adattatore alimentatore		cad	€ 1.030,00
		21.4.080..		Elementi di tenuta sintetici
		21.4.080.010.		Fornitura e posa in opera di manto in p.v.c. plastificato, ottenuto per spalmatura e armato con velo di vetro da 50 gr/mq Resistente agli agenti atmosferici, ai microrganismi, ai roditori, alle radici, agli olii ed idrocarburi da percolamento. Designazi
		21.4.080.010.10		- di spessore mm 1,2		mq	€ 15,00
		21.4.080.010.11		- di spessore mm 1,5		mq	€ 17,00
		21.4.080.010.12		- di spessore mm 1,8		mq	€ 19,90
		21.4.080.010.13		- di spessore mm 2,0		mq	€ 21,50
		21.4.080.010.14		- di spessore mm 2,4		mq	€ 22,70
		21.4.080.010.15		- di spessore mm 3,0		mq	€ 27,10
		21.4.080.020.		Fornitura e posa in opera di teli impermeabili sintetici realizzati in polivinilcloruro (PVC) plastificato, spalmato, armato con rete elastica di poliestere, avente deformazione dopo ciclo termico -0,1%, resistente ai raggi u.v.. I teli saranno posati a s
		21.4.080.020.10		- di spessore mm 1,2		mq	€ 25,20
		21.4.080.020.11		- di spessore mm 1,5		mq	€ 27,40
		21.4.080.020.12		- di spessore mm 1,8		mq	€ 30,40
		21.4.080.020.13		- di spessore mm 2,0		mq	€ 32,30
		21.4.080.020.14		- di spessore mm 2,4		mq	€ 35,50
		21.4.080.030.		Fornitura e posa in opera di manto impermeabile sintetico flessibile, costituito da una miscela di poliolefine (FPO-A), prodotto per spalmatura diretta per estrusione sulle due facce del supporto in velo di vetro. Con sovrapposizione dei teli ca. 8 cm e s
		21.4.080.030.10		- di spessore mm 1,2		mq	€ 16,10
		21.4.080.030.11		- di spessore mm 1,5		mq	€ 18,20
		21.4.080.030.12		- di spessore mm 1,8		mq	€ 21,40
		21.4.080.030.13		- di spessore mm 2,0		mq	€ 22,30
		21.4.090..		Elementi di tenuta bituminosi
		21.4.090.010.		Fornitura e posa in opera, in totale aderenza per rinvenimento a fiamma, di membrana bitume-polimero elastoplastomerica, armata con feltro di vetro rinforzato (d.c. UNI 8818 BPP 01-00-32), di spessore mm 3. Le sovrapposizioni saranno sigillate mediante ri
		21.4.090.010.10		- per superfici orizzontali		mq	€ 7,63
		21.4.090.010.11		- per superfici in pendenza (10-50%)		mq	€ 8,86
		21.4.090.010.12		- per superfici verticali, muri controterra bagni, balconi, logge		mq	€ 12,70
		21.4.090.010.13		+ per ogni mm in più di spessore		mq	€ 0,64
		21.4.090.020.		Fornitura e posa in opera, in totale aderenza per rinvenimento a fiamma, di membrana bitume-polimero elastoplastomerica di spessore mm 4, armata con tessuto non tessuto di poliestere da filo continuo da gr 150-160/mq (d.c. UNI 8818 BPP 11-00-32). Le sovra
		21.4.090.020.10		- per superfici orizzontali		mq	€ 9,09
		21.4.090.020.11		- per superfici in pendenza (10-50%)		mq	€ 8,91
		21.4.090.020.12		- per superfici verticali, muri controterra bagni, balconi, logge		mq	€ 13,80
		21.4.090.020.13		+ per ogni mm in più o in meno di spessore		mq	€ 0,72
		21.4.090.030.		Fornitura e posa, in totale aderenza per rinvenimento a fiamma, di membrana costituita da compound a base di bitume distillato modificato con polimeri plastomerici di sintesi ad elevato peso molecolare, che le conferiscono notevoli doti di stabilità termi
		21.4.090.030.10		- per superfici orizzontali		mq	€ 9,90
		21.4.090.030.11		- per superfici in pendenza (10-50%)		mq	€ 11,40
		21.4.090.030.12		- per superfici verticali, muri controterra bagni, balconi, logge		mq	€ 14,30
		21.4.090.040.		Fornitura e posa in opera, in totale aderenza con rinvenimento a fiamma, di membrana costituita da compound a base di bitume distillato modificato con polimeri elastomerici di sintesi (SBS), che conferiscono straordinarie caratteristiche di allungamento a
		21.4.090.040.10		- per superfici orizzontali		mq	€ 11,00
		21.4.090.040.11		- per superfici in pendenza (10-50%)		mq	€ 12,40
		21.4.090.040.12		- per superfici verticali, muri controterra bagni, balconi, logge		mq	€ 14,70
		21.4.090.040.13		+ per ogni mm in più o in meno di spessore		mq	€ 0,81
		21.4.090.050.		Fornitura e posa in opera, in totale aderenza per rinvenimento a fiamma, di membrana bitume-polimero elastoplastomerica di peso Kg 3,5/mq, armata con feltro di vetro rinforzato e con la faccia superiore autoprotetta da scaglie di ardesia (d.c. UNI 8818 BP
		21.4.090.050.10		- per superfici orizzontali		mq	€ 8,14
		21.4.090.050.11		- per superfici in pendenza (10-50%)		mq	€ 9,16
		21.4.090.050.12		+ per ogni 0,5 mm/mq in più di spessore		mq	€ 0,34
		21.4.090.060.		Fornitura e posa in opera, in totale aderenza per rinvenimento a fiamma, di membrana bitume-polimero elastoplastomerica di peso Kg 4/mq, armata con tessuto non tessuto di poliestere e con la faccia superiore autoprotetta da scaglie di ardesia (d.c. UNI 88
		21.4.090.060.10		- per superfici orizzontali		mq	€ 9,15
		21.4.090.060.11		- per superfici in pendenza (10-50%)		mq	€ 10,30
		21.4.090.060.12		+ per ogni 0,5 mm/mq in più di spessore		mq	€ 0,38
		21.4.090.070.		Fornitura e posa in opera, in totale aderenza con rinvenimento a fiamma, di membrana armata con tessuto di vetro prebitumato, avente la mescola a base di bitume ossidato modificato e con la faccia superiore autoprotetta da lamina di rame ricotto dello spe
		21.4.090.070.10		- per superfici con pendenza > del 5%		mq	€ 20,40
		21.4.090.070.11		- per superfici in pendenza (10-50%)		mq	€ 25,70
		21.4.100..		Elementi di tenuta (antiradice)
		21.4.100.010.		Fornitura e posa in opera, in totale aderenza per rinvenimento a fiamma, di membrana bitume-polimero elastoplastomerica di spessore mm 4, armata con tessuto non tessuto di poliestere da filo continuo, contenente nella massa impermeabilizzante uno speciale
		21.4.100.010.10		- per superfici orizzontali		mq	€ 9,80
		21.4.100.010.11		- per superfici verticali, muri controterra fioriere		mq	€ 14,40
		21.4.110..		Strato di zavorra
		21.4.110.010.		Fornitura e posa in opera per uno spessore uniforme di 5 cm ca. di ghiaia tonda, lavata, di granulometria 16 -32 mm		mq	€ 6,15
		21.4.120..		Pavimentazione galleggiante (strato pedonabile)
		21.4.120.010.		Fornitura e posa in opera di pavimentazione galleggiante in marmettoni in agglomerato cementizio prefabbricati, vibrocompressi, di dimensioni 40 x 40 senza armatura o 50 x 50 armati, con superficie a vista in ghiaietto naturale lavato, particolarmente ada		mq	€ 25,70
		21.4.130..		Protezione del manto impermeabile
		21.4.130.010.		Fornitura e posa in opera, mediante spazzola/rullo/spruzzo, di una mano di vernice all'alluminio affiorante in veicolo resino-bituminoso		mq	€ 3,00
		21.4.130.020.		Fornitura e posa in opera, mediante spazzola/rullo/spruzzo, di due mani di idropittura a base di emulsione acquosa di resine acriliche appositamente formulata per la protezione di manti impermeabili		mq	€ 5,61
		21.4.140..		Giunti di dilatazione
		21.4.140.010.		Fornitura e posa in opera a fiamma in doppio strato di strisce (altezza cm 50) di membrana bitume-polimero elastomerica, di spessore mm 4, armata con tessuto non tessuto di poliestere da filo continuo isotropo, imputrescibile, termofissato, avente la mesc		m	€ 24,30
		21.4.150..		Bocchettoni
		21.4.150.010.		Fornitura e posa in opera a fiamma di foglio di membrana bituminosa delle dimensioni della sede (ca. mq 0,25).
		21.4.150.020.		Fornitura e posa in opera di bocchettoni in gomma neoprene saldati al foglio predisposto e successivo collegamento al manto impermeabile:
		21.4.150.020.10		- di diametro mm 60		cad	€ 23,30
		21.4.150.020.11		- di diametro mm 80		cad	€ 24,40
		21.4.150.020.12		- di diametro mm 100		cad	€ 26,10
		21.4.150.020.13		- di diametro mm 120-125		cad	€ 27,00
		21.4.150.020.14		- di diametro mm 140		cad	€ 28,60
		21.4.150.020.15		- di diametro mm 160		cad	€ 31,00
		21.4.150.030.		Fornitura e posa in opera, a protezione del foro del bocchettone di griglia parafoglia/paraghiaia universale realizzata in polietilene		cad	€ 4,99
		21.4.160..		Esalatori
		21.4.160.010.		Fornitura e posa in opera, completi di collegamento al manto impermeabile, di aeratori in polipropilene aventi la funzione di permettere lo sfogo del vapore acqueo dal sistema di copertura all'atmosfera		cad	€ 25,80
		21.4.170..		Strati di drenaggio e protezione
		21.4.170.010.		Fornitura e posa in opera a secco direttamente sopra allo strato impermeabile di geocomposito realizzato con stuoia tridimensionale in filamenti di poliamide, con accoppiati sulle due facce strati filtranti in non tessuto di poliestere. I teli verranno fi
		21.4.170.010.10		- di spessore mm 9		mq	€ 15,00
		21.4.170.010.11		- di spessore mm 17		mq	€ 16,20
		21.4.170.010.12		- di spessore mm 20		mq	€ 17,70
		21.4.170.020.		Fornitura e posa in opera, mediante rinvenimento a fiamma dell'elemento di tenuta, di geocomposito realizzato da un'anima drenante di fibre plastiche di grossa denaratura con un alto indice dei vuoti, accoppiato su un lato con un geotessile non tessuto ch		mq	€ 10,40
		21.4.170.030.		Fornitura e posa in opera a secco direttamente sopra allo strato impermeabile di membrana in polietilene estruso (PEHD) ad alta densità, inattaccabile dagli agenti chimici normalmente presenti nel terreno e nei vari materiali da costruzione, avente uno sp		mq	€ 9,50
		23....		OPERE DI PAVIMENTAZIONE E RIVESTIMENTO
		23.3...		MATERIALI A PIE' D'OPERA
				Prezzi medi comprensivi di spese generali ed utile (15% + 10%) per materiali di ottima qualità rispondenti alle caratteristiche stabilite dalle consuetudini commerciali e consegnati franco cantiere, al netto dell'IVA.
		23.3.111..
		23.3.111.010.		Piastrelle di grés di prima scelta con superficie superiore liscia opaca antigelivo:
		23.3.111.010.11		- colore rosso 7,5x15 (spessore 8-9 mm)		mq	€ 5,64
		23.3.111.010.12		- colore rosso 7,5x15 (spessore 14-15 mm)		mq	€ 10,20
		23.3.111.020.		Pietrini di grés carreggiabile con superficie superiore bugnata o scanalata o a buccia d'arancio colore rosso:
		23.3.111.020.11		- 10x20 (spessore 14-18 mm) ondulato		mq	€ 12,10
		23.3.111.030.		Piastrelle di grés porcellanato con superficie superiore liscia e opaca dimensione 10x20:
		23.3.111.030.11		- colore bianco spessore 8-9 mm		mq	€ 14,20
		23.3.111.030.12		- colori chiari (giallo chiaro, nocciola, grigio)stesso spessore		mq	€ 12,70
		23.3.111.030.13		- colori forti (azzurro, giallo, verde, blu, nero) stesso spessore		mq	€ 13,70
		23.3.111.030.14		- spessore 11-12 mm		mq	€ 17,50
		23.3.111.030.15		- colori marmorizzati spessore 9-10 mm		mq	€ 13,10
		23.3.111.040.		Piastrelle per pavimenti in semi-gres o maiolica con superficie smaltata spessore mm 8-9 a tinta unita, colori chiari con superficie liscia, lucida o semi-opaca:
		23.3.111.040.12		- da 15x15		mq	€ 14,30
		23.3.111.040.13		- da 20x20		mq	€ 14,80
		23.3.112..
		23.3.112.020.		Piastrelle di marmo con superficie superiore a piano di sega, spessore mm 18 circa di dimensioni 20x40:
		23.3.112.020.11		- Trani e bronzetto		mq	€ 35,40
		23.3.112.020.12		- Botticino		mq	€ 40,10
		23.3.112.020.13		- Perlato Sicilia		mq	€ 43,30
		23.3.112.020.14		- Repen		mq	€ 43,30
		23.3.112.020.15		- Breccia oniciata		mq	€ 31,80
		23.3.112.020.16		- Breccia aurora		mq	€ 31,80
		23.3.112.020.17		- Serpeggiante		mq	€ 49,20
		23.3.112.020.18		- Chiampo porfirico, paglierino, mandorlato		mq	€ 40,10
		23.3.112.030.		Piastrelle di marmo con superficie superiore a piano di sega, spessore mm 18 circa di dimensioni 25x50:
		23.3.112.030.11		- Trani e bronzetto		mq	€ 35,40
		23.3.112.030.12		- Botticino		mq	€ 40,10
		23.3.112.030.13		- Perlato Sicilia		mq	€ 43,30
		23.3.112.030.14		- Breccia oniciata		mq	€ 31,80
		23.3.112.030.15		- Breccia aurora		mq	€ 31,80
		23.3.112.030.16		- Serpeggiante		mq	€ 49,20
		23.3.112.030.17		- Chiampo porfirico, paglierino, mandorlato		mq	€ 40,10
		23.3.113..
		23.3.113.010.		Mattonelle di asfalto naturale di dimensioni 10x20 cm:
		23.3.113.010.11		- spessore mm 20		mq	€ 10,00
		23.3.113.010.12		- spessore mm 30		mq	€ 12,40
		23.3.113.021.		Mattonelle di asfalto naturale stratificate rosse da cm 10x20 e spessore mm 25		mq	€ 7,65
		23.3.115..
		23.3.115.001.		Gomma nera tipo industriale rigato o a bolli, dello spessore di mm 10 in quadratoni cm 100x100 per attacco a cemento		mq	€ 21,60
		23.3.116..
		23.3.116.010.		Piastrelle resilienti formato 25x25 o 30x30 cm tinte marmorizzate, colori vari:
		23.3.116.010.11		- a base di resine cumaroniche o e gomma spessore mm 2, colori comuni		mq	€ 12,31
		23.3.116.010.12		- a base di cloruro di polivinile e colori vari spessore mm 2		mq	€ 7,16
		23.3.116.010.13		- a base di cloruro di polivinile e colori vari spessore mm 2,5		mq	€ 8,73
		23.3.116.021.		Piastrelle resilienti, vinilico omogeneo da 40x40 a 60x60 cm spessore mm 2		mq	€ 15,80
		23.3.117..
		23.3.117.009.		Teli in vinile sul feltro in rotoli da m 2,00 di altezza tipo normale di spessore mm 3-3,5		mq	€ 7,00
		23.3.117.010.
		23.3.117.010.11		- tipo agugliato in fibre sintetiche, superficie compatta, rovescio trattato con resine sintetiche, spessore 4-4,5 mm		mq	€ 9,27
		23.3.117.010.12		- tipo tessuto (sistema Wilton) in pura lana vergine, superficie a velluto o riccio (bouclé) rovescio in tela juta, spessore 6 mm		mq	€ 67,80
		23.3.117.011.		Tappeto per pavimento (moquette) in pura lana vergine od in fibra sintetica, in rotoli da 0,70 a 5,00 m di altezza, lunghezza fino a 35 m tipo taftato (sistema Tufteed) in fibre sintetiche, superficie a velluto o riccio (bouclé), con supporto in tela juta
		23.3.117.011.21		- prezzo minimo		mq	€ 16,30
		23.3.117.011.22		- prezzo massimo		mq	€ 41,60
		23.3.118..
		23.3.118.011.		Strato di feltro da interporre fra il piano di appoggio e moquette, spessore 8-10 mm		mq	€ 2,42
		23.3.119..
		23.3.119.011.		Listoni di legno in elementi da cm 7-12 di larghezza per 22 mm di spessore e lunghezza oltre cm 50 con superficie superiore piallata, liscia, da lamare in opera:
		23.3.119.011.11		- in Rovere di Slavonia prima scelta commerciale		mq	€ 100,00
		23.3.119.011.12		- in Afromosia		mq	€ 104,00
		23.3.119.020.		Tavolette in legno lunghezza 20-30 cm, larghezza 3,5-5 cm, spessore 10 mm da incollare sul piano di cemento, da lamare in opera:
		23.3.119.020.11		- in Rovere di Slavonia prima scelta commerciale		mq	€ 28,10
		23.3.119.020.12		- in Afromosia		mq	€ 41,20
		23.3.119.030.		Quadrotti lamellari costituiti da doghette di legno, essiccate, in elementi da cm 2-3 di larghezza per 12-13 di lunghezza, spessore finito 8 mm, lavorate con sistema decimale e montate in quadrotti su pannelli di carta da incollare sul piano di posa in ce
		23.3.119.030.11		- in Rovere di Slavonia prima scelta commerciale		mq	€ 24,50
		23.3.119.030.12		- in Afromosia		mq	€ 25,30
		23.3.119.040.		Doghette di legno, essiccate, in elementi da cm 5-7 di larghezza 25-50 cm di lunghezza, spessore finito 22 mm, lavorati a maschio e femmina per incastro, a coste perfettamente parallele, con superficie superiore piallata, liscia, da lamare in opera:
		23.3.119.040.11		- in Rovere Slavonia prima scelta commerciale		mq	€ 98,70
		23.3.119.040.12		- in Afromosia		mq	€ 100,00
		23.3.122..
		23.3.122.000.		Zoccolino a pavimento:
		23.3.122.000.11		- in legno duro da incollare e chiodare da mm 60x15 a becco di civetta e sguscio		m	€ 2,97
		23.3.122.000.12		- in legno duro da avvitare da mm 80x10		m	€ 4,56
		23.3.122.000.13		- in gres rosso, con gola da cm 7,5x7,5 spessore cm 1,5		m	€ 9,06
		23.3.123..
		23.3.123.011.		Battuta o listello per separazione di pavimenti in ottone da mm 25x3		m	€ 3,66
		23.3.124..
		23.3.124.000.		Lastra di Pietra Serena formato per 'Opus Incertum' spessore cm 3-5:
		23.3.124.000.11		- a superficie naturale		mq	€ 30,00
		23.3.124.000.12		- a superficie fresata a taglio di sega		mq	€ 41,30
		23.3.125..
		23.3.125.000.		Lastre in Pietra Serena squadrate e refilate a diamante, spessore cm 3-5
		23.3.125.000.11		- a superficie naturale		mq	€ 38,30
		23.3.125.000.12		- a superficie fresata a taglio di sega spessore cm 3		mq	€ 59,80
		23.3.126..
		23.3.126.011.		Lastre di Porfido
		23.3.126.011.11		- spacco naturale di cava per 'Opus Incertum' spessore cm 2,5 misura cm 25-30		mq	€ 13,50
		23.3.126.011.12		- a superficie naturale, squadrate e refilate a diamante, spessore cm 2-45, misura a corrente larghezza cm 20 circa		mq	€ 67,50
		23.3.126.011.13		- a superficie naturale tranciate a mano nei bordi spessore da 2-5 larghezza variabile da cm 10 a cm 25 e lunghezza libera		mq	€ 45,20
		23.4...		LAVORI ED OPERE COMPIUTE
				Prezzi medi per lavori ed opere compiute e comprensivi di spese generali ed utili (15% + 10%). e, ove necessari, degli oneri per la sicurezza e gestione cantiere. Le quotazioni si intendono sempre riferite a lavori ed opere eseguiti impiegando materiali d
		23.4.110..
		23.4.110.000.		Fornitura e posa in opera di pavimenti su letto di malta, levigati in opera:
		23.4.110.000.11		- marmette di cemento e graniglia di colori correnti di dimensioni cm 25x25		mq	€ 25,40
		23.4.110.000.12		- marmettoni di cemento e graniglia a scaglia media di colori correnti di dimensioni cm 40x40		mq	€ 28,90
		23.4.111..
		23.4.111.001.		Fornitura e posa in opera di pavimenti in piastrelle di gres di colore rosso con superficie superiore liscia opaca su letto di malta:
		23.4.111.001.11		- di cm 7,5x15 (spess. mm 8-9 )		mq	€ 24,50
		23.4.111.001.12		- di cm 7,5x15 (spess. mm 14-16)		mq	€ 28,81
		23.4.111.001.13		- di cm 10 x20 (spess. mm 9-10)		mq	€ 26,21
		23.4.111.020.		Fornitura e posa in opera di pavimenti in piastrelle di gres porcellanato con superficie superiore liscia su letto di malta:
		23.4.111.020.11		- colori marmorizzati 10x20 (spess. mm 9-10)		mq	€ 31,70
		23.4.111.030.		Fornitura e posa in opera di pavimenti di gres porcellanato carreggiabili bugnati o scanalati o a buccia d'arancio colore rosso su letto di malta:
		23.4.111.030.11		- di cm 10x20 (spess. mm 16-18)		mq	€ 32,30
		23.4.111.040.		Fornitura e posa in opera di pavimenti di piastrelle in semigres o maiolica con superficie smaltata di spessore circa mm 8-9 a tinta unita, colori chiari con superficie liscia lucida o semi-opaca su letto di malta:
		23.4.111.040.12		- di cm 15x15		mq	€ 32,70
		23.4.111.040.13		- di cm 20x20		mq	€ 33,80
		23.4.112..
		23.4.112.000.		Fornitura e posa in opera di pavimenti in piastrelle di marmo di spessore mm 18 circa superiormente levigate e pronte per ricevere la lucidatura, montate su letto di malta:
		23.4.112.000.12		- di dimensioni 20x40 (Botticino)		mq	€ 68,70
		23.4.112.000.13		- di dimensioni 25x50 (Botticino)		mq	€ 68,70
		23.4.113..
		23.4.113.000.		Fornitura e posa in opera di mattonelle di asfalto naturale di cm 10x20 posato con boiacca di cemento 32,5 su letto di malta:
		23.4.113.000.11		- di spessore mm 20		mq	€ 31,21
		23.4.113.000.12		- di spessore mm 25		mq	€ 33,50
		23.4.113.000.13		- di spessore mm 30		mq	€ 33,70
		23.4.114..
		23.4.114.001.		Fornitura e posa in opera di pavimenti in linoleum in rotoli di h m 2,00 con superficie collaggio previa preparazione sopra preesistente sottofondo in malta di cemento rasato (escluso solo il sollevamento del materiale):
		23.4.114.001.11		- tipo Proede spessore mm 2,2		mq	€ 22,50
		23.4.114.021.		Fornitura e posa in opera di pavimenti in gomma in rotoli di h m 1,00 (escluso solo il sollevamento di materiale) tipo civile spessore mm 3		mq	€ 27,50
		23.4.115..
		23.4.115.011.		Fornitura e posa in opera di pavimenti in gomma nera a quadroni cm 100x100 (escluso solo il sollevamento del materiale) tipo industriale rigata o a bolle spessore mm 10		mq	€ 34,20
		23.4.116..
		23.4.116.000.		Fornitura e posa in opera di pavimenti montati a semplice collaggio previa preparazione dell'esistente sottofondo in malta di cemento rasata (escluso solo il sollevamento materiale) di piastrelle resilienti da cm 30x30
		23.4.116.000.11		- a base di resine cumaroniche e gomma spess. mm 2,5 in tinte marmorizzate in colori comuni		mq	€ 23,50
		23.4.116.000.12		- piastrelle a base di cloruro di polivinile e cemento ecologico colori vari di spessore mm 2		mq	€ 14,60
		23.4.116.001.		Fornitura e posa in opera di pavimento in piastrelle resilienti, vinilico omogeneo da cm 40x40 a cm 60x60 ed in teli da m 1,50x20,00 di colori vari montato con doppio collaggio su sottofondo in malta rasata esistente, previa lisciatura (escluso solo il so		mq	€ 23,70
		23.4.116.002.		Fornitura e posa in opera di pavimento in teli in vinile su feltro in rotoli da m 2,00 tipo normale di spessore mm 3-3,5 montato in collaggio semplice su sottofondo in malta di cemento rasato esistente, senza lisciatura (escluso soli il sollevamento del m		mq	€ 19,00
		23.4.117..
		23.4.117.000.		Fornitura e posa in opera di pavimenti in tappeto di pura lana vergine od in fibra sintetica in rotoli da m 0,70 a m 5,00 e lunghezza sino a m 35,00 montato in collaggio semplice sopra sottofondo in malta rasata esistente, senza lisciatura (escluso solo i
		23.4.117.000.11		- tipo-agugliato in fibre sintetiche superficie compatta, rovescio trattato con resine sintetiche, spess. mm 4-4,5		mq	€ 19,50
		23.4.117.000.12		- tipo tessuto (sistema Wilton) con pura lana vergine, superficie a velluto o riccio (bouclè) rovescio in tela juta, spess. mm 6		mq	€ 81,00
		23.4.118..
		23.4.118.011.		Fornitura e posa in opera di pavimento in listoni di legno in elementi da cm 7-12 di larghezza e mm 22 di spessore e lunghezza oltre cm 50 montati a vite su magatelli (questi esclusi) con superficie superiore piallata liscia e laminata in opera, in Rovere		mq	€ 143,00
		23.4.118.012.		Fornitura e posa in opera di pavimento in doghette di legno, essiccate in elementi da cm 5-7 di larghezza per cm 25-50 di lunghezza spessore finito mm 22 lavorati a maschio e femmina per incastro, a coste perfettamente parallele, con superficie superiore		mq	€ 139,00
		23.4.118.021.		Fornitura e posa in opera di pavimento in tavolette di legno lunghezza cm 20-30 larghezza 3,5-5 spessore mm 8-10 montato a collaggio previa preparazione dell'esistente sottofondo in malta rasato, con superficie superiore piallata liscia e lamata in opera,		mq	€ 60,50
		23.4.118.031.		Fornitura e posa in opera di pavimento di quadrotti lamellati costruiti da doghette di legno essiccate in elementi da cm 2-3 di larghezza per cm 12-16 di lunghezza, spessore finito mm 8, lavorate con sistema decimale e montate in quadrotti su pannelli di		mq	€ 46,90
		23.4.119..
		23.4.119.000.		Fornitura e posa in opera di rivestimenti interni murali su intonaco finito a civile e perfetto piano, montati con adesivo ed escluso solo il sollevamento materiale di piastrelle in maiolica (terra cotta) smaltata, primascelta da cm 20x20		mq	€ 33,50
		23.4.120..
		23.4.120.000.		Fornitura e posa in opera di zoccolino a pavimento, tutto compreso:
		23.4.120.000.11		- in legno duro incollato e chiodato da mm 60x15 a becco di civetta e sguscio		m	€ 6,16
		23.4.120.000.12		- in legno duro avvitato a tasselli ad espansione da mm 88x10		m	€ 10,40
		23.4.120.000.13		- in gres rosso con gola da cm 7,5x15 altezza cm 7,5 montato con letto di calce colata fra gres e muro		m	€ 14,30
		23.4.121..
		23.4.121.011.		Fornitura e posa in opera di battuta o listello per separazione pavimenti, in ottone da mm 25x3		m	€ 5,58
		23.4.122..
		23.4.122.011.		Levigatura a pomice di pavimenti in piastrelle, marmette, marmo, tutto compreso		mq	€ 21,40
		23.4.123..
		23.4.123.011.		Lucidatura a piombo di pavimenti in piastrelle, marmette, marmo, compresa la levigatura a pomice, tutto compreso		mq	€ 25,30
		23.4.124..
		23.4.124.000.		Pavimentazione esterna in lastre di Pietra naturale con piano a spacco di cava con giunti a larghezza ridotta con eventuale aggiunta di colori, eseguito su sottofondo esistente di calcestruzzo (escluso malta e cemento, ma compreso manovalanza):
		23.4.124.000.11		- in lastre di Pietra Serena spessore cm 3-5 ad 'Opus Incertum' a superficie naturale		mq	€ 36,40
		23.4.124.000.12		- in lastre di Pietra Serena spessore cm 3-5 squadrate e refilate a superficie naturale		mq	€ 53,70
		23.4.124.000.13		- in lastre di Porfido spessore cm 4-5 ad 'Opus Incertum'		mq	€ 46,00
		23.4.124.000.14		- in lastre di Porfido spessore cm 4-5 squadrate e refilate a diamante		mq	€ 112,00
		23.4.124.000.15		- in lastre di Porfido spessore cm 4-5 squadrate a spacco, lunghezza a correre		mq	€ 93,50
		24....		OPERE DA LATTONIERE
		24.4...		LAVORI ED OPERE COMPIUTE
				Prezzi medi per lavori ed opere compiute comprensivi di spese generali ed utile (15% + 10%) e, ove necessari, degli oneri per la sicurezza e gestione cantiere. Le quotazioni si intendono per lavori ed opere eseguiti impiegando materiali di ottima qualit
		24.4.110..
		24.4.110.000.		Fornitura e posa in opera di tubi pluviali aggraffati con imbocchi saldati a stagno, in qualsiasi diametro, compreso i braccioli di sostegno ed i collarini di zinco, per colonne normali con esclusione dei pezzi speciali:
		24.4.110.000.11		- in lamiera zincata o preverniciata sezione circolare da diametro 10, spessore 6/10		m	€ 14,70
		24.4.110.000.12		- in lastre di rame sezione circolare da diametro 10, spessore 6/10		m	€ 22,90
		24.4.110.000.13		- in lastre di lega di zinco-rame-titanio a sezione circolare da diametro 8 a diametro 10 e spessore 8/10		m	€ 16,80
		24.4.111..
		24.4.111.000.		Fornitura e posa in opera di canali di gronda di sviluppo cm 50, completi di cicogne, tiranti ed occhielli, con giunti a sovrapposizione chiodate a doppia fila di ribattini e saldature:
		24.4.111.000.11		- in lamiera zincata o preverniciata spessore 6/10		m	€ 22,60
		24.4.111.000.12		- in lastre di lega di zinco-rame-titanio spessore 8/10		m	€ 28,60
		24.4.111.000.13		- in lastre di rame spessore 6/10		m	€ 38,50
		24.4.112..
		24.4.112.011.		Fornitura e posa in opera di converse per compluvi di tetti dello sviluppo m 1,00 in lamiera zincata o preverniciata spessore 6/10		m	€ 28,80
		24.4.113..
		24.4.113.011.		Fornitura e posa in opera di scossaline dello sviluppo di cm 25 in lamiera zincata o preverniciata spessore 6/10		m	€ 16,30
		24.4.114..
		24.4.114.000.		Fornitura e posa in opera di pezzi speciali per colonne pluviali, raccordi a doppia curva, saltafascia, rifiniti con fascette sagomate e saldate:
		24.4.114.000.11		- in lamiera zincata o preveriniciata spessore 6/10		cad	€ 16,70
		24.4.114.000.12		- in lamiera di rame spessore 6/10		cad	€ 35,10
		24.4.114.000.13		- in lastra in lega zinco-rame-titanio spessore 8/10		cad	€ 19,20
		24.4.115..
		24.4.115.000.		Fornitura e posa in opera di bocchettoni normali con piastra e gambo per scarico terrazzi e gronde asfaltate:
		24.4.115.000.11		- in lastre di piombo da 15-20/10		Kg	€ 5,99
		24.4.115.000.12		- in lastre di rame cotto da 6/10		Kg	€ 18,50
		24.4.115.000.13		- al neoprene diametro esterno 100		cad	€ 9,36
		24.4.116..
		24.4.116.011.		Copertura di tetto con lamiera preverniciata e zincata ondulata, nervata o grecata in lastre di lunghezza da colmo a gronda sino a m 10 circa sovrapposte lateralmente, fissate con viti zincate a caldo od in anticorodal a doppia rondella, compresi accessor		mq	€ 29,90
		24.4.117..
		24.4.117.000.		Copertura di tetto in lastre piane, con bordature terminali, sovrapposizioni e senso d'acqua lungo la gronda, giunti accostati con cavallotto da infilare a scatola, fissaggio con viti zincate a caldo od in anticorodal a doppia rondella, compresi accessori
		24.4.117.000.11		- in lastra di zinco, spessore 10/10		Kg	€ 9,80
		24.4.117.000.12		- in lastra di zinco-rame-titanio, spessore 10/10		Kg	€ 9,03
		24.4.117.000.13		- in lastra di rame, spessore 6/10		Kg	€ 19,20
		24.4.118..
		24.4.118.011.		Canale per grondaie in cloruro di polivinile rigido con caratteristiche granulo ASTM 256 - ASTM 543 - D 2863 - D 570, resistente all'urto ed all'azione corrosiva degli agenti atmosferici, agli sbalzi di temperatura in un campo tra i -30°C e i +60°C, compl		m	€ 13,00
		24.4.118.012.		Pluviale in cloruro di polivinile rigido con caratteristiche granulo ASTM 256 - ASTM 543 - D 2863 - D 570, resistente all'urto ed all'azione corrosiva degli agenti atmosferici, agli sbalzi di temperatura in un campo tra i -30°C e i +60°C, completo di bocc		m	€ 7,20
		24.4.119..
		24.4.119.000.		Lucernaio apribile o cupolino completo di telaio in lamiera zincata, vetro retinato e conversa in opera, oppure plastificato o cupola - o vetro plexiglas:
		24.4.119.000.11		- superficie fino a mq 0,30		cad	€ 99,00
		24.4.119.000.12		- superficie fino a mq 0,55		cad	€ 143,00
		24.4.120..
		24.4.120.011.		Lavori in rame, acciaio inox, lamiera preverniciata e lamiera zincata; il prezzo è puramente indicativo in quanto variabile col materiale impiegato, (lo spessore non potrà essere inferiore a 6/10), le dimensioni e il diametro.
		24.4.120.011.10		- gomiti allungabili da diametro 80-100x330 -800		cad	€ 27,30
		24.4.120.011.11		- bocchette diametro 80-100 piane o sagomate		cad	€ 1,98
		24.4.120.011.12		- terminali diametro 80-100x1000-1500 curve e zanche		cad	€ 66,20
		24.4.120.011.13		- bacinelle diametro 80-100 in opera		cad	€ 22,70
		24.4.120.011.14		- travasatore e/o deviatore del gelo in opera diametro 80-100		cad	€ 36,50
		24.4.120.011.15		- braga diametro 80-100		cad	€ 30,40
		24.4.126..
		24.4.126.000.		Abbellimenti:
		24.4.126.000.11		- angolo di abbellimento		cad	€ 24,60
		24.4.126.000.12		- foglie di abbellimento		cad	€ 13,30
		24.4.126.000.13		- catena raccogliacqua di abbellimento		cad	€ 28,60
		24.4.126.000.14		- doccione drago (scarico pluviale) di abbellimento		cad	€ 45,90
		24.4.126.000.15		- doccione serpente (scarico pluviale) di abbellimento		cad	€ 40,00
		25....		OPERE DA FALEGNAME INFISSI IN LEGNO O MATERIALI VARI
		25.4...		LAVORI ED OPERE COMPIUTE
				Prezzi medi comprensivi di spese generali ed utile (15% + 10%) e, ove necessari, degli oneri per la sicurezza e gestione cantiere, per forniture eseguite applicando la migliore tecnica, idonea mano d'opera e materiali di ottima qualità, in modo che il ma
		25.4.110..
		25.4.110.010.		Finestre e porte finestre a battente ad un'anta (minimo mq 1,30) o a due ante (minimo mq 1,70) predisposte per vetri da montare infilati, con montanti e traversi da mm 55x70 (finito) e controtelaio fissato al muro da mm 45x90; compresi i coprifili interni
		25.4.110.010.11		- in abete da verniciare		mq	€ 275,00
		25.4.110.010.12		- in douglas con cerniere acciaio brunito		mq	€ 337,00
		25.4.110.010.13		- in pino del nord		mq	€ 189,00
		25.4.110.010.14		- in framirè		mq	€ 285,00
		25.4.110.010.21		+ maggiorazione del prezzo per ante predisposte per vetro (questo escluso) fissato con regoli fermavetro		mq	€ 33,40
		25.4.111..
		25.4.111.010.		Finestre e porte finestre con ante apribili a bilico orizzontale o verticale, con anta ribaltabile a 120°, perni a frizione, ferramenta di chiusura in due o più punti con maniglia centrale di ottone o alluminio anodizzato del tipo corrente escluso vetri (
		25.4.111.010.11		- in abete da verniciare		mq	€ 340,00
		25.4.111.010.12		- in douglas con cerniere acciaio brunito		mq	€ 365,00
		25.4.111.010.13		- in pino del nord		mq	€ 228,00
		25.4.111.010.14		- in framirè		mq	€ 310,00
		25.4.112..
		25.4.112.000.		Persiane ad ante a battente, montate a traverse mm 55x70 lavorato, con stecche non a incastro, spessore mm 10/12, interasse mm 30, ferramenta adeguate in ferro, misurazione a luce muraria (minimo mq 1,70):
		25.4.112.000.11		- in abete da verniciare		mq	€ 356,00
		25.4.112.000.12		- in douglas		mq	€ 428,00
		25.4.112.000.13		- in pino del nord		mq	€ 305,00
		25.4.113..
		25.4.113.000.		Ante d'oscuro (scuretti) in legno a due o più ante costituite da telaio perimetrale da mm 35x80 e perlinatura esterna sezione mm 25x80 completa di accessori comuni (minimo mq 1,30 per scuretti a un'anta e mq 1,70 a due ante). Misurazione a luce muraria:
		25.4.113.000.11		- in abete		mq	€ 306,00
		25.4.113.000.12		- in douglas		mq	€ 379,00
		25.4.113.000.13		- in pino del nord		mq	€ 237,00
		25.4.114..
		25.4.114.000.		Cassonetti coprirullo di avvolgibili con frontale mobile e sottocielo fisso a faccia liscia con compensato a multistrati di mm 6. Misurazione lunghezza del frontale (lunghezza minima m 1):
		25.4.114.000.11		- in abete		m	€ 104,00
		25.4.114.000.12		- in douglas		m	€ 150,00
		25.4.114.000.13		- in pino del nord		m	€ 96,41
		25.4.116..
		25.4.116.010.		Persiane avvolgibili con stecche da 14-15 mm di spessore, fisse o distanziate e sovrapponibili fino a completa chiusura, collegate con ganci in acciaio zincato. Compresi: i supporti con cuscinetti a sfere, rullo in legno o metallo con staffe, puleggia, ci
		25.4.116.010.11		- in abete compresa verniciatura a smalto oleosintetico per esterno		mq	€ 95,40
		25.4.116.010.12		- in pino di Svezia o di Finlandia, compresa verniciatura a smalto oleosintetico per esterno		mq	€ 105,00
		25.4.116.010.13		- in pino di Svezia o di Finlandia verniciato a flatting in fabbrica		mq	€ 127,00
		25.4.116.010.14		- in douglas verniciato a flatting in fabbrica		mq	€ 150,00
		25.4.116.020.		Persiane avvolgibili in resine sintetiche (materia plastica PVC) resistenti ed idonee a sopportare normali sollecitazioni o condizioni climatiche avverse, con stecche da mm 13/14 di spessore, distanziabili e sovrapponibili fino a completa chiusura, auto a
		25.4.116.020.11		- del peso di circa Kg 4-4,2/mq		mq	€ 53,10
		25.4.116.020.12		- del peso di circa Kg 4,5/mq		mq	€ 60,10
		25.4.116.020.13		- del peso di circa Kg 5 /mq		mq	€ 69,30
		25.4.117..
		25.4.117.000.		Porte interne in legno a battente piano tamburato, rivestite sulle due facce con compensato o pannelli in fibra di legno, dello spessore minimo mm 3,5, spessore totale finito mm 43. Copribattuta, telaio maestro per tavolato finito fino a cm 11; mostre sez
		25.4.117.000.11		- ad un'anta, luce 0,60-0,70-0,80x2,00 m		cad	€ 399,00
		25.4.117.000.12		- a due ante, luce 1,20x2,00 m		cad	€ 578,00
		25.4.117.000.13		+ maggiorazione del prezzo per specchiatura rettangolare per vetro (questo escluso) ricavata nel battente e completa di sagome fermavetro		cad	€ 111,00
		25.4.117.020.		Porte interne in legno a battente piano tamburato, rivestite sulle due facce con compensato o pannelli in fibra di legno, dello spessore minimo mm 3,5, spessore totale finito mm 43. Copribattuta, telaio maestro per tavolato finito fino a cm 11; mostre sez
		25.4.117.020.00		- in mogano ad un'anta		cad	€ 520,00
		25.4.117.020.01		- in mogano a due ante		cad	€ 798,00
		25.4.117.020.02		- in afrormosia ad un'anta		cad	€ 590,00
		25.4.117.020.03		- in afrormosia a due ante		cad	€ 928,00
		25.4.117.020.04		- in noce mansonia ad un'anta		cad	€ 519,00
		25.4.117.020.05		- in noce mansonia a due ante		cad	€ 775,00
		25.4.117.020.06		- in noce tanganica ad un'anta		cad	€ 539,00
		25.4.117.020.07		- in noce tanganica a due ante		cad	€ 831,00
		25.4.117.020.08		- in olmo ad un'anta		cad	€ 615,00
		25.4.117.020.09		- in olmo a due ante		cad	€ 1.040,00
		25.4.117.020.10		+ maggiorazione del prezzo per specchiatura rettangolare per vetro (questo escluso) ricavata nel battente e completa di sagome fermavetro		cad	€ 150,00
		25.4.118..
		25.4.118.000.		Portoncino d'ingresso in legno pregiato lucidato naturale con resine poliuretaniche a battente piano tamburato impiallacciato sulle due facce, spessore mm 55 finito; telaio maestro pure in legno pregiato e lucidato con resine poliuretaniche, applicando su
		25.4.118.000.11		- in mogano		cad	€ 799,00
		25.4.118.000.12		- in afrormosia		cad	€ 799,00
		25.4.118.000.13		- in noce mansonia		cad	€ 677,00
		25.4.118.000.14		- in noce tanganica		cad	€ 799,00
		25.4.118.000.15		- in olmo		cad	€ 836,00
		25.4.119..
		25.4.119.000.		Portoni per garages a doppio spessore con intelaiatura interna di spessore mm 35x100 e perlinatura esterna da mm 22x100 completo di robusta ferramenta con cardine a muro, catenacci e serrature (misura a vano murario):
		25.4.119.000.11		- in abete		mq	€ 361,01
		25.4.119.000.12		- in douglas		mq	€ 488,00
		25.4.119.000.13		- in pino del nord		mq	€ 210,01
		25.4.119.000.14		- in framirè		mq	€ 278,00
		25.4.120..
		25.4.120.000.		Compenso per rivestimento dell'imbotte nelle porte su muri di spessore superiore a cm 11, per ogni cm di maggior larghezza per ogni porta:
		25.4.120.000.11		- in legno da verniciare		cm	€ 10,70
		25.4.120.000.12		- in mogano		cm	€ 12,90
		25.4.120.000.13		- in afrormosia		cm	€ 12,40
		25.4.120.000.14		- in noce mansonia		cm
		25.4.120.000.15		- in noce tanganica		cm	€ 16,30
		25.4.120.000.16		- in olmo		cm	€ 17,00
		25.4.121..
		25.4.121.011.		Falsi stipiti in legno abete spessore mm 22 per porte interne e portoncini, larghezza cm 11, con zanche per ancoraggio alla muratura (per porta)		cad	€ 39,40
		25.4.121.011.12		+ per ogni cm di larghezza in più (per porta)		cad	€ 4,82
		25.4.122..
		25.4.122.011.		Porte interne costituite da telaio in legno e pannello rivestito in laminato plastico (Melaminico) con mostrina interna-esterna e battuta con profilato in PVC n 3 cerniere Anuba e maniglia in lega alluminio anodizzato e spinato da 2,00 o 2,10x0,60/0,70/0,		cad	€ 255,00
		25.4.122.021.		Porta interna come sopra, specchiata escluso vetro da 2,00 o 2,10x0,60/0,70/0,80		cad	€ 330,00
		25.4.123..
		25.4.123.011.		Portoncino ingresso costituito da telaio in legno e pannello rivestito in laminato plastico perlinato con serratura di sicurezza tipo Yale a due mandate, mezza maniglia e pomolo in ottone ad una anta 2,00 o 2,10x0,90		cad	€ 488,00
		25.4.123.021.		Portoncino ingresso costituito da telaio in legno e pannello rivestito in laminato plastico perlinato con serratura di sicurezza tipo Yale a due mandate, mezza maniglia e pomolo in ottone a due ante (asimmetrico) da 1,30 o 2,10		cad	€ 632,00
		25.4.124..
		25.4.124.011.		Persiane a stecche fisse costituite con profilati in PVC e antiurto con ferramenta tradizionale, zincata e verniciata nei colori: bianco, testa di moro, verde, adatta all'uso da murare		mq	€ 206,00
		25.4.124.021.		Persiane a stecche orientabili interamente in PVC da murare		mq	€ 211,00
		25.4.125..
		25.4.125.011.		Scuroni o gelosie a tavola piena costituiti con profilati in PVC e antiurto con ferramenta zincata e verniciata con colori: bianco, testa di moro e verde, adatta all'uso da murare		mq	€ 192,00
		25.4.126..
		25.4.126.011.		Finestre interamente in PVC rigido antiurto, pesante con profilati di rinforzo in acciaio zincato scatolato, con possibilità di anta a ribalta, giunto aperto, certificata I.C.I.T.E., colore bianco, vetro camera 4/12/4 compreso, garantite		mq	€ 230,00
		25.4.127..
		25.4.127.011.		Finestre tipo da ristrutturazione, che permettono la sostituzione di finestre in legno senza opere murarie, interamente in PVC pesante, giunto aperto possibilità di anta a ribalta, certificato I.C.I.T.E. vetro camera 4/12/4 compreso, montaggio a parte, ga		mq	€ 231,00
		25.4.128..
		25.4.128.011.		Tapparelle di alluminio con poliuretano ad alta densità ottenute dalla profilatura a freddo di nastro in lega di alluminio 3005 (al ml. 1 - Mg. 0,5) prelaccato con vernici termoindurenti poliammidiche spessore 25±2my aspetto superficiale a buccia d'aranci		mq	€ 96,50
		25.4.129..
		25.4.129.010.		Porta tagliafuoco in legno omologata a norma UNI EN 1634-1/01 REI 30 conforme alla certificazione di prodotto ISO 9001, con impiallacciatura in legno di varie essenze, stipite listellare da 10 cm., pannello coibente in agglomerato di legno REI 30, coppia		cad	€ 500,00
		27....		OPERE DA FABBRO E SERRAMENTI
		27.4...		LAVORI ED OPERE COMPIUTE
				Prezzi medi comprensivi di spese generali ed utile (15% + 10%) e, ove necessari, degli oneri per la sicurezza e gestione cantiere, per forniture eseguite applicando la migliore tecnica, idonea mano d'opera e materiali di ottima qualità, in modo che il man
		27.4.001..		Serramenti in ferro
		27.4.001.005.		Grossa ferramenta, eseguita su ordine particolare, per staffe, catene, chiavi da muro, mordiglioni, montanti, armature, spranghe, fasce, giunzioni, ecc. con formazione di occhioli, testiroli, fori, svasature		Kg	€ 4,23
		27.4.001.010.		Piccola ferramenta eseguita su ordine particolare per graffe, cravatte, zanche, gradini alla marinara, ecc.		Kg	€ 5,55
		27.4.001.011.		Serramenti di ferro per finestre di tipo normale ad elementi fissi ed apribili, fino a 6-8 mq di superficie, completi di accessori e regolini fermavetro:
		27.4.001.011.11		- in profilati normali		Kg	€ 5,65
		27.4.001.011.12		- in profilati tubolari (superficie minima mq 3,00)		mq	€ 111,00
		27.4.001.011.13		- in profilati tubolari zincati a caldo (sup. minima mq 3,00)		mq	€ 130,00
		27.4.001.012.		Serramenti esterni in profilati estrusi di lega leggera, con controtelaio in ferro zincato da premurare; parti viste lucidate a specchio, superficie totale della lega leggera ossidata anodicamente a colore naturale (superficie minima mq 3,00):
		27.4.001.012.11		- a battuta ad una o più ante		mq	€ 190,00
		27.4.001.012.12		- a saliscendi contrappesati		mq	€ 320,00
		27.4.001.012.13		- a saliscendi autobilanciati		mq	€ 285,00
		27.4.001.012.14		- a scorrevoli orizzontali		mq	€ 225,00
		27.4.001.012.15		- a bilico orizzontale in profilo a giunto aperto		mq	€ 288,00
		27.4.001.013.		Serramenti di ferro per porte interne ed esterne, in profilati normali ad uno o più battenti, complete di accessori e di serrature a due mandate e regolini fermavetro:
		27.4.001.013.31		- per porte a vetri		Kg	€ 6,13
		27.4.001.013.32		- per porte fodrinate		Kg	€ 6,31
		27.4.001.013.33		- in profilati tubolari di lamiera (superficie minima mq 3,00)		Kg	€ 6,47
		27.4.001.013.34		- in profilati tubolari di lamiera, zincati a caldo		mq	€ 193,00
		27.4.001.014.		Serramenti per vetrate esterne in profilati estrusi di alluminio anodizzato di colore naturale completi di contro telaio in ferro zincato da premurare e di tutti gli accessori:
		27.4.001.014.41		- da mq 8 a mq 12		mq	€ 134,00
		27.4.001.014.42		- da mq 6 a mq 7,99		mq	€ 152,00
		27.4.001.014.43		- per portoncini ingresso con barre di sicurezza		mq	€ 322,00
		27.4.001.022.		Porte interne con telaio in alluminio anodizzato colore naturale, due cerniere in alluminio, serratura con chiave normale, maniglia in ottone o in alluminio anodizzato. Con battente ad una specchiatura a vetro formato da profilati estrusi in alluminio ano
		27.4.001.022.11		- ad un'anta luce 0,80x2,10		cad	€ 498,00
		27.4.001.022.12		- a due ante luce 1,20x2,10		cad	€ 795,00
		27.4.001.023.		Inferriate e griglie di ferro, con profilati normali (quadri, tondi, piatti, angolari) a disegno semplice complete di accessori		Kg	€ 4,22
		27.4.001.024.		Cancelli e cancellate di ferro, a disegno semplice, con profilati normali (quadri, tondi, piatti, angolari) con o senza fodrina di lamiera, completi di accessori:
		27.4.001.024.11		- per cancelli		Kg	€ 4,65
		27.4.001.024.12		- per cancellate		Kg	€ 4,09
		27.4.001.025.		Parapetti di balcone e di rampe scale di ferro con profilati normali (quadri, tondi, piatti, angolari) a disegni semplici completi di accessori:
		27.4.001.025.11		- per balconi		Kg	€ 4,46
		27.4.001.025.12		- per rampe di scale rettilinee		Kg	€ 7,13
		27.4.001.026.		Tende alla veneziana tipo monocomando con lamelle da mm/65 in lega di alluminio verniciato a smalto e bordate ai lati:
		27.4.001.026.11		- teli - superficie minima mq 1,80		mq	€ 37,40
		27.4.001.026.12		- monocomando completo di asta		cad	€ 36,80
		27.4.001.026.13		- rinvio comando all'interno		cad	€ 9,37
		27.4.001.026.14		- guide laterali in perlandrato		m	€ 1,53
		27.4.001.026.15		- guide laterali in canalino a C di alluminio con guarnizioni antirumore e perni a farfalla		m	€ 6,62
		27.4.001.027.		Persiane avvolgibili per finestre ad elementi agganciati complete di accessori e meccanismi compreso avvolgitore e cinghia, ma escluso demoltiplicatore (superficie minima mq 2,00, misura a luce netta vano più cm 25 in altezza e cm 5 in larghezza):
		27.4.001.027.11		- con lamiere di acciaio dolce zincato da 5-6/10		mq	€ 51,41
		27.4.001.027.12		- con lamiere di alluminio anodizzato da 8/10		mq	€ 77,30
		27.4.001.028.		Serrande di sicurezza a rotolo, ad elementi agganciati, in acciaio dolce - zincato, complete di accessori e serrature, manovra a bastone, esclusi comandi speciali (superficie minima mq 3,00, misura a luce netto vano più cm 40 in altezza e cm 10 in larghez
		27.4.001.028.21		- con lamiera da 8/10		mq	€ 49,30
		27.4.001.028.22		- con lamiera da 10/10		mq	€ 55,30
		27.4.001.029.		Serrande a maglie in tubolare di ferro zincato diametro mm 18, sagomate e collegate a snodo, per il resto come al precedente numero		mq	€ 83,70
		27.4.001.030.		Porte basculanti per boxes in lamiera d'acciaio stampata - zincata, spessore 8/10 complete di serratura centrale tipo Yale, con catenaccio in alto e maniglia fissa, misurata in luce netta più cm 15 in larghezza e cm 14 in altezza (superficie minima mq 5):		mq	€ 80,20
		27.4.001.031.		Cancelli estensibili in ferro - zincato, profilato da mm 15, completi di accessori con misurazione maggiorata del 20% sulla luce netta in larghezza e cm 6 altezza		mq	€ 66,70
		27.4.001.033.		Zincatura a freddo:
		27.4.001.033.11		- di telai in rete ad uso recinzione		Kg	€ 0,88
		27.4.001.033.12		- di carpenteria leggera		Kg	€ 0,84
		27.4.001.034.		Zincatura a caldo:
		27.4.001.034.21		- di telai in rete ad uso recinzione		Kg	€ 0,95
		27.4.001.034.22		- di carpenteria leggera		Kg	€ 0,91
		27.4.001.035.		Tapparelle di acciaio con poliuretano ad alta densità ottenute dalla profilatura a freddo di nastro in lega di acciaio zincato a caldo su entrambi i lati con 200 gr/mq di zinco prelaccato con vernici termoindurenti poliammidiche spessore 25±2my aspetto s		mq	€ 103,00
		27.4.002..		Persiane e/o avvolgibili in alluminio
				Serramenti eseguiti con profilati estrusi in alluminio anodizzato color naturale UNI ARC 15,. Spessore profili 50-55 mm, normali od a taglio termico (T.T.). Profili a giunto aperto completi di:[***]- vetro camera 4-6-4 o 4-9-4 (per altri tipi di vetro ap
		27.4.002.010.		Persiane fisse aperte, fisse chiuse tipo scurone, orientabili a 45° oppure a 90° con movimentazione interna ai profili; verniciata a fuoco RAL e/o con lamelle orientabili:
		27.4.002.010.11		- ad anta, a libro, scorrevole o con sportello a sporgere		mq	€ 275,01
		27.4.002.011.		Serramenti esterni in profilati estrusi di lega leggera, con controtelaio in ferro zincato da premurare, verniciatura a fuoco in colori RAL (superficie minima mq 1,75):
		27.4.002.011.11		- con profilo a giunto aperto a battente ad una o più ante		mq	€ 197,00
		27.4.002.011.12		- con profilo a taglio termico a battente ad una o più ante		mq	€ 233,00
		27.4.002.012.		Preverniciato, stecche autoaggangianti, con poliuretano all'interno della stecca che ha la funzione di irrobustire la stecca e di aumentare l'isolamento acustico e termico. Avvolgibile di sicurezza, disponibile in 14 colori RAL, completi di accessori norm		mq	€ 84,40
		27.4.002.021.		Serramento a 1 battente normale: accessori: (maniglia tipo cremonese o cariglione e cerniere)
		27.4.002.021.11		- dimensioni (b x h in cm) 70 x 130 (0,91 mq)		cad	€ 337,00
		27.4.002.021.12		- dimensioni (b x h in cm) 70 x 150 (1,05 mq)		cad	€ 342,00
		27.4.002.021.13		- dimensioni (b x h in cm) 70 x 200 (1,40 mq)		cad	€ 416,00
		27.4.002.021.14		- dimensioni (b x h in cm) 70 x 220 (1,54 mq)		cad	€ 438,00
		27.4.002.021.15		+ maggiorazione del prezzo per profili in alluminio ma con battute e fermavetri raggiati anzichè a spigoli		%	€ 3,00
		27.4.002.022.		Serramento a 1 battente T.T. (Taglio Termico) accessori: (maniglia tipo cremonese o cariglione e cerniere)
		27.4.002.022.11		- dimensioni (b x h in cm) 70 x 130 (0,91 mq)		cad	€ 400,00
		27.4.002.022.12		- dimensioni (b x h in cm) 70 x 150 (1,05 mq)		cad	€ 432,00
		27.4.002.022.13		- dimensioni (b x h in cm) 70 x 200 (1,40 mq)		cad	€ 527,00
		27.4.002.022.14		- dimensioni (b x h in cm) 70 x 220 (1,54 mq)		cad	€ 553,00
		27.4.002.022.15		+ maggiorazione del prezzo per profili in alluminio ma con battute e fermavetri raggiati anzichè a spigoli		%	€ 3,00
		27.4.002.023.		Serramento a 2 battenti normale: accessori: (maniglia tipo cremonese o cariglione e cerniere)
		27.4.002.023.11		- dimensioni (b x h in cm) 120 x 130 (1,56 mq)		cad	€ 462,00
		27.4.002.023.12		- dimensioni (b x h in cm) 120 x 150 (1,80 mq)		cad	€ 491,00
		27.4.002.023.13		- dimensioni (b x h in cm) 120 x 200 (2,40 mq)		cad	€ 642,00
		27.4.002.023.14		- dimensioni (b x h in cm) 120 x 220 (2,64 mq)		cad	€ 665,00
		27.4.002.023.15		+ maggiorazione del prezzo per profili in alluminio ma con battute e fermavetri raggiati anzichè a spigoli		%	€ 3,00
		27.4.002.024.		Serramento a 2 battenti T.T. (Taglio Termico): accessori: maniglia tipo cremonese o cariglione e cerniere
		27.4.002.024.11		- dimensioni (b x h in cm) 120 x 130 (1,56 mq)		cad	€ 584,01
		27.4.002.024.12		- dimensioni (b x h in cm) 120 x 150 (1,80 mq)		cad	€ 647,00
		27.4.002.024.13		- dimensioni (b x h in cm) 120 x 200 (2,40 mq)		cad	€ 761,00
		27.4.002.024.14		- dimensioni (b x h in cm) 120 x 220 (2,64 mq)		cad	€ 730,00
		27.4.002.024.15		+ maggiorazione del prezzo per profili in alluminio ma con battute e fermavetri raggiati anzichè a spigoli		%	€ 3,00
		27.4.002.025.		Serramento a bilico orizzontale o verticale normale: accessori: maniglia a cremonese, sistema a 4 punti di chiusura e frazioni senza arresto
		27.4.002.025.11		- dimensioni (b x h in cm) 120 x 130 (1,56 mq)		cad	€ 588,00
		27.4.002.025.12		- dimensioni (b x h in cm) 120 x 150 (1,80 mq)		cad	€ 667,00
		27.4.002.026.		Serramento a bilico orizzontale o verticale T.T. (Taglio Termico): accessori: maniglia a cremonese, sistema a 4 punti di chiusura e frazioni senza arresto
		27.4.002.026.11		- dimensioni (b x h in cm) 120 x 130 (1,56 mq)		cad	€ 676,00
		27.4.002.026.12		- dimensioni (b x h in cm) 120 x 150 (1,80 mq)		cad	€ 717,00
		27.4.003..		Avvolgibili in plastica
		27.4.003.010.		In tinte diverse a scelta, stecche ad infilare autogancianti antiurto con rinforzi per luci forti		mq	€ 33,50
		27.4.004..		Motorizzazioni per cancelli
		27.4.004.010.		Automazione di cancello scorrevole compreso montaggio e collaudo, escluse linee elettriche di alimentazione:
		27.4.004.010.11		- larghezza m 4 compresiva di: motoriduttore elettromeccanico ad uso residenziale con portata massima q.li 3 apparecchiatura elettronica di comando e controllo a microprocessore con possibilità di utilizzo in logica automatica e semiautomatica, cremagli		cad	€ 843,00
		27.4.004.010.12		- larghezza m 4, compresiva di: motoriduttore ad uso residenziale con portata massima q.li 4, apparecchiatura elettronica di comando e controllo a microprocessore con possibilità di utilizzo in logica automatica, semiautomatica, cremagliera modulo 4 in		cad	€ 931,00
		27.4.004.010.13		- larghezza m 10, compresiva di: motoriduttore ad uso intensivo industriale con portata massima q.li 12, apparecchiatura elettronica di comando e controllo a microprocessore con possibilità di utilizzo in logica automatica, semiautomatica e automatica s		cad	€ 1.250,00
		27.4.004.012.		Automazione di cancello ad ante compreso montaggio e collaudo; escluse linee elettriche di alimentazione:
		27.4.004.012.11		- ad un'anta battente, compresiva di: centralina idraulica completa di contenitore metallico, martinetto idraulico per apertura con sistema idraulico ammortizzo-frenata del cancello, apparecchiatura elettronica di comando e controllo a microprocessore c		cad	€ 1.540,00
		27.4.004.012.12		- a due ante battenti, larghezza m 3 comprensiva di: operatori oleodinamici con blocco idraulica, apparecchiatura elettronica di comando e controllo a microprocessore con possibilità di utilizzo in logica automatica, semiautomatica e automatica super, c		cad	€ 1.170,00
		27.4.004.012.13		- telecomando bicanale mini quarzato con licenza PT e omologazione CE		cad	€ 43,10
		27.4.005..		Porte e portoni tagliafuoco
		27.4.005.001.		Porta tagliafuoco cieca con struttura in acciaio, ad un battente, omologata a norme UNI EN 16341/01 conforme alla certificazione di prodotto ISO 9001, di colore avorio chiaro realizzata con telaio presso-piegato spessore 2 mm, sagomato per ospitare cernie		cad	€ 356,00
		28....		OPERE DA VETRAIO
		28.3...		MATERIALI A PIE' D'OPERA
				Prezzi medi comprensivi di spese generali ed utile (15% + 10%), per materiale di ottima qualità, rispondente alle caratteristiche stabilite dalle consuetudini commerciali e consegnati franco cantiere. Superficie calcolata su misure multiple di cm 4 per tu
		28.3.001..		Float (Cristalli) e stampati (Greggi)
		28.3.001.010.
		28.3.001.010.11		- float 2 mm		mq	€ 13,10
		28.3.001.010.12		- float 3 mm		mq	€ 15,10
		28.3.001.010.13		- float 4 mm		mq	€ 17,30
		28.3.001.010.14		- float 5 mm		mq	€ 23,70
		28.3.001.010.15		- float 6 mm		mq	€ 27,30
		28.3.001.010.16		- float 8 mm		mq	€ 36,30
		28.3.001.010.17		- float 10 mm		mq	€ 48,10
		28.3.001.010.18		- float 12 mm		mq	€ 67,70
		28.3.001.010.19		- float 15 mm		mq	€ 105,00
		28.3.001.010.20		- float 19 mm		mq	€ 130,00
		28.3.001.010.30		- retinato liscio e D		mq	€ 21,60
		28.3.001.010.41		- opaco semplice		mq	€ 24,40
		28.3.001.010.42		- opaco semidoppio		mq	€ 29,20
		28.3.001.010.50		- diffusore 3 mm		mq	€ 69,20
		28.3.001.010.60		- antiriflesso		mq	€ 24,40
		28.3.001.010.61		- stampati nazionali chiari o colorati		mq	€ 27,10
		28.3.001.010.62		- stampati nazionali al verso, chiari o colorati		mq	€ 37,00
		28.3.002..		Cristalli temperati
		28.3.002.022.		Float chiaro:
		28.3.002.022.11		- spessore +/- 0,2 mm 4		mq	€ 29,70
		28.3.002.022.12		- spessore +/- 0,2 mm 5		mq	€ 33,70
		28.3.002.022.13		- spessore +/- 0,2 mm 6		mq	€ 39,40
		28.3.002.022.14		- spessore +/- 0,2 mm 8		mq	€ 52,20
		28.3.002.022.15		- spessore +/- 0,2 mm 10		mq	€ 61,90
		28.3.002.022.16		- spessore +/- 0,2 mm 12		mq	€ 82,40
		28.3.002.022.17		- spessore +/- 0,2 mm 15		mq	€ 135,00
		28.3.003..		Vetri antifuoco
		28.3.003.030.		Con il simbolo 'REI' si identifica un elemento costruttivo che deve conservare, per un tempo determinato, la stabilità (resistenza meccanica), la tenuta alle fiamme e ai gas, l'isolamento termico.
		28.3.003.030.11		- REI 30		mq	€ 548,00
		28.3.003.030.12		- REI 60		mq	€ 700,00
		28.3.003.030.13		- REI 90		mq	€ 1.510,00
		28.3.003.030.14		- REI 120		mq	€ 2.210,00
		28.3.004..		Cristalli stratificati
				1 - anti infortunio (norma UNI 7172)[***]2 - anti vandalismo (norma UNI 9186)[***]3 - anti crimine (norma UNI 9187)[***]4 - anti proiettile (norma UNI 9187)
		28.3.004.010.
		28.3.004.010.11		- strat. 3 + 3 PVB 0.38		mq	€ 45,90
		28.3.004.010.12		- strat. 4 + 4 PVB 0.38		mq	€ 56,41
		28.3.004.010.13		- strat. 5 + 5 PVB 0.38		mq	€ 61,80
		28.3.004.010.14		- strat. 6 + 6 PVB 0.38		mq	€ 66,20
		28.3.004.020.		Stratificati utilizzati come anti rumore (il tipo 6+4 PVB 1.52 viene considerato un vetro antivandalismo mentre i restanti sono considerati anti infortunio):
		28.3.004.020.11		- strat. 5 + 3 PVB 0.38 = 33,5 dB		mq	€ 59,30
		28.3.004.020.12		- strat. 6 + 4 PVB 0.38 = 35 dB		mq	€ 63,00
		28.3.004.020.13		- strat. 6 + 4 PVB 1.52 = 36,5 dB		mq	€ 95,70
		28.3.004.030.		Profilato di vetro spessore mm 5/6 larghezza mm 270, ali da mm 40/45 in misure fisse multiple di 25 cm incolore:
		28.3.004.030.11		- normale		mq	€ 33,10
		28.3.004.030.12		- armato con fili d'acciaio		mq	€ 47,90
		28.3.004.031.		Montaggio:
		28.3.004.031.21		- su serramenti in legno		mq	€ 10,51
		28.3.004.031.22		- su serramenti in metallo		mq	€ 12,40
		28.3.005..		Vetrate isolanti
		28.3.005.011.		Vetrata composta da 2 Float mm 4 intercapedine 12 mm con trasmissione termica K = 2,7 Kcal/mq h °C, caratteristiche acustiche dB 32 e peso Kg/mq 21 (Minimo fatturazione 0.50)		mq	€ 32,40
		28.3.005.012.		Vetrata composta da 2 Float mm 4 di cui una bassa emissiva montata in faccia 3 intercapedine 12 mm con trasmissione termica K = 1,9 Kcal/mq h °C, caratteristiche acustiche dB 32 e peso Kg/mq 21 (Minimo fatturazione 0.50)		mq	€ 47,40
		28.5...		POSA IN OPERA DI VETRI E CRISTALLI
				Prezzi indicativi di massima, comprensivi di spese generali ed utili (15% + 10%), e, ove necessari, degli oneri per la sicurezza e gestione cantiere, per lavori eseguiti applicando la migliore tecnica, idonea mano d'opera e materiali di ottima qualità in
		28.5.110..
		28.5.110.011.		Su serramenti in legno ad infilare con sigillatura esterna a mastice		mq	€ 8,74
		28.5.120..
		28.5.120.011.		Su serramenti in legno con fermavetro riportato fissato con chiodi e sigillatura a mastice		mq	€ 8,74
		28.5.130..
		28.5.130.011.		Su serramenti in legno con fissaggio a mastice e chiodi		mq	€ 9,29
		28.5.140..
		28.5.140.011.		Su serramenti in legno con fermavetro riportato fissato con viti e sigillatura a mastice		mq	€ 9,48
		28.5.210..
		28.5.210.000.		Su serramenti in profilati tubolari di ferro:
		28.5.210.000.11		- con fermavetro riportato fissato con viti e sigillatura a mastice		mq	€ 10,61
		28.5.210.000.12		- con fermavetro a scatto e sigillatura a mastice		mq	€ 10,61
		28.5.220..
		28.5.220.000.		Su serramenti in profilato a T o ad L di ferro:
		28.5.220.000.11		- con fermavetro riportato fissato con viti e sigillatura a mastice		mq	€ 11,90
		28.5.220.000.12		- con spinotti a mastice		mq	€ 11,90
		28.5.310..
		28.5.310.000.		Su serramenti in profilati di lega leggera:
		28.5.310.000.11		- con fermavetro riportato fissato con viti e sigillatura a mastice		mq	€ 12,10
		28.5.310.000.12		- con fermavetro a scatto e sigillatura con mastice sintetico estruso a pressione		mq	€ 12,10
		28.5.410..
		28.5.410.000.		Sigillatura supplementare con fornitura:
		28.5.410.000.11		- di plastico trafilato in piattina		m	€ 1,43
		28.5.410.000.12		- di guarnizioni in PVC o Neoprene		m	€ 1,83
		28.5.410.000.13		- di mastice sintetico al silicone		m	€ 4,42
		29....		OPERE DA VERNICIATORE E IMBIANCHINO
		29.4...		LAVORI ED OPERE COMPIUTE
				Prezzi medi comprensivi di spese generali ed utile (15% + 10%) e, ove necessari, degli oneri per la sicurezza e gestione cantiere, per lavori ed opere compiute riferite a lavori eseguiti secondo la migliore tecnica, con impiego di mano d'opera idonea e ma
		29.4.001..		Su agglomerati edili
		29.4.001.010.		Applicazione di uno strato di isolante inibente su superfici prima di procedere alle pitturazioni, rasature o stuccature di prodotto a solvente		mq	€ 3,64
		29.4.001.021.		Tinteggiatura per interni di pareti e soffitti eseguita a due mani di tempera sintetica comune a colori chiari e mezze tinte data a pennello, previa preparazione delle pareti con regolarizzazione e stuccatura a scagliola di piccoli fori:
		29.4.001.021.11		- su pareti rifinite a grassello		mq	€ 2,74
		29.4.001.021.12		- su pareti rifinite a gesso		mq	€ 3,29
		29.4.001.022.		Pitturazione per interni di pareti e soffitti con pittura emulsionata (idropittura) a tinta unita di tutti i colori, a base di resine acriliche, a due mani compreso preparazione di pareti con regolarizzazione e stuccatura a scagliola di piccoli fori:
		29.4.001.022.11		- su pareti rifinite a grassello		mq	€ 4,70
		29.4.001.022.12		- su pareti rifinite a gesso		mq	€ 4,87
		29.4.001.031.		Applicazione di rivestimento plastico continuo emulsionato per interni, in tinte chiare, su superfici intonacate a civile o lisciate a stucco o a gesso, già preparate ad isolante; vinilico per interni:
		29.4.001.031.11		- tipo liscio, fino a mm 0,5 di rilievo massimo		mq	€ 6,47
		29.4.001.031.12		- tipo bucciato fine, sino a mm 1,2 di rilievo massimo		mq	€ 7,83
		29.4.001.031.13		- tipo bucciato medio, sino a mm 2 di rilievo massimo		mq	€ 8,79
		29.4.001.031.14		- tipo bucciato grosso, a rilievi superiori		mq	€ 9,50
		29.4.001.032.		Applicazione di rivestimento plastico continuo rustico, a base di resine sintetiche in emulsione, pigmenti e quarzi in tinte chiare correnti di cartella, su superfici intonacate al civile con malta bastarda, già preparate ed isolate:
		29.4.001.032.11		- rasato (spatolato) tipo fine con granulometria sino a mm 1,2		mq	€ 8,45
		29.4.001.032.12		- rasato (spatolato) tipo medio con granulometria sino a mm 2		mq	€ 9,45
		29.4.001.032.13		- rasato (spatolato) tipo grosso con granulometria superiore		mq	€ 10,51
		29.4.001.032.21		- graffiato tipo fine con granulometria sino a mm 1,2		mq	€ 8,37
		29.4.001.032.22		- graffiato tipo medio con granulometria sino a mm 2		mq	€ 9,34
		29.4.001.032.23		- graffiato tipo grosso con granulometria superiore		mq	€ 10,80
		29.4.001.033.		Applicazione di rivestimenti plastico continuo granulato a base di resine sintetiche in emulsione, su superfici intonacate a civile con malta bastarda, già preparate, nelle mescole esistenti in cartelle colori, con granulati naturali (graniti esclusivi) r
		29.4.001.033.11		- tipo fine con granulometria sino a mm 1,2		mq	€ 9,07
		29.4.001.033.12		- tipo medio con granulometria sino a mm 2		mq	€ 10,50
		29.4.001.033.13		- tipo grosso con granulometria superiore		mq	€ 12,10
		29.4.001.034.		Applicazione di rivestimento plastico esterno dato a pennello, in tutte le tinte su intonaco civile, costituito da una mano di fissatura al solvente e due mani di tinta di quarzo al plastico		mq	€ 9,50
		29.4.001.040.		Rasatura di superfici interne intonacate a civile a due riprese incrociate di stucco e carteggiatura con stucco emulsionato		mq	€ 8,29
		29.4.002..		Su opere in legno
		29.4.002.010.		Stuccatura saltuaria con stucco grasso per legno, di fessure e nodi compresa la carteggiatura delle parti stuccate		mq	€ 5,29
		29.4.002.020.		Rasatura con stucco grasso per legno di superfici già imprimate e stuccate		mq	€ 4,80
		29.4.002.020.11		- per ogni ripresa di rasatura		mq	€ 4,56
		29.4.002.030.		Carteggiatura per uniformare i fondi:
		29.4.002.030.11		- già imprimati		mq	€ 2,87
		29.4.002.030.12		- già rasati		mq	€ 3,34
		29.4.002.040.		Lavaggio sgrassante per eliminare tracce di unto, per ottenere un supporto atto alla successiva pitturazione		mq	€ 3,61
		29.4.002.050.		Abrasione per l'uniformità dei fondi già verniciati		mq	€ 4,75
		29.4.002.060.		Laccatura di opere in legno costituita da una mano di fondo su infissi nuovi, scartavetratura, rasatura, nuova scartavetratura, una mano di cementite ed una mano di smalto in piano		mq	€ 32,50
		29.4.002.071.		Verniciatura a smalto di opere in legno costituita da una mano di fondo, stuccatura di piccole imperfezioni, una mano di cementite ed una ulteriore mano di smalto		mq	€ 18,50
		29.4.002.072.		Verniciatura trasparente lucida per interni e per esterni su superfici già preparate dal falegname costituita da una prima mano di flatting tipo imbarcazione, sintetico, scartavetratura ed applicazione di una seconda mano di smalto		mq	€ 15,90
		29.4.003..		Su opere in ferro
		29.4.003.010.		Sgrassaggio di superfici nuove ferrose e non ferrose per favorire l'ancoraggio di successiva pitturazione:
		29.4.003.010.11		- mediante prodotto detergente, e successivo lavaggio		mq	€ 3,93
		29.4.003.010.12		- con impiego di solventi		mq	€ 4,70
		29.4.003.020.		Stuccatura saltuaria e parziale ad una passata con stucco sintetico compresa l'abrasivatura delle parti stuccate, di superfici già preparate e pitturate		mq	€ 4,70
		29.4.003.030.		Preparazione di superfici metalliche nuove con scartavetratura e pulitura delle superfici e una mano protettiva di:
		29.4.003.030.11		- minio di piombo		mq	€ 5,71
		29.4.003.030.12		- cromato di zinco		mq	€ 6,71
		29.4.003.041.		Applicazione di pittura antiruggine di fondo su manufatti accessori per ogni strato applicato:
		29.4.003.041.11		- su tubi fino 3 cm di diametro, paraspigoli, ferri ad U ed apparecchi a sporgere per avvolgibili, aste di comando di serramenti ed altre strutture leggere		m	€ 4,32
		29.4.003.041.12		- per tubi oltre 3 cm e fino a 5 cm di diametro		m	€ 3,77
		29.4.003.041.13		- per tubi oltre 5 cm e fino a 10 cm di diametro		m	€ 4,48
		29.4.003.041.14		- per tubi oltre 10 cm e fino a 15 cm di diametro		m	€ 5,28
		29.4.003.041.15		- per lamiere		mq	€ 5,78
		29.4.003.042.		Applicazione di pittura di finitura a smalto sintetico su manufatti per due riprese applicate:
		29.4.003.042.11		- per tubi fino a 3 cm di diametro, paraspigoli, ferri ad U ad apparecchi a sporgere per avvolgibili, aste di comando di serramenti		m	€ 5,69
		29.4.003.042.12		- per tubi oltre 3 cm e fino a 5 cm di diametro		m	€ 6,24
		29.4.003.042.13		- per tubi oltre 5 cm e fino a 10 cm di diametro		m	€ 6,79
		29.4.003.042.14		- per tubi oltre 10 cm e fino a 15 cm di diametro		m	€ 8,00
		29.4.003.042.15		- per lamiere		mq	€ 12,90
		29.4.003.043.		Applicazione di pittura di finitura in colori correnti chiari su superfici già preparate e trattate con antiruggine costituita da una mano di smalto sintetico, scartavetratura, seconda mano di smalto con pitture oleosintetiche		mq	€ 13,61
		29.4.004..		Rivestimento isolante
		29.4.004.010.		Isolamento termico delle pareti esterne del tipo 'a cappotto' costituito da lastre isolanti di polistirolo espanso vergine autoestinguente, densità minima 20 Kg/mc dello spessore di cm 3 da fissarsi con apposito collante alle pareti. Finitura in superfici		mq	€ 50,80
		30....		STRUTTURE PREFABBRICATE
		30.4...		OPERE COMPIUTE
				Edifici industriali ed artigiani. I prezzi si riferiscono a strutture da realizzare in zone sismiche secondo il D.M infrastrutture 14/01/2008 - "Nuove norme tecniche per le costruzioni in zone sismiche e comprendono":[***]- struttura prefabbricata portant
		30.4.010..		Capannoni monopiano in C.A. - C.A.P. e C.A.V.
				I prezzi sottoesposti si riferiscono a capannoni con le seguenti dimensioni medie:[***]- interasse longitudinale pilastri I: = 8-12 m luce trasversale pilastri L: = 15-25 m [***]- altezza da pavimento a sottotrave H: = 5- 7 m[***]- superficie minima
		30.4.010.011.		Capannoni prezzo a mq in pianta filo esterno pilastri
		30.4.010.011.11		- estradosso a 2 falde L = 15-20 m		mq	€ 72,80
		30.4.010.011.12		- estradosso a 2 falde L = 21-25 m		mq	€ 80,90
		30.4.010.011.13		- estradosso piano L = 15-20 m		mq	€ 88,50
		30.4.010.011.14		- estradosso piano L = 21-25 m		mq	€ 105,01
		30.4.010.011.15		- estradosso parabolico L = 15-20 m		mq	€ 117,00
		30.4.010.011.16		- estradosso parabolico L = 21-25 m		mq	€ 119,00
		30.4.010.011.17		- estradosso a shed L = 15-20 m		mq	€ 131,00
		30.4.010.011.18		- estradosso a shed L = 21-25 m		mq	€ 132,00
		30.4.010.012.		Maggiorazione del prezzo per diverse dimensioni
		30.4.010.012.10		- per luci L: 25 m L 30 m		%	€ 15,00
		30.4.010.012.12		- per altezza H: 7 m H 10 m		%	€ 12,00
		30.4.010.012.13		- per altezza H: 11 m H 15 m		%	€ 37,00
		30.4.010.013.		Maggiorazione del prezzo per carri ponte pilastri con mensole - vie di corsa escluse
		30.4.010.013.24		- portata fino a 5 t		%	€ 11,00
		30.4.010.013.25		- portata fino a 10 t		%	€ 15,00
		30.4.010.013.26		- portata fino a 20 t		%	€ 35,00
		30.4.011..		Capannoni multipiano in C.A. - C.A.P. e C.A.V.
				Valutazione per singolo piano e rispettivo sovraccarico in capannoni con uno o più piani intermedi a solai industriali aventi sovraccarico utile oltre il pp. q = 500-1.000 Kg/mq, aventi coperture conteggiate a parte, mentre i prezzi qui esposti, sono rife
		30.4.011.016.
		30.4.011.016.11		- L = 10 m. I = 8-10 m. q = 500 kg/mq		mq	€ 104,00
		30.4.011.016.12		- L = 10 m. I = 8-10 m. q = 1000 kg/mq		mq	€ 122,00
		30.4.011.016.13		- L = 15 m. I = 8-10 m. q = 500 kg/mq		mq	€ 128,00
		30.4.011.016.14		- L = 15 m. I = 8-10 m. q = 1000 kg/mq		mq	€ 153,00
		30.4.011.016.15		- L = 20 m. I = 8-10 m. q = 500 kg/mq		mq	€ 161,00
		30.4.011.016.16		- L = 20 m. I = 8-10 m. q = 1000 kg/mq		mq	€ 177,00
		30.4.011.016.17		- L = 25 m. I = 8-10 m. q = 500 kg/mq		mq	€ 226,00
		30.4.011.016.18		- L = 25 m. I = 8-10 m. q = 1000 kg/mq		mq	€ 244,00
		30.4.012..		Impermeabilizzazioni e lattonerie per capannoni
				I prezzi qui indicati, in caso di contratto d'appalto per l'esecuzione al finito, vanno ricaricati di una percentuale per il cliente per tener conto dell'utile d'impresa e degli oneri per la sicurezza.
		30.4.012.011.		Lastre ondulate rette di fibrocemento ecologico s. = 7 mm complete di listelli e ferramenta in opera		mq	€ 12,90
		30.4.012.012.		Colmi e/o raccordi in fibrocemento ecologico in opera		m	€ 16,70
		30.4.012.013.		Lastre traslucide ondulate fibrorinforzate a filo di falda esterne portanti in opera		mq	€ 18,80
		30.4.012.014.		Lastre traslucide come sopra interne non portanti, compresi profili di sostegno e guarnizioni		mq	€ 14,10
		30.4.012.015.		Materassino isolante in lana minerale su carta tipo Kraft spessore 4 cm densità 30 Kg/mc in opera		mq	€ 4,01
		30.4.012.016.		Lastre grecate rette in alluminio e/o acciaio zincato trattate a lunghezza di falda s. = 6/10 mm complete di listelli e ferramenta in opera		mq	€ 22,90
		30.4.012.017.		Barriera al vapore ottenuta con guaina bitumata armata con foglio interno alluminio in opera		mq	€ 7,13
		30.4.012.018.		Guaina impermeabile armata al poliestere da filo continuo da 4 Kg mq posta in opera		mq	€ 11,00
		30.4.012.019.		Guaina a finire ardesiata armata come sopra da 5 Kg/mq posta in opera		mq	€ 11,80
		30.4.012.020.		Pacchetto impermeabile sintetico formato da: feltrino ripartitore t.n.t. da 300 gr/mq, manto in PVC termosaldato s. = 1,2 mm, feltrino protettivo come sopra, manovalanza per ghiaia, questa esclusa		mq	€ 25,30
		30.4.012.031.		Scossaline, canali di gronda-conversa s. = 6/10 - 10/10 in opera compreso giunti e fissaggi		Kg	€ 5,53
		30.4.012.032.		Scossaline, canali di gronda-conversa s. = 6/10 - 10/10 in opera compreso giunti e fissaggi preverniciate		Kg	€ 6,20
		30.4.012.033.		Scossaline, canali di gronda-conversa s. = 6/10 - 10/10 in opera compreso giunti e fissaggi in lamiera Alluminio s. = 10-20/10		Kg	€ 11,90
		30.4.012.034.		Scossaline, canali di gronda-conversa s. = 6/10 - 10/10 in opera compreso giunti e fissaggi in acciaio inox s. = 6-8/10		Kg	€ 23,00
		30.4.012.043.		Tamponamenti prefabbricati spessore = 20 cm
		30.4.012.043.21		- con finitura esterna cassero metallico		mq	€ 62,40
		30.4.012.043.22		- con finitura esterna rigata pettine(graffiato)		mq	€ 64,50
		30.4.012.043.23		- con finitura esterna ghiaietto lavato		mq	€ 74,80
		30.4.012.044.		Tamponamenti prefabbricati spessore = 24 cm
		30.4.012.044.11		- con finitura esterna cassero metallico		mq	€ 70,40
		30.4.012.044.12		- con finitura esterna rigata pettine(graffiato)		mq	€ 72,10
		30.4.012.044.13		- con finitura esterna ghiaietto lavato		mq	€ 85,70
		30.4.012.051.		Finestre in U-glass semplice in opera compresi profili di contorno, oltre alle sigillature al silicone, con un max del 10% di aperture tipo NACO compreso bancale		mq	€ 64,70
		30.4.012.052.		Finestre tipo NACO compreso vetri retinati, contorni e accessori normali di apertura		mq	€ 93,10
		30.4.012.053.		Portoni scorrevoli in pannelli di lamiera zincato preverniciata con interposto strato isolante da cm 3, completi di guide di scorrimento superiori e inferiori di ferramenta e di controtelaio		mq	€ 177,00
		30.4.012.054.		Portine ad ante da m 1,25x2,20 (H), complete di controtelaio e di pannello isolato con maniglione antipanico		cad	€ 605,00
		30.4.012.055.		Serramenti in PVC a due ante completo di vetrocamere 4+12+4 s. totale mm 20 non posato		mq	€ 205,00
		30.4.012.056.		Pavimento industriale in cls. gettato su sottofondo livellato e rullato (questo escluso) in cls. dosato a 3,5 q di cemento tipo 3,25, con rete diametro 5 mm maglia 15x15 cm, finito con spolvero additivato antiusura al quarzo sferoidale e cemento in ragio
		30.4.012.056.11		- spessore cm 15		mq	€ 29,50
		30.4.012.056.12		- spessore cm 20		mq	€ 35,30
		30.4.012.056.21		+ maggiorazione del prezzo trattamento con miscela Corindone quarzo e cemento		mq	€ 1,11
		30.4.012.056.22		+ trattamento antipolvere eseguito previo due mani di resina date a rullo		mq	€ 4,88
		30.4.012.056.23		+ trattamento antipolvere impermeabilizzante - Resina epossidica bicomponente (trasparente) - Applicazione a rullo in 2 mani		mq	€ 7,77
		30.4.012.056.24		+ sigillatura giunti con resine poliuretaniche elastiche		m	€ 5,91
		30.4.021..		Fabbricati zootecnici
				Edifici completi. I prezzi sotto esposti sono riferiti a edifici standard prefabbricati in c.a.
		30.4.021.011.		Struttura prefabbricata in c.a.v. a portale a tre cerniere, completa di solaio di copertura in latero-cemento, montato a secco, luce media compresa fra 15-20 m interasse m 5-6		mq	€ 100,00
		30.4.021.012.		Eventuale finestra a shed longitudinale a filo di falda, compresa di travi bancale, ma esclusa di serramenti		mq	€ 171,00
		30.4.021.013.		Grigliato pref. in c.a. per stalle da ingrasso, calcolato per carico utile oltre il p.p. di 250 Kg/mq, trasportato e fornito e solo scaricato entro 100 Km dallo stabilimento di produzione		mq	€ 18,50
		30.4.031..		Edifici civili residenziali
		30.4.031.011.		Fornitura e posa in opera a secco, con esclusione di opere di fondazione e di finitura, di struttura prefabbricata per l'edilizia civile residenziale, realizzata con sistema di fabbricazione a grandi pannelli, costituita da pannelli interni portanti in ca		mc	€ 82,10
		30.4.031.021.		Fornitura e posa in opera a secco con esclusione dei getti di completamento, delle opere di fondazione, dei tamponamenti, delle finiture, ecc. di struttura prefabbricata per l'edilizia civile residenziale per la realizzazione di edifici in linea, a torre,		mc	€ 71,10
		30.4.032..		Muri di sostegno
		30.4.032.000.		Fornitura e posa in opera, su fondazioni già predisposte, di elementi componibili prefabbricati in calcestruzzo RcK 45 N/mmq, armati con rete elettrosaldata Ftk 4500 Kg/cmq e acciaio AM Feb 44K, controllato, per la realizzazione di muri di sostegno vertic
		30.4.032.000.11		- per muri di altezza compresa tra m 2 e m 5 e per elementi con base di cm 240		mq	€ 269,00
		30.4.032.000.12		- per muri di altezza compresa tra m 5,25 e 10 e per elementi con base da cm 120		mq	€ 323,00
		30.4.032.002.		Maggior onere per finitura della superficie esterna a vista con:
		30.4.032.002.21		- ghiaino lavato		mq	€ 28,30
		30.4.032.002.22		- con matrice in gomma		mq	€ 53,80
		30.4.033..		Opere ed elementi di completamento
		30.4.033.000.		Manto di copertura, per strutture prefabbricate o similari, costituito da lastre curve ondulate in fibrocemento ecologico, secondo norme UNI, spessore 6,5 mm; posa in opera a secco tra le travi di copertura e ad asse fissate con grappe di ferro zincato e		mq	€ 14,10
		30.4.033.001.		Controsoffitto con lastre rette in fibrocemento ecologico, tipo grecato o ondulato, appoggiate al piede delle travi di copertura. Misurazione per la superficie effettiva		mq	€ 14,70
		30.4.033.002.		Coibentazione con materassini, tipo fibroso, stesi sul controsoffitto di lastre rette in fibrocemento ecologico. Misurazione per la superficie effettiva
		30.4.033.002.11		- materassini in lana minerale, densità 33 Kg/mc, spessore mm 30		mq	€ 3,38
		30.4.033.002.12		- materassini in lana minerale, densità 33 Kg/mc, spessore mm 40		mq	€ 3,97
		30.4.033.002.13		- materassini in lana di vetro, densità 12 Kg/mc, spessore mm 30		mq	€ 3,35
		30.4.033.002.14		- materassini in lana di vetro, densità 12 Kg/mc, spessore mm 40		mq	€ 3,94
		30.4.033.002.15		- materassini in lana di vetro, densità 12 Kg/mc, spessore mm 50		mq	€ 4,02
		30.4.033.003.		Illuminazione zenitale, ottenuta attraverso la copertura con la sostituzione delle lastre curve in fibrocemento ecologico con lastre di analogo profilo in resina poliestere, armate con fibra di vetro. Misurazione della superficie effettiva		mq	€ 26,60
		30.4.033.004.		Manto di copertura, per strutture prefabbricate in cemento armato a doppia pendenza, con lastre in fibrocemento ecologico, rette, ondulate, spessore 6,5 mm, impiego statico secondo norme UNI; in opera con viti e rondelle su listelli di legno prefissati co		mq	€ 12,10
		30.4.033.005.		Fornitura e posa in opera di soli colmi in cemento armato per i manti di copertura con lastre di fibrocemento ecologico		m	€ 15,00
		30.4.033.006.		Esecuzione, sul manto di copertura per strutture a doppia pendenza, di lucernai a filo di falda con lastre in resina poliestere, armata con fibra di vetro. Misurazione per la superficie effettiva, con l'esecuzione delle sovrapposizioni:
		30.4.033.006.21		- lastre in resine poliestere MAT 450		mq	€ 22,10
		30.4.033.006.22		- lastre in resine poliestere MAT 600		mq	€ 24,50
		30.4.033.007.		Lavorazione da vetraio ai lucernai a filo di falda, con rotolo ondulato in resina poliestere tipo N 300, compreso ogni onere di fissaggio. Misurazione per la superficie effettiva vista		mq	€ 14,00
		41....		OPERE DI SISTEMAZIONE ESTERNA E DRENAGGI
				Come indicato nelle avvertenze generali, i prezzi del presente elenco sono riferiti a lavori relativi a nuovi fabbricati di media entità per opere di sistemazione esterna. Sono da ritenere indicativi anche per piccole lottizzazioni.
		41.3...		MATERIALI A PIE' D'OPERA
				Prezzi medi comprensivi di spese generali ed utile (15% + 10%) per materiali di ottima qualità rispondenti alle caratteristiche stabilite dalle consuetudini commerciali e consegnati franco cantiere.
		41.3.011..		Bitumi
		41.3.011.001.		Bitume sfuso in autocisterne termiche:
		41.3.011.001.11		- con penetrazione 180-200		q	€ 39,00
		41.3.011.001.12		- con penetrazione 80-100		q	€ 39,00
		41.3.011.001.13		- con penetrazione 60-70		q	€ 43,00
		41.3.011.001.14		- con penetrazione 40-50		q	€ 43,00
		41.3.011.002.		Bitume in fusti tara per merce:
		41.3.011.002.11		- con penetrazione 180-200		q	€ 44,00
		41.3.011.002.12		- con penetrazione 80-100		q	€ 44,00
		41.3.011.002.13		- con penetrazione 60-70		q	€ 44,00
		41.3.011.002.14		- con penetrazione 40-50		q	€ 44,00
		41.3.011.003.		Emulsione bituminosa al 55% di bitume:
		41.3.011.003.11		- basica		q	€ 69,00
		41.3.011.003.12		- acida		q	€ 74,00
		41.3.011.003.13		- invernale		q	€ 76,00
		41.3.011.004.		Conglomerato bituminoso a caldo per intasamenti, risagomature e pavimentazione:
		41.3.011.004.11		- tout venant bitumato (16 q circa al mc) bitume 3,5-4,5		q	€ 9,07
		41.3.011.004.12		- per binder pezzatura 5/15 (15 q circa al mc) bitume 4,5/5,5		q	€ 10,20
		41.3.011.004.13		- per tappeto di usura, pezzatura 0,7 (15 q circa al mc) bitume 5/6		q	€ 10,90
		41.3.011.004.14		- per conglomerato bituminoso		q	€ 12,10
		41.3.011.004.15		- per uso invernale di tipo plastico		q	€ 20,81
		41.3.012..		Portacavi
		41.3.012.001.		Portacavi in calcestruzzo:
		41.3.012.001.11		- a un foro		m	€ 8,98
		41.3.012.001.12		- a due fori		m	€ 12,70
		41.3.012.001.13		- a tre fori		m	€ 17,60
		41.3.013..		Pozzetti
		41.3.013.001.		Pozzetto di ispezione o raccolta in cemento dimensioni interne cm 50x50x120:
		41.3.013.001.11		- con sifone incorporato		cad	€ 85,80
		41.3.013.001.12		- senza sifone		cad	€ 81,70
		41.3.014..		Caditoie
		41.3.014.001.		Caditoie per pozzetti di raccolta in cemento vibrato armato con sifone incorporato:
		41.3.014.001.11		- da cm 40x45		cad	€ 38,90
		41.3.014.001.12		- da cm 45x45		cad	€ 44,30
		41.3.014.002.		Caditoie per pozzetti di raccolta in ghisa tipo carreggiabile		Kg	€ 2,84
		41.3.015..		Chiusini
		41.3.015.001.		Chiusini per pozzetti di ispezione tipo carrabile pesante in c.a. (telaio e botola). Misure esterne telaio:
		41.3.015.001.11		- da 1,00x1,00		cad	€ 109,00
		41.3.015.001.12		- da 1,10x1,10		cad	€ 124,00
		41.3.015.001.13		- da 1,20x1,20		cad	€ 157,01
		41.3.015.002.		Chiusini per pozzetti di ispezione del tipo pesante carrabile in ghisa a norma UNI EN 124		Kg	€ 2,89
		41.4...		LAVORI E OPERE COMPIUTE
				Prezzi medi per lavori ed opere compiute. Le quotazioni si intendono sempre comprensive di spese generali ed utile (15% + 10%) e, ove necessari, degli oneri per la sicurezza e gestione cantiere, riferite a lavori ed opere eseguiti impiegando materiali di
		41.4.003..		Sistemazioni esterne
		41.4.003.010.		Scarificazione di massicciata stradale eseguita con mezzi meccanici, compreso l'allontanamento del materiale non utilizzabile entro Km 7 di distanza, fino a un massimo di cm 20 di spessore:
		41.4.003.010.11		- per cm 10 di spessore o frazione		mq	€ 4,59
		41.4.003.010.12		- per ogni cm 5 in più o frazione		mq	€ 2,39
		41.4.003.020.		Scavo per apertura di cassonetti stradali compreso il carico e il trasporto del materiale alle pubbliche discariche entro un raggio di Km 7, per spessori fino a cm 50, eseguito con mezzi meccanici (misura in sezione effettiva)		mc	€ 9,00
		41.4.003.021.		Scavo di sbancamento compreso trasporto alle discariche pubbliche dei materiali di risulta, entro Km 7 di distanza, eseguito con mezzi meccanici, per superfici aperte e per altezze superiori a cm 50		mc	€ 7,70
		41.4.003.030.		Rinterro di scavi con materiali esistente in sito:
		41.4.003.030.11		- eseguito con mezzi meccanici		mc	€ 6,58
		41.4.003.030.12		- eseguito a mano		mc	€ 49,50
		41.4.003.030.13		- oneri per smaltimento in pubblica discarica di rifiuto normale		mc	€ 11,10
		41.4.003.032.		Maggiorazione del prezzo agli scavi per rottura di massicciata, limitatamente allo spessore della stessa		mc	€ 12,70
		41.4.003.033.		Livellamento meccanico e rullatura del piano di cassonetto stradale		mq	€ 0,97
		41.4.003.040.		Pavimentazione in cubetti di porfido del Trentino-Alto Adige, posati sul letto di sabbia, spessore soffice cm 10 compresa sabbia ed ogni prestazione occorrente:
		41.4.003.054.12		- diametro interno cm 25 classe 160		m	€ 62,00
		41.4.003.054.13		- diametro interno cm 30 classe 160		m	€ 73,20
		41.4.003.054.14		- diametro interno cm 35 classe 120		m	€ 91,60
		41.4.003.054.15		- diametro interno cm 40 classe 120		m	€ 115,00
		41.4.003.054.16		- diametro interno cm 50 classe 120		m	€ 161,00
		41.4.003.054.17		- diametro interno cm 60 classe 95		m	€ 214,00
		41.4.003.056.		Fornitura in opera di tubi di cemento con sottofondo, rinfianco e cappa in calcestruzzo a q 2 di cemento 32,5, scavo e reinterro esclusi da conteggiare a parte:
		41.4.003.056.11		- diametro interno cm 15 calcestruzzo mc/m 0,130		m	€ 33,00
		41.4.003.056.12		- diametro interno cm 15 calcestruzzo mc/m 0,155		m	€ 38,50
		41.4.003.056.13		- diametro interno cm 15 calcestruzzo mc/m 0,175		m	€ 40,30
		41.4.003.056.14		- diametro interno cm 30 calcestruzzo mc/m 0,230		m	€ 51,10
		41.4.003.056.15		- diametro interno cm 40 calcestruzzo mc/m 0,310		m	€ 61,10
		41.4.003.056.16		- diametro interno cm 50 calcestruzzo mc/m 0,395		m	€ 79,50
		41.4.003.056.17		- diametro interno cm 60 calcestruzzo mc/m 0,555		m	€ 89,60
		41.4.003.056.18		- diametro interno cm 70 calcestruzzo mc/m 0,670		m	€ 119,00
		41.4.003.056.19		- diametro interno cm 80 calcestruzzo mc/m 0,745		m	€ 154,00
		41.4.003.056.20		- diametro interno cm 100 calcestruzzo mc/m 1,180		m	€ 219,00
		41.4.003.057.		Fornitura in opera di pozzetto in cemento prefabbricato per scarico acque piovane, dimensioni interne cm 50x50x120:
		41.4.003.057.11		- con sifone incorporato		cad	€ 150,00
		41.4.003.057.12		- senza sifone		cad	€ 140,00
		41.4.003.058.		Fornitura, stesura e cilindratura in misto granulare stabilizzato per fondazioni stradali		mc	€ 53,40
		41.4.003.059.		Fornitura e posa in opera di caditoie per pozzetti di raccolta di cemento vibrato armato con sifone incorporato:
		41.4.003.059.11		- da cm 40x45		cad	€ 68,50
		41.4.003.059.12		- da cm 45x45		cad	€ 74,80
		41.4.003.060.		Fornitura e posa in opera di caditoie e chiusini per pozzetti di raccolta in ghisa tipo carrabile		Kg	€ 3,72
		41.4.003.061.		Fornitura e posa in opera di chiusini per pozzetti di ispezione tipo carrabile pesante in c.a. (telaio e botola). Misure esterne telaio:
		41.4.003.061.11		- da 1,00x1,00		cad	€ 151,00
		41.4.003.061.12		- da 1,10x1,10		cad	€ 169,00
		41.4.003.061.13		- da 1,20x1,20		cad	€ 216,00
		41.4.004..		Recinzioni
		41.4.004.010.		In rete metallica dell'altezza di m 1,5 in filo zincato plastificato a maglia romboidale o quadra mm 50x50, con coronamento in corda spinosa o liscia zincata, montata su paletti di ferro a T di adeguata lunghezza e della sezione di mm 35x35x5,5 verniciati		m	€ 38,30
		41.4.004.020.		Recinzione prefabbricata costituita da pilastrini in calcestruzzo armato indipendente o incorporati, altezza m 2,00-2,20 e da lastre in calcestruzzo armato piene o forate da m 2,00-2,20x0,50 e spessore cm 4-6, per materiale fornito in cantiere:
		41.4.004.020.11		- tipo normale		mq	€ 59,20
		41.4.004.020.12		- tipo a finto mattone od a barriera		mq	€ 76,20
		41.4.005..		Sistemazione terreni in frana e drenaggi
		41.4.005.010.		Formazione di drenaggio per la raccolta e lo smaltimento in profondità delle acque mediante scavo a sezione obbligata eseguito a macchina, la sistemazione dello strato drenante di cm 80 con ciottoli di fiume con formazione di cunicolo sul fondo, strato ve
		41.4.005.010.11		- profondità media m 1,50		m	€ 60,60
		41.4.005.010.12		- profondità media m 2,00		m	€ 63,40
		41.4.005.010.13		- profondità media m 2,50		m	€ 82,30
		41.4.005.010.14		- profondità media m 3,00		m	€ 90,70
		41.4.005.010.15		- profondità media m 4,00		m	€ 124,00
		41.4.005.020.		Ruspatura per la sistemazione superficiale della zona interessata al movimento franoso.
		41.4.005.020.11		- con apripista da HP 100		ora	€ 72,00
		41.4.005.020.12		- con apripista da HP 120		ora	€ 80,60
		41.4.005.020.13		- con apripista da HP 150		ora	€ 92,00
		41.4.005.021.		Sistemazione di terreni e materiali in frana, con movimentazione fino ad una profondità di m. 1 con livellazione superficiale del materiale senza carico e utilizzo di mezzi di trasporto eseguita, con apripista		mq	€ 1,31
		41.4.005.022.		Sistemazione di terreni e materiali in frana, con movimentazione oltre ad una profondità di m.1 con livellazione superficiale del materiale senza carico e utilizzo di mezzi di trasporto, eseguita con apripista		mq	€ 1,52
		41.4.005.030.		Gabbionate costituite da gabbioni di altezza variabile, compresa la fornitura del materiale zincato, del pietrame di riempimento e quant'altro per dare l'opera finita, escluso scavi e movimenti di terra per la formazione del piano di posa.
		41.4.005.030.11		- gabbioni a scatola tipo mare altezza m 1,00		mc	€ 133,00
		41.4.005.030.12		- gabbioni a scatola tipo mare altezza m 0,50		mc	€ 143,00
		41.4.005.030.21		- materassi metallici a vasche tipo mare (con maglia 6x8) spessore cm 23-25		mq	€ 73,90
		41.4.005.030.31		- materassi metallici con filo a forte zincatura (maglia 5x7) spessore cm 15		mq	€ 61,10
		41.4.005.030.32		- materassi metallici con filo a forte zincatura (maglia 5x7) spessore cm 23-25		mq	€ 64,70
		41.4.005.040.		Riempimento a monte di muri di sostegno con pietrame parzialmente assestato a mano e formazione di materassi drenanti		mc	€ 53,40
		41.4.005.050.		Cunetta di fondo in calcestruzzo di cemento a q 3,00 di cemento tipo 325 gettata in opera ad arco rovescio di cm 20 di spessore e cm 70/80 di larghezza		mc	€ 65,50
		42....		OPERE DA FLOROVIVAISTA E GIARDINIERE
		42.3...		MATERIALI A PIE' D'OPERA
		42.3.021..		Materiali
		42.3.021.001.		Terra da coltivo, proveniente da strato colturale attivo priva di radici e di erbe infestanti permanenti, di ciottoli, cocci ecc.		mc	€ 12,80
		42.3.021.004.		Torba di provenienza estera (Germania, Lituania e Paesi Baltici) imballata e pressata da litri 250, dimensioni m.1,00x0,40x0,40		cad	€ 9,08
		42.3.021.020.		Miscuglio per prato da giardino o tipo campo sportivo (composto da lolium perenne 30%, poa in varietà 35%, festuca in varietà 25%, agratis in varietà 15% festuca ovina 5%		Kg	€ 9,16
		42.3.023..		Piante
		42.3.023.004.		Altezza cm. 350/400, con zolla:
		42.3.023.004.11		- Magnolia, Grandiflora Gallissoniensis		cad	€ 700,00
		42.3.023.004.12		- Cupressus Sempervirens		cad	€ 167,00
		42.3.023.004.13		- Carpinus in varietà		cad	€ 170,01
		42.3.023.004.14		- Betula		cad	€ 129,00
		42.3.023.004.15		- Acer Campestris		cad	€ 137,00
		42.3.023.005.		Circonferenza cm. 18/20
		42.3.023.005.11		- Tilia in varietà		cad	€ 145,00
		42.3.023.005.12		- Quercus in varietà		cad	€ 204,00
		42.3.023.005.13		- Liquidambar		cad	€ 190,00
		42.3.023.005.14		- Celtis Australis		cad	€ 151,00
		42.3.023.005.15		- Fraxinus		cad	€ 148,00
		42.3.023.005.16		- Prunus Pissardi circ. 16/18 cm.		cad	€ 143,00
		42.3.023.005.17		- Pinus Pinea h. cm. 350/400 circ. 25/30		cad	€ 349,00
		42.3.023.006.		Arbusti altezza
		42.3.023.006.11		- Pyracantha in varietà h cm 60/80		cad	€ 6,01
		42.3.023.006.12		- Lauro Nobilis h cm 80/100		cad	€ 6,88
		42.3.023.006.13		- Viburnum Tinus h cm 50/60		cad	€ 8,16
		42.3.023.006.14		- Ligustrum ovalifolium o chinensis h cm 60/80		cad	€ 6,76
		42.3.023.006.15		- Prunus Laurus cerasus h cm 80/100		cad	€ 6,18
		42.3.023.006.16		- Cespugli da fiore assortiti h cm 80/100		cad	€ 17,80
		42.3.023.006.17		- Cupressocyparis Leylandii h cm 120/140		cad	€ 13,30
		42.4...		LAVORI ED OPERE COMPIUTE
				I prezzi unitari delle opere compiute sono comprensivi delle spese generali, di impianto e gestione di cantiere nonché dell'utile delle imprese e, ove necessari, degli oneri per la sicurezza
		42.4.020.011.		Intervento di idrosemina effettuato in luogo accessibile ai mezzi meccanici (trattori, autocarri, ecc.) con disponibilità idrica sul posto, su superfici già consolidate e pronte per la semina e con caratteristiche fisico-meccaniche del terreno che permett		mq	€ 3,50
		50....		LAVORI DI RISTRUTTURAZIONE E CONSOLIDAMENTO SISMICO DI EDIFICI ESISTENTI
				Lavori di ristrutturazione in condizioni normali di lavorazione e con dimensioni medie, con materiale residuo trasportato alle pubbliche discariche e con accatastamento in sito dell'eventuale materiale di recupero.
		50.4...		LAVORI ED OPERE COMPIUTE
				I prezzi unitari delle opere compiute sono comprensivi delle spese generali, di impianto e gestione di cantiere nonché dell'utile delle imprese e, ove necessari, degli oneri per la sicurezza.
		50.4.001..		Demolizioni, scavi e rinterri
		50.4.001.010.		Demolizione completa eseguita a mano, di fabbricati o parti di questi fino al piano di spiccato, valutati a mc vuoto per pieno, compreso accatastamento entro l'area del cantiere del materiale di spoglio riutilizzabile ed il trasporto delle macerie alle pu
		50.4.001.010.11		- con struttura portante in mattoni e solai in legno, ferro o voltini		mc	€ 12,10
		50.4.001.010.12		- con struttura e solai in c.a.		mc	€ 17,10
		50.4.001.010.13		- se eseguita con mezzi meccanici riduzione del		%	€ 30,00
		50.4.001.011.		Taglio di muratura in breccia per apertura di canne fumarie, piccoli fori, finestre, porte, compresa la profilatura delle spallette per incassatura di testa di travi, di gradini, pianerottoli o simili, di armature fisse o pensili, lo sgombero e il traspor
		50.4.001.011.11		- murature in laterizio legate a malta comune		mc	€ 339,00
		50.4.001.011.12		- murature in laterizio in malta di cemento e strutture varie in calcestruzzo		mc	€ 404,00
		50.4.001.012.		Demolizione di strutture in conglomerato cementizio, eseguita con mezzo meccanico a martello demolitore, compreso lo sgombero ed il trasporto di materiali a discarica.
		50.4.001.012.11		- per strutture non armate		mc	€ 235,00
		50.4.001.012.12		- per strutture armate con eventuali tagli a fiamma ossidrica		mc	€ 334,00
		50.4.001.013.		Recupero di elementi in pietra naturale o artificiale compreso ogni onere di sistemazione ed accatastamento, a piè d'opera		mc	€ 486,00
		50.4.001.014.		Demolizione totale o parziale di pareti o tramezzi ogni onere compreso:
		50.4.001.014.11		- parete o tramezzi di mattoni forati o pieni ad una testa		mq	€ 26,90
		50.4.001.014.12		- pareti o tramezzi di mattoni forati o pieni, in foglio		mq	€ 19,20
		50.4.001.015.		Demolizione parziale o totale, compreso ogni onere per sgombero macerie, trasporto a rifiuto del materiale di risulta di:
		50.4.001.015.11		- manto di copertura in tegole piane o curve		mq	€ 13,80
		50.4.001.015.12		- pianellato, tavellonato o tavolato sottotegola		mq	€ 12,10
		50.4.001.015.13		- intonaco, con sfessurazione dei giunti per la profondità di cm 1		mq	€ 15,10
		50.4.001.016.		Demolizione della piccola orditura dei tetti in legno, compreso ogni onere, costituita da:
		50.4.001.016.11		- solo morali		mq	€ 6,00
		50.4.001.016.12		- solo arcarecci		mq	€ 7,07
		50.4.001.016.13		- morali ed arcarecci		mq	€ 12,60
		50.4.001.017.		Smontaggio dell'orditura portante di legname dei tetti, compresa la rimozione di staffe, tiranti e ferramenta in genere, nonché l'estrazione della chioderia compresa ogni onere misura effettiva dello sviluppo del tetto		mq	€ 35,30
		50.4.001.018.		Smontaggio completo di copertura di tetto, compreso il manto e sotto-manto, l'orditura minuta e l'orditura portante, compreso ogni onere di sgombero e trasporto a rifiuto della risulta ed accatastamento in loco del materiale reimpiegabile		mq	€ 51,80
		50.4.001.019.		Demolizione di solai in genere compreso gli oneri di cui sopra di:
		50.4.001.019.11		- solo tavolato in legno		mq	€ 7,79
		50.4.001.019.12		- volte dello spessore da una testa in mattone con armature di protezione; superficie effettiva dello sviluppo		mq	€ 56,50
		50.4.001.020.		Demolizione, totale o parziale, di pavimento interno di piastrelle (marmette o mattoni) od esterno in terrazzo alla veneziana o battuto di cemento, compreso ogni onere di trasporto alle pubbliche discariche da eseguire:
		50.4.001.020.11		- con martello demolitore		mq	€ 14,80
		50.4.001.020.12		- a mano		mq	€ 31,80
		50.4.001.021.		Demolizione totale o parziale di sottofondo per pavimento, di qualsiasi genere, compreso ogni onere, fino allo spessore di cm 10 (per ogni cm in più euro 0,50 mq), da eseguire:
		50.4.001.021.11		- con martello demolitore		mq	€ 12,10
		50.4.001.021.12		- a mano		mq	€ 24,70
		50.4.001.022.		Demolizione, totale o parziale, di pavimento di parquet a listoni o quadroni di legno, compresa l'eventuale orditura ed ogni onere		mq	€ 10,90
		50.4.001.023.		Demolizione, totale o parziale, di rivestimento in materiale vetroso di ceramica o materiali consimili, compreso ogni onere		mq	€ 12,00
		50.4.001.024.		Demolizione totale o parziale, di soffitto in arelle, pareti e similari, esclusa l'orditura di sostegno, compreso ogni onere		mq	€ 16,70
		50.4.001.025.		Rimozione totale o parziale, di orditura di soffitti, compreso ogni onere		mq	€ 8,97
		50.4.001.026.		Rimozione di travi di legno, orditura grossa di soffitti e solai, compreso ogni onere, al mq di solaio		mq	€ 21,80
		50.4.001.027.		Rimozione di travi di ferro o profilati, compreso ogni onere e le eventuali opere murarie di distacco		mq	€ 23,30
		50.4.001.028.		Rimozione di grondaie, tubi pluviali, compreso eventuali opere murarie ed ogni altro onere		m	€ 3,70
		50.4.001.029.		Rimozione di serramenti di porta per il reimpiego, compresa la cassamatta o di finestra con il telaio, compreso ogni onere connesso al lavoro, l'accatastamento a piè d'opera dei materiali ed il recupero dei vetri e degli scuri con eventuale trasporto nei
		50.4.001.029.11		- porta compresa la cassamatta con qualsiasi spessore del muro fino a mq 2,5		cad	€ 52,40
		50.4.001.029.12		- finestre con controfinestre, compreso telaio, per vani finestra fino a mq 2,50		cad	€ 62,30
		50.4.001.029.13		- finestre con controfinestre, compreso telaio, per vani finestra oltre i mq 2,50		cad	€ 81,40
		50.4.001.029.14		- finestre con controfinestre, compreso telaio, per vetrate interne		cad	€ 96,20
		50.4.001.030.		Rimozione di apparecchi sanitari e di riscaldamento, (radiatori a più elementi, a piastra o di altro tipo), comprese le tubazioni degli impianti relativi e dei tubi di scarico in fibrocemento ecologico o PVC di ogni apparecchiatura		cad	€ 45,20
		50.4.001.031.		Demolizione di intonaco comune interno ed esterno, di qualunque spessore e per qualsiasi singola superficie, compreso la scarnitura e la lavatura dei giunti e ogni altro onere, escluse le impalcature e ponteggi:
		50.4.001.031.11		- di malta comune bastarda		mq	€ 14,60
		50.4.001.031.12		- di malta di cemento		mq	€ 16,50
		50.4.001.032.		Formazione di tracce per l'incassamento di tubazioni in genere, per qualsiasi impianto, compresi fori passanti su solai e murature e il fissaggio mediante rabboccature in malta cementizia, compreso ogni altro onere, per sezioni fino a cmq 100
		50.4.001.032.11		- su strutture in c.a.		m	€ 32,40
		50.4.001.032.12		- su murature in mattoni pieni		m	€ 27,60
		50.4.001.032.13		- su murature in mattoni doppi forati		m	€ 17,70
		50.4.001.032.14		- su tramezzi in laterizio forato		m	€ 12,30
		50.4.001.033.		Formazione di tracce per l'incassamento di tubazioni in genere, per qualsiasi impianto, compresi fori passanti su solai e murature e il fissaggio mediante rabboccature in malta cementizia, compreso ogni altro onere, per sezioni da cmq 101 a cmq 200:
		50.4.001.033.11		- su strutture in c.a.		m	€ 49,40
		50.4.001.033.12		- su murature in mattoni pieni		m	€ 35,90
		50.4.001.033.13		- su murature in mattoni doppi forati		m	€ 22,50
		50.4.001.034.		Rimozione di porzione di paramento murario in mattoni vecchi deteriorati e ricucitura eseguita impiegando mattoni vecchi dello stesso tipo e dimensioni fino a ricondurre integro il paramento comprese le impalcature e le protezioni		mq	€ 108,00
		50.4.001.035.		Pulizia di paramento murario trattato a velo di calce su paramento in mattoni eseguita ponendo cura a non compromettere la muratura sottostante in mattoni; e compresa la scarnitura della malta nelle fughe tra i mattoni, le impalcature e le protezioni ed e		mq	€ 38,60
		50.4.001.036.		Rimozione di cornici e modanature di sottogronda e di facciata compreso l'accatastamento e pulitura per il successivo impiego, escluse le impalcature:
		50.4.001.036.11		- in mattoni sagomati		m	€ 48,90
		50.4.001.036.12		- in pietra sagomata		m	€ 52,70
		50.4.001.037.		Smontaggio di volte a vela in mattoni di qualunque forma a qualunque altezza, compresa la demolizione dei rinfianchi, del materiale sciolto di rinfianco, il trasporto alle pubbliche discariche, e l'accantonamento dei mattoni smontati, nonché le impalcatur
		50.4.001.037.11		- in foglio, in chiave, e da una testa all'imposta		mq	€ 92,40
		50.4.001.037.12		- di spessore da una testa in chiave		mq	€ 118,00
		50.4.001.038.		Scavo a sezione obbligata, eseguito a mano, un metro alla volta e fino alla profondità di m 2,50 dal piano di campagna per esecuzione di sottofondazioni, comprese le protezioni, le armature eventuali, il trasporto del materiale di risulta all'esterno		mc	€ 147,00
		50.4.001.039.		Rinterro con materiale esistente in sito, di vani interni o esterni, compresa la regolarizzazione e la compattazione, misurato nel vano da colmare:
		50.4.001.039.11		- con mezzi meccanici all'esterno		mc	€ 13,00
		50.4.001.039.12		- a mano all'esterno		mc	€ 43,00
		50.4.001.039.13		- a mano all'interno		mc	€ 61,70
		50.4.002..		Micropali per sottofondazioni
		50.4.002.010.		Micropali per sottofondazioni ottenuti a mezzo di trivellazioni a rotazione con approfondimento contemporaneo del tubo-forma verticale e sub-verticale, eseguito in terreno di argilla, limo, pozzolana e calcare, della lunghezza in rapporto alla natura del
		50.4.002.010.11		- con tubo di rivestimento diametro 115 mm esterno e con armatura diametro 76 e spessore mm 8		m	€ 139,01
		50.4.002.010.12		- con tubo di rivestimento diametro 220 mm esterno e con armatura diametro 100 e spessore mm 10		m	€ 210,00
		50.4.002.020.		Intervento come sopra ma per attraversamento di murature di fondazione di qualsiasi tipo:
		50.4.002.020.11		- con tubo di rivestimento diametro 115 mm		m	€ 150,00
		50.4.002.020.12		- con tubo di rivestimento diametro 140 mm		m	€ 177,00
		50.4.002.020.13		- con tubo di rivestimento diametro 22 mm		m	€ 280,00
		50.4.003..		Calcestruzzi
		50.4.003.010.		Calcestruzzo in opera per sottofondazioni eseguite per una lunghezza di un metro alla volta, non armate, confezionato con due o più pezzature di inerti (da 0-10, da 11-30) nelle dovute proporzioni, con o senza l'ausilio di casseforme (valutate a parte) co
		50.4.003.010.11		- a q 1 di cemento R = 325		mc	€ 228,00
		50.4.003.010.12		- a q 1,50 di cemento R = 325		mc	€ 237,00
		50.4.003.010.13		- a q 2 di cemento R = 325		mc	€ 243,00
		50.4.003.020.		Carpenteria per casseforme per getti di fondazioni e sottofondazioni comprese opere di presidio, disarmo, sfrido, eventuale chioderie, filo di ferro e ogni altro onere con misurazione solo dello sviluppo delle parti a contatto con getti		mq	€ 34,20
		50.4.003.030.		Rintasamento di perforazioni e di fessurazioni a mezzo di iniezioni a pressione a dosatura variabile, di miscela fluida di cemento tipo 525 e resina, compresa la collocazione in opera e successiva rimozione dei tubi filettati muniti di attacco pompa-gomma		m	€ 59,40
		50.4.041..		Murature
		50.4.041.001.		Rinfazzo di murature con malta cementizia a Kg 400 per mc, previo scarnificatura delle connessure per una profondità media di cm 3, accurata pulizia e bagnatura delle medesime, spruzzatura di sabbione e cemento a Kg 500 sino allo spessore di cm 1,5		mq	€ 22,20
		50.4.041.022.		Muratura di pietrame calcareo o arenario duro per opere in elevazione legata a malta di cemento e sabbia, retta o curva, dello spessore non inferiore a cm 45, con una parete rifinita a faccia vista, compreso la stilatura dei giunti e ogni onere e magister		mc	€ 264,00
		50.4.041.023.		Muratura in laterizio, in piano, retta o curva, in fondazione e sotto il piano stradale, in malta di cemento tipo 325, nelle proporzioni di q 4 di cemento per mc di sabbia:
		50.4.041.023.21		- con mattoni pieni, nuovi, a macchina		mc	€ 331,00
		50.4.041.023.22		- con mattoni pieni, nuovi, a mano		mc	€ 706,00
		50.4.041.024.		Riprese murarie isolate dello spessore di una testa con mattoni a mano per rabberciamento di paramento a faccia vista, con impiego, per intervento, di non oltre 30 mattoni, con malta di calce o di cemento, compresa formazione del vano e stuccatura del par		mq	€ 145,00
		50.4.041.025.		Fornitura e posa in opera di materiale ghiaioso o pietrame sistemato a mano, per riempimento a tergo e sotto manufatti o murature, per vespai, pozzi assorbenti, drenaggi		mc	€ 67,90
		50.4.041.026.		Muratura per rabberciamenti, ricuciture, sottomurazioni, di mattoni e malta di cemento 325 dosata a q 4, o di calce comprese le eventuali opere provvisionali e di ogni altro onere a formazione del vano:
		50.4.041.026.51		- in mattoni pieni nuovi a mano		mc	€ 859,00
		50.4.041.026.52		- in mattoni pieni nuovi a macchina		mc	€ 441,00
		50.4.041.033.		Esecuzione di volta a botte, per spessori di:
		50.4.041.033.11		- due teste in chiave e rinfianchi a tre teste, compreso la tirantatura in proiezione orizzontale misurata secondo lo sviluppo dell'intradosso, compreso oneri di centinatura		mq	€ 472,00
		50.4.041.033.12		- una testa in chiave e rinfianchi a due teste, compresa la tirantatura, misura effettiva, con oneri di centinatura compresi		mq	€ 427,00
		50.4.041.034.		Esecuzione di volte a botte in laterizio e calcestruzzo per luci nette del locale, compreso la tirantatura; misurata nella superficie effettiva:
		50.4.041.034.21		- fino a m 8		mq	€ 107,00
		50.4.041.034.22		- da m 8 a m 10		mq	€ 127,00
		50.4.041.034.23		- da m 10 a m 12		mq	€ 140,00
		50.4.041.034.24		- da m 12 a m 15		mq	€ 158,01
		50.4.041.044.		Costruzioni di cornice in aggetto in mattoni pieni e malta cementizia lungo le murature, sporgenti cm 10-13:
		50.4.041.044.11		- su murature in esecuzione		m	€ 26,30
		50.4.041.044.12		- su murature esistenti, compreso l'onere dell'incastro		m	€ 81,00
		50.4.041.045.		Fornitura e posa in opera di fumaiolo in cotto adeguatamente ancorato:
		50.4.041.045.11		- per canne diametro cm 10		cad	€ 77,00
		50.4.041.045.12		- per canne diametro cm 12,5		cad	€ 82,20
		50.4.041.045.13		- per canne diametro cm 15		cad	€ 98,90
		50.4.041.046.		Riparazione di lesioni diffuse eseguita con rete e betoncino, su muratura di qualsiasi genere e materiale secondo il procedimento di seguito specificato, compreso ogni onere, fornitura e modalità esecutiva per dare il lavoro finito a regola d'arte ed escl		mq	€ 97,41
		50.4.041.047.		Riparazione di lesioni diffuse eseguite con iniezioni, rete e betoncino, su murature di qualsiasi genere e materiale, secondo il procedimento di seguito specificato, compreso ogni onere, fornitura e modalità esecutiva per dare il lavoro finito a regola d'		mq	€ 172,00
		50.4.042..		Solai
		50.4.042.000.		Solaio realizzato con trave in legno lamellare impregnata su tutti i lati con 2 mani di antitarlo e antimuffa comprensivo di fissaggio con ferramenta necessaria e lavorazione; fornitura e posa in opera di perlina a giunti maschio-femmina in legno di abete		mq	€ 92,90
		50.4.042.001.		Solaio in legno con orditura in travi di legno abete o larice nazionale a 4 fili, di sezione 8x20 collocati alla distanza di cm 50 con sovrastante tavolato in tavole di abete da mm 25 di spessore, a perfetto contatto, assicurate con chiodi alla sottostant		mq	€ 134,00
		50.4.042.002.		Fornitura e posa in opera di travature per solai o altre strutture similari U.T.
		50.4.042.002.11		- in abete		mc	€ 1.140,00
		50.4.042.002.12		- in larice		mc	€ 1.430,00
		50.4.042.003.		Impalcato di tavole per impiantito di solaio, con tavole inchiodate:
		50.4.042.003.11		- tavole abete da mm 25		mq	€ 29,10
		50.4.042.003.12		- tavole abete da mm 30		mq	€ 32,30
		50.4.042.003.13		- tavole larice da mm 25		mq	€ 33,50
		50.4.042.003.14		- tavole larice da mm 30		mq	€ 37,20
		50.4.042.004.		Solaio in ferro e laterizio, formato da travi poste in opera con interasse di cm 80/100 e tavelloni forati dello spessore di cm 6, appoggiati su copriferro inseriti all'intradosso delle poutrelles, compreso il riempimento con impasto leggero a q 2 di cem
		50.4.042.004.11		- NP 12		mq	€ 74,00
		50.4.042.004.12		- NP 14		mq	€ 89,30
		50.4.042.004.13		- NP 16		mq	€ 98,60
		50.4.042.004.14		- NP 18		mq	€ 101,00
		50.4.042.004.15		- NP 20		mq	€ 112,00
		50.4.042.004.16		- NP 22		mq	€ 124,00
		50.4.043..		Tramezzi
		50.4.043.001.		Muri divisori in laterizio, comprese le ammorsature, eseguite in elementi laterizi in foglio e malta di cemento di spessore 8 cm		mq	€ 26,40
		50.4.044..		Tetti e coperture
		50.4.044.001.		Esecuzione di tetti, con orditure in legno formate da arcarecci a sezione uniforme, morali di abete a quattro spigoli vivi di sezione cm 8x8, tavolato sovrastante da mm 25 o tavellonato con interasse cm 30; compresa chioderia, gattelli e ogni accessorio		mq	€ 133,00
		50.4.044.004.		Orditura minuta di tetto in legname di abete, formata da morali 8x8 listelli 4x4, posti alla distanza richiesta, compresa chioderia (con legname nuovo):
		50.4.044.004.11		- di cm 30		mq	€ 27,20
		50.4.044.004.12		- di cm 50		mq	€ 15,10
		50.4.044.005.		Manto di copertura con tegole curve a canale (N° 34 ' 38 coppi ogni mq), tegoloni di colmo, cantonali posati con malta di cemento e calce compresa la sigillatura, con malta di cemento e calce, compresi comignoli e simili, sfiatatoi e cuffie, nei punti ind		mq	€ 32,80
		50.4.044.006.		Manto di copertura eseguito come sopra ma con mantellato di recupero di provenienza dallo stesso ambito		mq	€ 25,00
		50.4.044.011.		Capriate complete in opera, di legname in abete squadrato, compresa la chioderia, gattelli e ogni accessorio (una capriata ogni 50 mq di tetto)		mq	€ 31,21
		50.4.044.012.		Capriate complete in opera, di legname in abete squadrato, compresa la chioderia e la ferramenta di unione		cad	€ 1.570,00
		50.4.044.016.		Smontaggio, parziale o totale, di manto di copertura in tegole curve, o coppi con rimozione generale del mantellato; ripulitura del piano di posa e ricollocamento in opera degli stessi, fissandoli con malta ogni quattro corsi e lungo il colmo, i displuvi		mq	€ 42,70
		50.4.044.027.		Ricostruzione del manto sottotegola con tavelle di recupero, fissate su piccola orditura di murali e arcarecci, e legate con malta in calce; eventuale sostituzione di quelle deteriorate, richiodatura di quelle recuperabili, compreso ogni onere		mq	€ 22,50
		50.4.044.031.		Tavellonato sottotegola con tavelle unito da malta di calce sull'orditura di sostegno		mq	€ 35,80
		50.4.045..		Impermeabilizzazioni e isolanti
		50.4.045.001.		Trattamento antitarlo per legnami, eseguito mediante irrorazione di antiparassitario, a pennello o spruzzo		mq	€ 10,30
		50.4.045.002.		Spalmatura protettiva eseguita mediante strato di carbolineum su travi e legname in genere; misura effettiva		mq	€ 8,66
		50.4.045.003.		Fornitura e posa in opera di feltro catramato per protezione di terminali di travatura, fissato nella struttura con chiodi in ferro zincato		mq	€ 25,70
		50.4.045.004.		Sigillatura di pavimentazione a cubetti di porfido con bitume liquido colato a caldo e spandimento di granelli di sabbia		mq	€ 13,60
		50.4.045.005.		Trattamento delle pareti intaccate da funghi o muffe, su sottofondo già predisposto di pareti interne o esterne per qualsiasi altezza, con fungicida; (dato a pennello o a spruzzo)		mq	€ 10,30
		50.4.045.006.		Trattamento con due mani idrorepellente ed impermeabilizzante, a base di resine acriliche e siliconiche di nuove pareti per qualsiasi superficie; dato a mano, escluse le impalcature		mq	€ 9,80
		50.4.045.007.		Trattamento deumidificante a penetrazione osmotica per murature consistente nella impregnazione delle murature stesse con liquidi siliconici iniettati previa esecuzione dei necessari fori; compreso pure il ripristino a trattamento ultimato, spessore di cm		m/cm	€ 3,89
		50.4.045.008.		Trattamento deumidificante per murature con applicazione di intonaco traspirante di malte opportunamente additivate, da applicare in due tempi, compresa la finitura		mq	€ 70,20
		50.4.045.009.		Trattamento impermeabilizzante per sottofondi di pavimentazioni e coperture per qualsiasi superficie a qualsiasi altezza eseguito con prodotto a due componenti a base di resine epossidiche combinate, provenienti dalla distillazione del carbon fossile, app		mq	€ 18,70
		50.4.045.010.		Risanamento e impermeabilizzazione di superfici in calcestruzzo, muratura, mattoni, umide o bagnate anche sottofalda, mediante cemento speciale a presa rapida formulato per fermare istantaneamente l'acqua, nei punti di sgocciolamento compreso ogni onere		mq	€ 28,10
		50.4.045.030.		Isolamento termico sintetico a 'cappotto' con l'utilizzo di polistirolo espanso a norma UNI
		50.4.045.030.10		- con spessore di cm 3		mq	€ 39,20
		50.4.045.030.11		- per ogni cm oltre i cm 3		mq	€ 1,86
		50.4.045.040.		Isolamento termico sintetico a 'cappotto' con l'utilizzo di polistirolo estruso a norma UNI - sistema certificato CNR
		50.4.045.040.10		- con spessore di cm 3		mq	€ 43,80
		50.4.045.040.11		- per ogni cm oltre i cm 3		mq	€ 2,16
		50.4.046..		Soffitti e plafoni
		50.4.046.001.		Soffitto a cannucce (arelle) assicurate con filo di ferro zincato da mm 1, con grezzo e malta di calce, stabilitura pure a malta di calce, frattazzato escluso ponteggiatura:
		50.4.046.001.11		- compresa adeguata orditura a mezzi morali in legno di abete (3-5-7) opportunamente fissata all'armatura principale e ad interasse di cm 50		mq	€ 85,50
		50.4.046.001.12		- compresa orditura in tavole di abete da mm 40 poste ad interasse di cm 60		mq	€ 97,41
		50.4.046.002.		Soffittatura eseguita in cannucciato di arelle inchiodato ed assicurate con fili di ferro alla struttura portante esistente ad andamento curvo e compreso l'intonaco, escluse le impalcature
		50.4.046.002.11		- in arelle o cannucciato, ad andamento curvo		mq	€ 69,90
		50.4.046.002.12		- in 'pernervo' ad andamento curvo		mq	€ 65,40
		50.4.046.002.13		- in 'pernervometal' ad andamento piano		mq	€ 50,40
		50.4.046.003.		Risanamento e consolidamento di soffittatura dell'estradosso, consistente in ripulitura delle superfici piane o curve da polvere e calcinacci, inumidimento con liquido detersivo e immediata asciugatura con aria compressa, trattamento delle centine di sost		mq	€ 163,00
		50.4.047..		Intonaci
		50.4.047.011.		Intonaco a malta di calce idraulica completo a tre strati, dei quali il primo costituito da malta gettata a cazzuola con forza sulla parete allo scopo di chiudere ogni incavo e livellare le asperità (rinzaffo), il secondo a formazione del corpo dell'inton		mq	€ 25,20
		50.4.047.012.		Intonaco a tre strati con graniglia e malta di cemento, compreso sottofondo con superficie finita granulare		mq	€ 32,70
		50.4.047.013.		Intonaco pietrificante con resine e colorante minerale a scelta della D.L., escluso lo strato di sottofondo:
		50.4.047.013.11		- con superfici spruzzate		mq	€ 25,60
		50.4.047.013.12		- stabilitura a fino eseguita con malta e colori impastati a scelta della D.L., tirata a frattazzo o lisciata a cazzuola		mq	€ 28,60
		50.4.047.014.		Intonaco a marmorino, su fondo già preparato, eseguito con impasto di polvere di marmo lisciata a caldo, compresa la formazione eventuale di fascette a riquadri:
		50.4.047.014.11		- a tinta unita		mq	€ 36,50
		50.4.047.014.12		- macchiato finto marmo del tipo a scelta della D.L.		mq	€ 39,70
		50.4.047.015.		Maggiorazione del prezzo agli intonaci per l'aggiunta di sostanza idrofuga limitatamente alle superfici interessate o secondo disposizione della D.L.		mq	€ 3,29
		50.4.047.021.		Rincocciatura di pareti eseguito con scaglie di mattone e malta di cemento a q 5, compresa la fornitura delle scaglie, l'uso di scale, impalchi e ogni altro onere come sopra		mq	€ 32,90
		50.4.047.031.		Rivestimento continuo con malta premiscelata a base di vermiculite o perlite, isolante e antincendio, spruzzato su pareti verticali e orizzontali, su intonaco rustico o direttamente su muratura o su strutture metalliche, compreso ponteggi, eseguito con q
		50.4.047.031.11		- spessore mm 20		mq	€ 28,80
		50.4.047.031.12		- spessore mm 30		mq	€ 32,80
		50.4.047.032.		Rivestimento continuo come sopra con sovrapposizione di finitura colorata:
		50.4.047.032.11		- spessore mm 20		mq	€ 33,00
		50.4.047.032.12		- spessore mm 30		mq	€ 35,10
		50.4.047.041.		Spazzolatura accurata di vecchie superfici, a mezzo spazzola metallica, di pareti interne ed esterne per qualsiasi superficie e a qualsiasi altezza, compreso l'abbassamento e l'asporto dei materiali di risulta con tutti gli oneri, le opere provvisionali e		mq	€ 9,80
		50.4.047.051.		Pulitura di superfici murarie esterne in mattoni a faccia vista, comunque deteriorate, mediante raschiatura con spazzola metallica fino al rinvenimento del colore naturale del mattone, escluso le impalcature		mq	€ 17,20
		50.4.047.061.		Raschiatura con spazzola metallica di superfici murarie		mq	€ 7,51
		50.4.047.071.		Scarnitura e pulitura completa e profonda delle connessure di vecchie murature di mattoni, con asporto della malta preesistente e quant'altro occorre per renderle atte alla successiva stuccatura e profilatura		mq	€ 16,10
		50.4.047.081.		Stuccatura e stilatura, con apposito ferro, delle murature in mattoni, compresa malta di cemento necessaria		mq	€ 26,70
		50.4.047.082.		Stuccatura delle connessure di murature di mattoni, con tipo di malta a richiesta della D.L., previa pulitura delle connessure, escluso l'uso di impalchi		mq	€ 42,90
		50.4.048..		Vespai, sottofondi e massetti
		50.4.048.001.		Formazione di vespaio nei locali terreni con ghiaia grossa o ciottoloni vagliati e lavati compresa la sistemazione del materiale ed il preventivo costipamento del terreno; pezzature 6-10 cm assestato a mano		mc	€ 50,80
		50.4.048.002.		Sottofondo di ghiaia e ciottoloni e intasamento con ghiaia minuta, idem come sopra		mc	€ 56,10
		50.4.048.003.		Caldana stesa su impalcatura di qualsiasi tipo e sulle spianate delle volte e voltine, composta di malta di cemento a q 2 per mc e ghiaietto lavato (mc 0,600 di ghiaietto per mc di malta) escluso l'uso dei detriti provenienti dagli intonaci, a perfetto pi
		50.4.048.003.11		- da cm 3 a cm 5		mq	€ 15,50
		50.4.048.003.12		- per ogni cm oltre i cm 5		mq	€ 1,29
		50.4.048.003.13		+ maggiorazione del prezzo per impiego di argille espanse, per ogni cm di spessore		mq	€ 0,75
		50.4.049..		Pavimentazioni civili
		50.4.049.001.		Pavimento in battuto alla veneziana compreso il sottofondo grosso di rottami scelti di fabbrica e calce ciottolo nel rapporto di 1/6 e copertura ad impasto di polvere grossa di laterizi e calce di ciottoli, compresa levigatura e lucidatura:
		50.4.049.001.11		- semina grossa di marmi vari da mm 5 fino a mm 16 (n. 4, 5) comprese le eventuali soglie		mq	€ 203,00
		50.4.049.001.12		- semina grossa di marmi vari da mm 5 a mm 25 (n. 5, 6, 7) comprese eventuali soglie		mq	€ 209,01
		50.4.049.001.13		- semina grossa di marmi vari con granulato e scagliette, da mm 25-30, comprese eventuali soglie		mq	€ 216,00
		50.4.049.002.		Pavimento in battuto di cemento (escluso il sottofondo) composto da graniglia di marmo e cemento nel rapporto volumetrico 1 a 1 a superficie levigata e dello spessore di cm 2 compresa la sistemazione delle pendenze richieste, il tutto eseguito a regola d'		mq	€ 74,40
		50.4.049.003.		Stuccatura di pavimento alla veneziana con stucco ad olio di lino cotto e gesso da sarti, lavatura ed oliatura a lavoro finito, compreso ogni onere		mq	€ 30,70
		50.4.049.004.		Raschiatura di parquet vecchi e nuovi di qualsiasi tipo, eseguita con mezzo meccanico compresa la pulizia a lavoro ultimato, ed ogni altro onere		mq	€ 8,94
		50.4.049.005.		Lavatura con acqua e soda, oliatura a due mani con olio di lino cotto e lucidatura di pavimenti in cotto		mq	€ 13,80
		50.4.049.006.		Levigatura a pomice di pavimenti vecchi in piastrelle, marmette, marmettoni, mosaici, lastre di marmo e piastrelle di marmo, comprese le stuccature e ogni altro onere		mq	€ 21,00
		50.4.049.007.		Lucidatura a cera di parquet di qualsiasi tipo, compreso ogni onere, per ogni mano		mq	€ 6,53
		50.4.051..		Falegname per piccole riparazioni
		50.4.051.001.		Scappa-acqua in legno duro idoneo per vetrate, applicato in opera con colle e viti		m	€ 39,50
		50.4.051.002.		Reggivetro o cordoni per vetrate in legno duro idoneo, di qualunque sezione in accompagnamento a quelle esistenti, posti in opera, tagliati in modo da lasciare la penna per l'incastro sul corsoio dei vetri		m	€ 19,50
		50.4.052..		Perforazioni e tiranti
		50.4.052.001.		Perforazione armata di piccolo diametro (fino a mm 14) in muratura di qualsiasi tipo, eseguita con trapano a rotopercussione veloce (6.000 giri/min.), di lunghezza fino a m 1,20, successiva pulitura ad aria compressa del foro, inserimento di cartucce di		m	€ 61,40
		50.4.052.002.		Perforazione a rotazione con attrezzatura diamantata e/o vidiata, in muratura di qualsiasi tipo, per l'inserimento di barre ad aderenza migliorata, di acciaio Dividag o di trefoli in acciaio armonico, sia per cuciture che per legamenti murari, cinturazion
		50.4.052.002.11		- diametro mm 35 e lunghezza fino a m 1,00		m	€ 66,00
		50.4.052.002.12		- diametro mm 45 e lunghezza da m 1,00 a m 2,00		m	€ 86,20
		50.4.052.002.13		- diametro mm 55-65 e lunghezza da m 2,00 a m 3,00		m	€ 125,00
		50.4.052.003.		Fornitura e posa in opera di cavi scorrevoli di precompressione in fili, trecce o trefoli (tolleranza 0,1 mm) di acciaio ad alto limite elastico, compresa la guaina metallica in lamierino di 3/10 di mm, la fornitura degli ancoraggi, (escluse le piastre di
		50.4.052.003.11		- per lunghezza del cavo fino a m 10		Kg	€ 12,90
		50.4.052.003.12		- per lunghezza del cavo superiore a m 10		Kg	€ 13,50
		50.4.052.004.		Formazione di nicchie per la posa con mascheratura, di piastre, comunque sagomate, di contrasto ai tiranti, eseguita a scalpello o con martello a percussione su muratura di qualsiasi tipo ed a qualsiasi altezza, compresa la necessaria intaccatura allo sco
		50.4.052.004.11		- per piastre di dimensioni mm 300x300		cad	€ 73,10
		50.4.052.004.12		- per piastre di dimensioni mm 600x600		cad	€ 105,01
		50.4.052.005.		Fornitura e posa in opera di piastre di ancoraggio del tipo a vista per tiranti a trefolo con ancoraggio incassato, o del tipo piastra incassata per multi ancoraggi, su nicchie già predisposte, complete di unità boccola morsetto autobloccante al NiCr per		Kg	€ 6,83
		50.4.052.006.		Esecuzione di fori passanti nelle murature di qualsiasi tipo e di spessore fino a cm 80, mediante martello a rotopercussione lenta od altra attrezzatura, attuata in modo da evitare il danneggiamento della struttura muraria circostante, compreso ogni onere		cad	€ 81,40
		50.4.052.007.		Formazione di traccia per posa di tiranti in murature di qualsiasi tipo, compresi nel prezzo il taglio delle murature, la riparazione delle parti smosse con malta cementizia e la stuccatura a chiudere in malta di cemento, dopo la posa dei tiranti;
		50.4.052.007.11		- su muratura in mattoni		m	€ 19,70
		50.4.052.007.12		- su muratura in pietrame		m	€ 30,00
		50.4.052.008.		Fornitura e posa in opera di tiranti sulle murature portanti, costituiti da tondini in ferro non inferiori al diametro di mm 16, completi di filettatura all'estremità, piastre di ancoraggio, pezzi speciali, bulloneria, secondo i dettagli costruttivi forni		Kg	€ 10,70
		50.4.060..		Impianti elettrici
		50.4.060.001.		Rifacimento di impianto elettrico in edificio esistente, ad uso di civile abitazione, comprendente la sostituzione di tutti i conduttori esistenti con altri tipo NO7 V-K in numero, colorazioni e sezioni adeguate, previo smontaggio di tutte le apparecchiat		mq	€ 14,40
		50.4.060.002.		Rifacimento di impianto elettrico in edificio esistente, ad uso di civile abitazione comprendente la sostituzione completa di tutti i conduttori esistenti con altri di tipo NO7V-K in numero, colorazioni e sezioni adeguate, di tutte le apparecchiature di c		mq	€ 23,50
		50.4.062..		Impianti idraulico-sanitari
		50.4.062.001.		Adeguamento d'impianto di riscaldamento esistente per laboratori e/o capannoni da max 1.000 mq, costituito da modifica centrale termica alle normative vigenti, apparecchiature di controllo con verifica, impianto elettrico ed antincendio
		50.4.062.001.10		- per alimentazione a gas		cad	€ 3.400,00
		50.4.062.001.11		- per alimentazione a gasolio		cad	€ 2.210,00
		50.4.064..		Impianti gas
		50.4.064.010.		Rifacimento d'impianto di adduzione gas metano per soli usi di cucina, costituito da tubazioni dello sviluppo fino a 25 m in partenza dal contatore, fino all'utenza; valvole, prese d'aria, per ciascuna unità immobiliare e dichiarazione di conformità dell'		allog	€ 666,01
		50.4.064.011.		Rifacimento d'impianto di adduzione gas metano per cucina e di riscaldamento, costituito da tubazioni dello sviluppo fino a 25 m in partenza dal contatore, fino all'utenza; valvole, prese d'aria, per ciascuna unità immobiliare e dichiarazione di conformit		allog	€ 850,00
		50.4.070..		Rifacimento di manto di copertura con modalità ed oneri relativi
				Rimozione ed evacuazione di lastre in amianto a copertura di fabbricato previo realizzazione di piano di lavoro per lo smontaggio e smaltimento delle lastre di amianto costituenti il manto di copertura del fabbricato da ricoprire con le seguenti fasi lavo
		50.4.070.010.		Smaltimento in discarica autorizzata delle lastre di eternit precedentemente smontate e imballate compreso certificazione di avvenuto smaltimento rilasciata dalla discarica.
		50.4.070.010.11		- per lo smaltimento di 50-60 mq si considera		a corpo	€ 2.200,00
		50.4.070.010.12		- per lo smaltimento di 150 mq si considera		mq	€ 24,00
		50.4.070.010.13		- per lo smaltimento di 500 mq. si considera		mq	€ 20,00
		50.4.070.018.		Rimozione e conferimento a discarica autorizzata del materassino isolante in lana di vetro o similare (nocivo).		mq	€ 3,80
		50.4.070.019.		Fornitura e posa di feltro in lana di vetro a bassa biopersistenza, conforme alla nuova normativa europea (D.E. 97/69/CE) densità 16 Kg./mc. e completamente sigillato in buste di polietilene trasparente in classe 1		mq	€ 5,20
		50.4.070.020.		Fornitura e posa in opera di copertura con lamiera grecata in alluminio naturale ad alta resistenza e pedonabilità.[***]Le lastre avranno spessore 7/10 di mm. e saranno montate con una sovrapposizione laterale di 1,5 idonee a garantire una perfetta tenuta		mq	€ 21,30
		50.4.070.025.		Lucernaio traslucido da m. 5,00x0,80 costituito da lastre grecate con passo greca conforme alla copertura in policarbonato compatto colore "Bianco Latte", rete anticaduta zincata certificata CNR-ICITE, lastre alveolari piane spessore 10 mm., in policarbon		mq	€ 75,00
		50.4.070.030.		Sovrapprezzo per zone traslucide da m. 5,00x0,80 in lastre grecate con passo greca conforme alla copertura, in policarbonato compatto colore "Bianco Latte"[***]-		mq	€ 8,32
		50.4.070.040.		Fornitura e posa di lattonerie di finitura per mantovane di testata curve, converse camini e lucernari apribili,realizzate in lamiera d'alluminio preverniciato spessore 10/10, opportunamente pressopiegate rese in opera con rivetti e silicone per rendere l
		50.4.070.040.01		- sviluppo fino a 500 mm.		m	€ 27,00
		50.4.070.040.02		- converse camini		cad	€ 150,00
		50.4.070.040.03		- converse lucernari apribili da m.2,00x1,20		cad	€ 198,00
		60....		OPERE DI IMPIANTI DI RISCALDAMENTO E CONDIZIONAMENTO
		60.4...		LAVORI ED OPERE COMPIUTE
				I prezzi unitari delle opere compiute sono comprensivi delle spese generali, di impianto e gestione di cantiere nonché dell'utile delle imprese e, ove necessari, degli oneri per la sicurezza. riferiti a lavori ed opere eseguite impiegando materiali di ot
		60.4.010..		Riscaldamento
		60.4.010.090.		Costo orientativo per metro quadro per il riscaldamento di capannoni artigianali e/o industriali
		60.4.010.090.11		- con generatore		mq	€ 20,50
		60.4.010.090.12		- con aerotermi		mq	€ 51,20
		60.4.010.090.13		- con termoconvettori		mq	€ 34,90
		60.4.010.091.		Fornitura e posa in opera di impianti di riscaldamento autonomi con caldaia murale a gas metano a camera aperta con produzione acqua calda sanitaria rapida, completa di raccordo camino a norma UNI 7129, placca raccordi; corpi scaldanti collocati sotto fin
		60.4.010.091.10		- con radiatori in ghisa verniciati		mc	€ 22,50
		60.4.010.091.11		- con radiatori in alluminio		mc	€ 20,10
		60.4.010.091.12		- con radiatori in acciaio tubolare		mc	€ 22,00
		60.4.010.091.13		- con pannelli radianti a pavimento		mc	€ 38,80
		60.4.010.092.		Fornitura e posa in opera di impianti di riscaldamento autonomi con caldaia murale a gas metano a camera aperta con produzione acqua calda sanitaria ad accumulo con boiler, completa di raccordo camino a norma UNI 7129, placca raccordi; corpi scaldanti col
		60.4.010.092.10		- con radiatori in ghisa verniciati		mc	€ 23,30
		60.4.010.092.11		- con radiatori in alluminio		mc	€ 21,00
		60.4.010.092.12		- con radiatori in acciaio tubolare		mc	€ 22,90
		60.4.010.092.13		- con pannelli radianti a pavimento		mc	€ 40,20
		60.4.010.093.		Fornitura e posa in opera di impianti di riscaldamento autonomi con caldaia murale a gas metano a camera stagna con produzione acqua calda sanitaria rapida, completa di kit scarico fumi a norma UNI 7129, placca raccordi; corpi scaldanti collocati sotto fi
		60.4.010.093.10		- con radiatori in ghisa verniciati		mc	€ 24,00
		60.4.010.093.11		- con radiatori in alluminio		mc	€ 22,00
		60.4.010.093.12		- con radiatori in acciaio tubolare		mc	€ 23,80
		60.4.010.093.13		- con pannelli radianti a pavimento		mc	€ 40,30
		60.4.010.094.		Fornitura e posa in opera di impianti di riscaldamento autonomi con caldaia murale a gas metano a camera stagna con produzione acqua calda sanitaria ad accumulo con boiler, completa di kit scarico fumi a norma UNI 7129, placca raccordi; corpi scaldanti co
		60.4.010.094.10		- con radiatori in ghisa verniciati		mc	€ 26,21
		60.4.010.094.11		- con radiatori in alluminio		mc	€ 23,50
		60.4.010.094.12		- con radiatori in acciaio tubolare		mc	€ 25,70
		60.4.010.094.13		- con pannelli radianti a pavimento		mc	€ 41,60
		60.4.010.095.		Impianto di riscaldamento autonomo a gas metano, per immobile di civile abitazione di superficie pari a 100 mq a volume di 300 mc. calorie fornite all'impianto 4.600 circa, costituito da: caldaia a gas di tipo pensile completa di bruciatore a condensazio
		60.4.010.095.12		- con radiatori in ghisa		mc	€ 20,40
		60.4.010.095.13		- con radiatori in alluminio		mc	€ 20,00
		60.4.010.095.14		- con radiatori tubolari in acciaio		mc	€ 20,30
		60.4.010.095.15		- con piastre radianti in acciaio		mc	€ 19,60
		60.4.010.096.		Fornitura e posa in opera di impianto di riscaldamento centralizzato costituito da: caldaia in acciaio pressurizzata completa di apparecchiature di controllo espansione e sicurezza a norme ISPESL, bruciatore a gas metano o gasolio, elettropompe di circola
		60.4.010.096.11		- con radiatori in ghisa verniciati		mc	€ 17,00
		60.4.010.096.12		- con radiatori in alluminio		mc	€ 15,70
		60.4.010.096.13		- con radiatori in acciaio tubolare		mc	€ 19,20
		60.4.010.097.		Impianto di riscaldamento centralizzato a gas metano, per immobile di civile abitazione completo di - caldaia a temperatura scorrevole o moduli a condensazione completa di bruciatore, vaso d'espansione a membrana, separatore d'aria in ghisa, gruppo di rie
		60.4.010.097.12		Per immobile di volume 2400 mc, prezzo dell'intero impianto
		60.4.010.097.13		- con radiatori in ghisa		mc	€ 14,90
		60.4.010.097.14		- con radiatori in alluminio		mc	€ 14,61
		60.4.010.097.15		- con radiatori tubolari in acciaio		mc	€ 14,90
		60.4.010.097.16		- con piastre radianti in acciaio.		mc	€ 14,10
		60.4.010.097.20		Per immobile di volume 4800 mc. Prezzo al metro cubo riscaldato:
		60.4.010.097.21		- con radiatori in ghisa		mc	€ 14,40
		60.4.010.097.22		- con radiatori in alluminio		mc	€ 14,20
		60.4.010.097.23		- con radiatori tubolari in acciaio		mc	€ 14,41
		60.4.010.097.24		- con piastre radianti in acciaio		mc	€ 13,70
				Nota: l'adattamento della caldaia normale a caldaia "a moduli a condensazione" non è prevedibile nell'entità della spesa, a misura, in quanto i lavori sono fattibili solo in economia diretta
		60.4.010.150.		Fornitura e posa in opera di attacco per corpo scaldante costituito da valvola di regolazione termostatizzabile, detentore di esclusione, valvolina sfiato aria, mensole di sostegno, rosette copriforo, tappi ciechi e forati		cad	€ 46,00
		60.4.010.160.		Fornitura e posa in opera di attacco per corpo scaldante in tubo di rame ricotto precoibentato a norma legge 10/91 nei diametri 10/12/14/16/18 mm		cad	€ 138,00
		60.4.010.170.		Fornitura e posa in opera di collettore complanare modulo completo di attacchi per tubo rame, valvole di intercettazione andata e ritorno, valvole di sfiato aria automatiche e cassetta di contenimento con coperchio
		60.4.010.170.10		- attacchi 2x2		cad	€ 142,00
		60.4.010.170.11		- attacchi 4x4		cad	€ 160,00
		60.4.010.170.12		- attacchi 6x6		cad	€ 195,00
		60.4.010.170.13		- attacchi 8x8		cad	€ 217,00
		60.4.010.170.14		- attacchi 10x10		cad	€ 235,00
		60.4.010.180.		Fornitura e posa in opera di testina termostatica per valvola radiatore del tipo con sensore a dilatazione di liquido		cad	€ 25,20
		60.4.010.190.		Fornitura e posa in opera di cronotermostato giornaliero/settimanale a norma legge 10/91 del tipo digitale		cad	€ 160,00
		60.4.010.200.		Fornitura e posa in opera di radiatore in ghisa a piastra completo di verniciatura a finire di colore bianco		watt	€ 0,21
		60.4.010.210.		Fornitura e posa in opera di radiatore in ghisa a piastra verniciato grezzo con antiruggine		watt	€ 0,18
		60.4.010.220.		Fornitura e posa in opera di radiatore in acciaio tubolare completo di verniciatura a finire di colore bianco nelle misure 3 e 4 colonne altezza 685 e 885		watt	€ 0,20
		60.4.010.230.		Fornitura e posa in opera di radiatore in alluminio completo di verniciatura a finire di colore bianco		watt	€ 0,14
		60.4.010.240.		Fornitura e posa in opera di pannello radiante a pavimento costituito da: pannelli preformati in polistirene pellicolato, fascia perimetrale in polietilene, tubo in polietilene, reticolato-polibutilene-polipropilene, additivo per massetto di calcestruzzo,
		60.4.010.240.10		- passo tubo 10 cm		mq	€ 52,50
		60.4.010.240.11		- passo tubo 15 cm		mq	€ 46,20
		60.4.010.240.12		- passo tubo 20 cm		mq	€ 42,60
		60.4.010.250.		Fornitura e posa in opera di pannello radiante a pavimento costituito da: foglio di polietilene, rete elettrosaldata, clips di fissaggio, fascia perimetrale in polietilene, tubo in polietilene reticolato-polibutilene-polipropilene, additivo per massetto d
		60.4.010.250.10		- passo tubo 10 cm		mq	€ 47,40
		60.4.010.250.11		- passo tubo 15 cm		mq	€ 41,11
		60.4.010.250.12		- passo tubo 20 cm		mq	€ 38,30
		60.4.010.260.		Fornitura e posa in opera di ventilconvettore pensile a parete con mobile di copertura completo di commutatore di velocità
		60.4.010.260.10		- portata aria 180 mc/h alla velocità media		cad	€ 320,00
		60.4.010.260.11		- portata aria 320 mc/h alla velocità media		cad	€ 352,00
		60.4.010.260.12		- portata aria 420 mc/h alla velocità media		cad	€ 360,01
		60.4.010.260.13		- portata aria 610 mc/h alla velocità media		cad	€ 411,01
		60.4.010.260.14		- portata aria 670 mc/h alla velocità media		cad	€ 444,00
		60.4.010.260.15		- portata aria 1270 mc/h alla velocità media		cad	€ 616,01
		60.4.010.270.		Fornitura e posa in opera di caldaia murale a tiraggio naturale a jonizzazione con produzione di acqua calda sanitaria rapida completa di accessori per l’installazione
		60.4.010.270.10		- potenzialità 20.000 Kcal/h		cad	€ 1.560,01
		60.4.010.270.11		- potenzialità 25.000 Kcal/h		cad	€ 1.630,00
		60.4.010.280.		Fornitura e posa in opera di caldaia murale a tiraggio naturale a jonizzazione con produzione di acqua calda sanitaria con boiler ad accumulo da 50 litri completa di accessori per l’installazione
		60.4.010.280.10		- potenzialità 20.000 Kcal/h		cad	€ 1.660,00
		60.4.010.280.11		- potenzialità 25.000 Kcal/h		cad	€ 1.800,00
		60.4.010.290.		Fornitura e posa in opera di caldaia murale a camera stagna a jonizzazione con produzione di acqua calda sanitaria rapida completa di kit scarico fumi e accessori per l’installazione
		60.4.010.290.10		- potenzialità 20.000 Kcal/h		cad	€ 1.860,00
		60.4.010.290.11		- potenzialità 25.000 Kcal/h		cad	€ 1.980,00
		60.4.010.300.		Fornitura e posa in opera di caldaia murale a camera stagna a jonizzazione con produzione di acqua calda sanitaria con boiler ad accumulo da 50 litri completa di kit scarico fumi e accessori per l’installazione
		60.4.010.300.10		- potenzialità 20.000 Kcal/h		cad	€ 2.130,00
		60.4.010.300.11		- potenzialità 25.000 Kcal/h		cad	€ 2.350,00
		60.4.010.310.		Fornitura e posa in opera di caldaia a terra a tiraggio naturale a jonizzazione con produzione di acqua calda sanitaria con boiler ad accumulo da 50 litri completa di accessori per l’installazione
		60.4.010.310.10		- potenzialità 18.000 Kcal/h		cad	€ 1.940,00
		60.4.010.310.11		- potenzialità 25.000 Kcal/h		cad	€ 2.170,00
		60.4.010.320.		Fornitura e posa in opera di caldaia a terra a camera stagna a jonizzazione con produzione di acqua calda sanitaria con boiler ad accumulo da 50 litri completa di kit scarico fumi e accessori per l’installazione
		60.4.010.320.10		- potenzialità 18.000 Kcal/h		cad	€ 2.580,00
		60.4.010.320.11		- potenzialità 25.000 Kcal/h		cad	€ 2.710,00
		60.4.010.321.		Fornitura e posa in opera di caldaia con corpo in ghisa funzionante con gas o gasolio con mantello in lamiera d’acciaio verniciato a fuoco e coibentato con pannelli in lana di vetro, completa di strumentazione, piastra frontale in ghisa per l’applicazione
		60.4.010.321.10		- bruciatore a gasolio, potenzialità 25.800 Kcal/h		cad	€ 1.830,00
		60.4.010.321.11		- bruciatore a gasolio, potenzialità 34.400 Kcal/h		cad	€ 2.520,00
		60.4.010.321.12		- bruciatore a gasolio, potenzialità 55.900 Kcal/h		cad	€ 2.760,00
		60.4.010.321.13		- bruciatore a gasolio, potenzialità 73.100 Kcal/h		cad	€ 2.990,00
		60.4.010.321.14		- bruciatore a gas, potenzialità 25.800 Kcal/h		cad	€ 2.210,00
		60.4.010.321.15		- bruciatore a gas, potenzialità 34.400 Kcal/h		cad	€ 3.040,00
		60.4.010.321.16		- bruciatore a gas, potenzialità 55.900 Kcal/h		cad	€ 3.290,00
		60.4.010.321.17		- bruciatore a gas, potenzialità 73.100 Kcal/h		cad	€ 3.550,00
		60.4.010.322.		Fornitura e posa in opera di caldaia pressurizzata in acciaio ad alto rendimento (legge 10 del 9/1/91) con mantello in pannelli d’acciaio coibentati con lana minerale, con quadro porta strumenti comprendente termoidrometro, interruttore di linea, termosta
		60.4.010.322.10		- bruciatore a gasolio, potenzialità 68.800 Kcal/h		cad	€ 3.570,00
		60.4.010.322.11		- bruciatore a gasolio, potenzialità 99.760 Kcal/h		cad	€ 3.850,00
		60.4.010.322.12		- bruciatore a gasolio, potenzialità 129.860 Kcal/h		cad	€ 4.170,00
		60.4.010.322.13		- bruciatore a gasolio, potenzialità 165.120 Kcal/h		cad	€ 4.480,00
		60.4.010.322.14		- bruciatore a gasolio, potenzialità 199.520 Kcal/h		cad	€ 4.710,00
		60.4.010.322.15		- bruciatore a gasolio, potenzialità 250.260 Kcal/h		cad	€ 5.640,01
		60.4.010.322.16		- bruciatore a gas, potenzialità 68.800 Kcal/h		cad	€ 4.120,01
		60.4.010.322.17		- bruciatore a gas, potenzialità 99.760 Kcal/h		cad	€ 4.400,00
		60.4.010.322.18		- bruciatore a gas, potenzialità 129.860 Kcal/h		cad	€ 4.860,00
		60.4.010.322.19		- bruciatore a gas, potenzialità 165.120 Kcal/h		cad	€ 5.000,00
		60.4.010.322.20		- bruciatore a gas, potenzialità 199.520 Kcal/h		cad	€ 5.290,00
		60.4.010.322.21		- bruciatore a gas, potenzialità 250.260 Kcal/h		cad	€ 5.760,00
		60.4.010.330.		Fornitura e posa in opera di canna fumaria in acciaio inox a doppia parete coibentata completa di camera di raccolta, allacciamento caldaia a Ti, elementi lineari, terminale parapioggia, staffe di fissaggio a parete, staffe fissaggio elementi. (lunghezza
		60.4.010.330.10		- diametro interno mm 130		m	€ 216,00
		60.4.010.330.11		- diametro interno mm 150		m	€ 327,00
		60.4.010.330.12		- diametro interno mm 180		m	€ 364,00
		60.4.010.330.13		- diametro interno mm 200		m	€ 405,00
		60.4.010.330.14		- diametro interno mm 250		m	€ 485,00
		60.4.010.340.		Fornitura e posa in opera di canna fumaria in acciao inox a parete semplice idonea per essere introdotta all’interno di canna esistente in muratura completa di camera di raccolta con scarico condensa, allacciamento caldaia a Ti, elementi lineari con giunz
		60.4.010.340.10		- diametro interno mm 113		m	€ 104,00
		60.4.010.340.11		- diametro interno mm 130		m	€ 108,00
		60.4.010.340.12		- diametro interno mm 150		m	€ 113,00
		60.4.010.340.13		- diametro interno mm 180		m	€ 119,00
		60.4.010.340.14		- diametro interno mm 200		m	€ 129,00
		60.4.010.350.		Fornitura e posa in opera di tubo nero mannesmann senza saldatura UNI 8863 completo di raccordi, pezzi speciali, verniciatura con doppia mano di antiruggine, staffe di sostegno e materiale di consumo		Kg	€ 6,59
		60.4.010.360.		Fornitura e posa in opera di tubo zincato mannesmann senza saldatura UNI 8863 completo di raccordi zincati in ghisa, pezzi speciali, staffe di sostegno e materiale di consumo		Kg	€ 7,35
		60.4.010.380.		Fornitura e posa in opera di tubo zincato mannesmann senza saldatura UNI 8863 completo di raccordi zincati in ghisa, pezzi speciali, staffe di sostegno e materiale di consumo. (PER IMPIANTI TERMO IDRO SANITARI)
		60.4.010.380.10		- diametro 1/2'		m	€ 8,34
		60.4.010.380.11		- diametro 3/4'		m	€ 10,51
		60.4.010.380.12		- diametro 1'		m	€ 15,60
		60.4.010.380.13		- diametro 1 1/4'		m	€ 19,50
		60.4.010.380.14		- diametro 1 1/2'		m	€ 22,30
		60.4.010.380.15		- diametro 2'		m	€ 30,60
		60.4.010.380.16		- diametro 2 1/2'		m	€ 33,70
		60.4.010.380.17		- diametro 3'		m	€ 44,00
		60.4.010.380.18		- diametro 4'		m	€ 57,90
		60.4.010.390.		Fornitura e posa in opera di tubo in rame rigido in verghe UNI 6507B completo di raccordi a saldare, pezzi speciali, staffe di sostegno e materiale di consumo
		60.4.010.390.11		- diametro 10x1		m	€ 8,06
		60.4.010.390.12		- diametro 12x1		m	€ 9,13
		60.4.010.390.13		- diametro 14x1		m	€ 9,35
		60.4.010.390.14		- diametro 16x1		m	€ 11,40
		60.4.010.390.15		- diametro 18x1		m	€ 13,21
		60.4.010.390.16		- diametro 22x1,5		m	€ 17,60
		60.4.010.390.17		- diametro 28x1,5		m	€ 21,40
		60.4.010.390.18		- diametro 35x1,5		m	€ 26,10
		60.4.010.390.19		- diametro 42x1,5		m	€ 29,50
		60.4.010.390.20		- diametro 54x1,5		m	€ 39,30
		60.4.010.400.		Fornitura e posa in opera di tubo rame ricotto in rotolo precoibentato a norme legge 10/91 - UNI 4649/71
		60.4.010.400.11		- diametro 10x1		m	€ 6,98
		60.4.010.400.12		- diametro 12x1		m	€ 7,26
		60.4.010.400.13		- diametro 14x1		m	€ 7,84
		60.4.010.400.14		- diametro 16x1		m	€ 8,40
		60.4.010.400.15		- diametro 18x1		m	€ 10,00
		60.4.010.410.		Fornitura e posa in opera di isolamento coibente termico delle tubazioni con guaine in elastomeri espansi a cellule chiuse in CLASSE 1, conducibilità termica = 0.040 W/(m.k) con giunzioni perfettamente sigillate. spessore 9 mm
		60.4.010.410.10		- diametro interno da 10 a 16 mm		m	€ 1,92
		60.4.010.410.11		- diametro interno 18 mm		m	€ 2,07
		60.4.010.410.12		- diametro interno 22 mm		m	€ 2,16
		60.4.010.410.13		- diametro interno 28 mm		m	€ 2,36
		60.4.010.410.14		- diametro interno 35 mm		m	€ 2,67
		60.4.010.410.15		- diametro interno 42 mm		m	€ 3,29
		60.4.010.410.16		- diametro interno 48 mm		m	€ 3,40
		60.4.010.410.17		- diametro interno 54 mm		m	€ 3,86
		60.4.010.410.18		- diametro interno 60 mm		m	€ 5,10
		60.4.010.410.19		- diametro interno 76 mm		m	€ 5,90
		60.4.010.410.20		- diametro interno 88 mm		m	€ 6,42
		60.4.010.410.21		- diametro interno 114 mm		m	€ 9,02
		60.4.010.420.		Fornitura e posa in opera di isolamento coibente termico delle tubazioni con guaine in elastomeri espansi a cellule chiuse in CLASSE 1, conducibilità termica = 0.040 W/(m.k) con giunzioni perfettamente sigillate. spessore 13 mm
		60.4.010.420.11		- diametro interno da 10 a 16 mm		m	€ 2,83
		60.4.010.420.12		- diametro interno 18 mm		m	€ 2,98
		60.4.010.420.13		- diametro interno 22 mm		m	€ 3,10
		60.4.010.420.14		- diametro interno 28 mm		m	€ 3,67
		60.4.010.420.15		- diametro interno 35 mm		m	€ 4,22
		60.4.010.420.16		- diametro interno 42 mm		m	€ 4,36
		60.4.010.420.17		- diametro interno 48 mm		m	€ 4,76
		60.4.010.420.18		- diametro interno 54 mm		m	€ 5,90
		60.4.010.420.19		- diametro interno 60 mm		m	€ 6,47
		60.4.010.420.20		- diametro interno 76 mm		m	€ 7,10
		60.4.010.420.21		- diametro interno 88 mm		m	€ 9,02
		60.4.010.420.22		- diametro interno 114 mm		m	€ 11,70
		60.4.010.430.		Fornitura e posa in opera di isolamento coibente termico delle tubazioni con guaine in elastomeri espansi a cellule chiuse in CLASSE 1, conducibilità termica = 0.040 W/(m.k) con giunzioni perfettamente sigillate. spessore 19 mm
		60.4.010.430.10		- diametro interno da 10 a 16 mm		m	€ 3,86
		60.4.010.430.11		- diametro interno 18 mm		m	€ 4,45
		60.4.010.430.12		- diametro interno 22 mm		m	€ 4,76
		60.4.010.430.13		- diametro interno 28 mm		m	€ 5,29
		60.4.010.430.14		- diametro interno 35 mm		m	€ 6,42
		60.4.010.430.15		- diametro interno 42 mm		m	€ 6,93
		60.4.010.430.16		- diametro interno 48 mm		m	€ 7,41
		60.4.010.430.17		- diametro interno 54 mm		m	€ 9,02
		60.4.010.430.18		- diametro interno 60 mm		m	€ 9,90
		60.4.010.430.19		- diametro interno 76 mm		m	€ 11,20
		60.4.010.430.20		- diametro interno 88 mm		m	€ 11,70
		60.4.010.430.21		- diametro interno 114 mm		m	€ 16,30
		60.4.010.440.		Fornitura e posa in opera di Rivestimento esterno delle tubazioni coibentate con guaina autoavvolgente completa di materiale di fissaggio e collarini terminali in alluminio colorato		mq	€ 18,40
		60.4.010.450.		Fornitura e posa in opera di Rivestimento esterno delle tubazioni coibentate con gusci di alluminio sp. 0,6 mm completo di viti di fissaggio e pezzi speciali		mq	€ 30,30
		60.4.010.460.		Fornitura e posa in opera di Rivestimento coibente termico delle tubazioni con coppelle di lana di vetro o roccia, legatura con filo di ferro zincato, finitura esterna con guaina autoavvolgente, collarini terminali in alluminio colorato		mq	€ 30,40
		60.4.010.470.		Fornitura e posa in opera di Rivestimento coibente termico delle tubazioni con coppelle di lana di vetro o roccia, legatura con filo di ferro zincato, finitura esterna con gusci di alluminio sp. 0,6 mm completo di viti di fissaggio e pezzi speciali		mq	€ 43,90
		60.4.010.480.		Fornitura e posa in opera di canali in lamiera zincata con giunzioni a flangia o baionetta, completi di raccordi, pezzi speciali, staffaggio, guarnizioni. spessore 8/10 e 10/10		Kg	€ 5,72
		60.4.010.490.		Fornitura e posa in opera di canali in lamiera zincata con giunzioni a flangia o baionetta, completi di rivestimento coibente termico interno con polietilene espanso reticolato in classe 1 sp. 8 mm, raccordi, pezzi speciali, staffaggio, guarnizioni, spess		Kg	€ 7,13
		60.4.010.500.		Fornitura e posa in opera di Condizionatore d’aria split sistem SOLO RAFFRESCAMENTO costituito da unità interna a parete con telecomando, unità esterna montata su mensole, tubi di collegamento gas freon in rame coibentato, scarico condensa
		60.4.010.500.10		- potenzialità 1750 frig/h circa		cad	€ 1.660,00
		60.4.010.500.11		- potenzialità 2250 frig/h circa		cad	€ 1.740,00
		60.4.010.500.12		- potenzialità 2950 frig/h circa		cad	€ 2.050,00
		60.4.010.500.13		- potenzialità 4450 frig/h circa		cad	€ 2.660,00
		60.4.010.510.		Fornitura e posa in opera di Condizionatore d’aria split sistem A POMPA DI CALORE costituito da unità interna a parete con telecomando, unità esterna montata su mensole, tubi di collegamento gas freon in rame coibentato, scarico condensa
		60.4.010.510.10		- potenzialità 1850 frig/h / 2065 cal/h circa		cad	€ 1.860,00
		60.4.010.510.11		- potenzialità 2250 frig/h / 2795 cal/h circa		cad	€ 2.110,00
		60.4.010.510.12		- potenzialità 2950 frig/h / 3355 cal/h circa		cad	€ 2.360,00
		60.4.010.510.13		- potenzialità 4350 frig/h / 5205 cal/h circa		cad	€ 3.000,00
		60.4.010.520.		Fornitura e posa in opera di Condizionatore d’aria dual split SOLO RAFFRESCAMENTO costituito da 2 unità interne a parete con telecomando, unità esterna montata su mensole, tubi di collegamento gas freon in rame coibentato, scarico condensa
		60.4.010.520.10		- potenzialità 2250 x 2 frig/h circa		cad	€ 3.370,00
		60.4.010.520.11		- potenzialità 2970 x 2 frig/h circa		cad	€ 3.970,00
		60.4.010.530.		Fornitura e posa in opera di Condizionatore d’aria dual split A POMPA DI CALORE costituito da 2 unità interne a parete con telecomando, unità esterna montata su mensole, tubi di collegamento gas freon in rame coibentato, scarico condensa
		60.4.010.530.10		- potenzialità 2250 x 2 frig/h / 2800 x 2 cal/h circa		cad	€ 3.920,00
		60.4.010.540.		Fornitura e posa in opera di Condizionatore d’aria trial split SOLO RAFFRESCAMENTO costituito da 3 unità interne a parete con telecomando, unità esterna montata su mensole, tubi di collegamento gas freon in rame coibentato, scarico condensa
		60.4.010.540.10		- potenzialità 2250 x 1 + 1380 x 2 frig/h circa		cad	€ 4.750,00
		60.4.010.550.		Fornitura e posa in opera di unità motocondensante con raffreddamento ad aria del tipo silenziato, telaio e pannelli in lamiera zincata, ventilatori elicoidali direttamente accoppiati, compressori scroll, scelti in funzione della potenzialità, montati su
		60.4.010.550.10		- potenzialità frig. 24 kW, potenza elettrica assorb. 7 kW		cad	€ 7.680,00
		60.4.010.550.11		- potenzialità frig. 28 kW, potenza elettrica assorb. 8.2 kW		cad	€ 8.110,00
		60.4.010.550.12		- potenzialità frig. 33 kW, potenza elettrica assorb. 9 kW		cad	€ 8.160,00
		60.4.010.550.13		- potenzialità frig. 41 kW, potenza elettrica assorb. 10.1 kW		cad	€ 10.700,00
		60.4.010.550.14		- potenzialità frig. 50 kW, potenza elettrica assorb. 13 kW		cad	€ 11.200,00
		60.4.010.550.15		- potenzialità frig. 58 kW, potenza elettrica assorb. 13.9 kW		cad	€ 14.300,00
		60.4.010.550.16		- potenzialità frig. 65 kW, potenza elettrica assorb. 16.3 kW		cad	€ 14.400,00
		60.4.010.550.17		- potenzialità frig. 83 kW, potenza elettrica assorb. 19.4 kW		cad	€ 17.800,00
		60.4.010.550.18		- potenzialità frig.101 kW, potenza elettrica assorb. 26.5 kW		cad	€ 20.900,00
		60.4.010.560.		Fornitura e posa in opera di refrigeratore d’acqua con condensazione ad aria e ventilatori elicoidali, telaio e pannelli in lamiera zincata, compressori scroll ad alto rendimento con basso livello sonoro scelti in funzione della potenzialità, con batteri
		60.4.010.560.10		- potenzialità frig. 7.7 kW, potenza elettrica assorb. 2.2 kW		cad	€ 4.410,00
		60.4.010.560.11		- potenzialità frig. 9.2 kW, potenza elettrica assorb. 2.6 kW		cad	€ 5.040,00
		60.4.010.560.12		- potenzialità frig. 11.1 kW, potenza elettrica assorb. 3.2 kW		cad	€ 6.420,00
		60.4.010.560.13		- potenzialità frig. 13.1 kW, potenza elettrica assorb. 4.2 kW		cad	€ 6.260,00
		60.4.010.560.14		- potenzialità frig. 16.5 kW, potenza elettrica assorb. 4.6 kW		cad	€ 7.250,00
		60.4.010.560.15		- potenzialità frig. 18.2 kW, potenza elettrica assorb. 5.3 kW		cad	€ 7.330,00
		60.4.010.560.16		- potenzialità frig. 20.2 kW, potenza elettrica assorb. 5.9 kW		cad	€ 9.070,00
		60.4.010.560.17		- potenzialità frig. 24.6 kW, potenza elettrica assorb. 7.1 kW		cad	€ 10.200,00
		60.4.010.560.18		- potenzialità frig. 28.5 kW, potenza elettrica assorb. 8 kW		cad	€ 10.500,00
		60.4.010.570.		Fornitura e posa in opera di refrigeratore d’acqua con condensazione ad aria e ventilatori centrifughi, telaio e pannelli in lamiera zincata, compressori scroll ad alto rendimento con basso livello sonoro scelti in funzione della potenzialità, con batter
		60.4.010.570.10		- potenzialità frig. 11.1 kW, potenza elettrica assorb. 3.2 kW		cad	€ 7.510,00
		60.4.010.570.11		- potenzialità frig. 13.1 kW, potenza elettrica assorb. 4.2 kW		cad	€ 8.010,00
		60.4.010.570.12		- potenzialità frig. 16.5 kW, potenza elettrica assorb. 4.6 kW		cad	€ 8.940,00
		60.4.010.570.13		- potenzialità frig. 18.2 kW, potenza elettrica assorb. 5.3 kW		cad	€ 9.010,00
		60.4.010.570.14		- potenzialità frig. 20.2 kW, potenza elettrica assorb. 5.9 kW		cad	€ 10.100,00
		60.4.010.570.15		- potenzialità frig. 24.6 kW, potenza elettrica assorb. 7.1 kW		cad	€ 10.500,00
		60.4.010.570.16		- potenzialità frig. 28.5 kW, potenza elettrica assorb. 8 kW		cad	€ 11.300,00
		60.4.010.570.17		- potenzialità frig. 35.5 kW, potenza elettrica assorb. 10 kW		cad	€ 13.400,00
		60.4.010.570.18		- potenzialità frig. 42.0 kW, potenza elettrica assorb. 13 kW		cad	€ 14.100,00
		60.4.010.580.		Fornitura e posa in opera di refrigeratore d’acqua con condensazione ad aria e ventilatori elicoidali, telaio e pannelli in lamiera zincata, compressori scroll ad alto rendimento con basso livello sonoro scelti in funzione della potenzialità, con batteri
		60.4.010.580.10		- potenzialità frig. 47 kW, potenza elettrica assorb. 14.2 kW		cad	€ 15.700,01
		60.4.010.580.11		- potenzialità frig. 54.3 kW, potenza elettrica assorb. 16.7 kW		cad	€ 15.900,00
		60.4.010.580.12		- potenzialità frig. 67.5 kW, potenza elettrica assorb. 20.2 kW		cad	€ 18.500,00
		60.4.010.580.13		- potenzialità frig. 81.1 kW, potenza elettrica assorb. 26.5 kW		cad	€ 20.700,01
		60.4.010.580.14		- potenzialità frig. 93.6 kW, potenza elettrica assorb. 28.7 kW		cad	€ 23.200,00
		60.4.010.580.15		- potenzialità frig.105.4 kW, potenza elettrica assorb. 33 kW		cad	€ 25.600,00
		60.4.010.580.16		- potenzialità frig.134.5 kW, potenza elettrica assorb. 42.7 kW		cad	€ 29.600,00
		60.4.010.580.17		- potenzialità frig.142.3 kW, potenza elettrica assorb. 46.7 kW		cad	€ 29.900,00
		60.4.010.580.18		- potenzialità frig.157 kW, potenza elettrica assorb. 46.7 kW		cad	€ 32.200,00
		60.4.010.590.		Fornitura e posa in opera di refrigeratore d’acqua con condensazione ad aria e ventilatori elicoidali a basso numero di giri, telaio e pannelli in lamiera zincata, compressori a vite completi di parzializzazioni modulanti, protezione termica motore e sis
		60.4.010.590.10		- potenzialità frig. 224 kW, potenza elettrica assorb. 74 kW		cad	€ 46.000,00
		60.4.010.590.11		- potenzialità frig. 295 kW, potenza elettrica assorb. 97 kW		cad	€ 56.100,00
		60.4.010.590.12		- potenzialità frig. 369 kW, potenza elettrica assorb. 121 kW		cad	€ 63.400,00
		60.4.010.590.13		- potenzialità frig. 423 kW, potenza elettrica assorb. 136 kW		cad	€ 70.600,00
		60.4.010.600.		Fornitura e posa in opera di pompa di calore aria/acqua realizzata con struttura autoportante in profilati metallici e pennellatura in lamiera d’acciaio verniciata a fuoco, ventilatori assiali a basso numero di giri, compressori scroll ad alto rendiment
		60.4.010.600.10		- potenzialità frig. 18 kW, potenza in riscaldamento 21 kW		cad	€ 8.240,00
		60.4.010.600.11		- potenzialità frig. 23 kW, potenza in riscaldamento 27 kW		cad	€ 11.400,00
		60.4.010.600.12		- potenzialità frig. 34 kW, potenza in riscaldamento 39 kW		cad	€ 14.300,00
		60.4.010.600.13		- potenzialità frig. 47 kW, potenza in riscaldamento 55 kW		cad	€ 19.700,00
		60.4.010.600.14		- potenzialità frig. 68 kW, potenza in riscaldamento 79 kW		cad	€ 23.000,00
		60.4.010.610.		Fornitura e posa in opera di unità di trattamento aria costituita da un involucro di pannelli in lamiera zincata con interposta lana minerale di spessore 3 cm, completa di: presa aria esterna in acciaio zincato con alette multiple; filtri rigenerabili di
		60.4.010.610.10		- portata 3500 mc/h, potenza batt. riscaldamento 50 kW, potenza batt. di raffreddamento 40 kW, pressione statica utile 22 mm.c.a.		cad	€ 7.090,00
		60.4.010.610.11		- portata 6000 mc/h, potenza 0. riscaldamento 77 kW, potenza batt. di raffreddamento 62 kW, pressione statica utile 25 mm.c.a.		cad	€ 8.740,00
		60.4.010.610.12		- portata 8500 mc/h, potenza batt riscaldamento 105 kW, potenza batt. di raffreddamento 90 kW, pressione statica utile 20 mm.c.a.		cad	€ 10.400,00
		60.4.010.610.13		- portata 11500 mc/h, potenza batt. riscaldamento 148 kW, potenza batt. di raffreddamento 121 kW, pressione statica utile 20 mm.c.a.		cad	€ 11.400,00
		60.4.010.620.		Fornitura e posa in opera di termoventilatore pensile, costituito da telaio in lamiera zincata coibentata, batteria in rame con alette in alluminio, elettroventilatori centrifughi a doppia aspirazione, idoneo ad essere installato a controsoffitto, comple
		60.4.010.620.10		- portata 500 mc/h, pot. termica 6,5 kW, pot. frigorifera 1,9 kW		cad	€ 1.470,00
		60.4.010.620.11		- portata 700 mc/h, pot. termica 9 kW, pot. frigorifera 2,9 kW		cad	€ 1.550,00
		60.4.010.620.12		- portata 900 mc/h, pot. termica 13 kW, pot. frigorifera 4,2 kW		cad	€ 1.600,00
		60.4.010.620.13		- portata 1150 mc/h, pot. termica 15 kW, pot. frigorifera 5,4 kW		cad	€ 1.640,00
		60.4.010.620.14		- portata 1500 mc/h, pot. termica 19 kW, pot. frigorifera 6,9 kW		cad	€ 1.690,00
		60.4.010.620.15		- portata 1950 mc/h, pot. termica 24 kW, pot. frigorifera 8,4 kW		cad	€ 1.730,00
		60.4.010.630.		Fornitura e posa in opera di estrattore d’aria tipo cassonato, costruito con pannelli coibentati in lamiera zincata con profili in acciaio, ventilatore centrifugo a doppia aspirazione montato su supporti antivibranti, motore elettrico montato su supporti
		60.4.010.630.10		- portata 1000 mc/h, prevalenza disponibile 100 Pa		cad	€ 1.340,00
		60.4.010.630.11		- portata 2500 mc/h, prevalenza disponibile 150 Pa		cad	€ 1.430,00
		60.4.010.630.12		- portata 4500 mc/h, prevalenza disponibile 300 Pa		cad	€ 1.730,00
		60.4.010.630.13		- portata 7000 mc/h, prevalenza disponibile 500 Pa		cad	€ 1.830,00
		60.4.010.630.14		- portata 10000 mc/h, prevalenza disponibile 500 Pa		cad	€ 2.320,00
		60.4.015..		Impianto di climatizzazione con ventilconvettori e aria primaria
		60.4.015.100.		Fornitura e posa in opera di Impianto di climatizzazione centralizzato costituito da: caldaia in acciaio pressurizzata completa di apparecchiature di controllo espansione e sicurezza a norme ISPESL, bruciatore a gas metano o gasolio, elettropompe di circo
		60.4.015.100.10		- in stabili di nuova costruzione con cubatura da 2.500 a 6.000 mc vuoto per pieno, cubatura netta ambienti riscaldati = 60-70% del volume vuoto per pieno. Dimensionamento secondo la legge 10/91 e successivo regolamento di attuazione D.P.R. n° 412. Con		mc	€ 60,40
		60.4.020..		Impianto di climatizzazione con ventilconvettori
		60.4.020.100.		Fornitura e posa in opera di Impianto di climatizzazione centralizzato costituito da: caldaia in acciaio pressurizzata completa di apparecchiature di controllo espansione e sicurezza a norme ISPESL, bruciatore a gas metano o gasolio, elettropompe di circo
		60.4.020.100.10		- in stabili di nuova costruzione con cubatura da 2.500 a 6.000 mc vuoto per pieno, cubatura netta ambienti riscaldati = 60-70% del volume vuoto per pieno. Dimensionamento secondo la legge 10/91 e successivo regolamento di attuazione D.P.R. n° 412. Con		mc	€ 48,40
		60.4.030..		Impianto solare termico a servizio di un singolo alloggio
		60.4.030.010.		Fornitura e posa in opera di impianto solare termico per la copertura del 50% del fabbisogno annuale di energia (come da Del. G.R. 156/2008 e succ. modif. per la produzione di acqua calda sanitaria, a servizio di un alloggio di mq. 100, costituito essenzi		a calcolo	€ 4.600,00
		62....		OPERE DI IMPIANTI IDRAULICO-SANITARIO-GAS-ANTINCENDIO
		62.4...		LAVORI ED OPERE COMPIUTE
				I prezzi unitari delle opere compiute sono comprensivi delle spese generali, di impianto e gestione di cantiere nonché dell'utile delle imprese e, ove necessari, degli oneri per la sicurezza. per forniture eseguite applicando la migliore tecnica, idonea m
		62.4.010..		Impianti idraulico-sanitari
		62.4.010.100.		Fornitura e posa in opera di Impianto di distribuzione di acqua calda centralizzata con bollitore ad accumulo, distribuzione con tubi di acciaio zincato e raccordi in ghisa, rete di ricircolo con elettropompa, contatori divisionali per ogni alloggio, coib		cad	€ 550,00
		62.4.010.110.		Fornitura e posa in opera di Lavabo per bagno principale in vitreous-china bianco da cm 65 COMPLETO DI COLONNA, viti di fissaggio, gruppo miscelatore monocomando cromato con scarico combinato, sifone cromato, rubinetti sottolavabo, tubini flessibili in ac		cad	€ 386,00
		62.4.010.120.		Fornitura e posa in opera di Lavabo per bagno di servizio in vitreous-china bianco da cm 65 COMPLETO DI COLONNA, viti di fissaggio, gruppo miscelatore monocomando cromato con scarico combinato, sifone cromato, rubinetti sottolavabo, tubini flessibili in a		cad	€ 266,00
		62.4.010.130.		Fornitura e posa in opera di Lavabo per bagno principale in vitreous-china bianco da cm 65 SENZA COLONNA completo di viti di fissaggio, gruppo miscelatore monocomando cromato con scarico combinato, sifone cromato, rubinetti sottolavabo, tubini flessibili		cad	€ 323,00
		62.4.010.140.		Fornitura e posa in opera di Lavabo per bagno di servizio in vitreous-china bianco da cm 65 SENZA COLONNA completo di viti di fissaggio, gruppo miscelatore monocomando cromato con scarico combinato, sifone cromato, rubinetti sottolavabo, tubini flessibili		cad	€ 224,00
		62.4.010.150.		Fornitura e posa in opera di Bidet per bagno principale in vitreous-china bianco completo di miscelatore monocomando cromato con scarico combinato, sifone cromato, rubinetti sottobidet, tubini flessibili in acciaio inox		cad	€ 329,00
		62.4.010.160.		Fornitura e posa in opera di Bidet per bagno di servizio in vitreous-china bianco completo di miscelatore monocomando cromato con scarico combinato, sifone cromato, rubinetti sottobidet, tubini flessibili in acciaio inox		cad	€ 231,00
		62.4.010.170.		Fornitura e posa in opera di Vaso wc per bagno principale in vitreous-china bianco completo di viti di fissaggio, sedile in legno rivestito, cassetta di scarico da incasso o esterna con tubo di cacciata		cad	€ 368,00
		62.4.010.180.		Fornitura e posa in opera di Vaso wc per bagno di servizio in vitreous-china bianco completo di viti di fissaggio, sedile in plastica pesante, cassetta di scarico da incasso o esterna con tubo di cacciata		cad	€ 296,00
		62.4.010.190.		Fornitura e posa in opera di Vasca in acciaio porcellanato colore bianco da cm 170x70 completa di colonna di scarico con salterello e sifone, gruppo miscelatore monocomando cromato con duplex doccia		cad	€ 341,00
		62.4.010.200.		Fornitura e posa in opera di Piatto doccia in fire-clay bianco da cm 80x80 completo di piletta cromata con sifone, gruppo miscelatore monocomando cromato da incasso, braccio doccia con soffione anticalcare		cad	€ 264,00
		62.4.010.210.		Fornitura e posa in opera di Lavatoio in fire-clay bianco da cm 60 completo di pilettone sifoide, gruppo miscelatore monocomando cromato da parete con bocca girevole		cad	€ 270,00
		62.4.010.220.		Fornitura e posa in opera di lavello in fire-clay bianco a due bacini più scolapiatti da cm 120x50 completo di mobile sottolavello, sifone in plastica a due vie, gruppo miscelatore monoforo monocomando cromato con bocca girevole		cad	€ 424,00
		62.4.010.230.		Fornitura e posa in opera di Attacco per lavatrice o lavastoviglie costituito da sifone da incasso con placca cromata, rubinetto cromato con rosetta copriforo		cad	€ 43,40
		62.4.010.240.		Fornitura e posa in opera di Scaldabagno elettrico ad accumulo da 50 litri costituito da serbatoio in acciaio vetrificato coibentato, resistenza elettrica con termostato, viti di fissaggio, valvola di ritegno e sicurezza, raccordi flessibili maglia inox		cad	€ 245,00
		62.4.010.250.		Fornitura e posa in opera di Scaldabagno elettrico ad accumulo da 80 litri costituito da serbatoio in acciaio vetrificato coibentato, resistenza elettrica con termostato, viti di fissaggio, valvola di ritegno e sicurezza, raccordi flessibili maglia inox		cad	€ 264,00
		62.4.010.260.		Fornitura e posa in opera di Scaldabagno elettrico ad accumulo da 100 litri costituito da serbatoio in acciaio vetrificato coibentato, resistenza elettrica con termostato, viti di fissaggio, valvola di ritegno e sicurezza, raccordi flessibili maglia inox		cad	€ 296,00
		62.4.010.270.		Fornitura e posa in opera di Scaldabagno ad accumulo a gas metano da 80 litri costituito da serbatoio in acciaio vetrificato, valvola gas con termocoppia, rubinetto intercettazione gas omologato, raccordo scarico fumi in acciaio smaltato, viti di fissaggi		cad	€ 393,00
		62.4.010.280.		Fornitura e posa in opera di Scaldabagno ad accumulo a gas metano da 100 litri costituito da serbatoio in acciaio vetrificato, valvola gas con termocoppia, rubinetto intercettazione gas omologato, raccordo scarico fumi in acciaio smaltato, viti di fissagg		cad	€ 434,00
		62.4.010.290.		Fornitura e posa in opera di Scaldabagno rapido a gas metano a camera aperta da 10 lt/min. a jonizzazione (senza fiamma pilota) completo di valvola gas, rubinetto di intercettazione gas omologato, raccordo scarico fumi in acciaio smaltato, viti di fissagg		cad	€ 503,00
		62.4.010.300.		Fornitura e posa in opera di Scaldabagno rapido a gas metano a camera aperta da 14 lt/min. a jonizzazione (senza fiamma pilota) completo di valvola gas, rubinetto di intercettazione gas omologato, raccordo scarico fumi in acciaio smaltato, viti di fissagg		cad	€ 566,00
		62.4.010.310.		Fornitura e posa in opera di Scaldabagno rapido a gas metano a camera stagna da 10 lt/min. a jonizzazione (senza fiamma pilota) completo di valvola gas, rubinetto di intercettazione gas omologato, kit scarico fumi coassiale o sdoppiato, viti di fissaggio,		cad	€ 871,01
		62.4.010.320.		Fornitura e posa in opera di Scaldabagno rapido a gas metano a camera stagna da 14 lt/min. a jonizzazione (senza fiamma pilota) completo di valvola gas, rubinetto di intercettazione gas omologato, kit scarico fumi coassiale o sdoppiato, viti di fissaggio,		cad	€ 966,00
		62.4.010.330.		Fornitura e posa in opera di Maniglioni di sicurezza per bagni disabili (D.P.R. n° 3840 del 27/04/1978 art. 14 )
		62.4.010.330.10		- corrimano orizzontale continuo		cad	€ 460,00
		62.4.010.330.11		- corrimano verticale		cad	€ 163,00
		62.4.010.330.12		- barra di sostegno ribaltabile		cad	€ 271,00
		62.4.010.330.13		- maniglione angolare con montante dx/sx		cad	€ 133,00
		62.4.010.330.14		- maniglione per porta 600 mm		cad	€ 70,70
		62.4.010.330.15		- specchio ad inclinazione regolabile 600x600		cad	€ 286,00
		62.4.010.400.		Fornitura e posa in opera di Quota parte di rete di distribuzione acqua calda e fredda in tubo di acciaio zincato o polipropilene completa di raccordi, pezzi speciali e rivestimento coibente termico		cad	€ 101,00
		62.4.010.410.		Fornitura e posa in opera di Tubo in polipropilene in verghe per acqua calda e fredda completo di raccordi a saldare mediante polifusore, pezzi speciali e materiale di consumo
		62.4.010.410.10		- diametro 20 mm		m	€ 6,36
		62.4.010.410.11		- diametro 25 mm		m	€ 8,98
		62.4.010.410.12		- diametro 32 mm		m	€ 14,01
		62.4.010.420.		Fornitura e posa in opera di Tubo in polietilene per acqua alta densità a norme UNI 7611 - PN 10 completo di raccordi, pezzi speciali e materiale di consumo
		62.4.010.420.10		- diametro 20 mm		m	€ 2,59
		62.4.010.420.11		- diametro 25 mm		m	€ 3,24
		62.4.010.420.12		- diametro 32 mm		m	€ 4,03
		62.4.010.420.13		- diametro 40 mm		m	€ 5,07
		62.4.010.420.14		- diametro 50 mm		m	€ 7,26
		62.4.010.420.15		- diametro 63 mm		m	€ 10,51
		62.4.010.420.16		- diametro 75 mm		m	€ 13,61
		62.4.010.420.17		- diametro 90 mm		m	€ 17,30
		62.4.010.420.18		- diametro 110 mm		m	€ 21,00
		62.4.010.460.		Fornitura e posa in opera di Tubo in PVC 100 UNI 7441 tipo 312 completo di giunti a bicchiere con anello di tenuta in gomma, raccordi e pezzi speciali, posato entro scavo (da computarsi a parte)
		62.4.010.460.10		- diametro 50 mm PN 10		m	€ 4,49
		62.4.010.460.11		- diametro 63 mm PN 10		m	€ 6,53
		62.4.010.460.12		- diametro 75 mm PN 10		m	€ 8,96
		62.4.010.460.13		- diametro 90 mm PN 10		m	€ 11,40
		62.4.010.460.14		- diametro 110 mm PN 10		m	€ 16,50
		62.4.010.460.15		- diametro 125 mm PN 10		m	€ 20,50
		62.4.010.460.16		- diametro 140 mm PN 10		m	€ 24,60
		62.4.010.460.17		- diametro 160 mm PN 10		m	€ 25,40
		62.4.010.460.18		- diametro 50 mm PN 16		m	€ 5,83
		62.4.010.460.19		- diametro 63 mm PN 16		m	€ 8,85
		62.4.010.460.20		- diametro 75 mm PN 16		m	€ 11,70
		62.4.010.460.21		- diametro 90 mm PN 16		m	€ 15,60
		62.4.010.460.22		- diametro 110 mm PN 16		m	€ 23,00
		62.4.010.460.23		- diametro 125 mm PN 16		m	€ 31,40
		62.4.010.460.24		- diametro 140 mm PN 16		m	€ 34,70
		62.4.010.460.25		- diametro 160 mm PN 16		m	€ 44,50
		70.4.510..		Stime di massima dei costi di impianti elettrici in edifici adibiti a civile abitazione.
				Computo metrico opere elettriche. Elenco materiali e prestazioni.
		70.4.510.001.		Impianto elettrico in edificio ad uso civile abitazione da 50 a 150 mq realizzato in esecuzione incassata sotto traccia a partire dal quadro di sezionamento e protezione con cavi tipo N07 V-K, tubazioni in PVC flessibile del tipo pesante se installate a p		mq	€ 22,90
		70.4.510.002.		Impianti elettrici relativi a parti comuni di edifici ad uso civile abitazione senza impianti di sollevamento, autorimessa, centrali termiche, idriche in comune, illuminazione esterna protezione dalle scariche atmosferiche e automazione cancelli. Impianti		a corpo	€ 772,00
		70.4.510.003.		Fornitura e posa in opera di impianto di terra comune all'edificio comprensivo di: Dispersori intenzionali, Dispersori di fatto, Collegamenti equipotenziali principali, Nodo collettore di terra principale, Corda di rame nuda, Conduttore di terra principal		a corpo	€ 451,00
		70.4.510.004.		Realizzazione di impianto elettrico interno a box auto o locale cantina comprendente: n. 1 punto luce interrotto in esecuzione stagna IP 44, n. 1 punto presa in esecuzione stagna IP 44, compresa linea di alimentazione dal quadro contatore		a corpo	€ 110,00
		70.4.510.005.		Fornitura e posa in opera di impianto di ricezione TV in tubazioni e scatole di: derivazione indipendenti comune a tutto l'edificio. Compreso quota a parte di canalizzazioni montanti, antenna RAI 1, RAI 2, centralino di amplificazione e quant'altro necess		cad	€ 131,00
		70.4.600..		Impianti ascensori
				I prezzi riportati non comprendono le opere murarie. Per ascensori con caratteristiche diverse da quelle sottodescritte, con velocità superiori, con controllo a tensione variabile, con manovra collettiva simplex o duplex, con segnalazioni particolari, con
		70.4.600.010.		Impianto di tipo automatico idraulico conforme D.M. 236 del 14/6/89 avente le seguenti caratteristiche: portata Kg 490 (6 persone); corsa utile m 16,00 circa, 6 fermate, velocità fino a m 0,63 al secondo, rapporto di intermittenza 40%, 90 avviamenti-ora,
		70.4.600.010.11		- in vano chiuso, prezzo minimo		cad	€ 21.900,00
		70.4.600.010.12		- in vano chiuso, prezzo massimo		cad	€ 22.500,00
		70.4.600.010.21		- in vano scala (esclusa la recinzione di protezione), prezzo minimo		cad	€ 22.100,00
		70.4.600.010.22		- in vano scala (esclusa la recinzione di protezione), prezzo massimo		cad	€ 22.600,00
		70.4.600.010.31		+ variazione del prezzo per ogni fermata in più o in meno (e conseguente aumento o diminuzione della corsa di m 3,30 circa)		cad	€ 2.010,00
		70.4.600.010.32		+ maggiorazione del prezzo per installazione del macchinario in alto anziché in basso		cad	€ 1.630,00
		70.4.600.020.		Impianto di tipo automatico elettrico conforme D.M. 236 del 14/6/89 avente le seguenti caratteristiche: portata Kg 450 (6 persone); corsa utile m 16,00 circa, 6 fermate, velocità fino a m 0,63 al secondo, rapporto di intermittenza 40%, 120 avviamenti-ora,
		70.4.600.020.11		- in vano chiuso, prezzo minimo		cad	€ 22.200,00
		70.4.600.020.12		- in vano chiuso, prezzo massimo		cad	€ 22.700,00
		70.4.600.020.21		- in vano scala (esclusa la recinzione di protezione), prezzo minimo		cad	€ 23.400,00
		70.4.600.020.22		- in vano scala (esclusa la recinzione di protezione), prezzo massimo		cad	€ 23.900,00
		70.4.600.020.31		+ variazione del prezzo per ogni fermata in più o in meno (e conseguente aumento o diminuzione della corsa di m 3,30 circa)		cad	€ 2.010,00
		70.4.600.020.32		+ maggiorazione del prezzo per installazione del macchinario in basso anziché in alto		cad	€ 1.740,00
		70.4.600.020.33		+ assistenza muraria (percentuale indicativa) per l'esecuzione dell'impianto di tipo automatico		%	€ 30,00
		70.4.800..		Impianti antincendio
		70.4.800.021.		Impianto fisso di estinzione incendi, automatico a pioggia (sprinkler), costituito da alimentazione tramite pompa centrifuga elettrica e relativo collettore di alimentazione e reintegro, rete di distribuzione in tubazione in acciaio erogatori sprinkler. L		mq	€ 112,00
		71....		IMPIANTI DI TERRA E PROTEZIONE SCARICHE ATMOSFERICHE
		71.4...		LAVORI ED OPERE COMPIUTE
				I prezzi unitari delle opere compiute sono comprensivi delle spese generali, di impianto e gestione di cantiere nonché dell'utile delle imprese e, ove necessari, degli oneri per la sicurezza.
		71.4.010..		MATERIALI PER IMPIANTI DI TERRA
		71.4.010.001.		DISPERSORE VERTICALE A PICCHETTO[***]Fornitura e posa in opera di dispersore verticale con sezione a croce in acciaio zincato a caldo dimensioni 50x50x5 mm, lunghezza indicativa 2,5 m. Comprensivo di morsetto per collegamento all'impianto disperdente.[***		cad	€ 39,80
		71.4.010.002.		MISURA DI TENSIONI DI PASSO E DI CONTATTO[***]Esecuzione sull'impianto di terra complessivo dello stabilimento, di misure di passo e di contatto secondo norme CEI, per verifica pericolosità guasto in M.T. Compreso documento scritto attestante l'esecuzione		cad	€ 140,00
		71.4.010.003.		CORDA IN RAME NUDA DA 35 mmq[***]Fornitura e posa in opera di dispersore orizzontale costituito da corda intrecciata in rame nudo direttamente interrata a profondità maggiore di 0.5 m, sezione 35 mmq (diam. filo elementare >18 mm). Comprensiva di relativi		m	€ 5,00
		71.4.010.004.		CONDUTTORE DI TERRA PER COLLEGAMENTO[***]Fornitura e posa in opera entro canalizzazione predisposta di conduttore di terra principale per collegamento da impianto disperdente esterno al nodo collettore principale di zona entro quadro elettrico eseguito co		m	€ 5,60
		71.4.010.005.		DISPERSORE DI FATTO - RETE[***]Fornitura e posa in opera di collegamento di messa a terra della rete elettrosaldata di fondazione e/o sotto pavimento tramite tratto di corda in rame nudo (sezione 35/50 mmq) con utilizzo di idoneo morsetto a "C" o sistema		cad	€ 27,00
		71.4.010.006.		DISPERSORE DI FATTO - PLINTI[***]Fornitura e posa in opera di collegamento di messa a terra ai ferri di armatura dei plinti e/o platee di fondazione tramite tratto di corda in rame nudo (sezione 35/50 mmq) con utilizzo di idoneo morsetto a "C" o sistema d		cad	€ 40,20
		71.4.010.007.		MISURA RESISTENZA DI TERRA[***]Misura della resistenza di terra in conformità alle norme CEI 64-8, in n° 1 unità. Compreso rilascio di documento scritto attestante i risultati delle misure.		cad	€ 126,00
		71.4.010.008.		BANDELLA IN ACCIAIO ZINCATO[***]Fornitura e posa in opera di bandella per esecuzione impianti disperdenti di terra, in acciaio zincato a fuoco per immersione, dimensioni indicative 40x3 mm. Completa di accessori per collegamento e derivazione, morsetti, b		m	€ 11,50
		71.4.020..		COLLEGAMENTI EQUIPOTENZIALI
		71.4.020.001.		COLLEGAMENTO EQUIPOTENZIALE PRINCIPALE ESECUZIONE INCASSO[***]Fornitura e posa in opera di collegamento equipotenziale principale sulle tubazioni metalliche in ingresso all'edificio (tubo principale gas, acqua, eventuali canali aria uscenti dalla propriet		cad	€ 36,30
		71.4.020.002.		COLLEGAMENTO EQUIPOTENZIALE PRINCIPALE ESECUZIONE ESTERNA[***]Fornitura e posa in opera di collegamento equipotenziale principale sulle tubazioni metalliche in ingresso all'edificio (tubo principale gas, acqua, eventuali canali aria uscenti dalla propriet		cad	€ 46,40
		71.4.020.003.		COLLEGAMENTO EQUIPOTENZIALE SUPPLEMENTARE BAGNI[***]Fornitura e posa in opera di collegamento equipotenziale supplementare locali bagno e doccia compresi infissi se metallici, a partire dalla scatola di derivazione più vicina, sulle tubazioni e masse estr		cad	€ 29,40
		71.4.030..		IMPIANTI PER SCARICHE ATMOSFERICHE
		71.4.030.001.		TONDINO PER IMPIANTO CONTRO I FULMINI[***]Fornitura e posa in opera di tondino in rame o in acciaio zincato, per realizzazione gabbia di Faraday, completo di staffe di ancoraggio alle pareti e al tetto, curve di raccordo ad ampio raggio, morsettiere, cava		m	€ 13,60
		71.4.030.002.		BANDELLA[***]Fornitura e posa in opera di bandella in acciaio zincato a fuoco per immersione, dimensioni indicative 30x3 mm. Comprensiva di morsetti di collegamento, giunzioni, derivazioni, incroci, supporti, accessori in acciaio zincato a fuoco e quant'a		m	€ 12,60
		71.4.030.003.		BARRA DI ADDUZIONE PER COLLEGAMENTO CALATE - IMPIANTI[***]Fornitura e posa in opera di barra di adduzione in rame o acciaio zincato, completa di morsetti, manicotti e di collegamento al tondino dell'impianto di protezione ed all'impianto disperdente. Comp		cad	€ 21,10
		71.4.030.004.		CALATA IMPIANTO PROTEZIONE SCARICHE ATMOSFERICHE[***]Fornitura e posa in opera di calata per impianto di protezione contro le scariche atmosferiche eseguita in tondo di acciaio zincato a fuoco, posato entro tubo in PVC tipo pesante fino al dispersore di c		cad	€ 39,50
		71.4.030.005.		ASTA DI CAPTAZIONE[***]Fornitura e posa in opera di asta metallica di captazione dimensioni indicative diam.16 mm - altezza 1500 mm, completa di morsetti, manicotti e collegamenti all'impianto di protezione. Compreso ogni onere per rendere l'opera finita		cad	€ 73,60
		71.4.030.006.		COLLEGAMENTI IN TONDO ALLE STRUTTURE[***]Fornitura e posa in opera di collegamenti con tondo in Fe-Zn diametro indicativo 8 mm. Completo di bulloni con dadi per giunzione lineare, di saldatura forte per giunzione ad armature pilastri e di ogni altro acces		cad	€ 32,50
		71.4.030.007.		PUNTO DI SEZIONAMENTO[***]Fornitura e posa in opera di punto di sezionamento e controllo delle calate dell'impianto di protezione dalle scariche atmosferiche, completo di contenitore in PVC antiurto con coperchio di fissaggio e morsetti a manicotto, compr		cad	€ 34,60
		71.4.040..		SCARICATORI
		71.4.040.001.		SCARICATORI 10/350[***]Fornitura e posa in opera all'interno di quadro dedicato di scaricatori di corrente da fulmine 10/350, compresi accessori di contenimento, contattiera a pettine, cavi di collegamento di adeguata sezione e accessori necessari per una		cad	€ 807,00
		71.4.040.002.		SCARICATORI DI SOVRATENSIONI 8/20[***]Fornitura e posa in opera all'interno di quadro esistente di scaricatori di sovratensione 8/20 per protezione da fulminazione indiretta compreso contattiera pettine, cavi di collegamento di adeguata sezione, fusibili
		71.4.040.002.01		- per impianto trifase		cad	€ 434,00
		71.4.040.002.02		- per impianto monofase		cad	€ 221,00
		71.4.040.003.		SCARICATORE PER IMPIANTO TV[***]Fornitura e posa in opera di scaricatori di sovratensione in ingresso sulla linea TV, compreso cavi di collegamento di adeguate caratteristiche, barretta di equipotenzialità locale e accessori per rendere l'installazione fi		cad	€ 132,00
		71.4.040.004.		SCARICATORI SULLA LINEA TELEFONICA[***]Fornitura e posa in opera di scaricatori in ingresso sulle linee telefoniche in entrata modulo base + modulo di protezione, compreso cavi di adeguate caratteristiche, morsetto di terra di protezione universale, barre		cad	€ 191,00
		72....		APPARECCHI ILLUMINANTI - PALI - TORRIFARO
		72.4...		LAVORI ED OPERE COMPIUTE
				I prezzi unitari delle opere compiute sono comprensivi delle spese generali, di impianto e gestione di cantiere nonché dell'utile delle imprese e, ove necessari, degli oneri per la sicurezza.
		72.4.010..		APPARECCHI ILLUMINANTI
				I prezzi sono indicativi per apparecchiature di tipo economico senza particolari esigenze esterne e di design
		72.4.010.001.		APPARECCHIO LAMELLARE 4X18W DA INCASSO Fornitura e posa in opera di plafoniera lamellare dark-light da incasso in controsoffitto a pannelli 60x60 cm costituita da corpo in lamiera di acciaio verniciato bianco, cablata e rifasata con ottica parabolica a ce
		72.4.010.001.01		- 4X18W ottica dark doppia accensione reattore elettronico		cad	€ 167,00
		72.4.010.001.02		- 4X18W ottica decorativa		cad	€ 95,60
		72.4.010.002.		APPARECCHIO TIPO LAMELLARE A SOFFITTO 4X18W IP40 Fornitura e posa in opera di plafoniera di tipo lamellare per lampade fluorescenti, cablata e rifasata, comprensiva di tubo fluorescente diam. 26 mm ed accessori per montaggio e fissaggio a soffitto. Nelle
		72.4.010.002.01		- ottica dark doppia acc.ne elettronica 2x36W		cad	€ 164,00
		72.4.010.002.02		- ottica dark doppia acc.ne elettronica 2x58W		cad	€ 181,00
		72.4.010.002.03		- ottica decorativa acc.ne elettronica 2x36W		cad	€ 159,00
		72.4.010.003.		APPARECCHIO A LUCE MORBIDA DA INCASSO 2x55W DOPPIA ACCENSIONE ELETTRONICA. Fornitura e posa in opera di apparecchio di illuminazione da incasso in lamiera di acciaio, verniciato con resine epossipoliestere di colore bianco RAL 9010. Schermo rifrattore. Ca		cad	€ 209,01
		72.4.010.004.		APPARECCHIO A LUCE MORBIDA DA INCASSO 2x55W ELETTR. Fornitura e posa in opera di apparecchio di illuminazione da incasso in lamiera di acciaio, verniciato con resine epossipoliestere di colore bianco RAL 9010. Schermo rifrattore. Cablaggio con reattore el		cad	€ 191,00
		72.4.010.005.		APPARECCHIO DA INCASSO PER LAMPADE FLUORESCENTI COMPATTE. Fornitura e posa in opera di apparecchio per lampade fluorescenti compatte da incasso nel controsoffitto, grado di protezione IP4X, completi di lampade, nelle tipologie descritte in seguito:
		72.4.010.005.01		- 2X26W dark-light elettr.		cad	€ 134,00
		72.4.010.005.02		- 2x18W dark-light elettr.		cad	€ 133,00
		72.4.010.005.03		- 2x26W elettr.		cad	€ 107,00
		72.4.010.005.04		- 2x18W elettr.		cad	€ 106,00
		72.4.010.006.		APPLIQUE IN VETRO. Fornitura e posa in opera di plafoniera da parete con diffusore in vetro stampato soffiato opale satinato, marchio F, IP40, completo di lampada ad incandescenza 60W o fluorescente compatta 18W.		cad	€ 109,00
		72.4.010.007.		PLAFONIERA A SOSPENSIONE. Fornitura e posa in opera di sistema di illuminazione a sospensione, per lampade fluorescenti, a luce diretta dark-light. Accensione doppia. Comprensivo di tubi fluorescenti ed accessori per sospensione e fissaggio.		cad	€ 183,00
		72.4.010.008.		APPLIQUE A PARETE HAL 300W. Fornitura e posa in opera di apparecchio ad aplique per illuminazione indiretta da installarsi a parete. Costituito da corpo in alluminio verniciato di colore bianco. Completo di lampada alogena 300W con vetro di protezione. Co		cad	€ 148,00
		72.4.010.009.		FARETTO DA INCASSO 50W 12V. Fornitura e posa in opera di faretto da incasso nel controsoffitto con lampada dicroica 50W 12V. Corpo con colore a scelta della D.L. Comprensivo di lampada alogena dicroica 12V, trasformatore, cavo di collegamento, accessori d		cad	€ 109,00
		72.4.010.010.		BINARIO ELETTRIFICATO. Fornitura e posa in opera di binario elettrificato trifase + neutro + terra, tensione In=16A, completo di accessori per installazione a soffitto.		m	€ 62,30
		72.4.010.011.		PROIETTORE ORIENTABILE 50W AR11. Fornitura e posa in opera di proiettore orientabile in alluminio verniciato. Completo di trasformatore integrato nell'apparecchio, basetta, adattatore per binario trifase, lampada AR111 e accessori di montaggio e fissaggio		cad	€ 202,00
		72.4.010.012.		PROIETTORE ORIENTABILE 70W JM. Fornitura e posa in opera di proiettore orientabile in alluminio estruso e pressofuso con colore grigio/nero. Completo di lampada JM 70W, vetro di protezione, adattatore per binario trifase e accessori per montaggio e fissag		cad	€ 351,00
		72.4.010.013.		PLAFONIERA TIPO REGLETTE 1x36W. Fornitura e posa in opera di apparecchio di illuminazione per lampade fluorescenti T8, cablato e rifasato. Corpo verniciato in colore bianco. Portalampade in policarbonato con gancio di sicurezza. Grado di protezione IP 40,		cad	€ 53,40
		72.4.010.014.		SISTEMA REGOLAZIONE FLUSSO LUMINOSO PER UFFICIO. Fornitura e posa in opera di sistema per regolazione del flusso luminoso per ufficio, composto da: comando luce diurna in funzione della luce naturale presente DSI-TLCO, fotosensore installato a soffitto LS		cad	€ 327,00
		72.4.020..		APPARECCHI ILLUMINANTI PER ESTERNO ED AMBIENTI INDUSTRIALI
		72.4.020.001.		PLAFONIERA IN POLICARBONATO PER LAMPADA FLUORESCENTE LINEARE IP65. Fornitura e posa in opera di plafoniera per lampade fluorescenti interamente in policarbonato classe V2 autoestinguente con schermo prismatizzato internamente trasparente. Cablata e rifasa
		72.4.020.001.01		- 1X18 W		cad	€ 38,70
		72.4.020.001.02		- 2X18 W		cad	€ 49,30
		72.4.020.001.03		- 1X36 W		cad	€ 47,70
		72.4.020.001.04		- 1X58 W		cad	€ 56,90
		72.4.020.001.05		- 2X36 W		cad	€ 62,30
		72.4.020.001.06		- 2X58 W		cad	€ 74,20
		72.4.020.002.		PLAFONIERA IN LAMIERA PER LAMPADA FLUORESCENTE LINEARE IP44. Fornitura e posa in opera di plafoniera per lampade fluorescenti con corpo in lamiera di acciaio stampato, recuperatore di flusso ampio o super ampio, in alluminio a specchio, grado di protezion
		72.4.020.002.01		- 1X58 W		cad	€ 143,00
		72.4.020.002.02		- 2X58 W		cad	€ 152,00
		72.4.020.003.		PLAFONIERA IN ACCIAIO INOX + POLICARBONATO 1x36W. Fornitura e posa in opera di plafoniera per lampade fluorescenti con corpo in acciaio inox e schermo in policarbonato autoestinguente V2 con superficie esterna liscia ed interna rigata. Cablata e rifasata,		cad	€ 132,00
		72.4.020.004.		PLAFONIERA 4x55W IP41. Fornitura e posa in opera di plafoniera per lampade fluorescenti con corpo in alluminio stampato, verniciato di colore bianco ed apertura a cerniera. Completo di recuperatore di flusso in alluminio a specchio PVD. Cablaggio elettron		cad	€ 282,00
		72.4.030..		APPARECCHI ILLUMINANTI PER ESTERNO
		72.4.030.001.		APPARECCHIO A LAMPIONCINO 26W. Fornitura e posa in opera di apparecchio di illuminazione a lampioncino, C25, con palo in vetroresina h = 100mm, lampada fluorescente compatta 26W attacco E27, accessori di montaggio ed installazione, collegamento a terra e		cad	€ 190,00
		72.4.030.002.		FARETTO DA ESTERNO A PICCHETTO 50W 12V IP55. Fornitura e posa in opera di faretto da esterno orientabile con lampada 12V - 50W HRG. Corpo in alluminio pressofuso, finitura con vernice lucida in poliestere, vetro di sicurezza trasparente, trasformatore inc		cad	€ 96,10
		72.4.030.003.		PROIETTORE ALOGENO 500 W ALOGENO. Fornitura e posa in opera di proiettore per illuminazione esterna con lampada alogena max 500 W. Corpo in pressofusione di alluminio, pressofuso e verniciato, schermo in vetro temprato, guarnizioni di tenuta in silicone,		cad	€ 42,20
		72.4.030.004.		PROIETTORE CON LAMPADA A SCARICA. Fornitura e posa in opera di apparecchi per illuminazione esterna con lampada al sodio alta pressione od a ioduri metallici. Corpo in alluminio, vetro di sicurezza temprato, grado di protezione IP65, viterie in acciaio in
		72.4.030.004.01		- 70W		cad	€ 157,01
		72.4.030.004.02		- 150W		cad	€ 180,00
		72.4.030.004.03		- 250W		cad	€ 176,00
		72.4.030.004.04		- 400W		cad	€ 188,00
		72.4.030.004.05		- 1000W		cad	€ 543,00
		72.4.030.005.		ARMATURA STRADALE SAP. Fornitura e posa in opera di armatura stradale per lampada a vapori di sodio alta pressione da 250W. Corpo diviso in due parti in alluminio, comprensivo di reattore ed accessori di cablaggio necessari per la completa posa in opera.		cad	€ 377,00
		72.4.040..		APPARECCHI AUTONOMI PER ILLUMINAZIONE DI SICUREZZA
		72.4.040.001.		EMERGENZA SE 1x58W. Fornitura e posa in opera di plafoniera per lampade fluorescenti lineari in policarbonato tipo AD-FT classe V2 con schermo prismatizzato normale con starter cablata con complesso di emergenza costituito da inverter e batterie Ni-Cd, au		cad	€ 148,00
		72.4.040.002.		APPARECCHI PER ILLUMINAZIONE DI SICUREZZA IP65. Fornitura e posa in opera di apparecchio per illuminazione di sicurezza di tipo autonomo ad intervento automatico al mancare della tensione di rete. Composto di accumulatori Ni-Cd, autonomia 1 h, IP65, dispo
		72.4.040.002.01		- 8W SE 1h IP65		cad	€ 101,00
		72.4.040.002.02		- 11W SE 1h IP65		cad	€ 103,00
		72.4.040.002.03		- 24W SE 1h IP65		cad	€ 118,00
		72.4.040.002.04		- 24W SA 1h IP65		cad	€ 154,00
		72.4.040.003.		APPARECCHI PER SEGNALAZIONE DI SICUREZZA S.A. Fornitura e posa in opera di apparecchio per segnalazione di sicurezza. Corpo in materiale plastico autoestinguente, accumulatori Ni-Cd, autonomia minima 1 h. Completo accessori per fissaggio a soffitto o a ba
		72.4.040.003.01		- M24 SA/1NC IP40		cad	€ 115,00
		72.4.040.003.02		- M32 SA/1NC IP40		cad	€ 122,00
		72.4.050..		PALI E TORRIFARO
		72.4.050.001.		PALO PER ARMATURA STRADALE O PROIETTORE. Fornitura e posa in opera di palo in acciaio conico o rastremato, zincato a caldo. Sezione adeguata agli apparecchi da sostenere. Comprensivo di piastrina di messa a terra, asola per ingresso cavi da pozzetto, asol
		72.4.050.001.01		- palo h= 8m fuori terra con max n. 2 proiettori 400W		cad	€ 543,00
		72.4.050.001.02		- palo h=11m fuori terra con max n. 4 proiettori 400W		cad	€ 752,00
		72.4.050.001.03		- palo h=11m fuori terra con n. 1 armatura stradale		cad	€ 596,00
		72.4.050.001.04		- palo h=15m fuori terra con max n. 6 proiettori 400W		cad	€ 1.950,00
		73....		PRESE E APPARECCHI DI COMANDO
		73.4...		LAVORI ED OPERE COMPIUTE
				I prezzi unitari delle opere compiute sono comprensivi delle spese generali, di impianto e gestione di cantiere nonché dell'utile delle imprese e, ove necessari, degli oneri per la sicurezza.
		73.4.010..		IMPIANTI IN ESECUZIONE INCASSATA IN MURATURA O CARTONGESSO
		73.4.010.001.		PUNTO LUCE INCASSATO A SOFFITTO O PARETE. Fornitura e posa in opera di punto luce in esecuzione incassata a soffitto o parete escluso comando conteggiato a parte. Comprensivo di quota a parte cassetta di derivazione, tubo flessibile in PVC pesante e cavo
		73.4.010.001.01		- punto luce incassato lunghezza media 1,5 m		cad	€ 12,80
		73.4.010.001.02		- punto luce incassato lunghezza media 5 m		cad	€ 15,81
		73.4.010.002.		PUNTO LUCE IN CONTROSOFFITTO A PARTIRE DA IMPIANTO IN ESECUZIONE INCASSATA. Fornitura e posa in opera di punto luce in controsoffitto a partire da impianto in esecuzione incassata costituito da cavo tipo FROR 3x1,5 mmq fissato al soffitto in maniera che i
		73.4.010.002.01		- punto luce in controsoffitto lunghezza media 1,5 m		cad	€ 14,50
		73.4.010.002.02		- punto luce in controsoffitto lunghezza media 5 m		cad	€ 20,00
		73.4.010.003.		PUNTO LUCE INCASSATO A PAVIMENTO/PARETE DA TUBO INTERRATO. Fornitura e posa in opera di punto luce in esecuzione incassata a pavimento o parete in derivazione da pozzetto per transito dorsale principale in tubo interrato. Comprensivo di quota parte deriva		cad	€ 24,60
		73.4.010.004.		AGGIUNTA PER PUNTO LUCE DOPPIO. Oneri per aggiunta ai punti luce già conteggiati a parte dei conduttori necessari per realizzare il punto luce doppio utilizzabile per plafoniere di emergenza del tipo SA o per apparecchi di illuminazione a doppia accension		cad	€ 14,50
		73.4.010.005.		COMANDO INTERROTTO DA INCASSO. Fornitura e posa in opera di comando luce interrotto, costituito da interruttore da incasso di tipo a frutto modulare. Completo di scatola da incasso rettangolare e supporto portafrutto in resina, placca in resina con colore		cad	€ 27,60
		73.4.010.006.		COMANDO INTERROTTO BIPOLARE DA INCASSO. Fornitura e posa in opera di comando luce interrotto bipolare costituito da interruttore bipolare da incasso di tipo a frutto modulare. Completo di scatola da incasso rettangolare e supporto portafrutto in resina, p		cad	€ 35,40
		73.4.010.007.		COMANDO LUCE DEVIATO DA INCASSO. Fornitura e posa in opera di comando luce deviato costituito da n° 2 deviatori da incasso di tipo a frutto modulare. Completi di scatole da incasso rettangolari e supporti portafrutto in resina, placche in resina con color		cad	€ 59,60
		73.4.010.008.		COMANDO LUCE INVERTITO DA INCASSO. Fornitura e posa in opera di comando luce invertito, costituito da n° 2 deviatori e n° 1 invertitore da incasso di tipo a frutto modulare. Completi di scatole portafrutti da incasso rettangolari e supporti portafrutti in		cad	€ 87,40
		73.4.010.009.		COMANDO LUCE A PULSANTE DA INCASSO. Fornitura e posa in opera di comando luce a pulsante, costituito da pulsante da incasso del tipo a frutto modulare. Completo di scatola portafrutti da incasso rettangolare e supporto portafrutto in resina, placca in res		cad	€ 28,30
		73.4.010.010.		COMANDO CON RIVELATORE DI PRESENZA DA INCASSO. Fornitura e posa in opera di comando con rivelatore di presenza installato a parete entro scatola portafrutti rettangolare da incasso, compreso di supporti portafrutti, cavo unipolare N07V-K 1,5 mmq, tubo in		cad	€ 67,40
		73.4.010.011.		TERMOSTATO AMBIENTE CON COMMUTATORE ESTATE/INVERNO. Fornitura e posa in opera di termostato ambiente con commutatore estate/inverno, posto entro cassetta porta apparecchi da incasso, comprensivo di scatola portafrutti da incasso, tubo flessibile in PVC se		cad	€ 94,20
		73.4.010.012.		REGOLATORE DI LUMINOSITA' DEL TIPO MODULARE. Fornitura e posa in opera di regolatore di luminosità del tipo a frutto modulare. Compreso scatola rettangolare da incasso, supporto portafrutti in resina, placca in resina con colore a scelta della D.L., quota		cad	€ 72,70
		73.4.010.013.		PULSANTE PER CAMPANELLO CON TARGA PORTANOME. Fornitura e posa in opera di pulsante per campanello con targa portanome, della medesima serie indicata per i comandi. Completo di scatola rettangolare in resina o similare. Comprensivo di tubo in PVC flessibil		cad	€ 29,90
		73.4.010.014.		COMANDO APRIPORTA STESSO TIPO INDICATO. Fornitura e posa in opera di comando apriporta costituito da pulsante, da incasso di tipo a frutto modulare N.A. con apposito pittogramma completo di scatola da incasso rettangolare in resina ad uso esclusivo, suppo		cad	€ 35,20
		73.4.010.015.		COMANDO A BILANCERE. Fornitura e posa in opera di pulsante a bilancere per comando tapparella motorizzata, comprensivo di scatola da incasso rettangolare, supporto portafrutto in resina, placca in resina con colore a scelta della D.L., quota parte tubo in		cad	€ 44,10
		73.4.010.016.		PULSANTE UNIPOLARE IN CHIUSURA A TIRANTE. Fornitura e posa in opera di pulsante unipolare in chiusura del tipo a tirante con cordone in nylon e relativo pomolo. Della stessa marca indicata per i comandi. Completo di scatola portafrutti da incasso a tre p		cad	€ 31,30
		73.4.010.017.		SUONERIA BITONALE. Fornitura e posa in opera di suoneria bitonale per segnale di chiamata, funzionante a 230V o 12V, posta in zona presidiata. Comprensiva di scatola da incasso rettangolare, tubo in PVC flessibile, cavi, eventuale trasformatore SELV 230/1		cad	€ 41,30
		73.4.010.018.		PUNTO PRESA DA INCASSO. Fornitura e posa in opera di punto presa da incasso di tipo a frutto modulare con alveoli schermati. Completo di scatola da incasso rettangolare e supporto portafrutto in resina, placca in resina con colore a scelta della D.L. e ac
		73.4.010.018.01		- presa 2P+T 16A UNEL P30		cad	€ 32,30
		73.4.010.018.02		- presa 10/16A 2P+T		cad	€ 32,20
		73.4.010.018.03		- AGGIUNTA PRESA A FIANCO DI PRESA GIA' CONTEGGIATA. Fornitura e posa in opera di presa tipo 2P+T 10/16 A in aggiunta a presa già prevista entro la medesima scatola portafrutto. Compreso cavo per derivazione e quant'altro necessario.		cad	€ 13,10
		73.4.010.018.04		- AGGIUNTA FUSIBILE A FIANCO DI PRESA. Fornitura e posa in opera di fusibile in esecuzione modulare per cassetta porta frutto da alloggiarsi a fianco di presa già conteggiata, in sostituzione del copriforo.		cad	€ 13,70
		73.4.010.018.05		- AGGIUNTA INTERRUTTORE DI SEZIONAMENTO A FIANCO DI PRESA GIA' CONTEGGIATA. Fornitura e posa in opera di interruttore di sezionamento del tipo modulare da installare a fianco di presa già conteggiata, entro la medesima scatola portafrutti.		cad	€ 18,40
		73.4.010.019.		POSTAZIONE DI LAVORO "PDL" A PARETE. Fornitura e posa in opera di postazione di lavoro "PDL" in esecuzione incassata a parete con cassette porta apparecchiature da incasso distinte per i diversi servizi consistenti in: n° 2 prese 2P+T 10/16A; n° 2 prese 2		cad	€ 103,00
		73.4.010.020.		POSTAZIONE DI LAVORO "PDL" A PAVIMENTO. Fornitura e posa in opera di postazione di lavoro "PDL" in esecuzione a pavimento, entro torretta del tipo affiorante o a scomparsa tale da permettere di mantenere distinti i diversi tipi di impianto, compresa delle		cad	€ 157,01
		73.4.010.021.		FORNITURA E ALLACCIAMENTO ASPIRATORE BAGNO. Fornitura e posa in opera di aspiratore bagno con alimentazione in esecuzione da incasso. Compreso aspiratore con temporizzatore incorporato, quota parte cassetta di derivazione e porta frutto con uscita cavo tr		cad	€ 80,60
		73.4.010.022.		ALLACCIAMENTO ELETTROSERRATURA.Fornitura e posa in opera di punto allacciamento elettroserratura (compresa elettroserratura 12V) in esecuzione incassata con cavo multipolare con guaina. Compresa quota parte di tubo in PVC flessibile, trasformatore SEL 230		cad	€ 51,10
		73.4.010.023.		TORCIA DI EMERGENZA ESTRAIBILE RICARICABILE. Fornitura e posa in opera di torcia di emergenza estraibile con batterie ricaricabili 230 V a.c., da alloggiare all'interno di cassetta porta apparecchi da incasso, comprensiva di: scatola portafrutti rettangol		cad	€ 97,00
		73.4.010.024.		PREDISPOSIZIONE PUNTO IMPIANTO SPECIALE INCASSATA. Fornitura e posa in opera di predisposizione per alimentazione punto impianto speciale generico (es. antintrusione, TVCC, diffusione sonora, rivelazione, ecc.) in esecuzione incassata (escluso componente
		73.4.010.024.01		- predisposizione punto impianti speciali incassata lunghezza 2 m		cad	€ 15,30
		73.4.010.024.02		- predisposizione punto impianti speciali incassata lunghezza 5 m		cad	€ 16,80
		73.4.010.025.		MAGGIORI ONERI PER AGGIUNTA SPIA DI SEGNALAZIONE. Maggiori oneri per aggiunta di spia di segnalazione a punto di comando da incasso o da esterno già conteggiato.		cad	€ 9,90
		73.4.010.026.		MAGGIORI ONERI AGGIUNTA PER PLACCA IP55. Maggiori oneri per fornitura e posa in opera di placca stagna, da installare sopra punto comando o punto presa conteggiato a parte, per realizzazione di impianto con grado di protezione minimo IP44.		cad	€ 6,23
		73.4.020..		IMPIANTO IN ESECUZIONE ESTERNA IN CANALE PVC IP40
		73.4.020.001.		PUNTO LUCE IN MINICANALE PVC ESTERNO. Fornitura e posa in opera di punto luce in esecuzione esterna in minicanale PVC con coperchio avvolgente, sezione rettangolare indicativa 22x10 mm. Compreso cavo tipo N07V-K in derivazione dalla dorsale principale, ac
		73.4.020.001.01		- punto luce in canale lunghezza media 1,5 m		cad	€ 26,60
		73.4.020.001.02		- punto luce in canale lunghezza media 5 m		cad	€ 29,40
		73.4.020.002.		COMANDO LUCE INTERROTTO DA ESTERNO. Fornitura e posa in opera di comando luce interrotto da esterno entro contenitore in materiale plastico. Comprensivo di scatola da esterno rettangolare, supporto portafrutti in resina e placca in resina colore bianco, c		cad	€ 37,60
		73.4.020.003.		COMANDO LUCE INTERROTTO BIPOLARE DA ESTERNO. Fornitura e posa in opera di comando luce interrotto bipolare da esterno. Comprensivo di scatola da esterno rettangolare, supporto portafrutti in resina e placca in resina colore bianco. Compreso quota parte ca		cad	€ 44,80
		73.4.020.004.		COMANDO LUCE DEVIATO DA ESTERNO. Fornitura e posa in opera di comando luce deviato da esterno, costituito da n° 2 deviatori entro scatole da esterno rettangolari in PVC, supporti portafrutti in resina e placche in resina colore bianco. Compreso quota part		cad	€ 83,20
		73.4.020.005.		COMANDO LUCE INVERTITO DA ESTERNO. Fornitura e posa in opera di comando luce invertito da esterno, costituito da n° 2 deviatori e n° 1 invertitore, entro scatole da esterno rettangolari, supporti portafrutti in resina e placche in resina colore bianco. Co		cad	€ 128,00
		73.4.020.006.		COMANDO LUCE A PULSANTE IN ESTERNO. Fornitura e posa in opera di comando luce a pulsante in esecuzione esterna entro contenitore in materiale plastico. Comprensivo di supporto portafrutti in resina e placca in resina, quota parte canale in PVC a cornice,		cad	€ 37,30
		73.4.020.007.		PULSANTE A TIRANTE IP40 ENTRO CASSETTA. Fornitura e posa in opera di comando a pulsante N.A. a tirante per chiamata di soccorso. Comprensivo di cavo tipo N07V-K 1,5 mmq, cassetta da esterno porta apparecchi, supporto porta frutti in resina, placca in resi		cad	€ 38,60
		73.4.020.008.		PUNTO PRESA DA ESTERNO IP40. Fornitura e posa in opera di punto presa da esterno, costituito da presa modulare componibile ad alveoli protetti, comprensiva di cassetta portafrutti da esterno in materiale plastico. Completo di quota parte cavo unipolare N0
		73.4.020.008.01		- presa 2P+T 10/16 A		cad	€ 40,90
		73.4.020.008.02		- presa 16A 2P+T UNEL P30		cad	€ 45,30
		73.4.020.009.		POSTAZIONE DI LAVORO "PDL" A PARETE IN ESTERNO. Fornitura e posa in opera di postazione di lavoro "PDL" in esecuzione esterna a parete, con cassette porta apparecchiature in materiale plastico da esterno, distinte per i diversi servizi consistenti in: n°		cad	€ 123,00
		73.4.020.010.		PREDISPOSIZIONE PUNTO IMPIANTO SPECIALE IN CANALE PVC. Fornitura e posa in opera di predisposizione per alimentazione punto impianto speciale generico (es. antintrusione, TVCC, diffusione sonora, rivelazione, ecc.) in esecuzione esterna in materiale plast
		73.4.020.010.01		- predisposizione punto impianti speciali in canale PVC L = 2m		cad	€ 32,70
		73.4.020.010.02		- predisposizione punto impianti speciali in canale PVC L = 5m		cad	€ 40,00
		73.4.030..		IMPIANTO IN ESECUZIONE ESTERNA IN TUBO PVC IP55
		73.4.030.001.		PUNTO LUCE ESTERNO IN PVC IP55. Fornitura e posa in opera di punto luce in esecuzione esterna con grado di protezione IP55, realizzato in tubo in PVC pesante rigido con raccordi rapidi IP55 e cavi N07V-K sezione 1,5 mmq; compresa quota parte cassette di d
		73.4.030.001.01		- punto luce in tubo PVC IP55 lunghezza media 1,5m		cad	€ 20,50
		73.4.030.001.02		- punto luce in tubo PVC IP55 lunghezza media 5m		cad	€ 29,40
		73.4.030.001.03		- punto luce in tubo PVC IP55 lunghezza media 10m		cad	€ 33,50
		73.4.030.002.		COMANDO LUCE INTERROTTO DA ESTERNO IP55. Fornitura e posa in opera di comando luce interrotto costituito da interruttore comprensivo di scatola da esterno rettangolare e placca porta frutto in materiale plastico con grado di protezione IP55. Completa di q		cad	€ 37,40
		73.4.030.003.		COMANDO LUCE INTERROTTO BIPOLARE DA ESTERNO. Fornitura e posa in opera di comando luce interrotto costituito da interruttore bipolare. Comprensivo di scatola da esterno rettangolare e placca portafrutto in materiale plastico con grado di protezione IP55.		cad	€ 44,60
		73.4.030.004.		COMANDO LUCE DEVIATO DA ESTERNO IP55. Fornitura e posa in opera di comando luce deviato comprensivo di n° 2 deviatori. Comprensivi di scatole portafrutto da esterno e placche in resina IP55. Completo di cavo unipolare N07V-K da 1,5 mmq e tubo da esterno I		cad	€ 90,10
		73.4.030.005.		COMANDO LUCE INVERTITO DA ESTERNO IP55. Fornitura e posa in opera di comando luce invertito comprensivo di n°2 deviatori e n°1 invertitore. Comprensivi di scatole in PVC da esterno e placche portafrutto in resina IP55. Completo di quota parte di cavo N07V		cad	€ 118,00
		73.4.030.006.		COMANDO LUCE A PULSANTE DA ESTERNO IP55. Fornitura e posa in opera di comando luce a pulsante da esterno. Completo di scatola da esterno e placca portafrutto in resina autoestinguente IP55. Comprensivo di quota parte tubo in PVC da esterno, raccordi IP55		cad	€ 45,80
		73.4.030.007.		COMANDO LUCE CON RIVELATORE DI PRESENZA. Fornitura e posa in opera di comando luce con rivelatore di presenza a microonde in esecuzione esterna in tubo PVC pesante rigido diam. 20 mm, grado di protezione IP55, compreso rivelatore, con possibilità di regol		cad	€ 143,00
		73.4.030.008.		PUNTO PRESA IN ESECUZIONE IP 55 BTC MAGIC. Fornitura e posa in opera di punto presa da esterno con grado di protezione IP 55, completo di quota parte scatola da esterno portafrutti, supporto e placca IP 55, tubo in PVC pesante rigido con raccordi IP 55 e
		73.4.030.008.01		- presa 2P+T 10/16A		cad	€ 44,90
		73.4.030.008.02		- presa 2P+T 16A UNEL P30		cad	€ 46,80
		73.4.030.009.		TERMOSTATO CON SONDA SEPARATA IN ESTERNO IP55. Fornitura e posa in opera di termostato ambiente del tipo a sonda separata entro contenitore in materiale plastico IP55. Completo di quota parte tubo in PVC IP55, guaina in PVC flessibile con spirale di rinfo		cad	€ 104,00
		73.4.030.010.		PRESE CEE INTERBLOCCATE CON FUSIBILI IN MATERIALE PLASTICO. Fornitura e posa in opera di gruppo prese tipo CEE interbloccate con fusibili di protezione. Cassetta e coperchio in resina. Conforme a norme CEI 23-12, con marchio IMQ. Grado di protezione min.
		73.4.030.010.01		- 220V, 2P + T 16A		cad	€ 66,60
		73.4.030.010.02		- 380V, 3P + T 16A		cad	€ 73,00
		73.4.030.010.03		- 380V, 3P + N + T 32A		cad	€ 90,80
		73.4.030.010.04		- presa trasformata 220/24V 2P 16A		cad	€ 131,00
		73.4.030.010.05		- accessori per montaggio presa singola		cad	€ 19,90
		73.4.030.010.06		- accessori per formazione gruppo con 2 prese CEE		cad	€ 35,30
		73.4.030.010.07		- accessori per formazione gruppo con 3 prese CEE		cad	€ 50,10
		73.4.030.011.		INTERRUTTORE DI SEZIONAMENTO CAM IN MATERIALE PLASTICO. Fornitura e posa in opera di interruttore di sezionamento e comando del tipo a CAM rotativo in resina IP65. Completo di accessori di fissaggio e collegamento, quota parte tubo in PVC IP55, guaina in
		73.4.030.011.01		- 2x25A		cad	€ 40,30
		73.4.030.011.02		- 4x40A		cad	€ 53,20
		73.4.030.012.		DISPOSITIVO EMERGENZA MACCHINA. Fornitura e posa in opera di dispositivo di emergenza macchina costituito da cassetta IP55 già cablata con dispositivo di emergenza con pulsante del tipo a fungo e sistema atto ad impedire il riavviamento intempestivo in ca		cad	€ 57,90
		73.4.030.013.		QUADRO COMANDO LUCE IN RESINA CON COMANDI DIAMETRO 22 mm. Fornitura e posa in opera di quadro comando luci in materiale plastico autoestinguente, costituito da cassetta con coperchio IP55 preforato per pulsanti, selettori, spie fi 22 nel numero indicato i
		73.4.030.013.01		- cassetta in PVC con n. 1 pulsante luminoso diam. 22 mm		cad	€ 46,80
		73.4.030.013.02		- cassetta in PVC con n. 6 selettori + spia diam. 22 mm		cad	€ 155,00
		73.4.030.013.03		- cassetta in PVC con n. 9 selettori + spia diam. 22 mm		cad	€ 238,00
		73.4.030.013.04		- cassetta in PVC con n. 12 selettori + spia diam. 22 mm		cad	€ 311,00
		73.4.030.014.		PREDISPOSIZIONE PUNTO IMPIANTO SPECIALE IN PVC IP55. Fornitura e posa in opera di predisposizione per alimentazione punto impianto speciale generico (es. antintrusione, TVCC, diffusione sonora, rivelazione, ecc.) in esecuzione esterna IP55 (escluso compon
		73.4.030.014.00		- predisposizione punto impianti speciali in PVC IP55 lunghezza= 2 m		cad	€ 22,20
		73.4.030.014.01		- predisposizione punto impianti speciali in PVC IP55 lunghezza= 5 m		cad	€ 26,40
		73.4.030.014.02		- predisposizione punto impianti speciali in PVC IP55 lunghezza= 10 m		cad	€ 103,00
		73.4.030.016.		CASSETTA C/SEZIONATORE EMERGENZA. Fornitura e posa in opera di cassetta in materiale plastico autoestinguente colore rosso con portella frontale incernierata munita di cristallo frangibile e di serratura con chiave, pannello interno con supporto DIN per i		cad	€ 112,00
		73.4.030.017.		PULSANTE DI EMERGENZA N.C. ENTRO CALOTTA. Fornitura e posa in opera di comando di emergenza a pulsante N.C. entro cassetta da incasso o da esterno con vetro frangibile e portella incernierata apribile a chiave, ubicato in posizione facilmente raggiungibil		cad	€ 95,60
		73.4.040..		IMPIANTO IN ESECUZIONE ESTERNA IN METALLO
		73.4.040.001.		PUNTO LUCE IN ACCIAIO ZINCATO IP55. Fornitura e posa in opera di punto luce IP55 in esecuzione esterna entro tubo in acciaio zincato tipo diam. 20 mm, o guaina armata. Compresi cavi di collegamento tipo N07V-K 3(1x1,5) mmq, raccordi rapidi IP55, accessori
		73.4.040.001.01		- punto luce in tubo lunghezza media 1,5 m		cad	€ 27,50
		73.4.040.001.02		- punto luce in tubo lunghezza media 5 m		cad	€ 43,50
		73.4.040.001.03		- punto luce in tubo lunghezza media 10 m		cad	€ 54,30
		73.4.040.002.		PUNTO COMANDO INTERROTTO IP55 IN MATERIALE TERMOINDURENTE. Fornitura e posa in opera di comando interrotto in esecuzione esterna con grado di protezione minima IP55, realizzato in tubo in acciaio zincato diam. 20mm, con raccordi rapidi IP55 e cavo N07V-K		cad	€ 44,00
		73.4.040.003.		PUNTO COMANDO DEVIATO IP 55 IN MATERIALE TERMOINDURENTE. Fornitura e posa in opera di comando deviato costituito da n° 2 deviatori in esecuzione esterna con grado di protezione minima IP55, realizzato in tubo in acciaio zincato diam. 20 mm con raccordi ra		cad	€ 105,00
		73.4.040.004.		PUNTO COMANDO A PULSANTE IP55 IN MATERIALE TERMOINDURENTE. Fornitura e posa in opera di comando a pulsante in esecuzione esterna con grado di protezione minima IP55, realizzato in tubo in acciaio zincato diam. 20 mm, con raccordi rapidi IP55 e cavo N07V-K		cad	€ 46,30
		73.4.040.005.		GRUPPO PRESE CEE INTERBLOCCATE CON FUSIBILI IN MATERIALE TERMOINDURENTE. Fornitura e posa in opera di gruppo prese tipo CEE interbloccate con fusibili di protezione. Cassetta e coperchio in resina. Conforme a norme CEI 23-12, con marchio IMQ. Grado di pro
		73.4.040.005.01		- 220V, 2P + T 16A		cad	€ 101,00
		73.4.040.005.02		- 380V, 3P + T 16A		cad	€ 102,00
		73.4.040.005.03		- 380V, 3P + N + T 32A		cad	€ 120,00
		73.4.040.005.04		- presa trasformata 220/24V 2P 16A		cad	€ 186,00
		73.4.040.005.05		- accessori per montaggio presa singola		cad	€ 39,30
		73.4.040.005.06		- accessori per formazione gruppo con 2 prese CEE		cad	€ 68,80
		73.4.040.005.07		- accessori per formazione gruppo con 3 prese CEE		cad	€ 101,00
		73.4.040.006.		PUNTO PRESA IN MATERIALE TERMOINDURENTE IN TUBO COSMEC. Fornitura e posa in opera di punto presa in esecuzione esterna in contenitore da esterno con grado di protezione IP55, completo di tubo in acciaio zincato, cavo 3G4 mmq fino alla dorsale principale d
		73.4.040.006.01		- presa 2P+T 10/16A		cad	€ 51,41
		73.4.040.006.02		- presa CEE 2P+T		cad	€ 80,60
		73.4.040.006.03		- presa CEE 3P+T		cad	€ 86,50
		73.4.040.006.04		- aggiunta di fusibile IP65		cad	€ 33,10
		73.4.040.007.		INTERRUTTORE DI SEZIONAMENTO IN MATERIALE TERMOINDURENTE. Fornitura e posa in opera di interruttore di sezionamento e comando di tipo rotativo entro contenitore in resina, grado di protezione IP 65, comprensivo di accessori di fissaggio e collegamento, qu
		73.4.040.007.01		- interruttore 2x25A		cad	€ 88,60
		73.4.040.007.02		- interruttore 4x40A		cad	€ 121,00
		73.4.040.008.		QUADRO COMANDO LUCE IN METALLO CON COMANDI DIAMETRO 22 mm. Fornitura e posa in opera di quadro comando luci in metallo, costituito da cassetta in alluminio con coperchio IP55 preforato per pulsanti, selettori, spie fi 22 nel numero indicato in seguito. Co
		73.4.040.008.01		- cassetta in metallo con n. 1 pulsante luminoso diam. 22 mm		cad	€ 71,00
		73.4.040.008.02		- cassetta in metallo con n. 6 selettori + spia diam. 22 mm		cad	€ 184,00
		73.4.040.008.03		- cassetta in metallo con n. 9 selettori + spia diam. 22 mm		cad	€ 243,00
		73.4.040.008.04		- cassetta in metallo con n.12 selettori + spia diam. 22 mm		cad	€ 309,01
		73.4.040.009.		PREDISPOSIZIONE PUNTO IMPIANTO SPECIALE IN METALLO. Fornitura e posa in opera di predisposizione per alimentazione punto impianto speciale generico (es. antintrusione, TVCC, diffusione sonora, rivelazione, ecc.) in esecuzione esterna in metallo (escluso c
		73.4.040.009.01		- predisposizione punto impianti speciali in metallo lunghezza 1,5 m		cad	€ 48,30
		73.4.040.009.02		- predisposizione punto impianti speciali in metallo lunghezza 5 m		cad	€ 64,50
		73.4.050..		COLONNE PRESE PER ESTERNO
		73.4.050.001.		EROGATORE DI ENERGIA + 4 PRESE INTERBLOCCATE. Fornitura e posa in opera di colonnetta portaprese realizzata in ferro zincato adatta per l'installazione di prese interbloccate. Costituita da montante tubolare in Fe quadrato, piastra di ancoraggio a terra f		cad	€ 1.920,00
		74....		DORSALI DI DISTRIBUZIONE E DERIVAZIONE CAVI
		74.4...		LAVORI ED OPERE COMPIUTE
				I prezzi unitari delle opere compiute sono comprensivi delle spese generali, di impianto e gestione di cantiere nonché dell'utile delle imprese e, ove necessari, degli oneri per la sicurezza.
		74.4.010..		CAVIDOTTI INTERRATI
		74.4.010.001.		CAVIDOTTO CORRUGATO A DOPPIA PARETE. Fornitura e posa in opera di cavidotto a doppia parete (esterno corrugato, interno liscio) per posa interrata, realizzato in polietilene, secondo norme CEI 23-46 (EN 0086-2-4), tipo N, marchio IMQ. Resistenza allo schi
		74.4.010.001.01		- cavidotto a doppia parete diam. 40 mm		m	€ 1,94
		74.4.010.001.02		- cavidotto a doppia parete diam. 63 mm		m	€ 2,82
		74.4.010.001.03		- cavidotto a doppia parete diam. 120 mm		m	€ 5,80
		74.4.010.002.		DERIVAZIONE ENTRO POZZETTO CON NASTRO AUTOAGGLOMERANTE. Fornitura e posa in opera di derivazione entro pozzetto realizzata tramite nastro autoagglomerante. Giunzione da eseguirsi a regola d'arte in funzione della sezione e del numero dei cavi di seguito d		cad	€ 21,30
		74.4.010.003.		DERIVAZIONE ENTRO POZZETTO CON MUFFOLA. Fornitura e posa in opera di derivazione entro pozzetto realizzata tramite apposita muffola di giunzione con colata di resina idrorepellente di dimensioni appropriate alla sezione ed al numero dei cavi di seguito de		cad	€ 53,70
		74.4.020..		PASSERELLE E CANALI METALLICI
		74.4.020.001.		PASSERELLA IN FILO D'ACCIAIO SALDATO. Fornitura e posa in opera di passerella portacavi in filo di acciaio elettro-zincato e saldato. Bordo di sicurezza mediante saldatura a T. Realizzazione delle curve e/o variazioni di percorso tramite taglio degli elem
		74.4.020.001.01		- passerella 100x30 mm		m	€ 17,40
		74.4.020.001.02		- passerella 100x54 mm		m	€ 18,80
		74.4.020.001.03		- passerella 300x54 mm		m	€ 24,50
		74.4.020.001.04		- passerella 300x105 mm		m	€ 29,90
		74.4.020.001.05		- passerella 500x105 mm		m	€ 40,40
		74.4.020.002.		CANALE CHIUSO ACCIAIO ZINCATO. Fornitura e posa in opera di canale in acciaio zincato e verniciato . Completo di setto separatore in metallo accessori di collegamento, curve e raccordi. Staffe di sostegno, una ogni 1,5-2 m per il fissaggio a parete o soff
		74.4.020.002.01		- dimensioni 100x75 mm		m	€ 25,80
		74.4.020.002.02		- dimensioni 300x75 mm		m	€ 41,80
		74.4.030..		CANALI IN MATERIALE PLASTICO
		74.4.030.001.		CANALE PORTACAVI IN VETRORESINA. Fornitura e posa in opera di canale portacavi in vetroresina prodotto per stampaggio a caldo, con nervature trasversali sul fondo e riduzione terminale per l'accoppiamento senza l'impiego di piastre o bulloni. Canaletta se
		74.4.030.001.01		- dimensioni 300x80mm.		m	€ 57,00
		74.4.030.002.		CANALE IN PVC A BASE PIANA A PARETE. Fornitura e posa in opera di canale in PVC autoestinguente completo di coperchio, accessori in grado di assicurare il grado di protezione IP 4X, setti separatori. Installazione a parete a vista o al di sopra del contro
		74.4.030.002.01		- 120X40 mm		m	€ 17,30
		74.4.030.002.02		- 200X60 mm		m	€ 31,30
		74.4.030.003.		CANALE IN PVC A 3 SCOMPARTI COPERCHIO A CORNICE. Fornitura e posa in opera di canale in PVC rigido non propagante la fiamma a tre scomparti, completo di coperchio a cornice per posa a parete o battiscopa. Comprensivo degli accessori di montaggio, angoli i		m	€ 15,90
		74.4.030.004.		CANALE IN PVC A 5 SCOMPARTI COPERCHIO A CORNICE. Fornitura e posa in opera di canale in materiale plastico completo di coperchio a cornice smontabile solamente con attrezzo, dimensioni indicative 127x28 mm con base a 5 scomparti. Completo di accessori di		m	€ 20,50
		74.4.030.005.		MINICANALE IN PVC CON COPERCHIO AVVOLGENTE. Fornitura e posa in opera di minicanale in materiale plastico autoestinguente con coperchio avvolgente dimensioni indicative 22x10 mm. Compreso quota parte accessori necessari per garantire il grado di protezion		m	€ 5,23
		74.4.030.006.		CASSETTA DERIVAZIONE E GIUNZIONE PER CANALE PVC 100-300. Fornitura e posa di cassetta di derivazione in materiale plastico IP40 per canale dorsale in PVC dimensioni 100-200 mm, compreso quota parte giunzioni, accessori di raccordo, setti separatori e quan		cad	€ 39,90
		74.4.030.007.		CASSETTA DI DERIVAZIONE E GIUNZIONE PER CANALE A CORNICE. Fornitura e posa in opera di cassetta di derivazione in materiale plastico IP40 per canale in PVC a cornice. Compreso quota parte giunzioni, acessori di finitura e quant'altro necessario.		cad	€ 32,20
		74.4.040..		TUBAZIONI IN PVC DA INCASSO
		74.4.040.001.		TUBO CORRUGATO DA INCASSO SERIE PESANTE. Fornitura e posa in opera di tubo isolante flessibile in PVC tipo corrugato da incasso, serie pesante autoestinguente. Caratteristiche secondo CEI 23-82 con marchio IMQ. Resistenza allo schiacciamento non inferiore
		74.4.040.001.01		- tubo in PVC flessibile pesante diam. 20-25-32 mm		m	€ 1,21
		74.4.040.001.02		- tubo in PVC flessibile pesante diam. 40-50-63 mm		m	€ 2,21
		74.4.040.002.		CASSETTA DI DERIVAZIONE E GIUNZIONE DA INCASSO. Fornitura e posa in opera di cassetta di derivazione in materiale plastico per posa incassata sotto traccia completa di coperchio fissato con viti e oneri per giunzione, dimensione 40 x 20 cm.		cad	€ 27,00
		74.4.050..		TUBAZIONI IN PVC ESTERNO IP>=44
		74.4.050.001.		TUBO IN PVC RIGIDO SERIE PESANTE IP>=44. Fornitura e posa in opera di tubo in PVC rigido serie pesante. Caratteristiche secondo norma CEI 23-8. Diametri omologati secondo tabella UNEL 37118. Tipo pesante, autoestinguente, temperatura minima di installazio
		74.4.050.001.01		- tubo PVC rigido pesante diam. 16-20 mm		m	€ 5,69
		74.4.050.001.02		- tubo PVC rigido pesante diam. 25-32 mm		m	€ 7,30
		74.4.050.001.03		- tubo PVC rigido pesante diam. 40-50 mm		m	€ 10,70
		74.4.050.002.		CASSETTE DI DERIVAZIONE DA ESTERNO A LATI LISCI. Fornitura e posa in opera di scatola di derivazione da esterno in materiale termoplastico autoestinguente IP 55 con coperchio a vite. Comprensiva di accessori per fissaggio a parete o al canale, eventuali m		cad	€ 19,30
		74.4.060..		TUBAZIONI IN METALLO IP>=44
		74.4.060.001.		TUBO IN ACCIAIO ZINCATO. Fornitura e posa in opera di tubo in acciaio zincato per le realizzazione di impianti in esecuzione esterna con raccordi rapidi IP 55. Comprensivo di quota parte di tasselli e staffe per fissaggio a parete, raccordi rapidi, giunti
		74.4.060.001.01		- tubo acciaio zincato diam. 16-20 mm		m	€ 10,90
		74.4.060.001.02		- tubo acciaio zincato diam. 25-32 mm		m	€ 14,30
		74.4.060.001.03		- tubo acciaio zincato diam. 40-50 mm		m	€ 16,40
		74.4.060.002.		CASSETTA DI DERIVAZIONE IN METALLO. Fornitura e posa in opera di cassetta di derivazione con pareti liscie e coperchio in lega d'alluminio, verniciata con polveri epossidiche, grado di protezione IP 55. Comprensiva di accessori per fissaggio a parete o al		cad	€ 20,70
		75....		CAVI
		75.4...		LAVORI ED OPERE COMPIUTE
				I prezzi unitari delle opere compiute sono comprensivi delle spese generali, di impianto e gestione di cantiere nonché dell'utile delle imprese e, ove necessari, degli oneri per la sicurezza.
		75.4.010..		CAVO FLESSIBILE UNIPOLARE SIGLATO N07V-K
		75.4.010.001.		Fornitura e posa in opera di cavo flessibile unipolare tipo N07V-K isolato 450/750 V in c.a. con conduttore di rame e isolante in PVC del tipo non propagante l'incendio secondo le norme CEI 22-25, non propagante la fiamma CEI 20-35. Es. Nelle sezioni di s
		75.4.010.001.01		- cavo N07V-K (1x1,5) mmq		m	€ 0,34
		75.4.010.001.02		- cavo N07V-K (1x2,5) mmq		m	€ 0,38
		75.4.010.001.03		- cavo N07V-K (1x4) mmq		m	€ 0,61
		75.4.010.001.04		- cavo N07V-K (1x6) mmq		m	€ 0,86
		75.4.010.001.05		- cavo N07V-K (1x10) mmq		m	€ 1,61
		75.4.010.001.06		- cavo N07V-K (1x16) mmq		m	€ 1,99
		75.4.010.001.07		- cavo N07V-K (1x25) mmq		m	€ 2,47
		75.4.010.001.08		- cavo N07V-K (1x35) mmq		m	€ 3,31
		75.4.010.001.09		- cavo N07V-K (1x50) mmq		m	€ 4,82
		75.4.010.001.10		- cavo N07V-K (1x70) mmq		m	€ 6,00
		75.4.010.001.11		- cavo N07V-K (1x95) mmq		m	€ 7,54
		75.4.010.001.12		- cavo N07V-K (1x120) mmq		m	€ 10,51
		75.4.010.001.13		- cavo N07V-K 3(1x1,5) mmq		m	€ 1,04
		75.4.010.001.14		- cavo N07V-K 3(1x2,5) mmq		m	€ 1,43
		75.4.010.001.15		- cavo N07V-K 3(1x4) mmq		m	€ 2,08
		75.4.010.001.16		- cavo N07V-K 3(1x6) mmq		m	€ 2,87
		75.4.010.001.17		- cavo N07V-K 5(1x1,5) mmq		m	€ 1,98
		75.4.010.001.18		- cavo N07V-K 5(1x2,5) mmq		m	€ 2,31
		75.4.010.001.19		- cavo N07V-K 5(1x4) mmq		m	€ 3,15
		75.4.010.001.20		- cavo N07V-K 5(1x6) mmq		m	€ 4,25
		75.4.020..		CAVO FLESSIBILE MULTIPOLARE FROR 450/750V
		75.4.020.010.		Fornitura e posa in opera di cavo flessibile multipolare siglato FROR con conduttore in corda di rame ricotto, isolante in PVC di qualità TI2 e guaina in PVC rispondente ai requisiti della qualità TM1 e TM2, tensione nominale 450/750V, colore grigio chiar
		75.4.020.010.02		- cavo FROR 1(3x1,5) mmq		m	€ 1,35
		75.4.020.010.03		- cavo FROR 1(3x2,5) mmq		m	€ 1,87
		75.4.020.010.04		- cavo FROR 1(3x4) mmq		m	€ 2,75
		75.4.020.010.05		- cavo FROR 1(3x6) mmq		m	€ 3,47
		75.4.020.010.06		- cavo FROR 1(3x10) mmq		m	€ 3,94
		75.4.020.010.07		- cavo FROR 1(4x1,5) mmq		m	€ 1,56
		75.4.020.010.08		- cavo FROR 1(4x2,5) mmq		m	€ 2,08
		75.4.020.010.09		- cavo FROR 1(5x1,5) mmq		m	€ 1,97
		75.4.020.010.10		- cavo FROR 1(5x2,5) mmq		m	€ 2,67
		75.4.020.010.11		- cavo FROR 1(5x4) mmq		m	€ 4,05
		75.4.020.010.12		- cavo FROR 1(5x6) mmq		m	€ 5,20
		75.4.020.010.13		- cavo FROR 1(5x10) mmq		m	€ 7,47
		75.4.030..		CAVO FLESSIBILE UNIPOLARE SIGLATO FG7R 0,6/1
		75.4.030.010.		Fornitura e posa in opera di cavo flessibile unipolare siglato FG7R, tensione nominale 0,6/1 kV, con conduttori flessibili in rame ricotto, isolante in gomma di qualità HEPR e guaina in PVC di qualità Rz, colore grigio chiaro RAL 7035, non propagante l'in
		75.4.030.010.02		- cavo FG7R 1x1,5 mmq		m	€ 0,88
		75.4.030.010.03		- cavo FG7R 1x2,5 mmq		m	€ 1,05
		75.4.030.010.04		- cavo FG7R 1x4 mmq		m	€ 1,35
		75.4.030.010.05		- cavo FG7R 1x6 mmq		m	€ 1,67
		75.4.030.010.06		- cavo FG7R 1x10 mmq		m	€ 2,03
		75.4.030.010.07		- cavo FG7R 1x16 mmq		m	€ 2,81
		75.4.030.010.08		- cavo FG7R 1x25 mmq		m	€ 3,74
		75.4.030.010.09		- cavo FG7R 1x35 mmq		m	€ 4,54
		75.4.030.010.10		- cavo FG7R 1x50 mmq		m	€ 5,74
		75.4.030.010.11		- cavo FG7R 1x70 mmq		m	€ 7,72
		75.4.030.010.12		- cavo FG7R 1x95 mmq		m	€ 9,42
		75.4.030.010.13		- cavo FG7R 1x120 mmq		m	€ 11,90
		75.4.040..		CAVO FLESSIBILE MULTIPOLARE SIGLATO FG7OR 0,6/1KV
		75.4.040.010.		Fornitura e posa in opera di cavo flessibile multipolare siglato FG7OR, tensione nominale 0,6/1 kV, con conduttori flessibili in rame ricotto, isolante in gomma di qualità HEPR e guaina in PVC di qualità Rz, colore grigio chiaro RAL 7035, non propagante l
		75.4.040.010.02		- cavo FG7OR 1(3x2,5) mmq		m	€ 2,01
		75.4.040.010.03		- cavo FG7OR 1(3x1,5) mmq		m	€ 1,83
		75.4.040.010.04		- cavo FG7OR 1(3x4) mmq		m	€ 2,68
		75.4.040.010.05		- cavo FG7OR 1(3x6) mmq		m	€ 3,26
		75.4.040.010.06		- cavo FG7OR 1(3x10) mmq		m	€ 4,66
		75.4.040.010.07		- cavo FG7OR 1(3x16) mmq		m	€ 6,33
		75.4.040.010.08		- cavo FG7OR 1(3x25) mmq		m	€ 9,35
		75.4.040.010.09		- cavo FG7OR 1(4x1,5) mmq		m	€ 2,03
		75.4.040.010.10		- cavo FG7OR 1(4x2,5) mmq		m	€ 2,41
		75.4.040.010.11		- cavo FG7OR 1(4x4) mmq		m	€ 3,54
		75.4.040.010.12		- cavo FG7OR 1(4x6) mmq		m	€ 4,32
		75.4.040.010.13		- cavo FG7OR 1(5x1,5) mmq		m	€ 2,36
		75.4.040.010.14		- cavo FG7OR 1(5x2,5) mmq		m	€ 3,20
		75.4.040.010.15		- cavo FG7OR 1(5x4) mmq		m	€ 4,01
		75.4.040.010.16		- cavo FG7OR 1(5x6) mmq		m	€ 5,04
		75.4.040.010.17		- cavo FG7OR 1(5x10) mmq		m	€ 7,20
		75.4.040.010.18		- cavo FG7OR 1(5x16) mmq		m	€ 10,10
		75.4.040.010.19		- cavo FG7OR 1(5x25) mmq		m	€ 14,50
		75.4.042..		CAVO FLESSIBILE MULTIPOLARE SIGLATO FG10(O)M1
		75.4.042.010.		Fornitura e posa in opera di cavo flessibile multipolare siglato FG10(O)M1 - cavo resistente al fuoco secondo norma CEI 20-45 - tensione nominale 0,6-1kV, con conduttori flessibili in rame ricotto stagnato, isolato con mescola elastomerica reticolata di q
		75.4.042.010.02		- cavo FG10 (O) M1 1(2X4) mmq		m	€ 2,92
		75.4.042.010.03		- cavo FG10 (O) M1 1(2X6) mmq		m	€ 3,61
		75.4.042.010.04		- cavo FG10 (O) M1 1(2X10) mmq		m	€ 5,91
		75.4.042.010.05		- cavo FG10 (O) M1 1(2X16) mmq		m	€ 7,53
		75.4.042.010.06		- cavo FG10 (O) M1 1(4X4) mmq		m	€ 5,11
		75.4.042.010.07		- cavo FG10 (O) M1 1(4X6) mmq		m	€ 6,68
		75.4.042.010.08		- cavo FG10 (O) M1 1(4X10) mmq		m	€ 9,90
		75.4.042.010.09		- cavo FG10 (O) M1 1(4X16) mmq		m	€ 13,00
		75.4.042.010.10		- cavo FG10 (O) M1 1(4X25) mmq		m	€ 17,30
		75.4.050..		CAVO AD ISOLAMENTO MINERALE
		75.4.050.010.		Fornitura e posa in opera di cavo multipolare ad isolamento minerale con guaina in rame, isolante interno all'ossido di magnesio altamente compresso con punto di fusione 1000°C, e conduttori di rame unici; temperatura di lavoro limite 250°C serie H (450/7
		75.4.050.010.01		- cavo ad isolamento minerale 1(2x1,5) mmq		m	€ 16,00
		75.4.050.010.02		- cavo ad isolamento minerale 1(2x2,5) mmq		m	€ 18,30
		75.4.050.010.03		- cavo ad isolamento minerale 1(2x4) mmq		m	€ 26,90
		75.4.050.010.04		- cavo ad isolamento minerale 1(4x1,5) mmq		m	€ 22,60
		75.4.050.010.05		- cavo ad isolamento minerale 1(4x2,5) mmq		m	€ 26,90
		75.4.050.010.06		- cavo ad isolamento minerale 1(4x4) mmq		m	€ 37,50
		75.4.060..		CAVO AD ISOLAMENTO MINERALE CON GUAINA
		75.4.060.010.		Fornitura e posa in opera di cavo multipolare ad isolamento minerale con guaina in rame, e guaina aggiuntiva isolante per ambienti con presenza di sostanze corrosive, isolante interno all'ossido di magnesio altamente compresso con punto di fusione 1000°C,
		75.4.060.010.01		- cavo ad isolamento minerale 1(2x1,5) mmq		m	€ 17,90
		75.4.060.010.02		- cavo ad isolamento minerale 1(2x2,5) mmq		m	€ 20,30
		75.4.060.010.03		- cavo ad isolamento minerale 1(2x4) mmq		m	€ 27,90
		75.4.060.010.04		- cavo ad isolamento minerale 1(4x4) mmq		m	€ 41,41
		75.4.060.010.05		- cavo ad isolamento minerale 1(4x2,5) mmq		m	€ 29,20
		75.4.060.010.06		- cavo ad isolamento minerale 1(4x1,5) mmq		m	€ 25,20
		75.4.070..		NASTRI SCALDANTI AUTOREGOLANTI
		75.4.070.001.		NASTRI SCALDANTI PER PASSAGGI PEDONALI. Fornitura e posa in opera di nastro scaldante autoregolante per posa interrata sotto passaggi pedonali composto da cavi in rame di sezione 1(2x1,25)mmq, matrice semiconduttiva a potenza variabile, rivestimento termo		m	€ 37,00
		75.4.070.002.		NASTRI SCALDANTI PER RAMPE CARRABILI. Fornitura e posa in opera di nastro scaldante autoregolante per posa interrata rampe carrabili composto da cavi in rame di sezione 1(2x1,25)mmq, matrice semiconduttiva a potenza variabile, rivestimento termoplastico,		m	€ 44,81
		75.4.080..		CAVI PER IMPIANTI TV E SAT
		75.4.080.001.		CAVO TV SATELLITE. Fornitura e posa in opera di cavo coassiale TV satellite con impedenza 75 ohm. guaina autoestinguente con dielettrico espanso.		m	€ 1,22
		75.4.080.002.		CAVO TV. Fornitura e posa in opera di cavo coassiale TV con impedenza 75 ohm. guaina autoestinguente con dielettrico espanso.		m	€ 1,03
		75.4.080.003.		CAVO UTP CAT. 5 ENANCED 100 Mbit/s. Fornitura e posa in opera di cavo UTP per distribuzione rete dati a 4cp twistate, cat. 5 ENANCED nel rispetto delle normative per installazione ed applicazione di reti dati con cablaggio strutturato di cat. 5 (100 Mbit/		m	€ 2,29
		75.4.110..		CAVO TELEFONICO MULTIPOLARE
		75.4.110.010.		Fornitura e posa in opera ed esecuzione di cavo telefonico isolato e protetto con materiale termoplastico normale, a bassa emissione di gas tossici adatto per installazione ed all'interno di edifici siglato TR/R; compreso ogni accessorio necessario. Confo
		75.4.110.010.02		- cavo TR/R 1 coppia+terra		m	€ 0,66
		75.4.110.010.04		- cavo TR/R 2 coppie+terra		m	€ 0,77
		75.4.110.010.05		- cavo TR/R 4 coppie		m	€ 1,41
		75.4.110.010.06		- cavo TR/R 8 coppie		m	€ 2,27
		75.4.110.010.07		- cavo TR/R 16 coppie		m	€ 4,22
		75.4.110.010.08		- cavo TR/R 30 coppie+terra		m	€ 7,73
		75.4.120..		CAVO TELEFONICO MULTIPOLARE SCHERMATO
		75.4.120.010.		Fornitura e posa in opera ed esecuzione di cavo telefonico isolato, schermato e protetto con materiale termoplastico normale, a bassa emissione di gas tossici adatto per installazione all'interno di edifici siglato TR/HR; compreso ogni accessorio necessar
		75.4.120.010.02		- cavo TR/HR 1 coppia+terra		m	€ 0,77
		75.4.120.010.04		- cavo TR/HR 2 coppie+terra		m	€ 0,91
		75.4.120.010.05		- cavo TR/HR 4 coppie		m	€ 1,44
		75.4.120.010.06		- cavo TR/HR 8 coppie		m	€ 1,98
		75.4.120.010.07		- cavo TR/HR 16 coppie		m	€ 3,84
		75.4.120.010.08		- cavo TR/HR 30 coppie+terra		m	€ 7,94
		75.4.120.013.		CAVO TELEFONICO TBX. Fornitura e posa in opera di cavo telefonico per collegamenti Telecom interni agli edifici o per terminazioni centrali, tipo TBX 2(1x0,6)mmq, secondo TELECOM ITALIA C.T. 1341.		m	€ 0,45
		75.4.120.014.		CAVO TELEFONICO TE/R. Fornitura e posa in opera di cavo telefonico TE 1(2x1)mmq/R/BRONZO (Drop wire) per posa all'esterno di edifici secondo specifiche TELECOM ITALIA C.T. 1221.		m	€ 1,26
		75.4.150..		FIBRA OTTICA
		75.4.150.010.		Fornitura e posa in opera di cavi a fibra ottica mono/multifibra adatti per ambienti interni ed esterni agli edifici, con isolante singolo per fibra, adatto alla posa esterna interrata, con bassa emissione di gas tossici e corrosivi, antiroditore.
		75.4.150.010.02		- cavo 2 fibre		m	€ 8,82
		75.4.150.010.03		- cavo 4 fibre		m	€ 13,10
		75.4.150.010.04		- cavo 8 fibre		m	€ 15,90
		75.4.160..		CAVI PER IMPIANTI RIVELAZIONE INCENDI/GAS E ANTINTRUSIONE
		75.4.160.010.		Fornitura e posa in opera di cavi multipolari con guaina per impianti di rivelazione incendi, rivelazione gas, antintrusione ecc. secondo normative CEI 20-22.
		75.4.160.010.01		- cavo 2x0,22mmq		m	€ 0,65
		75.4.160.010.02		- cavo 4x0,22mmq		m	€ 0,75
		75.4.160.010.03		- cavo 6x0,22mmq		m	€ 1,01
		75.4.160.010.05		- cavo 2x0,22mmq + 2x0,75 mmq		m	€ 1,11
		75.4.160.010.06		- cavo 4x0,22mmq + 2x0,75 mmq		m	€ 1,22
		75.4.160.010.07		- cavo 6x0,22mmq + 2x0,75 mmq		m	€ 1,66
		75.4.170..		CAVI PER IMPIANTI RIVELAZIONE INCENDI/GAS E ANTINTRUSIONE SCHERMATI
		75.4.170.010.		Fornitura e posa in opera di cavi multipolari con guaina con schermatura in alluminio, per impianti di rivelazione incendi, rivelazione gas, antintrusione ecc. secondo normative CEI 20-22/II.
		75.4.170.010.01		- cavo 2x0,22 mmq		m	€ 0,66
		75.4.170.010.02		- cavo 4x0,22 mmq		m	€ 0,91
		75.4.170.010.03		- cavo 6x0,22 mmq		m	€ 1,17
		75.4.170.010.04		- cavo 2x0,22 mmq + 2x0,75mmq		m	€ 1,22
		75.4.170.010.05		- cavo 4x0,22 mmq + 2x0,75mmq		m	€ 1,49
		75.4.170.010.06		- cavo 6x0,22 mmq + 2x0,75mmq		m	€ 1,91
		76....		CONDOTTI ELETTRIFICATI
		76.4...		LAVORI ED OPERE COMPIUTE
				I prezzi unitari delle opere compiute sono comprensivi delle spese generali, di impianto e gestione di cantiere nonché dell'utile delle imprese e, ove necessari, degli oneri per la sicurezza.
		76.4.010..		CONDOTTI ELETTRIFICATI PER ILLUMINAZIONE
		76.4.010.001.		BLINDOLUCEIn = 30A. Fornitura e posa in opera di condotto a sbarre prefabbricate conforme alle norme EN 60439-1, EN 60439-2. Involucro in lamiera zincata e verniciata, sistema tetrapolare con conduttori in rame elettrolitico, corrente nominale di impiego
		76.4.010.001.01		- elemento rettilineo lunghezza=3 m		cad	€ 47,80
		76.4.010.001.02		- elemento rettilineo lunghezza=2 m		cad	€ 36,20
		76.4.010.001.03		- CASSETTA ALIMENTAZIONE DI TESTA E ALLACCIAMENTO. Fornitura e posa in opera di cassetta di alimentazione di testa e allacciamento, con collegamento della stessa alla linea di alimentazione principale costituito da: - cavo multipolare con guaina tipo N1		cad	€ 34,70
		76.4.010.001.04		- PUNTO LUCE SU CONDOTTO ELETTRIFICATO. Fornitura e posa in opera di punto luce su condotto elettrificato (blindoluce) in esecuzione IP 55, comprensivo di spina di derivazione da blindo, cavo FG7OR 3x1,5 mmq per collegamento apparecchio di illuminazione		cad	€ 15,30
		76.4.010.001.05		- PUNTO LUCE DISTANZIATO SU CONDOTTO ELETTRIFICATO. Fornitura e posa in opera di punto luce da condotto elettrificato (blindoluce) in esecuzione IP 55, comprensivo di spina di derivazione da blindo, cavo FG7OR 3x1,5 mmq per collegamento apparecchio di i		cad	€ 33,20
		76.4.010.001.06		- spina di derivazione		cad	€ 14,10
		76.4.010.001.07		- gancio sostegno lampada		cad	€ 3,66
		76.4.010.001.08		- staffa di sospensione		cad	€ 5,32
		76.4.010.001.09		- FISSAGGIO PER SOSPENSIONE A CATENA. Fornitura e posa in opera di punto per fissaggio condotto elettrificato a soffitto mediante catena di adeguata resistenza meccanica compresi accessori di fissaggio, montaggio e collegamento. Nel montaggio si avrà cu		cad	€ 10,70
		76.4.010.001.10		- flangia terminale		cad	€ 4,58
		76.4.010.001.11		- staffa di sospensione		cad	€ 4,58
		76.4.020..		CONDOTTI ELETTRIFICATI PER FORZA MOTRICE
		76.4.020.001.		BLINDOSBARRA TETRAPOLARE 100 A. Fornitura e posa in opera di condotto a sbarre prefabbricate tetrapolare rispondente alle norme IEC 439-1 e 2, EN 60439-1 e 2. Involucro metallico zincato e verniciato, conduttori attivi in alluminio, conduttore di protezio
		76.4.020.001.01		- elemento rettilineo lunghezza=3m		cad	€ 122,00
		76.4.020.001.02		- elemento rettilineo lunghezza=2m		cad	€ 97,60
		76.4.020.001.03		- ALIMENTAZIONE IN TESTATA PER BLINDOSBARRA IN=100. Fornitura e posa in opera di testata di alimentazione, compreso allacciamento alla linea dorsale tramite cassetta di derivazione di adeguate dimensioni, raccordi IP55 e cavo FG7. Ingresso alla testata		cad	€ 97,60
		76.4.020.001.04		- testata terminale di chiusura		cad	€ 19,60
		76.4.020.001.05		- cassetta di derivazione con base portafusibili 32A		cad	€ 74,40
		76.4.020.002.		BLINDOSBARRA TETRAPOLARE 160 A. Fornitura e posa in opera di condotto a sbarre prefabbricate tetrapolare rispondente alle norme EN 60439-1, EN 60439-2. Tensione nominale di isolamento 660V a.c., 800V d.c., gruppo di isolamento C. Involucro metallico zinca
		76.4.020.002.01		- elemento rettilineo 160A con attacco monob. lunghezza=3,25 m		cad	€ 202,00
		76.4.020.002.02		- elemento rettilineo 160A con attacco monob. lunghezza=2,25 m		cad	€ 166,00
		76.4.020.002.03		- elemento rettilineo 160A con attacco monob. lunghezza=1,25 m		cad	€ 138,00
		76.4.020.002.04		- alimentazione centrale per blindosbarra 160 A		cad	€ 176,00
		76.4.020.002.05		- accessori per grado di protezione IP 54		a corpo	€ 15,80
		76.4.020.002.06		- flangia terminale per 160 A		cad	€ 38,10
		76.4.020.002.07		- elemento rettilineo tagliafiamma		cad	€ 354,00
		76.4.020.002.08		- cassetta di derivazione con base portafusibili 25 A		cad	€ 84,20
		76.4.020.002.09		- cassetta di derivazione con base portafusibili 63 A		cad	€ 96,30
		76.4.020.002.10		- cassetta di derivazione con base portafusibili 125 A		cad	€ 117,00
		77....		QUADRI - ARMADI - CASSETTE E COMPONENTI PER QUADRI
		77.4...		LAVORI ED OPERE COMPIUTE
				I prezzi unitari delle opere compiute sono comprensivi delle spese generali, di impianto e gestione di cantiere nonché dell'utile delle imprese e, ove necessari, degli oneri per la sicurezza.
		77.4.010..		INTERRUTTORI SCATOLATI
		77.4.010.001.		INTERRUTTORE AUTOMATICO DI TIPO SCATOLATO. Fornitura e posa in opera di interruttore automatico di tipo scatolato con corrente nominale fino a 1600 A e corrente nominale da 16 A a 1600 A e potere di interruzione fino a 50 KA. Compresa quota parte di manod
		77.4.010.001.01		- interruttore quadripolare IN= 100A		cad	€ 290,00
		77.4.010.001.02		- interruttore quadripolare IN= 160A		cad	€ 488,00
		77.4.010.001.03		- interruttore quadripolare IN= 250A		cad	€ 831,00
		77.4.010.001.04		- interruttore quadripolare IN= 400A		cad	€ 1.470,00
		77.4.010.001.05		- interruttore quadripolare IN= 630A		cad	€ 2.230,00
		77.4.010.001.06		- interruttore quadripolare IN= 800A		cad	€ 3.080,00
		77.4.010.001.07		- interruttore quadripolare 1250 A		cad	€ 3.450,00
		77.4.010.001.08		- interruttore quadripolare 1600 A		cad	€ 4.270,00
		77.4.010.005.		sovrapprezzo per sganciatori minima V. e B.A.		cad	€ 69,70
		77.4.010.006.		sovrapprezzo per contatti ausiliari		cad	€ 20,60
		77.4.010.007.		sovrapprezzo per modulo ritardatore bob. minima V.		cad	€ 112,00
		77.4.010.008.		INTERRUTTORE DI MANOVRA O SEZIONATORE. Fornitura e posa in opera di interruttore di manovra sezionatore comprensivo di manodopera e materiali come sopra descritto nelle taglie sotto indicate:
		77.4.010.008.01		- sezionatore 4x125 A		cad	€ 177,00
		77.4.010.008.02		- sezionatore 4x160 A		cad	€ 323,00
		77.4.010.008.03		- sezionatore 4x200 A		cad	€ 333,00
		77.4.010.008.04		- sezionatore 4x250 A		cad	€ 417,00
		77.4.010.008.05		- sezionatore 4x400 A		cad	€ 941,00
		77.4.010.008.06		- sezionatore 4x630 A		cad	€ 1.410,00
		77.4.010.008.07		- sezionatore 4x800 A		cad	€ 1.740,00
		77.4.010.008.08		- sezionatore 4x1250 A		cad	€ 2.030,00
		77.4.010.008.09		- sezionatore 4x1600 A		cad	€ 2.660,00
		77.4.010.009.		MODULI DIFFERENZIALI REGOLABILI. Fornitura e posa in opera di apparecchiature differenziali regolabili in tempo e corrente nelle taglie e tipologie sotto indicate comprensivi di manodopera e materiali per la messa in opera come descritto in precedenza.
		77.4.010.009.01		- 125		cad	€ 301,00
		77.4.010.009.02		- 160		cad	€ 332,00
		77.4.010.009.03		- 160-250		cad	€ 462,00
		77.4.010.009.04		- 400		cad	€ 526,01
		77.4.010.009.05		- 630		cad	€ 570,00
		77.4.010.009.06		- a toroide esterno		cad	€ 229,00
		77.4.010.011.		toroide fino a 125 A		cad	€ 16,80
		77.4.010.012.		toroide fino a 250 A		cad	€ 30,60
		77.4.010.013.		toroide fino a 400 A		cad	€ 54,20
		77.4.010.014.		toroide fino a 630 A		cad	€ 64,20
		77.4.010.015.		toroide fino a 1600 A		cad	€ 130,00
		77.4.020..		APPARECCHIATURE MODULARI
		77.4.020.001.		INTERRUTTORE MODULARE 10 KA. Fornitura e posa in opera di interruttore modulare con potere di interruzione 10 KA nelle tarature e caratteristiche indicate comprensivo di manodopera materiali e accessori per la messa in opera quali cavi di collegamento, q
		77.4.020.001.02		- interruttore automatico 1Nx6-32 A		cad	€ 38,30
		77.4.020.001.03		- interruttore automatico 4x6-32 A		cad	€ 95,70
		77.4.020.001.04		- interruttore automatico 4x40-63 A		cad	€ 112,00
		77.4.020.001.05		- interruttore automatico 4x80-100A		cad	€ 152,00
		77.4.020.001.06		- Sconto per potere di interruzione 4.5 KA		%	€ 18,00
		77.4.020.001.07		- Sconto per potere di interruzione 6 KA		%	€ 10,00
		77.4.020.001.08		- Aumento per potere di interruzione 25 KA		%	€ 24,00
		77.4.020.010.		Contatto ausiliario		cad	€ 22,20
		77.4.020.011.		Bobina di minima con riserva di carica		cad	€ 46,00
		77.4.020.012.		Bobina a lancio di corrente		cad	€ 28,30
		77.4.020.013.		Comando a distanza		cad	€ 177,00
		77.4.020.014.		Dispositivo di controllo circuito di sgancio		cad	€ 306,00
		77.4.020.015.		MODULI DIFFERENZIALI Fornitura e posa in opera di moduli differenziali compresi di manodopera e materiali di montaggio come sopra descritto con corrente differenziale nominale di intervento a variabile tra quelle di produzione standard.
		77.4.020.015.16		- 2x25 A tipo AC		cad	€ 60,80
		77.4.020.015.17		- 2x40 A tipo AC		cad	€ 65,80
		77.4.020.015.18		- 2x63 A tipo AC		cad	€ 65,80
		77.4.020.015.19		- 4x25 A tipo AC		cad	€ 108,00
		77.4.020.015.20		- 4x40 A tipo AC		cad	€ 119,00
		77.4.020.015.21		- 4x63 A tipo AC		cad	€ 119,00
		77.4.020.015.22		+ Aumento per differenziali tipo A		%	€ 31,00
		77.4.020.015.23		+ Aumento per differenziali selettivi		%	€ 41,00
		77.4.020.015.24		+ Aumento per differenziali puri		%	€ 26,00
		77.4.020.026.		PORTAFUSIBILI SEZIONATORI. Fonitura e posa in opera di portafusibili sezionatori modulari comprensivi di manodopera e accessori per la perfetta posa in opera come sopra descritto. Compresi fusibili
		77.4.020.026.27		- 1N-2x32		cad	€ 9,18
		77.4.020.026.28		- 3-3Nx32		cad	€ 16,10
		77.4.020.026.29		- 3N-4x63 A		cad	€ 105,00
		77.4.020.030.		SALVAMOTORI MODULARI DA QUADRO. Fornitura e posa in opera di salvamotori modulari da quadro compresi materiali e manodopera per l'installazione. Taratura fino a 25A		cad	€ 91,80
		77.4.020.030.31		- Contatto ausiliario per salvamotore modulare		cad	€ 15,00
		77.4.020.030.32		- Custodia stagna per salvamotore modulare		cad	€ 17,10
		77.4.020.033.		SEZIONATORI DI MANOVRA. Fornitura e posa in opera di sezionatore di manovra modulare compresa manodopera e materiali per il montaggio così come indicato in precedenza.
		77.4.020.033.34		- 2x16-32 A		cad	€ 11,90
		77.4.020.033.35		- 2x40-63 A		cad	€ 25,30
		77.4.020.033.36		- 4x32-40 A		cad	€ 21,30
		77.4.020.033.37		- 4x63 A		cad	€ 51,90
		77.4.020.033.38		- 4x100 A		cad	€ 60,30
		77.4.020.033.39		- 4xA		cad	€ 103,00
		77.4.020.040.		COMMUTATORI - DEVIATORI DA QUADRO O DA PANNELLO. Fornitura e posa in opera comprensiva di manodopera e accessori come sopra descritto di deviatori o commutatori da quadro o da pannello con portata inferiore a 32 A nelle tipologie sotto indicate:
		77.4.020.040.41		- 1NO/NC - 1NO con 0 centr		cad	€ 13,20
		77.4.020.040.42		- 2NO/NC - 2NO con 0 cent.		cad	€ 16,10
		77.4.020.040.43		- tripolare fino a 3 posizioni		cad	€ 42,70
		77.4.020.040.44		- tripolare fino a 4 posizioni		cad	€ 53,50
		77.4.020.045.		RELE' PASSO PASSO E CONTATTORI MODULARI. Fornitura e posa in opera di relè passo passo e contattori modulari compresi di manodopera materiali per l'installazione come sopra descritto.
		77.4.020.045.46		- 2x16 A		cad	€ 29,60
		77.4.020.045.47		- 2x40 A		cad	€ 48,10
		77.4.020.045.48		- 4x25 A		cad	€ 32,90
		77.4.020.045.49		- 4x40 A		cad	€ 67,00
		77.4.020.045.50		- 4x63 A		cad	€ 100,00
		77.4.020.051.		ACCESSORI DI COMPLETAMENTO. Fornitura e posa in opera degli accessori e componenti sotto descritti comprensivi di tutti gli elementi di completamento, cablaggi, identificazioni e quant'altro necessario.
		77.4.020.051.52		- spia		cad	€ 10,00
		77.4.020.051.53		- pulsante		cad	€ 10,10
		77.4.020.051.54		- suoneria-ronzatore		cad	€ 9,80
		77.4.020.051.55		- trasformatore di sicurezza fino a 63 VA		cad	€ 48,80
		77.4.020.051.56		- temporizzatore		cad	€ 92,90
		77.4.020.051.57		- interruttore orario giornaliero		cad	€ 57,50
		77.4.020.051.58		- interruttore orario settimanale		cad	€ 73,60
		77.4.020.051.60		- interruttore crepuscolare		cad	€ 62,60
		77.4.030..		APPARECCHIATURE PER QUADRI NON MODULARI
		77.4.030.010.		Fornitura e posa in opera delle apparecchiature sotto descritte non modulari all'interno di quadri elettrici compresi foratura, accessori per collegamento, completamento, identificazione, canaline, morsettiere, sbarre e quant'altro necessario.
		77.4.030.010.01		- sezionatore rotativo 4x40 A		cad	€ 65,80
		77.4.030.010.02		- sezionatore rotativo 4X63 A		cad	€ 80,20
		77.4.030.010.03		- teleruttore 9 A taglia ridotta (MC9)		cad	€ 23,60
		77.4.030.010.04		- teleruttore 4. 2kW IN AC3		cad	€ 20,70
		77.4.030.010.05		- teleruttore 5,7 kW IN AC3		cad	€ 22,20
		77.4.030.010.06		- teleruttore 7,7 kW IN AC3		cad	€ 42,60
		77.4.030.010.07		- teleruttore 9,7 kW IN AC3		cad	€ 68,60
		77.4.030.010.08		- teleruttore 12,5 kW IN AC3		cad	€ 84,10
		77.4.030.010.09		- teleruttore 16 kW IN AC3		cad	€ 98,90
		77.4.030.010.10		- teleruttore 18,5 kW IN AC3		cad	€ 117,00
		77.4.030.010.11		- teleruttore 25 kW IN AC3		cad	€ 145,00
		77.4.030.010.12		- teleruttore 33 kW IN AC3		cad	€ 145,00
		77.4.030.010.13		+ percentuale per relé termico		%	€ 110,00
		77.4.030.010.14		+ percentuale per ogni contatto aux		%	€ 26,00
		77.4.030.010.15		- relè voltmetrico		cad	€ 96,80
		77.4.030.010.16		- relè amperometrico		cad	€ 96,80
		77.4.030.010.17		- temporizzatore		cad	€ 109,00
		77.4.030.010.18		- spia diametro 22		cad	€ 10,00
		77.4.030.010.19		- selettore diametro 22		cad	€ 16,80
		77.4.030.010.20		- pulsante diametro 22		cad	€ 12,90
		77.4.030.021.		CABLAGGIO CENTRALINA REGOLAZIONE RISCALDAMENTO. Oneri per il solo cablaggio e inserimento all'interno del quadro di centralina gestione e regolazione del riscaldamento compresi cavi, accessori di fissaggio e collegamento, esclusa la fornitura della centra		cad	€ 245,00
		77.4.030.022.		TRASFORMATORI DI SICUREZZA 12-0-12. Fornitura e posa in opera di trasformatori di sicurezza conformi alla norma CEI 96-7; 96-8; 96-9 compresa quota parte di accessori cavi di collegamento, canaline, numerazione, morsetti e quant'altro necessario nelle tag
		77.4.030.022.23		- 63-100 VA		cad	€ 37,50
		77.4.030.022.24		- 160 VA		cad	€ 45,90
		77.4.030.022.25		- 250 VA		cad	€ 54,90
		77.4.030.022.26		- 400 VA		cad	€ 74,70
		77.4.030.022.27		- 630 VA		cad	€ 112,00
		77.4.030.022.28		- 1000 VA		cad	€ 183,00
		77.4.030.022.29		- 1600 VA		cad	€ 247,00
		77.4.040..		STRUMENTI DI MISURA DA QUADRO
		77.4.040.010.		Fornitura e posa in opera di strumenti di misura da quadro comprensivi di manodopera e accessori per il montaggio e collegamento compresi trasformatori amperometrici e commutatori.
		77.4.040.010.01		- amperometro digitale		cad	€ 98,40
		77.4.040.010.02		- voltmetro digitale		cad	€ 98,40
		77.4.040.010.03		- strumento multifunzione		cad	€ 275,00
		77.4.050..		CENTRALINI IN MATERIALE PLASTICO
		77.4.050.010.		Fornitura e posa in opera di centralino in materiale plastico autoestinguente comprensivo di accessori per installazione e cablaggio con portella fumè munita di chiave di colore a scelta della D.L.
		77.4.050.010.01		- incasso fino a 12 moduli		cad	€ 14,00
		77.4.050.010.02		- incasso 13-24 moduli		cad	€ 27,50
		77.4.050.010.03		- incasso 25-36 moduli		cad	€ 42,70
		77.4.050.010.04		- incasso 37-54 moduli		cad	€ 73,60
		77.4.050.010.05		- esterno IP 40 fino a 12 moduli		cad	€ 24,20
		77.4.050.010.06		- esterno IP 40 13-24 moduli		cad	€ 33,50
		77.4.050.010.07		- esterno IP 40 25-36 moduli		cad	€ 60,30
		77.4.050.010.08		- esterno IP 40 37-54 moduli		cad	€ 83,60
		77.4.050.010.09		- esterno IP 55 fino a 12 moduli		cad	€ 30,90
		77.4.050.010.10		- esterno IP 55 13-24 moduli		cad	€ 45,90
		77.4.050.010.11		- esterno IP 55 25-36 moduli		cad	€ 72,60
		77.4.050.010.12		- esterno IP 55 37-54 moduli		cad	€ 117,00
		77.4.060..		CASSETTE
		77.4.060.010.		Fornitura e posa in opera di cassette per realizzazione di quadri elettrici complete di manodopera per il montaggio e di tutti gli accessori necessari quali portelle chiudibili a chiave, doppia porta, piastre di fondo, guide din, pannelli asolati e quant'
		77.4.060.010.01		- 400x500x300 mat. Plastico		cad	€ 261,00
		77.4.060.010.02		- 500x600x300 mat. Plastico		cad	€ 403,00
		77.4.060.010.03		- 600x800x300 mat. Plastico		cad	€ 565,00
		77.4.060.010.04		- 600x1000x300 mat. Plastico		cad	€ 741,00
		77.4.060.010.05		- 600x1200x300 mat. Plastico		cad	€ 841,01
		77.4.060.010.06		- 850x1000x300 mat. Plastico		cad	€ 923,00
		77.4.060.010.07		- 850x1200x300 mat. Plastico		cad	€ 1.160,00
		77.4.060.010.08		- 400x500x300 metallo		cad	€ 171,00
		77.4.060.010.09		- 500x600x300 metallo		cad	€ 244,00
		77.4.060.010.10		- 600x800x300 metallo		cad	€ 255,00
		77.4.060.010.11		- 600x1000x300 metallo		cad	€ 470,00
		77.4.060.010.12		- 600x1200x300 metallo		cad	€ 713,00
		77.4.060.010.13		- 850x1200x300 metallo		cad	€ 697,00
		77.4.060.010.14		- 850x1000x300 metallo		cad	€ 532,00
		77.4.070..		ARMADI E SPORTELLI IN VETRORESINA DA ESTERNO
		77.4.070.010.		Fornitura e posa in opera di sportelli e armadi per esterno in vetroresina nelle dimensioni indicative sotto riportate escluse opere murarie. Complete di accessori quali cartellonistica e serratura.
		77.4.070.010.01		- sportelli in vetroresina 1500x1300		cad	€ 769,00
		77.4.070.010.02		- sportelli in vetroresina 500x900		cad	€ 174,00
		77.4.070.010.03		- sportelli in vetroresina 250x500		cad	€ 49,20
		77.4.070.010.05		- armadi in vetroresina 1000x1700x400		cad	€ 154,00
		77.4.070.010.06		- armadi in vetroresina 600x600x250		cad	€ 206,00
		77.4.070.010.07		- armadi in vetroresina 400x400x250		cad	€ 115,00
		77.4.080..		QUADRI DA INCASSO IN METALLO
		77.4.080.010.		Fornitura e posa in opera di quadri da incasso con pannellatura modulare in metallo completi di accessori quali portelle, pannelli e quant'altro necessario.
		77.4.080.010.01		- incasso in metallo 72 moduli		cad	€ 245,00
		77.4.080.010.02		- incasso in metallo 96 moduli		cad	€ 298,00
		77.4.080.010.03		- incasso in metallo 120 moduli		cad	€ 459,00
		77.4.080.010.04		- incasso in metallo 144 moduli		cad	€ 647,00
		77.4.090..		CARPENTERIE PROFONDITA' 215
		77.4.090.010.		Fornitura e posa in opera di armadi in metallo completi di portella chiudibile a chiave, zoccoli, pannellature e quant'altro necessario.
		77.4.090.010.01		- 600x1800		cad	€ 1.070,00
		77.4.090.010.02		- 600x1400		cad	€ 1.240,00
		77.4.100..		CARPENTERIE PROFONDITA' 275
		77.4.100.010.		Come sopra profondità 275
		77.4.100.010.01		- 600x1800		cad	€ 1.220,00
		77.4.100.010.02		- 850x1800		cad	€ 1.380,00
		77.4.110..		CARPENTERIE PROFONDITA' 400
		77.4.110.010.		Come sopra profondità 400
		77.4.110.010.01		- 250x1800		cad	€ 987,00
		77.4.110.010.02		- 250x2000		cad	€ 1.010,00
		77.4.110.010.03		- 600x1800		cad	€ 1.240,00
		77.4.110.010.04		- 600x2000		cad	€ 1.410,00
		77.4.110.010.05		- 850x1800		cad	€ 1.520,00
		77.4.110.010.06		- 850x2000		cad	€ 12.800,00
		77.4.120..		CARPENTERIE PROFONDITA' 600
		77.4.120.010.		Come sopra profondità 600
		77.4.120.010.01		- 250x1800		cad	€ 1.120,00
		77.4.120.010.02		- 250x2000		cad	€ 1.230,00
		77.4.120.010.03		- 600x1800		cad	€ 1.500,00
		77.4.120.010.04		- 600x2000		cad	€ 1.640,00
		77.4.120.010.05		- 850x1800		cad	€ 1.790,00
		77.4.120.010.06		- 850x2000		cad	€ 2.260,00
		78....		IMPIANTI DI RIFASAMENTO
		78.4...		LAVORI ED OPERE COMPIUTE
				I prezzi unitari delle opere compiute sono comprensivi delle spese generali, di impianto e gestione di cantiere nonché dell'utile delle imprese e, ove necessari, degli oneri per la sicurezza.
		78.4.010..		CENTRALINE AUTOMATICHE DI RIFASAMENTO
		78.4.010.010.		Fornitura e posa in opera di sistemi automatici di rifasamento a bassa tensione compresi oneri per il collegamento, la messa in opera e la taratura con caratteristiche tecniche equivalenti o superiori. Tensione di isolamento minima dei condensatori 440 V.
		78.4.010.010.02		- 10.5 KVAR		cad	€ 598,00
		78.4.010.010.03		- 16.8 KVAR		cad	€ 732,00
		78.4.010.010.04		- 25.2 KVAR		cad	€ 818,00
		78.4.010.010.05		- 33.6 KVAR		cad	€ 982,00
		78.4.010.010.06		- 50.4 KVAR		cad	€ 1.300,00
		78.4.010.010.07		- 67.2 KVAR		cad	€ 1.460,00
		78.4.010.010.08		- 100.8 KVAR		cad	€ 2.000,00
		78.4.010.010.09		- 126 KVAR		cad	€ 2.340,00
		78.4.010.020.		CENTRALINA ELETTRONICA DI REGOLAZIONE POTENZA REATTIVA Fornitura e posa in opera di centralina elettronica per regolazione della potenza reattiva compresi accessori per fissaggio e collegamento.		cad	€ 314,00
		78.4.020..
		78.4.020.010.		BATTERIE DI CONDENSATORI PER RIFASAMENTO FISSO. Fornitura e posa in opera di batterie di condensatori per rifasamento fisso, tensione di isolamento 440 V50Hz. Compresi oneri per fissaggio e collegamento.
		78.4.020.010.01		- 5 KVAR		cad	€ 94,60
		78.4.020.010.02		- 10 KVAR		cad	€ 118,00
		78.4.020.010.03		- 15 KVAR		cad	€ 191,01
		78.4.020.010.04		- 20 KVAR		cad	€ 204,00
		78.4.020.010.05		- 25 KVAR		cad	€ 279,00
		78.4.020.010.06		- 30 KVAR		cad	€ 309,00
		78.4.020.010.07		- 40 KVAR		cad	€ 366,00
		78.4.020.010.08		- 50 KVAR		cad	€ 458,00
		79....		GRUPPI
		79.4...		LAVORI ED OPERE COMPIUTE
				I prezzi unitari delle opere compiute sono comprensivi delle spese generali, di impianto e gestione di cantiere nonché dell'utile delle imprese e, ove necessari, degli oneri per la sicurezza.
		79.4.010..		GRUPPO SOCCORRITORE
		79.4.010.010.		Fornitura e posa in opera di gruppo soccorritore monofase di tipo statico a transistori, a controllo digitale, costituito da complesso formato da reddrizzatore, carica batterie, inverter, commutatore di potenza in uscita e batterie, autonomia 1 ora.
		79.4.010.010.01		- gruppo soccorritore come sopra 2 KVA		cad	€ 4.850,00
		79.4.010.010.02		- gruppo soccorritore come sopra 4 KVA		cad	€ 6.310,00
		79.4.010.010.03		- gruppo soccorritore come sopra 6 KVA		cad	€ 8.720,00
		79.4.010.010.04		- gruppo soccorritore come sopra 8 KVA		cad	€ 10.600,00
		79.4.010.010.05		- gruppo soccorritore come sopra 12 KVA		cad	€ 13.200,00
		79.4.020..		GRUPPO DI CONTINUITA' VFI
		79.4.020.010.		Fornitura e posa in opera di gruppo statico di continuità monofase di tipo statico a doppia conversione, con controllo digitale costituito da complesso formato da convertitore AC/DC, carica batterie, batterie, inverter DC/AC, interruttore statico in uscit
		79.4.020.010.01		- gruppo di continuità come sopra da 6 KVA		cad	€ 4.340,00
		79.4.020.010.02		- gruppo di continuità come sopra da 8 KVA		cad	€ 5.590,00
		79.4.020.010.03		- gruppo di continuità come sopra da 10 KVA		cad	€ 6.320,00
		79.4.020.010.04		- gruppo di continuità come sopra da 12 KVA		cad	€ 8.410,00
		79.4.020.010.05		- gruppo di continuità come sopra da 15 KVA		cad	€ 9.070,00
		79.4.020.010.06		- gruppo di continuità come sopra da 20 KVA		cad	€ 11.000,00
		79.4.030..		GRUPPO DI CONTINUITA' - VI
		79.4.030.010.		Fornitura e posa in opera di gruppo statico di continuità monofase di tipo statico a tensione in uscita stabilizzata, con controllo digitale costituito da complesso formato da convertitore AC/DC, carica batterie, batterie, inverter DC/AC, interruttore sta
		79.4.030.010.01		- gruppo di continuità come sopra da 2 KVA		cad	€ 1.740,00
		79.4.030.010.02		- gruppo di continuità come sopra da 4 KVA		cad	€ 3.440,00
		79.4.030.010.03		- gruppo di continuità come sopra da 6 KVA		cad	€ 4.080,00
		79.4.030.010.04		- gruppo di continuità come sopra da 8 KVA		cad	€ 5.630,00
		79.4.030.010.05		- gruppo di continuità come sopra da 12 KVA		cad	€ 8.370,00
		79.4.040..		GRUPPI DI CONTINUITA' PER PERSONAL COMPUTER
		79.4.040.010.		Fornitura e posa in opera di gruppo di continuità di piccola potenza per protezione singolo personal computer da black-out, sbalzi di tensione e interferenze. Composti di filtro soppressione disturbi, stabilizzatore di tensione in uscita, apparato carica
		79.4.040.010.01		- gruppo di continuità 320 VA		cad	€ 179,00
		79.4.040.010.02		- gruppo di continuità 620 VA		cad	€ 353,00
		80....		APPARECCHI E COMPONENTI DI MEDIA TENSIONE
		80.4...		LAVORI ED OPERE COMPIUTE
				I prezzi unitari delle opere compiute sono comprensivi delle spese generali, di impianto e gestione di cantiere nonché dell'utile delle imprese e, ove necessari, degli oneri per la sicurezza.
		80.4.010..		SCOMPARTI DI MEDIA TENSIONE (M.T.)
		80.4.010.002.		QUADRI NORMALIZZATI DI M. T. Fornitura e posa in opera di quadro normalizzato di media tensione in esecuzione protetta per interno, progettato, costruito, certificato e collaudato in conformità alle seguenti norme:[***]- Quadri: Norme CEI 17-21, IEC 694,
		80.4.010.003.		SCOMPARTO "ARRIVO LINEA M.T. " Scomparto "Arrivo linee MT ", comprensivo di: - Terna di sbarre di risalita; - Supporto terminali MT (attacco cavi dal basso); - Sezionatore di terra con blocco a chiave estraibile a terre aperte (a disposizione ed uso esclu		cad	€ 1.790,00
		80.4.010.004.		QUADRO NORMALIZZATO ARRIVO E RISALITA M.T. Fornitura e posa in opera di N.1 scomparto per arrivo cavi MT da locale Ente distributore con sezionatore di terra con blocco a Chiave estraibile a terre aperte a disposizione del suddetto distributore, a terna d		cad	€ 1.790,00
		80.4.010.005.		SCOMPARTO "PROTEZIONE GENERALE MT + TRAFO". Scomparto "Protezione generale M.T. + protezione trasformatore" , comprensivo di:- Sezionatore tripolare rotativo a vuoto controsbarra - Interruttore automatico in SF6 (esafluoruro di zolfo) 24 kV, 400 A, 16kA,		cad	€ 12.700,00
		80.4.010.006.		SCOMPARTO CON SEZIONATORE SOTTOCARICO ARRIVO. Composto da interruttore di manovra del tipo rotativo sottocarico e due sezionatori di terra. Sezionatore di terra sull' arrivo con manovra indipendente lucchettabile interbloccato con portella (inferiore) per		cad	€ 3.080,00
		80.4.010.007.		SCOMPARTO PROTEZIONE TRASFORMATORE CON FUSIBILI. Scomparto protezione trasformatore composta da sezionatore controsbarre rotativo - 400 a sottocarico con rele' di apertura e blocco a chiave, base portafusibile, completo di fusibili, con dispositivo di sga		cad	€ 4.810,00
		80.4.010.008.		QUADRO NORMALIZZATO M.T. ARRIVO E PROTEZIONE TRASFORMATORE CON FUSIBILE. Fornitura e posa in opera di quadro normalizzato media tensione per arrivo e protezione trasformatore con fusibili con le seguenti caratteristiche: tensione nominale 24 KV, tensione		cad	€ 5.260,00
		80.4.010.009.		SCOMPARTO RISALITA SBARRE Fornitura e posa in opera di apparecchiatura prefabbricata con involucro metallico, scomparto risalita sbarre avente le dimensioni di 500x1950x1150mm. completo di isolatori portanti e quant'altro precisato nelle specifiche tecnic		cad	€ 1.200,00
		80.4.010.010.		SCOMPARTO TRASFORMATORE FINO A 400 KVA Carpenteria metallica per trasformatore con aperture di areazione oblo' di ispezione frontale protetto da vetro, per trasformatore fino a P 315 KVA serie unificata. Apertura a 2 ante con serratura e chiave inanellata		cad	€ 1.460,00
		80.4.010.011.		SCOMPARTO COME SOPRA PER TRAFO 630 KVA		cad	€ 1.700,00
		80.4.020..		TRASFORMATORI
		80.4.020.001.		TRASFORMATORE MT/BT ISOLATO EPOSSIDICA Fornitura e posa in opera di trasformatore con avvolgimenti inglobati in resina epossidica con le seguenti caratteristiche: tensione primaria 15000 V tensione secondaria 400V tensione di isolamento 17.5KV tensione di
		80.4.020.001.01		- Pn= 250Kva Po< 900W pcc<3500W		cad	€ 7.540,00
		80.4.020.001.02		- Pn= 400Kva Po<1500W pcc<5000W		cad	€ 9.990,00
		80.4.020.001.03		- Pn= 630Kva Po<1800W pcc<6500W		cad	€ 12.000,00
		80.4.020.002.		TRASFORMATORE MT/BT ISOLATO IN OLIO Fornitura e posa in opera di trasformatore trifase a raffreddamento naturale in olio minerale, nucleo realizzato con lamierini a cristalli orientati a basse perdite, avvolgimenti in rame elettrolitico, isolatori di tipo
		80.4.020.002.01		- Pn= 250Kva Po< 600W pcc<3000W		cad	€ 6.970,00
		80.4.020.002.02		- Pn= 400Kva Po< 800W pcc<4000W		cad	€ 8.730,00
		80.4.020.002.03		- Pn= 630Kva Po<1000W pcc<6000W		cad	€ 11.300,00
		80.4.020.003.		TERMINALI M.T. Fornitura e posa in opera di terminale MT tipo da interno elastici in gomma siliconica per cavi di collegamento MT G7 12/20 kV fra scomparto macchina e trasformatore.		cad	€ 84,10
		80.4.030..		COLLEGAMENTI E ACCESSORI
		80.4.030.001.		BATTERIA DI RIFASAMENTO FISSO TRASFORMATORE Fornitura e posa in opera di batteria modulare di rifasamento fisso trasformatore a vuoto 440Vca, 50Hz,5kVAR, a triangolo resistori di scarica incorporati (ts < 1 min.), reattanze di smorzamento incorporate, ido		cad	€ 247,00
		80.4.030.002.		COLLETTORE (O NODO) DI TERRA ENTE DISTRIBUT\UTENTE Fornitura e posa in opera presso il locale misure, di un collettore equipotenziale per il sezionamento impianti di terra a mezzo di una piastra equipotenziale in acciaio zincato a fuoco, dimensioni 50 x 5		cad	€ 128,01
		80.4.030.003.		COLLETTORE DI TERRA E CENTRO/STELLA TRAFO Fornitura e posa in opera di collettore di terra e centrostella a mezzo di piastra equipotenziale in rame elettrolitico con dimensioni 80x10 mm preforata e prefilettata (n° 6 fori), sostenuta da idonei isolatori a		cad	€ 158,00
		80.4.030.004.		COLLEGAMENTI INTERNI DI MESSA A TERRA CABINA MT/N Controllo e manutenzione sull'elemento principale di terra posato lungo il perimetro interno dei locali costituito da piattina di Cu mm 2 x 25 mm, fissato a parete distanziato,dalla parete stessa, collegat		cad	€ 249,00
		80.4.030.005.		ACCESSORI TRASFORMATORE: RELE' Fornitura di relè a due contatti per segnalazione allarme e sgancio interruttore generale.		cad	€ 243,00
		80.4.030.006.		CAVI DI COLLEGAMENTO ALL'ENTE DISTRIBUTORE. Fornitura e posa in opera di cavi per il collegamento dal quadro MT, al sezionatore lato ente distributore cavi unipolari isolati in gomma tipo FG7H1R-12\20 sezione 95 mmq. Compresa quota parte attestazione.		m	€ 307,00
		80.4.030.007.		CAVI MT DI COLLEGAMENTO AL TRASFORMATORE. Fornitura e posa in opera di cavi per il collegamento dal quadro MT al trasformatore del tipo unipolari isolati in gomma FG7H1R-12\20 sezione 35 mmq. Compresa quota parte per attestazione.		m	€ 282,00
		80.4.030.008.		CIRCUITO SGANCIO DI EMERGENZA MT. Fornitura e posa in opera di circuito sgancio sulla bobina di apertura dell'interruttore IMS, tramite relè con contatto normalmente chiuso per mantenere il dispositivo di sgancio funzionante con contatto esterno normalmen		cad	€ 318,00
		80.4.030.009.		ACCESSORI CABINA DI TRASFORMAZIONE Fornitura e posa in opera di accessori per cabina di trasformazione come da elenco: - Guanti isolanti 10.000 V - Estintore - Cassetta chiavi di servizio - Pedana isolante in gomma idonea per tensione nominale 24 KV da si		cad	€ 257,00
		80.4.030.010.		CARTELLI AVVISATORI Fornitura e posa in opera di cartelli di avvertimento, informazione e divieto come da elenco sia all'esterno che all'interno del locale cabina (Tensione elettrica pericolosa - Divieto di spegnere incendi con acqua - Vietato l'accesso a		cad	€ 164,00
		80.4.030.011.		SEGNALAZIONE OTTICA ACUSTICA FUORI LOCALI CABINA Fornitura e posa in opera all'esterno del locale cabina di punto di collegamento per segnalazioni ottiche acustiche consistenti in n° 2 lampeggianti e n° 1 sirena compresi collegamenti in cavo FG7OR entro t		cad	€ 204,00
		82....		SISTEMI PER IL COMPLETAMENTO DELL'IMPIANTO ELETTRICO
		82.4...		LAVORI ED OPERE COMPIUTE
				I prezzi unitari delle opere compiute sono comprensivi delle spese generali, di impianto e gestione di cantiere nonché dell'utile delle imprese e, ove necessari, degli oneri per la sicurezza.
		82.4.010..		ALLACCIAMENTI
				Con le voci sotto descritte si intende prezzare i collegamenti alle macchine motori o altri componenti dell'impianto elettrico esclusa la linea di alimentazione che verrà conteggiata utilizzando le voci di altri capitoli riportanti il prezzo dei cavi e de
		82.4.010.001.		PROTEZIONE MECCANICA PUNTO ALLACCIAMENTO MACCHINA DAL BASSO Fornitura e posa in opera di protezione meccanica a pavimento per cavo di alimentazione macchina (allacciamento dal basso) costituito da tubo in acciaio zincato e verniciato fissato a pavimento c		cad	€ 65,80
		82.4.010.002.		PROTEZIONE CALATA ALIMENTAZIONE MACCHINA DALL'ALTO TUBO MET Fornitura e posa in opera di protezione per alimentazione macchina dall'alto comprensiva di tubo in metallo di idonea sezione adeguatamente fissato a terra e/o alla macchina in maniera tale da as		cad	€ 80,20
		82.4.010.003.		ALIMENTAZIONE MACCHINA DALL'ALTO Fornitura e posa in opera di alimentazione macchina dall'alto con calata in cavo multipolare con guaina 5x6 mmq entro tubazioni in acciaio zincato fi 32 fissata direttamente alla macchina fino ad una altezza minima di 3 m
		82.4.010.003.01		- IP 55		cad	€ 106,00
		82.4.010.003.02		- tubo 40 cavo N07VK 5 (1x10) mmq		cad	€ 144,00
		82.4.010.003.03		- tubo 32 cavo N07VK 5 (1x10) mmq		cad	€ 140,00
		82.4.010.003.04		- tubo 20 cavo N07VK 5 (1x2,5) mmq		cad	€ 98,50
		82.4.010.004.		ALLACCIAMENTO COMPONENTE MONOFASE IN PVC ESTERNO Fornitura e posa in opera di allacciamento componente in esecuzione a vista con tubo in PVC pesante rigido e/o guaina in PVC con spirale di rinforzo in nylon in derivazione dalla dorsale. Composto da casset
		82.4.010.004.01		- PVC diametro 20 cavo 1,5		cad	€ 52,40
		82.4.010.004.02		- PVC diametro 20/25 cavo 2,5/4		cad	€ 58,10
		82.4.010.004.03		- PVC diametro 25/32 cavo 6		cad	€ 68,90
		82.4.010.005.		ALLACCIAMENTO COMPONENTE MONOFASE IN METALLO Fornitura e posa in opera di allacciamento componente in esecuzione a vista con tubo in acciaio zincato e/o guaina armata in derivazione dalla dorsale.Composto da cassetta IP 55 in metallo con coperchio fissato
		82.4.010.005.01		- metallo diametro 20 cavo 1,5		cad	€ 59,20
		82.4.010.005.02		- metallo diametro 20/25 cavo 2,5/4		cad	€ 68,90
		82.4.010.005.03		- metallo diametro 25/32 cavo 6		cad	€ 80,90
		82.4.010.007.		ALLACCIAMENTO COMPONENTE MONO-TRIFASE IN CANALE PVC. Fornitura e posa in opera di allacciamento componente in esecuzione a vista con canale in PVC. Composto da cassetta IP 40 con coperchio a pareti liscie fissato con viti, canale in PVC di adeguata dimens
		82.4.010.007.01		- canale 22X17 cavo 1,5 - 2,5		cad	€ 46,40
		82.4.010.007.02		- canale a cornice cavo 2,5-4-6 mmq		cad	€ 61,01
		82.4.010.008.		ALLACCIAMENTO COMPONENTE MONOFASE INCASSATO Fornitura e posa in opera di allacciamento componente in esecuzione incassata in parete in muratura o cartongesso, con guaina in PVC pesante flessibile. Composto da cassetta di derivazione in PVC con coperchio f
		82.4.010.008.01		- incasso diametro 20 cavo 1,5		cad	€ 31,10
		82.4.010.008.02		- incasso diametro 20/25 cavo 2,5/4		cad	€ 37,10
		82.4.010.008.03		- incasso diametro 25-32 cavo 6		cad	€ 41,90
		82.4.010.009.		ALLACCIAMENTO MOTORE/MACCHINA TRIFASE IN PVC Fornitura e posa in opera di allacciamento motore in esecuzione a vista con tubo in PVC pesante rigido e/o guaina in PVC con spirale di rinforzo in nylon. Composto da cassetta IP 55 con coperchio a pareti lisci
		82.4.010.009.01		- PVC diametro 20 cavo 1,5-2,5		cad	€ 56,90
		82.4.010.009.02		- PVC diametro 25 cavo 4		cad	€ 66,10
		82.4.010.009.03		- PVC diametro 32 cavo 6		cad	€ 74,00
		82.4.010.009.04		- PVC diametro 40 cavo 10-16		cad	€ 95,70
		82.4.010.010.		ALLACCIAMENTO MOTORE/ MACCHINA TRIFASE IN METALLO Fornitura e posa in opera di allacciamento motore in esecuzione a vista con tubo in acciaio zincato e/o guaina armata. Composto da cassetta IP 55 in metallo, tubo in acciaio zincato e/o guaina con spirale
		82.4.010.010.01		- metallo diametro 20 cavo 1,5-2,5		cad	€ 79,20
		82.4.010.010.02		- metallo diametro 25 cavo 4		cad	€ 87,20
		82.4.010.010.03		- metallo diametro 32 cavo 6		cad	€ 105,00
		82.4.010.010.04		- metallo diametro 40 cavo 10-16		cad	€ 117,00
		82.4.010.011.		ALLACCIAMENTO MOTORE/MACCHINA TRIFASE INCASSATO Fornitura e posa in opera di allacciamento componente in esecuzione incassata con guaina in PVC pesante flessibile in posa sotto intonaco, a pavimento o entro parete in cartongesso opportunamente fissata. Co
		82.4.010.011.01		- incasso diametro 20 cavo 1,5-2,5		cad	€ 47,00
		82.4.010.011.02		- incasso diametro 25 cavo 4		cad	€ 49,70
		82.4.010.011.03		- incasso diametro 32 cavo 6		cad	€ 59,80
		82.4.010.011.04		- incasso diametro 40 cavo 10-16		cad	€ 66,60
		82.4.010.012.		ALLACCIAMENTO QUADRO/MACCHINA GROSSA POTENZA Fornitura e posa in opera di allacciamento quadro o macchina di grossa potenza (superiore a 40 KW) escluso cavi di collegamento e canali conteggiati a parte in base all'elenco prezzi unitari compresi e mano d'o		cad	€ 149,01
		82.4.010.013.		ALLACCIAMENTO SONDA IN GUAINA PVC Solo collegamento di sonda o componente similare fornito dal committente con collegamento costituito da tubo in PVC pesante rigido e/o guaina con raccordi IP 55 e cavo multipolare sezione 1,5, massimo 6 conduttori, compre
		82.4.010.013.10		- come sopra cavo a 6 conduttori		m	€ 25,00
		82.4.010.013.11		- come sopra cavo a 12 conduttori		m	€ 31,60
		82.4.010.013.12		- come sopra cavo a 3 conduttori		m	€ 20,30
		82.4.020..		COMPONENTI E APPARECCHIATURE VARIE
		82.4.020.001.		FORNITURA E ALLACCIAMENTO ASPIRATORE WC TEMPORIZZ Fornitura e posa in opera di aspiratore bagno compreso punto di allacciamento con cavo tipo N07V-K, tubo in PVC pesante rigido da esterno e/o guaina in PVC con anima di rinforzo in nylon, cassetta di deriv		cad	€ 104,00
		82.4.020.002.		COME SOPRA INCASSATO		cad	€ 97,30
		82.4.020.003.		LAMPADA DI EMERGENZA PORTATILE. Fornitura e posa in opera di lampade di emergenza portatile. Completa di accumulatori al NiCd- Pb incorporati, dispositivi di ricarica. Inserzione con spina (compresa) 220 V - 16A - 6h, in materiale sintetico. Intervento au		cad	€ 103,00
		82.4.020.004.		CRONOTERMOSTATO AMBIENTE STESSA SERIE INDICATA. Fornitura e posa in opera di cronotermostato ambiente tipo stessa serie indicata per i comandi o comunque con essa compatibile a scelta della DL. Installazione entro cassetta porta apparecchi da incasso o da		cad	€ 160,00
		82.4.020.005.		TERMOSTATO AMBIENTE STESSA SERIE INDICATA. Fornitura e posa in opera di termostato ambiente tipo stessa serie indicata per i comandi o comunque con essa compatibile a scelta della DL. Installazione entro cassetta porta apparecchi da incasso o da esterno c		cad	€ 109,00
		82.4.020.006.		SUONERIA. Fornitura e posa in opera di suoneria posta in vicinanza dell'ingresso. Comprensivo di quota parte di tubo e cavo di alimentazione in derivazione dalla linea principale, trasformatore di sicurezza 220/24 V conforme alle norme CEI 14-6. Tensione		cad	€ 192,00
		82.4.020.007.		AVVISATORE ACUSTICO PER INGRESSO CLIENTI. Fornitura e posa in opera di impianto avvisatore acustico per ingresso clienti costituito da:[***]- Micro interruttore magnetico fissato sulla porta di accesso - Suoneria - Trasformatore di sicurezza 220/12 V seco		cad	€ 145,00
		82.4.020.008.		CASSETTA C/SEZIONATORE EMERGENZA. Fornitura e posa in opera di cassetta in materiale plastico autoestinguente colore rosso con portella frontale incernierata munita di cristallo frangibile e di serratura con chiave, pannello interno con supporto DIN per i		cad	€ 110,00
		82.4.020.009.		PULSANTE DI EMERGENZA A FUNGO ACCIAIO ZINCATO. Fornitura e posa in opera di pulsante IP 55 per sgancio di emergenza del tipo a fungo colore rosso in campo giallo in grado di togliere tensione a tutto/parte dell'impianto agendo sulla bobina a lancio di cor		cad	€ 128,01
		82.4.020.010.		PULSANTE DI EMERGENZA SOTTO VETRO. Fornitura e posa in opera di pulsante per sgancio di emergenza del tipo N.A. in grado di togliere tensione a tutto l'impianto agendo sul dispositivo di sgancio posto a monte. Il pulsante va posto entro centralino IP magg		cad	€ 103,00
		82.4.020.011.		DESTRATIFICATORE A PALE COMPRESO DI REGOLATORE. Fornitura e posa in opera di destratificatore a pale con regolazione di velocità compreso di regolatore, cavi e accessori di collegamento esclusa linea e conduttura da conteggiare a parte.		cad	€ 194,00
		82.4.020.012.		SETTO TAGLIAFUOCO
		82.4.020.012.11		- per asola 300 x 100 mm		cad	€ 85,00
		82.4.020.012.12		- per foro diametro 40		cad	€ 15,00
		82.4.020.013.		SIRENA A FORTE SUONO. Fornitura e posa in opera di sirena di allarme alimentata a 24 V o 220 V. Installazione a parete in luogo presidiato. Completa di tubo e cavo fino al quadro elettrico.		cad	€ 137,00
		82.4.020.014.		SUONERIA BADENIA. Fornitura e posa in opera di suoneria a campana badenia in bronzo, comando 220Vc. a. diam. 140mm.		cad	€ 97,90
		82.4.020.015.		ILLUMINAZIONE VANO CORSA ASCENSORE. Fornitura e posa in opera di impianto elettrico di illuminazione vano corsa ascensore comprensivo di corpi illuminanti tipo tartaruga (uno ad ogni piano + uno nella extracorsa inferiore e nella extracorsa superiore), qu
		82.4.020.015.01		- fino a 3 piani		cad	€ 301,00
		82.4.020.015.02		- fino a 5 piani		cad	€ 389,00
		82.4.020.016.		IMPIANTO SALA MACCHINE ASCENSORE. Fornitura e posa in opera di impianto sala macchine ascensore costituito da due punti luce in esecuzione a vista IP 44, corpo illuminante fluorescente stagno con schermo in policarbonato completo di accessori, punto presa		cad	€ 431,00
		82.4.020.017.		IMPIANTO SEGNALAZIONE APERTURA PORTE. Fornitura e posa in opera di impianto di segnalazione apertura porte di emergenza per evitare l'uscita di persone senza che il personale di servizio possa accorgersene così costituita: - n° 1 contatto di prossimità pe		cad	€ 195,00
		82.4.020.018.		REGOLATORE DI LUMINOSITA' 1 kW CARICHI RESISTIVI. Fornitura e posa in opera di regolatore di luminosità per carichi resistivi comandabile da più punti con pulsante, dotato di memoria per riaccensione, potenza regolabile fino a 1 KW.		cad	€ 70,00
		82.4.020.019.		REGOLATORE DI LUMINOSITA' 1 kW CARICHI INDUTTIVI. Fornitura e posa in opera di regolatore di luminosità per carichi induttivi comandabile da più punti con pulsante, dotato di memoria per riaccensione, potenza regolabile fino a 1 KW.		cad	€ 79,70
		82.4.020.020.		REGOLATORE DI LUMINOSITA' 0.5 kW CARICHI RESISTIVI. Fornitura e posa in opera di regolatore di luminosità per carichi resistivi comandabile da più punti con pulsante, dotato di memoria per riaccensione, potenza regolabile fino a 0.5 KW.		cad	€ 67,10
		82.4.020.021.		REGOLATORE DI LUMINOSITA' 0.5 kW CARICHI INDUTTIVI. Fornitura e posa in opera di regolatore di luminosità per carichi induttivi comandabile da più punti con pulsante, dotato di memoria per riaccensione, potenza regolabile fino a 0.5 KW.		cad	€ 70,00
		82.4.020.022.		RIVELATORE DI PRESENZA. Fornitura e posa in opera di rivelatore di presenza orientabile per accensione automatica luci con crepuscolare incorporato. Compresi accessori di fissaggio,quota parte di tubo e cavo di collegamento tipo N07V-K di sezione 1,5 mmq.		cad	€ 137,00
		82.4.030..		AUTOMAZIONI SERRAMENTI
		82.4.030.001.		ALLACCIAMENTO AUTOMAZIONE BASCULANTE. Fornitura e posa in opera di allacciamento per automazione basculante esclusa motorizzazione. Compresa assistenza alle opere murarie tubazioni e quant'altro necessario.		cad	€ 126,00
		82.4.030.002.		ALLACCIAMENTO AUTOMAZIONE PORTONE SEZIONALE 7X5 m. Fornitura e posa in opera di allacciamento automazione portone sezionale di dimensioni indicative non superiori a 7mx5m. Compresa assistenza alle opere murarie tubazioni e quant'altro necessario esclusa a		cad	€ 179,00
		82.4.030.003.		AUTOMAZIONE PORTONE SEZIONALE m7x5. Fornitura e posa in opera di automazione per portone industriale di tipo sezionale di dimensioni indicative massime 7x5 m da realizzarsi secondo norme UNI. Comprese apparecchiature per comando e sicurezza, pulsantiera d		cad	€ 2.210,00
		82.4.030.004.		AUTOMAZIONE PORTONE COME SOPRA CON TELECOMANDO		cad	€ 2.480,00
		82.4.030.005.		ALIMENTAZIONE SERRANDE ELETTRICHE IP55. Fornitura e posa in opera di nuovo punto per alimentazione serranda elettrica in derivazione da linea montante (esclusa linea montante e sistema di contenimento e supporto conteggiati a parte), comprensivo di: - Sis		cad	€ 376,00
		82.4.030.006.		AUTOMAZIONE PER SERRANDA BASCULANTE m 4. Fornitura e posa in opera di automazione per serranda basculante da m 4 completa di accessori, fotocellule e apparecchiature elettroniche per il montaggio e la posa in opera in conformità alle norme UNI di riferime		cad	€ 1.770,00
		82.4.030.007.		PREDISPOSIZIONE AUTOMAZIONE CANCELLO. Fornitura e posa in opera di predisposizione per automazione cancello compresa assistenza opere murarie, assistenza al fabbro, tubazioni e accessori.		cad	€ 167,00
		82.4.030.008.		AUTOMAZIONE CANCELLO SCORREVOLE 7 m. Fornitura e posa in opera di automazione cancello scorrevole m 5 da realizzarsi secondo norme UNI comprensivo di apparecchi di comando e sicurezza, sola assistenza per opere murarie e da fabbro, n° 3 telecomandi, pulsa		cad	€ 1.950,00
		82.4.030.009.		AUTOMAZIONE CANCELLO A BATTENTE 2 ANTE 2m. Fornitura e posa in opera di automazione per cancello automatico a battente costituito da 2 ante di circa m2; completo di accessori, apparecchiature elettroniche, fotocellule e dispositivi di sicurezza per realiz		cad	€ 2.080,00
		82.4.030.010.		AUTOMAZIONE SBARRA AUTOMATICA 3 m. Fornitura e posa in opera di automazione per barriera per alta densità di traffico compresa assistenza collegamento linea di alimentazione, esclusa la sbarra.		cad	€ 2.450,00
		82.4.030.011.		ALLACCIAMENTO MOTORIZZAZIONE PORTA SCORREVOLE. Fornitura e posa in opera di allacciamento motorizzazione porta scorrevole automatica realizzato in cavo tipo N1VVK o in cavo tipo N07V-K entro guaina in PVC pesante con anima in nylon e tubo in PVC pesante r		cad	€ 102,00
		82.4.030.012.		ALLACCIAMENTO MOTORIZZAZIONE FINESTRE. Fornitura e posa in opera di allacciamento motorizzazione finestra automatica realizzato in cavo tipo N1VVK o in cavo tipo N07V-K entro guaina in PVC pesante con anima in nylon e tubo in PVC pesante rigido per i trat		cad	€ 61,01
		83....		IMPIANTI DI COMUNICAZIONE E DIFFUSIONE
		83.4...		LAVORI ED OPERE COMPIUTE
				I prezzi unitari delle opere compiute sono comprensivi delle spese generali, di impianto e gestione di cantiere nonché dell'utile delle imprese e, ove necessari, degli oneri per la sicurezza.
		83.4.010..		IMPIANTI TV
		83.4.010.001.		GRUPPO DI ANTENNE PER SEGNALI TERRESTRI. Fornitura e posa in opera di gruppo antenne TV per ricezione segnali terrestri composto indicativamente dalle seguenti apparecchiature:- Raccordo - Palo in acciaio zincato ad altezza indicativa di 4 metri sopra l'e		cad	€ 503,00
		83.4.010.002.		CENTRALI DI AMPLIFICAZIONE E MISCELAZIONE PER SEGNALE. Fornitura e posa in opera di centrali e componenti di amplificazione, miscelazione per segnali TV terrestri compresi accessori, oneri per fissaggio, collegamento, alimentazione collegamento degli scar		cad	€ 328,00
		83.4.010.003.		DISTRIBUZIONE SEGNALE PER IMPIANTO TV. Fornitura e posa in opera di dorsale per distribuzione segnale TV comprensiva di cavo coassiale, quota a parte di partitori e/o derivatori, tubazione ad uso esclusivo, cassette di derivazione, connessioni, resistenze		cad	€ 41,30
		83.4.010.004.		PUNTO PRESA TV. Fornitura e posa in opera di punto presa TV entro scatola portafrutti da incasso rettangolare per parete in muratura o cartongesso. Compreso quota parte supporto portafrutti in resina, placca in resina con colore a scelta della D.L. e pres		cad	€ 50,30
		83.4.010.005.		PRESA TV SAT TIPO F COMPRESO CAVO. Fornitura e posa in opera di presa TV SAT tipo F montata su copriforo; compresi supporti, accessori e cavo.		cad	€ 56,50
		83.4.010.006.		CAVO TV. Fornitura e posa in opera di cavo coassiale TV con impedenza 75 ohm. guaina autoestinguente con dielettrico espanso. Comprensivo di quota parte di accessori di distribuzione e derivazione (deviatori, partitori ecc.)		cad	€ 1,30
		83.4.010.007.		SOLA PREDISPOSIZIONE PRESA TV. Fornitura e posa in opera di predisposizione punti presa TV con la posa delle tubazioni e scatole fino al punto di distribuzione del segnale TV, in esecuzione sottotraccia, in derivazione dalla dorsale principale. Comprensiv		cad	€ 21,90
		83.4.020..		IMPIANTI CITOFONICI E VIDEOCITOFONICI
		83.4.020.001.		IMPIANTO CITOFONICO A 1 POSTO ECONOMICO. Fornitura e posa in opera di impianto citofonico realizzato con canalizzazioni e cassette di derivazioni indipendenti dagli impianti rimanenti costituito da:[***]- alimentatore in centralino ad uso esclusivo - puls		cad	€ 261,00
		83.4.020.002.		IMPIANTO VIDEOCITOFONICO 1 POSTO ECONOMICO. Fornitura e posa in opera di impianto videocitofonico realizzato con canalizzazioni e cassette di derivazioni indipendenti dagli impianti rimanenti costituito da:[***]- alimentatore in centralino ad uso esclusiv		cad	€ 1.120,00
		83.4.020.003.		AGGIUNTA DI PUNTO CITOFONICO ECONOMICO. Fornitura e posa in opera di punto citofonico in aggiunta a impianto esistente o già conteggiato a parte comprensivo di quota parte per cavi alimentatore, accessori, citofono, quant'altro necessario.		cad	€ 67,10
		83.4.020.004.		AGGIUNTA DI PUNTO VIDEOCITOFONICO ECONOMICO. Fornitura e posa in opera di punto video-citofonico in aggiunta a impianto esistente o già conteggiato a parte comprensivo di quota parte per cavi alimentatore, derivatore, accessori, apparecchio videocitofono		cad	€ 289,00
		83.4.020.005.		CENTRALINO CITOTELEFONICO. Fornitura e posa in opera di centralino citotelefonico espandibile da posizionarsi entro contenitore conteggiato a parte compresi accessori di collegamento e fissaggio. Una linea esterna 5 interne		cad	€ 442,01
		83.4.020.006.		CAVO PER DISTRIBUZIONE IMPIANTO CITOTELEFONICO. Fornitura e posa in opera di cavo per distribuzione impianto citotelefonico del tipo a due conduttori twistato categoria 5 compresa quota parte di dorsali di distribuzione accessori e collegamento.		m	€ 1,34
		83.4.020.007.		CAVO PER DISTRIBUZIONE IMPIANTO VIDEOCITOFONICO. Fornitura e posa in opera di cavo per distribuzione impianto citotelefonico del tipo: - a due conduttori categoria 5 twistato per allacciamento al derivatore video - a quattro conduttori categoria 5 per all		m	€ 2,23
		83.4.030..		TELEFONIA
				Fornitura e posa in opera di materiale telefonico professionale per la realizzazione di sistemi completi compreso di accessori per montaggio e installazione.
		83.4.030.001.		UNITA' CENTRALE. Fornitura e posa in opera di Unità Centrale Equipaggiata1BRI / 8 BCA Unità Centrale Equipaggiata: - 1 accesso base EURO ISDN Punto-Punto / Punto-Multipunto con gestione MSN e DDI - 8 attacchi per telefoni BCA - 1 RS232C per documentazione		cad	€ 1.020,00
		83.4.030.002.		ESPANSIONE 4 APPARECCHI D-PITS. Fornitura e posa in opera di scheda di espansione per 4 Telefoni Digitali completa di accessori necessari.		cad	€ 78,70
		83.4.030.003.		ESPANSIONE ACCESSO BASE EURO ISDN To/So. Fornitura e posa in opera di Scheda di espansione per 1 BRI configurabile To/So Completa di accessori necessari per il completamento dell'opera.		cad	€ 204,00
		83.4.030.004.		UNITA' CENTRALE EQUIPAGGIATA. 8PSTN / 16 BCA + 16 DIGIT. Fornitura e posa in opera di - Unità Centrale Equipaggiata: - 8 Linee Urbane Analogiche PSTN - 16 attacchi per telefoni digitali - 16 attacchi per telefoni BCA - 1 RS232C per documentazione addebiti		cad	€ 2.510,00
		83.4.030.005.		CENTRALE 4 PSTN / 8 BCA + 8 DIGIT. Fornitura e posa in opera di Unità Centrale Equipaggiata: - 4 Linee Urbane Analogiche PSTN - 8 attacchi per telefoni digitali - 8 attacchi per telefoni BCA - 1 RS232C per documentazione addebiti e gestione da PC - 1 Ingr		cad	€ 1.580,00
		83.4.030.006.		MODULO D'ESPANSIONE INTERNI. Fornitura e posa in opera di KX-TD170JT modulo d'espansione Interni Modulo d'espansione per: - 8 attacchi per telefoni BCA - 8 attacchi per telefoni digitali Compresi accessori per il completamento dell'opera.		cad	€ 706,00
		83.4.030.007.		TELEFONO DIGITALE MULTIFUNZIONE LARGE DISPLAY. Fornitura e posa in opera di Telefono Digitale Multifunzione Large Display - Display a 6 Righe - Jog Dial per accesso ai menù - 12 Tasti con led bicolore programmabili - 4 Tasti con led bicolore per funzioni		cad	€ 471,00
		83.4.030.008.		TELEFONO MULTIFUNZIONE DIGITALE DISPLAY. Fornitura e posa in opera di Telefono Digitale Multifunzione Display - Display a 3 Righe - Jog Dial per accesso ai men¨ - 12 Tasti con led bicolore programmabili - 4 Tasti con led bicolore per funzioni fisse - Viva		cad	€ 299,00
		83.4.030.009.		TELEFONO DIGITALE MULTIFUNZIONE DISPLAY. Fornitura e posa in opera di Telefono Digitale Multifunzione Display - Display a 1 Riga - Jog Dial per accesso ai menù - 12 Tasti con led bicolore programmabili - 4 Tasti con led bicolore per funzioni fisse - Viva		cad	€ 251,00
		83.4.030.010.		TELEFONO DIGITALE MULTIFUNZIONE. Fornitura e posa in opera di Telefono Digitale Multifunzione - 12 Tasti con led bicolore programmabili - 4 Tasti con led bicolore per funzioni fisse - Monitor di Linea - Jog Dial per regolazione volume e suoneria Compresi		cad	€ 285,00
		83.4.030.011.		TELEFONO DIGITALE MULTIFUNZIONE. Fornitura e posa in opera di Telefono Digitale Multifunzione 4 Tasti con led bicolore programmabili, monitor di linea LED messaggio, connettore per XDP Compresi accessori per il completamento dell'opera.		cad	€ 133,00
		83.4.030.012.		TELEFONO STANDARD BCA. Fornitura e posa in opera di Telefono Standard BCA 16 Tasti Memoria Diretta One Touch Regolazione elettronica del volume Led per avviso ottico di chiamata in corso Compresi accessori per il completamento dell'opera.		cad	€ 86,50
		83.4.030.013.		TELEFONO STANDARD BCA. Fornitura e posa in opera di Telefono Standard BCA 4 tasti Memoria Diretta One Touch 10 Memorie su tastiera Regolazione elettronica del volume Doppia Porta con Jack modulare per collegamento Fax, Modem, Cordless, Segreteria Telefoni		cad	€ 55,00
		84....		IMPIANTI DI ANTINTRUSIONE
		84.4...		LAVORI ED OPERE COMPIUTE
				I prezzi unitari delle opere compiute sono comprensivi delle spese generali, di impianto e gestione di cantiere nonché dell'utile delle imprese e, ove necessari, degli oneri per la sicurezza.
		84.4.010..		CENTRALI
		84.4.010.001.		CENTRALE DI CONTROLLO A 16 ZONE ESPANDIBILE TELEGESTIBILE Fornitura e posa in opera di centrale elettronica anti intrusione con le seguenti caratteristiche: [***]- 16 zone espandibili fino a 148 [***]- Possibilità di gestione fino a 8 tastiere remote co		cad	€ 1.370,00
		84.4.010.002.		CENTRALE DI CONTROLLO A 5 + 5 INGRESSI 3 + 8 USCITE TELEGESTIBILE Fornitura e posa in opera di centrale elettronica anti intrusione per piccoli impianti con le seguenti caratteristiche: - 5 zone espandibili fino a 10 - possibilità di gestione di fino a 1		cad	€ 706,00
		84.4.010.003.		CONCENTRATORI PER ESPANSIONE CENTRALE. Fornitura di concentratori per espansione centrale in maniera da rendere indipendente la gestione dei singoli contatti presenti sugli accessi.[***] N.B: ogni concentratore è previsto per 8 zone		cad	€ 264,00
		84.4.020..		DISPOSITIVI DI INSERIMENTO
		84.4.020.001.		TASTIERA A DIGITAZIONE ALFANUMERICA CABLATA. Fornitura e posa in opera di tastiera a microprocessore a digitazione alfanumerica per identificazione di combinazione per la disattivazione e/o attivazione dell'allarme, con visualizzazione a display dello sta		cad	€ 257,00
		84.4.020.002.		INSERITORE PER CHIAVE. Fornitura e posa in opera di inseritore per chiave elettronica codificata basato su principio di funzionamento elettronico a identificazione di combinazione per la disattivazione e/o attivazione dell'allarme. La posa in opera compre		cad	€ 309,00
		84.4.020.003.		CHIAVE ELETTRONICA. Fornitura di chiave elettronica opportunamente programmata in relazione al relativo inseritore.		cad	€ 20,10
		84.4.030..		SENSORI
		84.4.030.001.		RIVELATORE A DOPPIA TECNOLOGIA 15m RIVELATORE A DOPPIA TECNOLOGIA CABLATO MULTI FASCIO. Fornitura e posa in opera di rivelatore volumetrico a rilevazione di infrarossi passivi combinato con emissione controllata di microonde. - Rivelazione ad ampio raggio		cad	€ 287,00
		84.4.030.002.		RIVELATORE A DOPPIA TECNOLOGIA 30m RIVELATORE A DOPPIA TECNOLOGIA CABLATO MULTI FASCIO. Fornitura e posa in opera di rivelatore volumetrico a rilevazione di infrarossi passivi combinato con emissione controllata di microonde. Rivelazione ad ampio raggio m		cad	€ 438,00
		84.4.030.003.		RIVELATORE INFRAROSSI		cad	€ 146,00
		84.4.030.004.		BARRIERA AD INFRAROSSO ATTIVO CODIFICATO DA ESTERNO. Fornitura e posa in opera di barriera ad infrarossi attivi codificati lunghezza 1 m. La posa in opera comprende il collocamento in posizione specificata nel progetto e/o dalla D.L., il suo corretto orie		cad	€ 395,00
		84.4.040..		PROTEZIONI PERIMETRALI
		84.4.040.001.		CONTATTO MAGNETICO CABLATO. Fornitura e posa in opera di contatto magnetico a giorno o incasso del tipo cablato. La posa in opera comprende l'installazione in posizione specificata, fissaggio in maniera idonea al fine di assicurarne un corretto funzioname		cad	€ 54,30
		84.4.050..		ATTUATORI
		84.4.050.001.		SIRENA CON LAMPEGGIANTE 103 Db SIRENA ELETTRONICA AUTOPROTETTA PER ESTERNI CON LAMPEGGIATORE INCORPORATO. Fornitura e posa in opera di sirena autoalimentata per la segnalazione della situazione di allarme ottico acustica, con dispositivo antischiuma antia		cad	€ 313,00
		84.4.050.002.		SIRENA ELETTRONICA PER INTERNI 100 Db. Fornitura e posa in opera di sirena per la segnalazione della situazione di allarme acustico, Intensità sonora a 1 m: 100 Db. La posa in opera comprende l'installazione in posizione specificata come da progetto, fiss		cad	€ 112,00
		84.4.050.003.		DISPOSITIVO DI SEGNALAZIONE APERTURA PORTE. Fornitura e posa in opera di dispositivo ottico acustico per allarme apertura porte a impianto non attivato in grado di essere comandato dal contatto installato sull'infisso in questione e attivato tramite una d		cad	€ 123,00
		84.4.060..
		84.4.060.000.		INVIATORI DI MESSAGGIO		cad	€ 151,00
		84.4.060.001.		COMBINATORE TELEFONICO A 2 CANALI. Fornitura e posa in opera di apparato per la teletrasmissione dell'allarme tramite linea telefonica normale (non dedicata). In scheda a voce sintetizzata 2 canali. Approvazione PP.TT. La posa in opera comprende il colloc		cad	€ 317,00
		84.4.060.002.		COMBINATORE GSM COMBINATORE TELEFONICO IN GRADO DI TRASMETTERE 2 MESSAGGI DI ALLARME FINO A 9 NUMERI TELEFONICI SU LINEA TELEFONICA URBANA E/O CELLULARE COMPRESO TELEFONO GSM. Fornitura e posa in opera di apparato per la teletrasmissione dell'allarme cost		cad	€ 1.230,00
		85....		IMPIANTI DI RIVELAZIONE E SENSORI
		85.4...		LAVORI ED OPERE COMPIUTE
				Fornitura e posa in opera di materiale e componenti per impianti di rivelazione incendi compresi di accessori, montaggio, regolazione e programmazione nelle tipologie sotto indicate. I prezzi unitari delle opere compiute sono comprensivi delle spese gene
		85.4.010..
		85.4.010.001.		RIVELATORE DI FUMO FOTOOTTICO. Fornitura e posa in opera di rivelatore compresi accessori, zoccolo, tarature, collegamenti e quant'altro necessario esclusa tubazione conteggiata a parte come "punto collegamento componente impianto speciale"		cad	€ 170,01
		86.4.010.010.		adattatore		cad	€ 226,00
		86.4.010.011.		alimentatore		cad	€ 88,80
		86.4.020..		IMPIANTI DI CHIAMATA
		86.4.020.001.		IMPIANTO SEGNALAZIONE LUMINOSA ALFANUMERICA A 24 CHIAMATE. Fornitura e posa in opera di impianto di segnalazione luminosa alfanumerica per 24 chiamate LT TERRANEO, così composto: [***]- n° 1 quadro display alfanumerico completo di scatola da incasso; [***		cad	€ 1.880,00
		86.4.020.002.		IMPIANTO SEGNALAZIONE LUMINOSA ALFANUMERICA COME SOPRA A 12 CHIAMATE		cad	€ 1.520,00
		86.4.020.003.		IMPIANTO SEGNALAZIONE LUMINOSA COME SOPRA A 24 CHIAMATE CON DISPLAY NUMERICO		cad	€ 1.230,00
		86.4.020.004.		IMPIANTO SEGNALAZIONE LUMINOSA COME SOPRA A 12 CHIAMATE CON DISPLAY NUMERICO		cad	€ 1.080,00
		86.4.020.005.		INTERRUTTORE A CHIAVE PER ESCLUSIONE PANNELLO. Fornitura e posa in opera di interruttore a chiave per esclusione pannello sinottico e/o suoneria costituito da interruttore a chiave, cassetta porta frutti, cestello e placca nelle stesse tipologie di impian		cad	€ 76,90
		86.4.020.006.		CENTRALINO RICHIESTA UDIENZA UFFICIO. Fornitura e posa in opera di : - centralino elettronico da tavolo comprendente i tasti "AVANTI", "ATTENDERE" E "OCCUPATO". - segnalatore luminoso per richiesta di udienza, da disporre all'esterno dell'ufficio, compren		cad	€ 287,00
		86.4.030..		IMPIANTI GESTIONE HOTEL
				Architettura di sistema. L'impianto è composto da una serie di dispositivi modulari a intelligenza distribuita che utilizzano una singola rete dati e da uno o più Personal Computer con software di supervisione in ambiente. L'unità di supervisione (PC) rap
		86.4.030.001.		GESTIONE DI UNA CAMERA. Fornitura e posa in opera apparecchiature per gestione di camera come da elenco sottostante: [***]1) centralina di singola camera con le seguenti caratteristiche: [***]- Alimentazione 220Vac; [***]- assorbimento 5W; [***]- programm		cad	€ 884,00
		86.4.030.002.		CENTRALE ED APPARATI DI RETE (ZONA RECEPTION). Fornitura e posa in opera di centrale ed apparati di rete da posizionare in zona reception, compresi tutti gli accesori necessari al montaggio. Apparecchiture come da elenco.[***]- Scrittore di TAG Transponde		cad	€ 7.630,00
		86.4.030.003.		SOFTWARE GESTIONE CAMERE HOTEL. Fornitura ed installazione di software versione SERVER. Il software di supervisione è realizzato per Windows95/NT L'abilitazione alle funzioni del software sono protette mediante password a più livelli. Riceve tutti gli all		cad	€ 3.090,00
		86.4.030.006.		MESSA IN SERVIZIO, DIMENSIONAMENTO E COLLAUDO. Messa in servizio, dimensionamento e collaudo dell'impianto configurazione dei nodi testa, il funzionamento di ogni singola camera e collaudo e messa in servizio in loco con il proprio personale specializzato		cad	€ 2.210,00
		86.4.030.007.		TELEASSISTENZA ANNUALE SOFTWARE. Fornitura per un anno di teleassistenza software.		cad	€ 558,00
		86.4.030.008.		CAVO DI RETE. Fornitura e posa in opera di cavo di rete formato da una coppia twistata diametro mm. 0,65 non schermato AWG22-UTP-LIV4 Antifiamma ed a bassa emissione di vapori combusti nocivi secondo le specifiche CEI 20-22-II.		m	€ 3,14
		87....		IMPIANTI DI CABLAGGIO STRUTTURATO
		87.4...		LAVORI ED OPERE COMPIUTE
				I prezzi unitari delle opere compiute sono comprensivi delle spese generali, di impianto e gestione di cantiere nonché dell'utile delle imprese e, ove necessari, degli oneri per la sicurezza.
		87.4.010..		CABLAGGIO STRUTTURATO
		87.4.010.001.		POSTAZIONE DATI-FONIA CERTIFICAZIONE CAT. 5 (MAX 12 PL). Fornitura e posa in opera di postazione per distribuzione fonia e dati in cablaggio strutturato di categoria 5 per un numero max di 12 postazioni composta da: [***]- scatola portafrutti 3 posti da i		cad	€ 244,00
		87.4.010.002.		POSTAZIONE DATI-FONIA CERTIFICAZIONE CAT. 5 (MAX 24 PL). Fornitura e posa in opera di postazione per distribuzione fonia e dati in cablaggio strutturato di categoria 5 per un numero di postazioni fino a 24, composta da:[***]- scatola portafrutti 3 posti d		cad	€ 189,00
		87.4.010.003.		POSTAZIONE DATI-FONIA CERTIFICAZIONE CAT. 5 (OLTRE 24 PL). Fornitura e posa in opera di postazione per distribuzione fonia e dati in cablaggio strutturato di categoria 5 per un numero di postazioni superiore a 24 composta da: [***]- scatola portafrutti 3		cad	€ 158,00
		87.4.010.004.		AGGIUNTA DI PRESA RJ45 SU POSTAZIONE ESISTENTE. Fornitura e posa in opera di aggiunta di presa RJ45 su postazione lavoro già esistente, comprendente: [***]- n°1 presa RJ45; [***]- quota parte di cavo UTP di categoria 5 enanced; [***]- n°2 patch cords c		cad	€ 70,60
		87.4.020..		COMPONENTI SINGOLI PER MODIFICHE O AMPLIAMENTI
		87.4.020.001.		ARMADIO RACK 9 UNITA'. Fornitura e posa in opera di armadio rack da 9 unità, completo di accessori di montaggio e fissaggio, quota parte di pannelli ciechi di chiusura, mensole di supporto apparecchi.		cad	€ 480,00
		87.4.020.002.		ARMADIO RACK 15 UNITA'. Fornitura e posa in opera di armadio rack da 15 unità, completo di accessori di montaggio e fissaggio, quota parte di pannelli ciechi di chiusura, mensole di supporto apparecchi.		cad	€ 626,00
		87.4.020.003.		ARMADIO RACK 24 UNITA'. Fornitura e posa in opera di armadio rack da 24 unità, completo di accessori di montaggio e fissaggio, quota parte di pannelli ciechi di chiusura, mensole di supporto apparecchi.		cad	€ 865,00
		87.4.020.004.		ARMADIO RACK 43 UNITA'. Fornitura e posa in opera di armadio rack da 43 unità, completo di accessori di montaggio e fissaggio, quota parte di pannelli ciechi di chiusura, mensole di supporto apparecchi.		cad	€ 1.180,00
		87.4.020.005.		PATCH PANNEL 12 PORTE. Fornitura e posa in opera di patch pannel di permutazione 12 porte per cablaggio strutturato, con cablaggio in categoria 5, UTP completo di accessori per montaggio all'interno di rack già presente.		cad	€ 141,00
		87.4.020.006.		PATCH PANNEL 16 PORTE. Fornitura e posa in opera di patch pannel di permutazione 16 porte per cablaggio strutturato, con cablaggio in categoria 5, UTP completo di accessori per montaggio all'interno di rack già presente.		cad	€ 144,00
		87.4.020.007.		PATCH PANNEL 24 PORTE. Fornitura e posa in opera di patch pannel di permutazione 24 porte per cablaggio strutturato, con cablaggio in categoria 5, UTP completo di accessori per montaggio all'interno di rack già presente.		cad	€ 182,00
		87.4.020.008.		PATCH PANNEL 48 PORTE. Fornitura e posa in opera di patch pannel di permutazione 48 porte per cablaggio strutturato, con cablaggio in categoria 5, UTP completo di accessori per montaggio all'interno di rack già presente.		cad	€ 330,00
		87.4.020.009.		PANNELLI PASSACAVI 1 UNITA' RACK. Fornitura e posa in opera di pannello passacavi 1 unità rack completo di accesso di di montaggio e fissaggio entro armadio rack già presente.		cad	€ 27,60
		87.4.020.010.		PANNELLI PASSACAVI 2 UNITA' RACK. Fornitura e posa in opera di pannello passacavi 2 unità rack completo di accesso di montaggio e fissaggio entro armadio rack già presente.		cad	€ 47,20
		88....		IMPIANTI SPECIALIZZATI
		88.3...		FORNITURA DI MATERIALI
		88.3.020..		GENERATORI EOLICI
		88.3.020.001.		Generatore eolico di piccola dimensione per impiego civile, ad asse di rotazione verticale ed orrizontale, adatto e predisposto per l'installazione in ambiente urbano; fornitura compresa l'assistenza all'installazione ed il collaudo:
		88.3.020.001.01		- generatore di potenza nominale 500 W		cad	€ 2.500,00
		88.3.020.001.02		- generatore di potenza nominale 1.000 W.		cad	€ 4.500,00
		88.4...		LAVORI ED OPERE COMPIUTE
				I prezzi unitari delle opere compiute sono comprensivi delle spese generali, di impianto e gestione di cantiere nonché dell'utile delle imprese e, ove necessari, degli oneri per la sicurezza.
		88.4.020..		IMPIANTO FOTOVOLTAICO DI POTENZA DA 3 A 20KWp PER USO ABITATIVO
		88.4.020.001.		Realizzazione dell'impianto mediante fornitura ed installazione dei seguenti componenti: pannelli fotovoltaici da 185W ad alta efficienza, staffaggio pannelli-tetto in alluminio e acciaio zincato, connessioni elettriche pannelli e quadro di parallelo stri
		88.4.020.001.01		- per potenza Kw/p 3		a corpo	€ 15.000,00
		88.4.020.001.02		- per potenza Kw/p 20		a corpo	€ 90.000,00
		88.4.030..		IMPIANTO DOMOTICO
		88.4.030.010.		Revisione di impianto elettrico esistente comprese le sostituzioni occorrenti delle parti usurate o non eseguite a regole d'arte per rendere possibile l'installazione di impianto domotico - casa intelligente con automatismo per la gestione di: [***]Sicure		mq	€ 100,00

## Note
Questo è lo schema base per fare un listino
Comprende sia l'incidenza Manodopera che la sicurezza
Ovvero agganciando accorpa a: UltimusFree2.Da_prezzario.ACCODA_PREZZO_UNIVERS_TV
e giocando sulle sigle (non sigle in B9)
si usa un subroutine di accodamento anziché un'altra
-